## Voorblad
Componentenlijst
Selectiecriteria:
Hoofdgebruiker
ObjectHoofdgebruiker
Object | -
Component | Leidingwaterinstallatie in gebouw
Dienstkring | RVB-O
Contract
Cluster
Onderhoudsplicht | Ja, vastgoedbeh.
Buiten gebruik gesteld | Nee
Deze export bevat de volgende componenten:
| Component | Aantal
75 | Leidingwaterinstallatie in gebouw | 834

## 75
ComponentID | ComponentSoortID | ComponentSoort | Object | Objectnaam | Gebouw | Gebouwnaam | Gebouwsoort | BVO | Bouwlaag | Ruimte | Hoofdgebruiker | Objecthoofdgebruiker | Dienstkring | Aantal | Aerosolvormende tappunten | BI code | Bouwjaar | Buiten gebruik gesteld | DVD-code | Meter | Onderhoudsplicht | Risicoklasse lwi | Warmwatercirculatiesysteem
900053506 | 75 | Leidingwaterinstallatie in gebouw | 26H17 | SB HARDERWIJK | 1 | Overkapping Schuttersstandplaats | Stalling | 109 |  |  | CLAS | CLAS | RVB-O | 1 | Nee | 1 |  | Nee | 1 | Nee | Ja, vastgoedbeh. | Zorgplicht overig | Nee
900053508 | 75 | Leidingwaterinstallatie in gebouw | 26H17 | SB HARDERWIJK | 2 | Overkapping Schuttersstandplaats | Stalling | 109 |  |  | CLAS | CLAS | RVB-O | 1 | Nee | 1 |  | Nee | 1 | Nee | Ja, vastgoedbeh. | Zorgplicht overig | Nee
900053509 | 75 | Leidingwaterinstallatie in gebouw | 26H17 | SB HARDERWIJK | 3 | Overkapping Schuttersstandplaats | Gevechtsopstelling / Veldversterking | 109 |  |  | CLAS | CLAS | RVB-O | 1 | Nee | 1 |  | Nee | 1 | Nee | Ja, vastgoedbeh. | Zorgplicht overig | Nee
900091132 | 75 | Leidingwaterinstallatie in gebouw | 26H17 | SB HARDERWIJK | 4 | Overkapping Schuttersstandplaats | Stalling | 142 |  |  | CLAS | CLAS | RVB-O | 1 | Nee | 1 |  | Nee | 1 | Nee | Ja, vastgoedbeh. | Zorgplicht overig | Nee
900053510 | 75 | Leidingwaterinstallatie in gebouw | 26H17 | SB HARDERWIJK | 5 | Baangebouw | Overig gebouw algemeen | 414 |  |  | CLAS | CLAS | RVB-O | 1 | Ja | 1 |  | Nee | 1 | Nee | Ja, vastgoedbeh. | Zorgplicht overig | Nee
900053511 | 75 | Leidingwaterinstallatie in gebouw | 26H17 | SB HARDERWIJK | 6 | Maskeroefenruimte - MOR | Instructiegebouw | 36 |  |  | CLAS | CLAS | RVB-O | 1 | Nee | 1 |  | Nee | 1 | Nee | Ja, vastgoedbeh. | Zorgplicht overig | Nee
900053512 | 75 | Leidingwaterinstallatie in gebouw | 26H17 | SB HARDERWIJK | 7 | Overkapping Dragon Schietplaats | Stalling | 386 |  |  | CLAS | CLAS | RVB-O | 1 | Nee | 1 |  | Nee | 1 | Nee | Ja, vastgoedbeh. | Zorgplicht overig | Nee
900053530 | 75 | Leidingwaterinstallatie in gebouw | 26H20 | POST ERMELO | 2 | Woning | Woning | 176 |  |  | KMAR | KMAR | RVB-O | 1 | Ja | 1 |  | Nee | 1 | Nee | Ja, vastgoedbeh. | Zorgplicht overig | Nee
900053532 | 75 | Leidingwaterinstallatie in gebouw | 26H20 | POST ERMELO | 4 | Brigadegebouw | Kantoorgebouw | 616 |  |  | KMAR | KMAR | RVB-O | 1 | Ja | 1 |  | Nee | 1 | Nee | Ja, vastgoedbeh. | Prioritair | Nee
900053533 | 75 | Leidingwaterinstallatie in gebouw | 26H23 | LEGERPLAATS ERMELO | 10 | Bureelgebouw / GHC | Geneeskundige inrichting | 2123 |  |  | CLAS | CLAS | RVB-O | 1 | Ja | 1 |  | Nee | 1 | Ja | Ja, vastgoedbeh. | Prioritair | Ja
900053534 | 75 | Leidingwaterinstallatie in gebouw | 26H23 | LEGERPLAATS ERMELO | 100 | Magazijn | Magazijn algemeen | 631 |  |  | CLAS | CLAS | RVB-O | 1 | Nee | 1 |  | Nee | 1 | Nee | Ja, vastgoedbeh. | Zorgplicht overig | Nee
900053535 | 75 | Leidingwaterinstallatie in gebouw | 26H23 | LEGERPLAATS ERMELO | 101 | Magazijn | Magazijn algemeen | 631 |  |  | CLAS | CLAS | RVB-O | 1 | Nee | 1 |  | Nee | 1 | Nee | Ja, vastgoedbeh. | Zorgplicht overig | Nee
900079751 | 75 | Leidingwaterinstallatie in gebouw | 26H23 | LEGERPLAATS ERMELO | 104 | Milieuopslag | Magazijn chemicaliën | 33 |  |  | CLAS | CLAS | RVB-O | 1 | Nee | 1 | 1997 | Nee | 1 | Nee | Ja, vastgoedbeh. | Zorgplicht overig | Nee
900053538 | 75 | Leidingwaterinstallatie in gebouw | 26H23 | LEGERPLAATS ERMELO | 109 | Onderdelenberging | Magazijn algemeen | 3035 |  |  | CLAS | CLAS | RVB-O | 1 | Ja | 1 |  | Nee | 1 | Ja | Ja, vastgoedbeh. | Zorgplicht overig | Ja
900053539 | 75 | Leidingwaterinstallatie in gebouw | 26H23 | LEGERPLAATS ERMELO | 110 | Werkplaats | Werkplaats algemeen | 797 |  |  | CLAS | CLAS | RVB-O | 1 | Nee | 1 |  | Nee | 1 | Ja | Ja, vastgoedbeh. | Zorgplicht overig | Ja
900053540 | 75 | Leidingwaterinstallatie in gebouw | 26H23 | LEGERPLAATS ERMELO | 115 | Innamepunt MGS | Magazijn chemicaliën | 208 |  |  | CLAS | CLAS | RVB-O | 1 | Nee | 1 |  | Nee | 1 | Nee | Ja, vastgoedbeh. | Zorgplicht overig | Nee
900053542 | 75 | Leidingwaterinstallatie in gebouw | 26H23 | LEGERPLAATS ERMELO | 120 | Bureel / Opslag | Kantoorgebouw | 23 |  |  | CLAS | CLAS | RVB-O | 1 | Nee | 1 |  | Nee | 1 | Nee | Ja, vastgoedbeh. | Zorgplicht overig | Nee
900053543 | 75 | Leidingwaterinstallatie in gebouw | 26H23 | LEGERPLAATS ERMELO | 121 | Magazijn / Bureel | Magazijn algemeen | 4219 |  |  | CLAS | CLAS | RVB-O | 1 | Ja | 1 |  | Nee | 1 | Ja | Ja, vastgoedbeh. | Zorgplicht overig | Ja
900053544 | 75 | Leidingwaterinstallatie in gebouw | 26H23 | LEGERPLAATS ERMELO | 135 | GEVO-centrum | Kantoorgebouw | 721 |  |  | CLAS | CLAS | RVB-O | 1 | Ja | 1 |  | Nee | 1 | Ja | Ja, vastgoedbeh. | Zorgplicht overig | Nee
900053545 | 75 | Leidingwaterinstallatie in gebouw | 26H23 | LEGERPLAATS ERMELO | 136 | Simulatorgebouw | Simulatorgebouw | 255 |  |  | CLAS | CLAS | RVB-O | 1 | Nee | 1 |  | Nee | 1 | Ja | Ja, vastgoedbeh. | Zorgplicht overig | Nee
900053546 | 75 | Leidingwaterinstallatie in gebouw | 26H23 | LEGERPLAATS ERMELO | 137 | Simulatorgebouw | Simulatorgebouw | 527 |  |  | CLAS | CLAS | RVB-O | 1 | Nee | 1 |  | Nee | 1 | Ja | Ja, vastgoedbeh. | Zorgplicht overig | Nee
900053547 | 75 | Leidingwaterinstallatie in gebouw | 26H23 | LEGERPLAATS ERMELO | 138 | Simulatorgebouw | Simulatorgebouw | 511 |  |  | CLAS | CLAS | RVB-O | 1 | Nee | 1 |  | Nee | 1 | Ja | Ja, vastgoedbeh. | Zorgplicht overig | Nee
900053548 | 75 | Leidingwaterinstallatie in gebouw | 26H23 | LEGERPLAATS ERMELO | 142 | BBT Legering | Manschappenlegering | 2326 |  |  | CLAS | CLAS | RVB-O | 1 | Ja | 1 |  | Nee | 1 | Ja | Ja, vastgoedbeh. | Zorgplicht Defensie | Ja
900053549 | 75 | Leidingwaterinstallatie in gebouw | 26H23 | LEGERPLAATS ERMELO | 144 | BBT Legering | Manschappenlegering | 2326 |  |  | CLAS | CLAS | RVB-O | 1 | Ja | 1 |  | Nee | 1 | Ja | Ja, vastgoedbeh. | Zorgplicht Defensie | Ja
900053550 | 75 | Leidingwaterinstallatie in gebouw | 26H23 | LEGERPLAATS ERMELO | 146 | BBT Legering | Manschappenlegering | 2326 |  |  | CLAS | CLAS | RVB-O | 1 | Ja | 1 |  | Nee | 1 | Ja | Ja, vastgoedbeh. | Zorgplicht Defensie | Ja
900053551 | 75 | Leidingwaterinstallatie in gebouw | 26H23 | LEGERPLAATS ERMELO | 148 | BBT Legering | Manschappenlegering | 2326 |  |  | CLAS | CLAS | RVB-O | 1 | Ja | 1 |  | Nee | 1 | Ja | Ja, vastgoedbeh. | Zorgplicht Defensie | Ja
900053553 | 75 | Leidingwaterinstallatie in gebouw | 26H23 | LEGERPLAATS ERMELO | 152 | C- Wapenkamer | Wapenkamer | 822 |  |  | CLAS | CLAS | RVB-O | 1 | Ja | 1 |  | Nee | 1 | Ja | Ja, vastgoedbeh. | Zorgplicht overig | Nee
900053555 | 75 | Leidingwaterinstallatie in gebouw | 26H23 | LEGERPLAATS ERMELO | 160 | Cie-Bureelgebouw | Kantoorgebouw | 2869 |  |  | CLAS | CLAS | RVB-O | 1 | Ja | 1 |  | Nee | 1 | Ja | Ja, vastgoedbeh. | Zorgplicht overig | Ja
900053556 | 75 | Leidingwaterinstallatie in gebouw | 26H23 | LEGERPLAATS ERMELO | 162 | Cie-Bureelgebouw | Kantoorgebouw | 3031 |  |  | CLAS | CLAS | RVB-O | 1 | Ja | 1 |  | Nee | 1 | Ja | Ja, vastgoedbeh. | Zorgplicht overig | Ja
900053557 | 75 | Leidingwaterinstallatie in gebouw | 26H23 | LEGERPLAATS ERMELO | 166 | AS-magazijn | Magazijn algemeen | 625 |  |  | CLAS | CLAS | RVB-O | 1 | Ja | 1 |  | Nee | 1 | Ja | Ja, vastgoedbeh. | Zorgplicht overig | Nee
900053558 | 75 | Leidingwaterinstallatie in gebouw | 26H23 | LEGERPLAATS ERMELO | 167 | AS-magazijn | Magazijn algemeen | 625 |  |  | CLAS | CLAS | RVB-O | 1 | Ja | 1 |  | Nee | 1 | Ja | Ja, vastgoedbeh. | Zorgplicht overig | Nee
900053559 | 75 | Leidingwaterinstallatie in gebouw | 26H23 | LEGERPLAATS ERMELO | 168 | Werkplaats | Werkplaats algemeen | 3120 |  |  | CLAS | CLAS | RVB-O | 1 | Ja | 1 |  | Nee | 1 | Ja | Ja, vastgoedbeh. | Zorgplicht overig | Ja
900080058 | 75 | Leidingwaterinstallatie in gebouw | 26H23 | LEGERPLAATS ERMELO | 169 | Werkplaats | Werkplaats algemeen | 1890 |  |  | CLAS | CLAS | RVB-O | 1 | Ja | 1 | 2007 | Nee | 1 | Ja | Ja, vastgoedbeh. | Zorgplicht overig | Ja
900053561 | 75 | Leidingwaterinstallatie in gebouw | 26H23 | LEGERPLAATS ERMELO | 170 | BBT Legering | Manschappenlegering | 2369 |  |  | CLAS | CLAS | RVB-O | 1 | Ja | 1 |  | Nee | 1 | Ja | Ja, vastgoedbeh. | Zorgplicht Defensie | Ja
900053562 | 75 | Leidingwaterinstallatie in gebouw | 26H23 | LEGERPLAATS ERMELO | 171 | BBT Legering | Manschappenlegering | 2369 |  |  | CLAS | CLAS | RVB-O | 1 | Ja | 1 |  | Nee | 1 | Ja | Ja, vastgoedbeh. | Zorgplicht Defensie | Ja
900053563 | 75 | Leidingwaterinstallatie in gebouw | 26H23 | LEGERPLAATS ERMELO | 172 | BBT Legering | Manschappenlegering | 2369 |  |  | CLAS | CLAS | RVB-O | 1 | Ja | 1 |  | Nee | 1 | Ja | Ja, vastgoedbeh. | Zorgplicht Defensie | Ja
900079485 | 75 | Leidingwaterinstallatie in gebouw | 26H23 | LEGERPLAATS ERMELO | 180 | Legering OFF / OO | Kaderlegering | 2486 |  |  | CLAS | CLAS | RVB-O | 1 | Ja | 1 | 2007 | Nee | 1 | Ja | Ja, vastgoedbeh. | Zorgplicht Defensie | Ja
900108866 | 75 | Leidingwaterinstallatie in gebouw | 26H23 | LEGERPLAATS ERMELO | 189 | Voertuigen Spuitplaats | Werkplaats algemeen | 686 |  |  | CLAS | CLAS | RVB-O | 1 | Ja | 1 | 2009 | Nee | 1 | Ja | Ja, vastgoedbeh. | Zorgplicht Defensie | Ja
900117713 | 75 | Leidingwaterinstallatie in gebouw | 26H23 | LEGERPLAATS ERMELO | 196 | Kantoorunit | Kantoorgebouw | 26 |  |  | CLAS | CLAS | RVB-O | 1 | Nee | 1 |  | Nee | 1 | Nee | Ja, vastgoedbeh. | Zorgplicht overig | Nee
900053567 | 75 | Leidingwaterinstallatie in gebouw | 26H23 | LEGERPLAATS ERMELO | 35 | Legering OFF / OO & KEK | Complex gebouw | 11143 |  |  | CLAS | CLAS | RVB-O | 1 | Ja | 1 |  | Nee | 1 | Ja | Ja, vastgoedbeh. | Zorgplicht Defensie | Ja
900053568 | 75 | Leidingwaterinstallatie in gebouw | 26H23 | LEGERPLAATS ERMELO | 36 | Ketelhuis / Transformatorruimte | Ketelhuis | 102 |  |  | CLAS | CLAS | RVB-O | 1 | Nee | 1 |  | Nee | 1 | Ja | Ja, vastgoedbeh. | Zorgplicht overig | Ja
900053569 | 75 | Leidingwaterinstallatie in gebouw | 26H23 | LEGERPLAATS ERMELO | 38 | Bureelgebouw | Kantoorgebouw | 300 |  |  | CLAS | CLAS | RVB-O | 1 | Ja | 1 |  | Nee | 1 | Nee | Ja, vastgoedbeh. | Zorgplicht overig | Nee
900053570 | 75 | Leidingwaterinstallatie in gebouw | 26H23 | LEGERPLAATS ERMELO | 39 | Wachtgebouw | Wachtgebouw | 337 |  |  | CLAS | CLAS | RVB-O | 1 | Ja | 1 |  | Nee | 1 | Ja | Ja, vastgoedbeh. | Zorgplicht overig | Ja
900053572 | 75 | Leidingwaterinstallatie in gebouw | 26H23 | LEGERPLAATS ERMELO | 46 | Legeringsgebouw | Manschappenlegering | 4331 |  |  | CLAS | CLAS | RVB-O | 1 | Ja | 1 |  | Nee | 1 | Ja | Ja, vastgoedbeh. | Zorgplicht Defensie | Ja
900053573 | 75 | Leidingwaterinstallatie in gebouw | 26H23 | LEGERPLAATS ERMELO | 48 | Kantoor- / Lesgebouw | Lesgebouw | 4331 |  |  | CLAS | CLAS | RVB-O | 1 | Nee | 1 |  | Nee | 1 | Ja | Ja, vastgoedbeh. | Zorgplicht overig | Ja
900053574 | 75 | Leidingwaterinstallatie in gebouw | 26H23 | LEGERPLAATS ERMELO | 50 | Sportgebouw | Complex gebouw | 2767 |  |  | CLAS | CLAS | RVB-O | 1 | Ja | 1 |  | Nee | 1 | Ja | Ja, vastgoedbeh. | Zorgplicht Defensie | Ja
900053513 | 75 | Leidingwaterinstallatie in gebouw | 26H23 | LEGERPLAATS ERMELO | 501 | Bureel / Kantine | Kantoorgebouw | 2722 |  |  | CLAS | CLAS | RVB-O | 1 | Nee | 1 |  | Nee | 1 | Nee | Ja, vastgoedbeh. | Zorgplicht Defensie | Nee
900053514 | 75 | Leidingwaterinstallatie in gebouw | 26H23 | LEGERPLAATS ERMELO | 502 | Rijwielloods | Rijwielstalling | 103 |  |  | CLAS | CLAS | RVB-O | 1 | Nee | 1 |  | Nee | 1 | Ja | Ja, vastgoedbeh. | Zorgplicht overig | Nee
900053516 | 75 | Leidingwaterinstallatie in gebouw | 26H23 | LEGERPLAATS ERMELO | 505 | Legeringsgebouw | Manschappenlegering | 2049 |  |  | CLAS | CLAS | RVB-O | 1 | Ja | 1 |  | Nee | 1 | Nee | Ja, vastgoedbeh. | Zorgplicht overig | Ja
900053517 | 75 | Leidingwaterinstallatie in gebouw | 26H23 | LEGERPLAATS ERMELO | 506 | Legeringsgebouw | Manschappenlegering | 2266 |  |  | CLAS | CLAS | RVB-O | 1 | Ja | 1 |  | Nee | 1 | Nee | Ja, vastgoedbeh. | Zorgplicht Defensie | Ja
900053518 | 75 | Leidingwaterinstallatie in gebouw | 26H23 | LEGERPLAATS ERMELO | 510 | Legeringsgebouw | Manschappenlegering | 2424 |  |  | CLAS | CLAS | RVB-O | 1 | Ja | 1 |  | Nee | 1 | Nee | Ja, vastgoedbeh. | Zorgplicht Defensie | Ja
900053519 | 75 | Leidingwaterinstallatie in gebouw | 26H23 | LEGERPLAATS ERMELO | 511 | Bureel / Magazijn | Kantoorgebouw | 2221 |  |  | CLAS | CLAS | RVB-O | 1 | Ja | 1 |  | Nee | 1 | Ja | Ja, vastgoedbeh. | Zorgplicht overig | Ja
900053520 | 75 | Leidingwaterinstallatie in gebouw | 26H23 | LEGERPLAATS ERMELO | 512 | Bureelgebouw | Kantoorgebouw | 1908 |  |  | CLAS | CLAS | RVB-O | 1 | Ja | 1 |  | Nee | 1 | Ja | Ja, vastgoedbeh. | Zorgplicht overig | Ja
900053522 | 75 | Leidingwaterinstallatie in gebouw | 26H23 | LEGERPLAATS ERMELO | 516 | Film- / Instructiezaal | Instructiegebouw | 633 |  |  | CLAS | CLAS | RVB-O | 1 | Nee | 1 |  | Nee | 1 | Ja | Ja, vastgoedbeh. | Zorgplicht overig | Nee
900053523 | 75 | Leidingwaterinstallatie in gebouw | 26H23 | LEGERPLAATS ERMELO | 517 | Lesgebouw | Lesgebouw | 3661 |  |  | CLAS | CLAS | RVB-O | 1 | Ja | 1 |  | Nee | 1 | Ja | Ja, vastgoedbeh. | Zorgplicht overig | Ja
900117714 | 75 | Leidingwaterinstallatie in gebouw | 26H23 | LEGERPLAATS ERMELO | 518 | Lesgebouw | Lesgebouw | 2827 |  |  | CLAS | CLAS | RVB-O | 1 | Nee | 1 | 2013 | Nee | 1 | Nee | Ja, vastgoedbeh. | Zorgplicht overig | Nee
900053575 | 75 | Leidingwaterinstallatie in gebouw | 26H23 | LEGERPLAATS ERMELO | 52 | Pompgebouw | Pompgebouw | 125 |  |  | CLAS | CLAS | RVB-O | 1 | Nee | 1 |  | Nee | 1 | Ja | Ja, vastgoedbeh. | Zorgplicht overig | Nee
900053576 | 75 | Leidingwaterinstallatie in gebouw | 26H23 | LEGERPLAATS ERMELO | 52A | Reinwaterkelder | Pompgebouw | 17 |  |  | CLAS | CLAS | RVB-O | 1 | Ja | 1 |  | Nee | 1 | Ja | Ja, vastgoedbeh. | Zorgplicht Defensie | Nee
900053524 | 75 | Leidingwaterinstallatie in gebouw | 26H23 | LEGERPLAATS ERMELO | 531 | Autohobbyclub | Werkplaats algemeen | 932 |  |  | CLAS | CLAS | RVB-O | 1 | Ja | 1 |  | Nee | 1 | Nee | Ja, vastgoedbeh. | Zorgplicht overig | Nee
900053526 | 75 | Leidingwaterinstallatie in gebouw | 26H23 | LEGERPLAATS ERMELO | 533 | AS-magazijn | Magazijn AS-opslag | 638 |  |  | CLAS | CLAS | RVB-O | 1 | Nee | 1 |  | Nee | 1 | Ja | Ja, vastgoedbeh. | Zorgplicht overig | Nee
900053528 | 75 | Leidingwaterinstallatie in gebouw | 26H23 | LEGERPLAATS ERMELO | 558 | AS-magazijn | Magazijn AS-opslag | 650 |  |  | CLAS | CLAS | RVB-O | 1 | Nee | 1 |  | Nee | 1 | Ja | Ja, vastgoedbeh. | Zorgplicht overig | Nee
900053529 | 75 | Leidingwaterinstallatie in gebouw | 26H23 | LEGERPLAATS ERMELO | 563 | Sportgebouw | Sportgebouw | 895 |  |  | CLAS | CLAS | RVB-O | 1 | Ja | 1 |  | Nee | 1 | Ja | Ja, vastgoedbeh. | Zorgplicht Defensie | Ja
900053579 | 75 | Leidingwaterinstallatie in gebouw | 26H23 | LEGERPLAATS ERMELO | 60 | Ketelhuis | Ketelhuis | 684 |  |  | CLAS | CLAS | RVB-O | 1 | Ja | 1 |  | Nee | 1 | Nee | Ja, vastgoedbeh. | Zorgplicht overig | Nee
900053580 | 75 | Leidingwaterinstallatie in gebouw | 26H23 | LEGERPLAATS ERMELO | 64 | Magazijn | Magazijn algemeen | 653 |  |  | CLAS | CLAS | RVB-O | 1 | Nee | 1 |  | Nee | 1 | Nee | Ja, vastgoedbeh. | Zorgplicht overig | Nee
900053581 | 75 | Leidingwaterinstallatie in gebouw | 26H23 | LEGERPLAATS ERMELO | 65 | Magazijn | Magazijn algemeen | 653 |  |  | CLAS | CLAS | RVB-O | 1 | Nee | 1 |  | Nee | 1 | Nee | Ja, vastgoedbeh. | Zorgplicht overig | Nee
900053582 | 75 | Leidingwaterinstallatie in gebouw | 26H23 | LEGERPLAATS ERMELO | 66 | Magazijn | Magazijn algemeen | 653 |  |  | CLAS | CLAS | RVB-O | 1 | Nee | 1 |  | Nee | 1 | Nee | Ja, vastgoedbeh. | Zorgplicht overig | Nee
900053588 | 75 | Leidingwaterinstallatie in gebouw | 26H23 | LEGERPLAATS ERMELO | 78 | Filmzaal | Recreatiegebouw | 2597 |  |  | CLAS | CLAS | RVB-O | 1 | Ja | 1 |  | Nee | 1 | Ja | Ja, vastgoedbeh. | Zorgplicht overig | Nee
900053589 | 75 | Leidingwaterinstallatie in gebouw | 26H23 | LEGERPLAATS ERMELO | 80 | Magazijn | Magazijn algemeen | 753 |  |  | CLAS | CLAS | RVB-O | 1 | Nee | 1 |  | Nee | 1 | Nee | Ja, vastgoedbeh. | Zorgplicht overig | Nee
900053590 | 75 | Leidingwaterinstallatie in gebouw | 26H23 | LEGERPLAATS ERMELO | 81 | Magazijn | Magazijn algemeen | 705 |  |  | CLAS | CLAS | RVB-O | 1 | Nee | 1 |  | Nee | 1 | Nee | Ja, vastgoedbeh. | Zorgplicht overig | Nee
900053591 | 75 | Leidingwaterinstallatie in gebouw | 26H23 | LEGERPLAATS ERMELO | 82 | Magazijn | Magazijn algemeen | 737 |  |  | CLAS | CLAS | RVB-O | 1 | Nee | 1 |  | Nee | 1 | Nee | Ja, vastgoedbeh. | Zorgplicht overig | Nee
900053592 | 75 | Leidingwaterinstallatie in gebouw | 26H23 | LEGERPLAATS ERMELO | 83 | Werkplaats | Werkplaats algemeen | 661 |  |  | CLAS | CLAS | RVB-O | 1 | Nee | 1 |  | Nee | 1 | Nee | Ja, vastgoedbeh. | Zorgplicht overig | Nee
900053593 | 75 | Leidingwaterinstallatie in gebouw | 26H23 | LEGERPLAATS ERMELO | 84 | Werkplaats | Werkplaats algemeen | 749 |  |  | CLAS | CLAS | RVB-O | 1 | Nee | 1 |  | Nee | 1 | Nee | Ja, vastgoedbeh. | Zorgplicht overig | Nee
900053594 | 75 | Leidingwaterinstallatie in gebouw | 26H23 | LEGERPLAATS ERMELO | 85 | Magazijn | Magazijn algemeen | 749 |  |  | CLAS | CLAS | RVB-O | 1 | Nee | 1 |  | Nee | 1 | Nee | Ja, vastgoedbeh. | Zorgplicht overig | Nee
900053595 | 75 | Leidingwaterinstallatie in gebouw | 26H23 | LEGERPLAATS ERMELO | 86 | Magazijn | Magazijn algemeen | 741 |  |  | CLAS | CLAS | RVB-O | 1 | Nee | 1 |  | Nee | 1 | Nee | Ja, vastgoedbeh. | Zorgplicht overig | Nee
900053596 | 75 | Leidingwaterinstallatie in gebouw | 26H23 | LEGERPLAATS ERMELO | 87 | Magazijn | Magazijn algemeen | 709 |  |  | CLAS | CLAS | RVB-O | 1 | Nee | 1 |  | Nee | 1 | Nee | Ja, vastgoedbeh. | Zorgplicht overig | Nee
900053597 | 75 | Leidingwaterinstallatie in gebouw | 26H23 | LEGERPLAATS ERMELO | 88 | Ketelhuis | Ketelhuis | 274 |  |  | CLAS | CLAS | RVB-O | 1 | Nee | 1 |  | Nee | 1 | Ja | Ja, vastgoedbeh. | Zorgplicht overig | Nee
900053599 | 75 | Leidingwaterinstallatie in gebouw | 26H23 | LEGERPLAATS ERMELO | 99 | Magazijn | Magazijn algemeen | 631 |  |  | CLAS | CLAS | RVB-O | 1 | Nee | 1 |  | Nee | 1 | Nee | Ja, vastgoedbeh. | Zorgplicht overig | Nee
900053602 | 75 | Leidingwaterinstallatie in gebouw | 27A02 | POST 'T HARDE | 1 | Brigadegebouw | Kantoorgebouw | 769 |  |  | KMAR | KMAR | RVB-O | 1 | Ja | 1 |  | Nee | 1 | Ja | Ja, vastgoedbeh. | Zorgplicht overig | Ja
900053603 | 75 | Leidingwaterinstallatie in gebouw | 27A02 | POST 'T HARDE | 2 | Garage | Werkplaats algemeen | 183 |  |  | KMAR | KMAR | RVB-O | 1 | Nee | 1 |  | Nee | 1 | Nee | Ja, vastgoedbeh. | Zorgplicht overig | Nee
900053604 | 75 | Leidingwaterinstallatie in gebouw | 27A03 | LKOL TONNETKAZERNE | 102 | AS-magazijn | Magazijn AS-opslag | 834 |  |  | CLAS | CLAS | RVB-O | 1 | Nee | 1 |  | Nee | 1 | Nee | Ja, vastgoedbeh. | Zorgplicht overig | Nee
900053605 | 75 | Leidingwaterinstallatie in gebouw | 27A03 | LKOL TONNETKAZERNE | 103 | AS-magazijn | Magazijn AS-opslag | 832 |  |  | CLAS | CLAS | RVB-O | 1 | Nee | 1 |  | Nee | 1 | Nee | Ja, vastgoedbeh. | Zorgplicht overig | Nee
900053606 | 75 | Leidingwaterinstallatie in gebouw | 27A03 | LKOL TONNETKAZERNE | 107 | AS-magazijn | Magazijn AS-opslag | 1365 |  |  | CLAS | CLAS | RVB-O | 1 | Nee | 1 |  | Nee | 1 | Nee | Ja, vastgoedbeh. | Zorgplicht overig | Nee
900053607 | 75 | Leidingwaterinstallatie in gebouw | 27A03 | LKOL TONNETKAZERNE | 108 | AS-magazijn | Werkplaats algemeen | 647 |  |  | CLAS | CLAS | RVB-O | 1 | Nee | 1 |  | Nee | 2 | Nee | Ja, vastgoedbeh. | Zorgplicht overig | Nee
900053609 | 75 | Leidingwaterinstallatie in gebouw | 27A03 | LKOL TONNETKAZERNE | 108A | Werkplaats | Werkplaats specifiek | 547 |  |  | CLAS | CLAS | RVB-O | 1 | Nee | 1 |  | Nee | 1 | Nee | Ja, vastgoedbeh. | Zorgplicht overig | Nee
900053610 | 75 | Leidingwaterinstallatie in gebouw | 27A03 | LKOL TONNETKAZERNE | 11 | Pompgebouw | Pompgebouw | 2 |  |  | CLAS | CLAS | RVB-O | 1 | Nee | 1 |  | Nee | 1 | Nee | Ja, vastgoedbeh. | Zorgplicht overig | Nee
900053611 | 75 | Leidingwaterinstallatie in gebouw | 27A03 | LKOL TONNETKAZERNE | 110 | AS-magazijn | Magazijn AS-opslag | 835 |  |  | CLAS | CLAS | RVB-O | 1 | Nee | 1 |  | Nee | 1 | Nee | Ja, vastgoedbeh. | Zorgplicht overig | Nee
900053612 | 75 | Leidingwaterinstallatie in gebouw | 27A03 | LKOL TONNETKAZERNE | 111 | AS-magazijn | Magazijn AS-opslag | 837 |  |  | CLAS | CLAS | RVB-O | 1 | Nee | 1 |  | Nee | 1 | Nee | Ja, vastgoedbeh. | Zorgplicht overig | Nee
900053613 | 75 | Leidingwaterinstallatie in gebouw | 27A03 | LKOL TONNETKAZERNE | 112 | AS-magazijn | Magazijn AS-opslag | 651 |  |  | CLAS | CLAS | RVB-O | 1 | Nee | 1 |  | Nee | 1 | Nee | Ja, vastgoedbeh. | Zorgplicht overig | Nee
900053614 | 75 | Leidingwaterinstallatie in gebouw | 27A03 | LKOL TONNETKAZERNE | 113 | AS-magazijn | Magazijn AS-opslag | 831 |  |  | CLAS | CLAS | RVB-O | 1 | Nee | 1 |  | Nee | 1 | Nee | Ja, vastgoedbeh. | Zorgplicht overig | Nee
900053615 | 75 | Leidingwaterinstallatie in gebouw | 27A03 | LKOL TONNETKAZERNE | 114 | AS-magazijn | Magazijn AS-opslag | 1053 |  |  | CLAS | CLAS | RVB-O | 1 | Nee | 1 |  | Nee | 1 | Nee | Ja, vastgoedbeh. | Zorgplicht overig | Nee
900053616 | 75 | Leidingwaterinstallatie in gebouw | 27A03 | LKOL TONNETKAZERNE | 115 | AS-magazijn | Magazijn algemeen | 835 |  |  | CLAS | CLAS | RVB-O | 1 | Nee | 1 |  | Nee | 1 | Nee | Ja, vastgoedbeh. | Zorgplicht overig | Nee
900053617 | 75 | Leidingwaterinstallatie in gebouw | 27A03 | LKOL TONNETKAZERNE | 117 | Wachtgebouw | Wachtgebouw | 426 |  |  | CLAS | CLAS | RVB-O | 1 | Ja | 1 |  | Nee | 1 | Ja | Ja, vastgoedbeh. | Zorgplicht overig | Ja
900053618 | 75 | Leidingwaterinstallatie in gebouw | 27A03 | LKOL TONNETKAZERNE | 120 | Werkplaats / Stalling | Werkplaats algemeen | 668 |  |  | CLAS | CLAS | RVB-O | 1 | Nee | 1 |  | Nee | 1 | Nee | Ja, vastgoedbeh. | Zorgplicht overig | Nee
900053619 | 75 | Leidingwaterinstallatie in gebouw | 27A03 | LKOL TONNETKAZERNE | 121 | Stalling | Stalling | 651 |  |  | CLAS | CLAS | RVB-O | 1 | Nee | 1 |  | Nee | 1 | Nee | Ja, vastgoedbeh. | Zorgplicht overig | Nee
900053620 | 75 | Leidingwaterinstallatie in gebouw | 27A03 | LKOL TONNETKAZERNE | 122 | AS-magazijn | Magazijn AS-opslag | 1503 |  |  | CLAS | CLAS | RVB-O | 1 | Ja | 1 |  | Nee | 1 | Nee | Ja, vastgoedbeh. | Zorgplicht overig | Nee
900053621 | 75 | Leidingwaterinstallatie in gebouw | 27A03 | LKOL TONNETKAZERNE | 123 | Instructiegebouw | Instructiegebouw | 1738 |  |  | CLAS | CLAS | RVB-O | 1 | Ja | 1 |  | Nee | 1 | Nee | Ja, vastgoedbeh. | Zorgplicht overig | Ja
900053622 | 75 | Leidingwaterinstallatie in gebouw | 27A03 | LKOL TONNETKAZERNE | 133 | Werkplaats | Werkplaats algemeen | 2444 |  |  | CLAS | CLAS | RVB-O | 1 | Ja | 1 | 1986 | Nee | 1 | Nee | Ja, vastgoedbeh. | Zorgplicht overig | Nee
900053623 | 75 | Leidingwaterinstallatie in gebouw | 27A03 | LKOL TONNETKAZERNE | 148 | Spoeling / Berging | Magazijn algemeen | 15 |  |  | CLAS | CLAS | RVB-O | 1 | Ja | 1 |  | Nee | 1 | Nee | Ja, vastgoedbeh. | Zorgplicht Defensie | Nee
900053625 | 75 | Leidingwaterinstallatie in gebouw | 27A03 | LKOL TONNETKAZERNE | 150 | KEK-gebouw | Eetzaal met keuken | 5134 |  |  | CLAS | CLAS | RVB-O | 1 | Ja | 1 | 2001 | Nee | 1 | Ja | Ja, vastgoedbeh. | Zorgplicht Defensie | Ja
900053626 | 75 | Leidingwaterinstallatie in gebouw | 27A03 | LKOL TONNETKAZERNE | 151 | BBT Legering | Manschappenlegering | 2318 |  |  | CLAS | CLAS | RVB-O | 1 | Ja | 1 |  | Nee | 1 | Ja | Ja, vastgoedbeh. | Zorgplicht Defensie | Ja
900053627 | 75 | Leidingwaterinstallatie in gebouw | 27A03 | LKOL TONNETKAZERNE | 152 | BBT Legering | Manschappenlegering | 2317 |  |  | CLAS | CLAS | RVB-O | 1 | Ja | 1 |  | Nee | 1 | Ja | Ja, vastgoedbeh. | Zorgplicht Defensie | Ja
900053628 | 75 | Leidingwaterinstallatie in gebouw | 27A03 | LKOL TONNETKAZERNE | 153 | BBT Legering | Manschappenlegering | 2317 |  |  | CLAS | CLAS | RVB-O | 1 | Ja | 1 |  | Nee | 1 | Ja | Ja, vastgoedbeh. | Zorgplicht Defensie | Ja
900053629 | 75 | Leidingwaterinstallatie in gebouw | 27A03 | LKOL TONNETKAZERNE | 154 | BBT Legering | Manschappenlegering | 2317 |  |  | CLAS | CLAS | RVB-O | 1 | Ja | 1 |  | Nee | 1 | Ja | Ja, vastgoedbeh. | Zorgplicht Defensie | Ja
900053630 | 75 | Leidingwaterinstallatie in gebouw | 27A03 | LKOL TONNETKAZERNE | 155 | C-Wapenkamer | Wapenkamer | 1191 |  |  | CLAS | CLAS | RVB-O | 1 | Ja | 1 |  | Nee | 1 | Nee | Ja, vastgoedbeh. | Zorgplicht overig | Nee
900053632 | 75 | Leidingwaterinstallatie in gebouw | 27A03 | LKOL TONNETKAZERNE | 161 | Legering OFF / OO | Kaderlegering | 2095 |  |  | CLAS | CLAS | RVB-O | 1 | Ja | 1 | 1997 | Nee | 1 | Ja | Ja, vastgoedbeh. | Zorgplicht Defensie | Ja
900053633 | 75 | Leidingwaterinstallatie in gebouw | 27A03 | LKOL TONNETKAZERNE | 162 | Legering OFF / OO | Kaderlegering | 2097 |  |  | CLAS | CLAS | RVB-O | 1 | Ja | 1 |  | Nee | 1 | Nee | Ja, vastgoedbeh. | Zorgplicht Defensie | Ja
900053634 | 75 | Leidingwaterinstallatie in gebouw | 27A03 | LKOL TONNETKAZERNE | 163 | BBT Legering | Manschappenlegering | 3084 |  |  | CLAS | CLAS | RVB-O | 1 | Ja | 1 | 2000 | Nee | 1 | Ja | Ja, vastgoedbeh. | Zorgplicht Defensie | Nee
900053635 | 75 | Leidingwaterinstallatie in gebouw | 27A03 | LKOL TONNETKAZERNE | 164 | BBT Legering | Manschappenlegering | 3830 |  |  | CLAS | CLAS | RVB-O | 1 | Ja | 1 | 2000 | Nee | 1 | Ja | Ja, vastgoedbeh. | Zorgplicht Defensie | Ja
900053637 | 75 | Leidingwaterinstallatie in gebouw | 27A03 | LKOL TONNETKAZERNE | 175 | Motorenproefstand | Werkplaats algemeen | 187 |  |  | CLAS | CLAS | RVB-O | 1 | Nee | 1 |  | Nee | 1 | Nee | Ja, vastgoedbeh. | Zorgplicht overig | Nee
900053638 | 75 | Leidingwaterinstallatie in gebouw | 27A03 | LKOL TONNETKAZERNE | 178 | Overdekte Spuitplaats | Werkplaats algemeen | 832 |  |  | CLAS | CLAS | RVB-O | 1 | Ja | 1 | 2003 | Nee | 1 | Ja | Ja, vastgoedbeh. | Zorgplicht Defensie | Ja
900053641 | 75 | Leidingwaterinstallatie in gebouw | 27A03 | LKOL TONNETKAZERNE | 180 | Kantoorunit | Kantoorgebouw | 57 |  |  | CLAS | CLAS | RVB-O | 1 | Ja | 1 | 2005 | Nee | 1 | Nee | Ja, vastgoedbeh. | Zorgplicht overig | Nee
900117715 | 75 | Leidingwaterinstallatie in gebouw | 27A03 | LKOL TONNETKAZERNE | 195 | 22 Punts Werkplaats | Werkplaats algemeen | 3145 |  |  | CLAS | CLAS | RVB-O | 1 | Nee | 1 |  | Nee | 1 | Nee | Ja, vastgoedbeh. | Zorgplicht overig | Nee
900117716 | 75 | Leidingwaterinstallatie in gebouw | 27A03 | LKOL TONNETKAZERNE | 197 | 14 Punts Werkplaats | Werkplaats algemeen | 2317 |  |  | CLAS | CLAS | RVB-O | 1 | Nee | 1 |  | Nee | 1 | Nee | Ja, vastgoedbeh. | Zorgplicht overig | Nee
900117717 | 75 | Leidingwaterinstallatie in gebouw | 27A03 | LKOL TONNETKAZERNE | 199 | Multihal | Stalling | 4222 |  |  | CLAS | CLAS | RVB-O | 1 | Nee | 1 |  | Nee | 1 | Nee | Ja, vastgoedbeh. | Zorgplicht overig | Nee
900053643 | 75 | Leidingwaterinstallatie in gebouw | 27A03 | LKOL TONNETKAZERNE | 200 | Bureelgebouw | Kantoorgebouw | 4218 |  |  | CLAS | CLAS | RVB-O | 1 | Ja | 1 | 1999 | Nee | 1 | Ja | Ja, vastgoedbeh. | Zorgplicht overig | Ja
900053644 | 75 | Leidingwaterinstallatie in gebouw | 27A03 | LKOL TONNETKAZERNE | 205 | Bureelgebouw | Kantoorgebouw | 2852 |  |  | CLAS | CLAS | RVB-O | 1 | Ja | 1 |  | Nee | 1 | Ja | Ja, vastgoedbeh. | Zorgplicht overig | Ja
900053645 | 75 | Leidingwaterinstallatie in gebouw | 27A03 | LKOL TONNETKAZERNE | 207 | Bureelgebouw | Kantoorgebouw | 2847 |  |  | CLAS | CLAS | RVB-O | 1 | Ja | 1 |  | Nee | 1 | Ja | Ja, vastgoedbeh. | Zorgplicht overig | Ja
900053646 | 75 | Leidingwaterinstallatie in gebouw | 27A03 | LKOL TONNETKAZERNE | 209 | Manege | Recreatiegebouw | 2001 |  |  | CLAS | CLAS | RVB-O | 1 | Ja | 1 |  | Nee | 1 | Nee | Ja, vastgoedbeh. | Zorgplicht Defensie | Nee
900053647 | 75 | Leidingwaterinstallatie in gebouw | 27A03 | LKOL TONNETKAZERNE | 210 | Bureelgebouw | Kantoorgebouw | 4219 |  |  | CLAS | CLAS | RVB-O | 1 | Ja | 1 |  | Nee | 1 | Ja | Ja, vastgoedbeh. | Zorgplicht overig | Ja
900053648 | 75 | Leidingwaterinstallatie in gebouw | 27A03 | LKOL TONNETKAZERNE | 215 | Werkplaats | Werkplaats algemeen | 3140 |  |  | CLAS | CLAS | RVB-O | 1 | Ja | 1 | 1999 | Nee | 1 | Ja | Ja, vastgoedbeh. | Zorgplicht overig | Ja
900053649 | 75 | Leidingwaterinstallatie in gebouw | 27A03 | LKOL TONNETKAZERNE | 220 | Werkplaats | Werkplaats algemeen | 3149 |  |  | CLAS | CLAS | RVB-O | 1 | Ja | 1 | 2000 | Nee | 1 | Ja | Ja, vastgoedbeh. | Zorgplicht overig | Ja
900078438 | 75 | Leidingwaterinstallatie in gebouw | 27A03 | LKOL TONNETKAZERNE | 230 | Kantoor- / Lesgebouw | Kantoorgebouw | 3181 |  |  | CLAS | CLAS | RVB-O | 1 | Ja | 1 |  | Nee | 1 | Ja | Ja, vastgoedbeh. | Zorgplicht overig | Ja
900053650 | 75 | Leidingwaterinstallatie in gebouw | 27A03 | LKOL TONNETKAZERNE | 27 | Telefooncentrale | Overig gebouw algemeen | 281 |  |  | CLAS | CLAS | RVB-O | 1 | Nee | 1 |  | Nee | 1 | Nee | Ja, vastgoedbeh. | Zorgplicht overig | Nee
900053651 | 75 | Leidingwaterinstallatie in gebouw | 27A03 | LKOL TONNETKAZERNE | 29 | Magazijn | Magazijn algemeen | 1430 |  |  | CLAS | CLAS | RVB-O | 1 | Ja | 1 |  | Nee | 1 | Ja | Ja, vastgoedbeh. | Zorgplicht overig | Nee
900053652 | 75 | Leidingwaterinstallatie in gebouw | 27A03 | LKOL TONNETKAZERNE | 30 | Pompgebouw Reinwaterkelder | Pompgebouw | 124 |  |  | CLAS | CLAS | RVB-O | 1 | Nee | 1 |  | Nee | 1 | Ja | Ja, vastgoedbeh. | Zorgplicht Defensie | Nee
900053653 | 75 | Leidingwaterinstallatie in gebouw | 27A03 | LKOL TONNETKAZERNE | 34 | SIM-KKW | Simulatorgebouw | 651 |  |  | CLAS | CLAS | RVB-O | 1 | Nee | 1 |  | Nee | 1 | Nee | Ja, vastgoedbeh. | Zorgplicht overig | Nee
900053654 | 75 | Leidingwaterinstallatie in gebouw | 27A03 | LKOL TONNETKAZERNE | 35 | Kantoor- / Lesgebouw | Complex gebouw | 2252 |  |  | CLAS | CLAS | RVB-O | 1 | Nee | 1 |  | Nee | 1 | Nee | Ja, vastgoedbeh. | Zorgplicht overig | Nee
900053656 | 75 | Leidingwaterinstallatie in gebouw | 27A03 | LKOL TONNETKAZERNE | 42 | CV Gebouw | Ketelhuis | 659 |  |  | CLAS | CLAS | RVB-O | 1 | Ja | 1 |  | Nee | 1 | Ja | Ja, vastgoedbeh. | Zorgplicht overig | Nee
900053657 | 75 | Leidingwaterinstallatie in gebouw | 27A03 | LKOL TONNETKAZERNE | 64 | Autohobbyclub | Hobbyclub | 636 |  |  | CLAS | CLAS | RVB-O | 1 | Nee | 1 |  | Nee | 1 | Nee | Ja, vastgoedbeh. | Zorgplicht overig | Nee
900053658 | 75 | Leidingwaterinstallatie in gebouw | 27A03 | LKOL TONNETKAZERNE | 66 | Instructiegebouw | Instructiegebouw | 264 |  |  | CLAS | CLAS | RVB-O | 1 | Ja | 1 |  | Nee | 1 | Nee | Ja, vastgoedbeh. | Zorgplicht overig | Nee
900053659 | 75 | Leidingwaterinstallatie in gebouw | 27A03 | LKOL TONNETKAZERNE | 71 | Gezondheidscentrum | Geneeskundige inrichting | 693 |  |  | CLAS | CLAS | RVB-O | 1 | Ja | 1 |  | Nee | 1 | Nee | Ja, vastgoedbeh. | Prioritair | Ja
900053660 | 75 | Leidingwaterinstallatie in gebouw | 27A03 | LKOL TONNETKAZERNE | 72 | Gezondheidscentrum | Geneeskundige inrichting | 774 |  |  | CLAS | CLAS | RVB-O | 1 | Ja | 1 |  | Nee | 1 | Nee | Ja, vastgoedbeh. | Prioritair | Nee
900053661 | 75 | Leidingwaterinstallatie in gebouw | 27A03 | LKOL TONNETKAZERNE | 73 | Bureelgebouw | Kantoorgebouw | 1418 |  |  | CLAS | CLAS | RVB-O | 1 | Ja | 1 |  | Nee | 1 | Nee | Ja, vastgoedbeh. | Zorgplicht overig | Ja
900053663 | 75 | Leidingwaterinstallatie in gebouw | 27A03 | LKOL TONNETKAZERNE | 8 | Sportgebouw | Sportgebouw | 3155 |  |  | CLAS | CLAS | RVB-O | 1 | Ja | 1 | 1989 | Nee | 1 | Nee | Ja, vastgoedbeh. | Zorgplicht Defensie | Ja
900053664 | 75 | Leidingwaterinstallatie in gebouw | 27A03 | LKOL TONNETKAZERNE | 83 | Opslag Gevaarlijke Stoffen | Magazijn chemicaliën | 313 |  |  | CLAS | CLAS | RVB-O | 1 | Nee | 1 |  | Nee | 1 | Nee | Ja, vastgoedbeh. | Zorgplicht overig | Nee
900056352 | 75 | Leidingwaterinstallatie in gebouw | 27A03 | LKOL TONNETKAZERNE | 86 | Watervoorraadkelder | Installatiegebouw algemeen | 13 |  |  | CLAS | CLAS | RVB-O | 1 | Nee | 1 |  | Nee | 1 | Nee | Ja, vastgoedbeh. | Zorgplicht Defensie | Nee
900056355 | 75 | Leidingwaterinstallatie in gebouw | 27A03 | LKOL TONNETKAZERNE | 91 | Beheerderskantoor | Kantoorgebouw | 26 |  |  | CLAS | CLAS | RVB-O | 1 | Nee | 1 | 1991 | Nee | 1 | Nee | Ja, vastgoedbeh. | Zorgplicht overig | Nee
900056132 | 75 | Leidingwaterinstallatie in gebouw | 27A03 | LKOL TONNETKAZERNE | 98 | Rioolpompgebouw | Pompgebouw | 54 |  |  | CLAS | CLAS | RVB-O | 1 | Nee | 1 |  | Nee | 1 | Ja | Ja, vastgoedbeh. | Zorgplicht overig | Nee
900056133 | 75 | Leidingwaterinstallatie in gebouw | 27A07 | RACCORDEMENT 'T HARDE | 99 | Werkplaats Raccordement | Werkplaats algemeen | 78 |  |  | DOSCO | DOSCO | RVB-O | 1 | Ja | 1 |  | Nee | 1 | Nee | Ja, vastgoedbeh. | Zorgplicht overig | Nee
900056356 | 75 | Leidingwaterinstallatie in gebouw | 27B05 | PRINSES MARGRIETKAZERNE | 1 | Woning / Transformator | Woning | 366 |  |  | CLAS | CLAS | RVB-O | 1 | Nee | 1 |  | Nee | 1 | Nee | Ja, vastgoedbeh. | Zorgplicht overig | Nee
900056357 | 75 | Leidingwaterinstallatie in gebouw | 27B05 | PRINSES MARGRIETKAZERNE | 103 | Berging | Magazijn algemeen | 239 |  |  | CLAS | CLAS | RVB-O | 1 | Nee | 1 |  | Nee | 1 | Nee | Ja, vastgoedbeh. | Zorgplicht overig | Nee
900056358 | 75 | Leidingwaterinstallatie in gebouw | 27B05 | PRINSES MARGRIETKAZERNE | 104 | Bureel / Magazijn / Werkplaats | Kantoorgebouw | 2094 |  |  | CLAS | CLAS | RVB-O | 1 | Ja | 1 |  | Nee | 1 | Nee | Ja, vastgoedbeh. | Zorgplicht overig | Nee
900056134 | 75 | Leidingwaterinstallatie in gebouw | 27B05 | PRINSES MARGRIETKAZERNE | 105 | Bureel / Magazijn / Stalling | Complex gebouw | 2780 |  |  | CLAS | CLAS | RVB-O | 1 | Ja | 1 |  | Nee | 1 | Nee | Ja, vastgoedbeh. | Zorgplicht overig | Nee
900056359 | 75 | Leidingwaterinstallatie in gebouw | 27B05 | PRINSES MARGRIETKAZERNE | 106 | Magazijn | Magazijn algemeen | 121 |  |  | CLAS | CLAS | RVB-O | 1 | Nee | 1 |  | Nee | 1 | Nee | Ja, vastgoedbeh. | Zorgplicht overig | Nee
900056360 | 75 | Leidingwaterinstallatie in gebouw | 27B05 | PRINSES MARGRIETKAZERNE | 109 | Magazijn / Stalling | Magazijn AS-opslag | 2959 |  |  | CLAS | CLAS | RVB-O | 1 | Nee | 1 |  | Nee | 1 | Nee | Ja, vastgoedbeh. | Zorgplicht overig | Nee
900053139 | 75 | Leidingwaterinstallatie in gebouw | 27B05 | PRINSES MARGRIETKAZERNE | 11 | Kastenopslaggebouw | Magazijn algemeen | 1909 |  |  | CLAS | CLAS | RVB-O | 1 | Ja | 1 |  | Nee | 1 | Nee | Ja, vastgoedbeh. | Zorgplicht overig | Ja
900053140 | 75 | Leidingwaterinstallatie in gebouw | 27B05 | PRINSES MARGRIETKAZERNE | 131 | Magazijn / Stalling | Stalling | 1589 |  |  | CLAS | CLAS | RVB-O | 1 | Nee | 1 |  | Nee | 1 | Nee | Ja, vastgoedbeh. | Zorgplicht overig | Nee
900117718 | 75 | Leidingwaterinstallatie in gebouw | 27B05 | PRINSES MARGRIETKAZERNE | 131A | Sanitairgebouw | Sanitair gebouw | 15 |  |  | CLAS | CLAS | RVB-O | 1 | Nee | 1 |  | Nee | 1 | Nee | Ja, vastgoedbeh. | Zorgplicht overig | Nee
900053141 | 75 | Leidingwaterinstallatie in gebouw | 27B05 | PRINSES MARGRIETKAZERNE | 135 | Gas- / Zuurstofberging | Magazijn brandgevaarlijk | 39 |  |  | CLAS | CLAS | RVB-O | 1 | Nee | 1 |  | Nee | 1 | Nee | Ja, vastgoedbeh. | Zorgplicht overig | Nee
900053142 | 75 | Leidingwaterinstallatie in gebouw | 27B05 | PRINSES MARGRIETKAZERNE | 137 | Werkplaats | Werkplaats algemeen | 404 |  |  | CLAS | CLAS | RVB-O | 1 | Ja | 1 |  | Nee | 1 | Nee | Ja, vastgoedbeh. | Zorgplicht overig | Nee
900053143 | 75 | Leidingwaterinstallatie in gebouw | 27B05 | PRINSES MARGRIETKAZERNE | 139 | Werkplaats | Werkplaats algemeen | 568 |  |  | CLAS | CLAS | RVB-O | 1 | Ja | 1 |  | Nee | 1 | Nee | Ja, vastgoedbeh. | Zorgplicht overig | Nee
900053144 | 75 | Leidingwaterinstallatie in gebouw | 27B05 | PRINSES MARGRIETKAZERNE | 145 | Simulatorgebouw | Simulatorgebouw | 255 |  |  | CLAS | CLAS | RVB-O | 1 | Nee | 1 |  | Nee | 1 | Ja | Ja, vastgoedbeh. | Zorgplicht overig | Nee
900053145 | 75 | Leidingwaterinstallatie in gebouw | 27B05 | PRINSES MARGRIETKAZERNE | 147 | Overkapping | Werkplaats algemeen | 19 |  |  | CLAS | CLAS | RVB-O | 1 | Nee | 1 |  | Nee | 1 | Nee | Ja, vastgoedbeh. | Zorgplicht overig | Ja
900053146 | 75 | Leidingwaterinstallatie in gebouw | 27B05 | PRINSES MARGRIETKAZERNE | 15 | Werkplaats | Werkplaats algemeen | 941 |  |  | CLAS | CLAS | RVB-O | 1 | Ja | 1 |  | Nee | 1 | Nee | Ja, vastgoedbeh. | Zorgplicht overig | Ja
900053147 | 75 | Leidingwaterinstallatie in gebouw | 27B05 | PRINSES MARGRIETKAZERNE | 150 | C-Wapenkamer | Wapenkamer | 812 |  |  | CLAS | CLAS | RVB-O | 1 | Ja | 1 |  | Nee | 1 | Ja | Ja, vastgoedbeh. | Zorgplicht overig | Nee
900053148 | 75 | Leidingwaterinstallatie in gebouw | 27B05 | PRINSES MARGRIETKAZERNE | 152 | Milieueiland | Magazijn chemicaliën | 221 |  |  | CLAS | CLAS | RVB-O | 1 | Nee | 1 |  | Nee | 1 | Nee | Ja, vastgoedbeh. | Zorgplicht overig | Nee
900053149 | 75 | Leidingwaterinstallatie in gebouw | 27B05 | PRINSES MARGRIETKAZERNE | 152A | Sanitairunit | Sanitair gebouw | 18 |  |  | CLAS | CLAS | RVB-O | 1 | Ja | 1 |  | Nee | 1 | Nee | Ja, vastgoedbeh. | Zorgplicht overig | Nee
900053150 | 75 | Leidingwaterinstallatie in gebouw | 27B05 | PRINSES MARGRIETKAZERNE | 154 | BBT Legering | Manschappenlegering | 2339 |  |  | CLAS | CLAS | RVB-O | 1 | Ja | 1 |  | Nee | 1 | Ja | Ja, vastgoedbeh. | Zorgplicht Defensie | Ja
900053152 | 75 | Leidingwaterinstallatie in gebouw | 27B05 | PRINSES MARGRIETKAZERNE | 157 | BBT Legering | Manschappenlegering | 2334 |  |  | CLAS | CLAS | RVB-O | 1 | Ja | 1 |  | Nee | 1 | Ja | Ja, vastgoedbeh. | Zorgplicht Defensie | Ja
900053153 | 75 | Leidingwaterinstallatie in gebouw | 27B05 | PRINSES MARGRIETKAZERNE | 164 | BBT Legering | Manschappenlegering | 2337 |  |  | CLAS | CLAS | RVB-O | 1 | Ja | 1 |  | Nee | 1 | Ja | Ja, vastgoedbeh. | Zorgplicht Defensie | Ja
900106274 | 75 | Leidingwaterinstallatie in gebouw | 27B05 | PRINSES MARGRIETKAZERNE | 166 | Off en OO Legering | Kaderlegering | 2963 |  |  | CLAS | CLAS | RVB-O | 1 | Ja | 1 |  | Nee | 1 | Ja | Ja, vastgoedbeh. | Zorgplicht Defensie | Ja
900053154 | 75 | Leidingwaterinstallatie in gebouw | 27B05 | PRINSES MARGRIETKAZERNE | 17 | Magazijn | Magazijn algemeen | 1041 |  |  | CLAS | CLAS | RVB-O | 1 | Ja | 1 |  | Nee | 1 | Ja | Ja, vastgoedbeh. | Zorgplicht overig | Nee
900053155 | 75 | Leidingwaterinstallatie in gebouw | 27B05 | PRINSES MARGRIETKAZERNE | 177 | Kantoorgebouw | Kantoorgebouw | 120 |  |  | CLAS | CLAS | RVB-O | 1 | Ja | 1 |  | Nee | 1 | Nee | Ja, vastgoedbeh. | Zorgplicht overig | Nee
900053156 | 75 | Leidingwaterinstallatie in gebouw | 27B05 | PRINSES MARGRIETKAZERNE | 18 | Magazijn | Magazijn algemeen | 340 |  |  | CLAS | CLAS | RVB-O | 1 | Nee | 1 |  | Nee | 1 | Nee | Ja, vastgoedbeh. | Zorgplicht overig | Nee
900053157 | 75 | Leidingwaterinstallatie in gebouw | 27B05 | PRINSES MARGRIETKAZERNE | 182 | AS-magazijn | Magazijn AS-opslag | 1239 |  |  | CLAS | CLAS | RVB-O | 1 | Ja | 1 |  | Nee | 1 | Nee | Ja, vastgoedbeh. | Zorgplicht overig | Nee
900053158 | 75 | Leidingwaterinstallatie in gebouw | 27B05 | PRINSES MARGRIETKAZERNE | 2 | Bureelgebouw | Kantoorgebouw | 534 |  |  | CLAS | CLAS | RVB-O | 1 | Nee | 1 |  | Nee | 1 | Nee | Ja, vastgoedbeh. | Zorgplicht overig | Nee
900117719 | 75 | Leidingwaterinstallatie in gebouw | 27B05 | PRINSES MARGRIETKAZERNE | 205 | KEK-gebouw | Eetzaal met keuken | 3168 |  |  | CLAS | CLAS | RVB-O | 1 | Ja | 1 | 2015 | Nee | 1 | Nee | Ja, vastgoedbeh. | Zorgplicht Defensie | Nee
900104760 | 75 | Leidingwaterinstallatie in gebouw | 27B05 | PRINSES MARGRIETKAZERNE | 210 | Installatiegebouw Spuitplaats | Installatiegebouw algemeen | 36 |  |  | CLAS | CLAS | RVB-O | 1 | Ja | 1 | 2008 | Nee | 1 | Ja | Ja, vastgoedbeh. | Zorgplicht Defensie | Ja
900053159 | 75 | Leidingwaterinstallatie in gebouw | 27B05 | PRINSES MARGRIETKAZERNE | 22 | Bureelgebouw | Kantoorgebouw | 886 |  |  | CLAS | CLAS | RVB-O | 1 | Ja | 1 |  | Nee | 1 | Nee | Ja, vastgoedbeh. | Zorgplicht overig | Nee
900053160 | 75 | Leidingwaterinstallatie in gebouw | 27B05 | PRINSES MARGRIETKAZERNE | 23 | Kantoorgebouw | Kantoorgebouw | 600 |  |  | CLAS | CLAS | RVB-O | 1 | Nee | 1 |  | Nee | 1 | Ja | Ja, vastgoedbeh. | Zorgplicht overig | Nee
900053161 | 75 | Leidingwaterinstallatie in gebouw | 27B05 | PRINSES MARGRIETKAZERNE | 24 | Bureelgebouw | Kantoorgebouw | 3092 |  |  | CLAS | CLAS | RVB-O | 1 | Ja | 1 |  | Nee | 1 | Nee | Ja, vastgoedbeh. | Zorgplicht overig | Nee
900053162 | 75 | Leidingwaterinstallatie in gebouw | 27B05 | PRINSES MARGRIETKAZERNE | 26 | Legeringsgebouw | Manschappenlegering | 4455 |  |  | CLAS | CLAS | RVB-O | 1 | Ja | 1 |  | Nee | 1 | Ja | Ja, vastgoedbeh. | Zorgplicht Defensie | Ja
900053163 | 75 | Leidingwaterinstallatie in gebouw | 27B05 | PRINSES MARGRIETKAZERNE | 27 | Legeringsgebouw | Manschappenlegering | 5982 |  |  | CLAS | CLAS | RVB-O | 1 | Ja | 1 |  | Nee | 1 | Ja | Ja, vastgoedbeh. | Zorgplicht Defensie | Ja
900053164 | 75 | Leidingwaterinstallatie in gebouw | 27B05 | PRINSES MARGRIETKAZERNE | 30 | Ketelhuis | Ketelhuis | 160 |  |  | CLAS | CLAS | RVB-O | 1 | Nee | 1 |  | Nee | 1 | Ja | Ja, vastgoedbeh. | Zorgplicht overig | Nee
900053165 | 75 | Leidingwaterinstallatie in gebouw | 27B05 | PRINSES MARGRIETKAZERNE | 33 | Magazijn | Magazijn algemeen | 243 |  |  | CLAS | CLAS | RVB-O | 1 | Nee | 1 |  | Nee | 1 | Nee | Ja, vastgoedbeh. | Zorgplicht overig | Nee
900053166 | 75 | Leidingwaterinstallatie in gebouw | 27B05 | PRINSES MARGRIETKAZERNE | 34 | Magazijn | Magazijn algemeen | 822 |  |  | CLAS | CLAS | RVB-O | 1 | Nee | 1 |  | Nee | 1 | Nee | Ja, vastgoedbeh. | Zorgplicht overig | Nee
900053167 | 75 | Leidingwaterinstallatie in gebouw | 27B05 | PRINSES MARGRIETKAZERNE | 35 | Magazijn | Magazijn algemeen | 419 |  |  | CLAS | CLAS | RVB-O | 1 | Nee | 1 |  | Nee | 1 | Nee | Ja, vastgoedbeh. | Zorgplicht overig | Nee
900053168 | 75 | Leidingwaterinstallatie in gebouw | 27B05 | PRINSES MARGRIETKAZERNE | 36 | Magazijn | Magazijn algemeen | 797 |  |  | CLAS | CLAS | RVB-O | 1 | Nee | 1 |  | Nee | 1 | Nee | Ja, vastgoedbeh. | Zorgplicht overig | Nee
900053169 | 75 | Leidingwaterinstallatie in gebouw | 27B05 | PRINSES MARGRIETKAZERNE | 37 | Bureel / Magazijn | Magazijn algemeen | 343 |  |  | CLAS | CLAS | RVB-O | 1 | Nee | 1 |  | Nee | 1 | Nee | Ja, vastgoedbeh. | Zorgplicht overig | Nee
900053170 | 75 | Leidingwaterinstallatie in gebouw | 27B05 | PRINSES MARGRIETKAZERNE | 4 | Educatief Centrum | Instructiegebouw | 2749 |  |  | CLAS | CLAS | RVB-O | 1 | Nee | 1 |  | Nee | 1 | Nee | Ja, vastgoedbeh. | Zorgplicht overig | Nee
900053171 | 75 | Leidingwaterinstallatie in gebouw | 27B05 | PRINSES MARGRIETKAZERNE | 41 | Magazijn / Stalling | Stalling | 1364 |  |  | CLAS | CLAS | RVB-O | 1 | Nee | 1 |  | Nee | 1 | Nee | Ja, vastgoedbeh. | Zorgplicht overig | Nee
900053172 | 75 | Leidingwaterinstallatie in gebouw | 27B05 | PRINSES MARGRIETKAZERNE | 44 | AS-magazijn | Magazijn AS-opslag | 625 |  |  | CLAS | CLAS | RVB-O | 1 | Nee | 1 |  | Nee | 1 | Nee | Ja, vastgoedbeh. | Zorgplicht overig | Nee
900053173 | 75 | Leidingwaterinstallatie in gebouw | 27B05 | PRINSES MARGRIETKAZERNE | 45 | AS-magazijn | Magazijn AS-opslag | 632 |  |  | CLAS | CLAS | RVB-O | 1 | Nee | 1 |  | Nee | 1 | Nee | Ja, vastgoedbeh. | Zorgplicht overig | Nee
900053174 | 75 | Leidingwaterinstallatie in gebouw | 27B05 | PRINSES MARGRIETKAZERNE | 46 | Instructiegebouw CTC | Instructiegebouw | 2293 |  |  | CLAS | CLAS | RVB-O | 1 | Ja | 1 |  | Nee | 1 | Ja | Ja, vastgoedbeh. | Zorgplicht overig | Nee
900053175 | 75 | Leidingwaterinstallatie in gebouw | 27B05 | PRINSES MARGRIETKAZERNE | 47 | AS-magazijn | Magazijn AS-opslag | 631 |  |  | CLAS | CLAS | RVB-O | 1 | Nee | 1 |  | Nee | 1 | Ja | Ja, vastgoedbeh. | Zorgplicht overig | Nee
900053176 | 75 | Leidingwaterinstallatie in gebouw | 27B05 | PRINSES MARGRIETKAZERNE | 5 | Keuken / Eetzaal | Eetzaal met keuken | 2037 |  |  | CLAS | CLAS | RVB-O | 1 | Ja | 1 |  | Nee | 1 | Nee | Ja, vastgoedbeh. | Zorgplicht Defensie | Ja
900053177 | 75 | Leidingwaterinstallatie in gebouw | 27B05 | PRINSES MARGRIETKAZERNE | 50 | Recreatief Platform | Recreatiegebouw | 2063 |  |  | CLAS | CLAS | RVB-O | 1 | Ja | 1 |  | Nee | 1 | Ja | Ja, vastgoedbeh. | Zorgplicht overig | Nee
900053178 | 75 | Leidingwaterinstallatie in gebouw | 27B05 | PRINSES MARGRIETKAZERNE | 52 | Vergader- / Voorlichtinggebouw | Kantoorgebouw | 1662 |  |  | CLAS | CLAS | RVB-O | 1 | Nee | 1 |  | Nee | 1 | Nee | Ja, vastgoedbeh. | Zorgplicht overig | Nee
900053179 | 75 | Leidingwaterinstallatie in gebouw | 27B05 | PRINSES MARGRIETKAZERNE | 54 | Bureel | Kantoorgebouw | 2832 |  |  | CLAS | CLAS | RVB-O | 1 | Ja | 1 |  | Nee | 1 | Nee | Ja, vastgoedbeh. | Zorgplicht overig | Nee
900053180 | 75 | Leidingwaterinstallatie in gebouw | 27B05 | PRINSES MARGRIETKAZERNE | 55 | Reinwaterkelder | Pompgebouw | 133 |  |  | CLAS | CLAS | RVB-O | 1 | Nee | 1 |  | Nee | 1 | Nee | Ja, vastgoedbeh. | Zorgplicht Defensie | Nee
900053181 | 75 | Leidingwaterinstallatie in gebouw | 27B05 | PRINSES MARGRIETKAZERNE | 56 | Kantinegebouw | Recreatiegebouw | 4145 |  |  | CLAS | CLAS | RVB-O | 1 | Ja | 1 |  | Nee | 1 | Nee | Ja, vastgoedbeh. | Zorgplicht Defensie | Nee
900053182 | 75 | Leidingwaterinstallatie in gebouw | 27B05 | PRINSES MARGRIETKAZERNE | 58 | Gezondheidscentrum | Geneeskundige inrichting | 2611 |  |  | CLAS | CLAS | RVB-O | 1 | Ja | 1 |  | Nee | 1 | Ja | Ja, vastgoedbeh. | Prioritair | Ja
900053183 | 75 | Leidingwaterinstallatie in gebouw | 27B05 | PRINSES MARGRIETKAZERNE | 6 | Reinwaterkelder | Installatiegebouw algemeen | 25 |  |  | CLAS | CLAS | RVB-O | 1 | Nee | 1 |  | Nee | 1 | Ja | Ja, vastgoedbeh. | Zorgplicht Defensie | Nee
900053184 | 75 | Leidingwaterinstallatie in gebouw | 27B05 | PRINSES MARGRIETKAZERNE | 61 | Sportgebouw | Sportgebouw | 1937 |  |  | CLAS | CLAS | RVB-O | 1 | Ja | 1 |  | Nee | 1 | Ja | Ja, vastgoedbeh. | Zorgplicht Defensie | Ja
900053186 | 75 | Leidingwaterinstallatie in gebouw | 27B05 | PRINSES MARGRIETKAZERNE | 7 | Legering OFF / OO | Kaderlegering | 3460 |  |  | CLAS | CLAS | RVB-O | 1 | Ja | 1 |  | Nee | 1 | Ja | Ja, vastgoedbeh. | Zorgplicht Defensie | Ja
900053187 | 75 | Leidingwaterinstallatie in gebouw | 27B05 | PRINSES MARGRIETKAZERNE | 75 | Overkapte BBQ-plaats | Recreatiegebouw | 369 |  |  | CLAS | CLAS | RVB-O | 1 | Nee | 1 |  | Nee | 1 | Nee | Ja, vastgoedbeh. | Zorgplicht overig | Nee
900056344 | 75 | Leidingwaterinstallatie in gebouw | 27B05 | PRINSES MARGRIETKAZERNE | 75A | Toiletunit | Sanitair gebouw | 15 |  |  | CLAS | CLAS | RVB-O | 1 | Nee | 1 |  | Nee | 1 | Nee | Ja, vastgoedbeh. | Zorgplicht overig | Nee
900056345 | 75 | Leidingwaterinstallatie in gebouw | 27B05 | PRINSES MARGRIETKAZERNE | 76 | Wachtgebouw | Wachtgebouw | 330 |  |  | CLAS | CLAS | RVB-O | 1 | Ja | 1 |  | Nee | 1 | Ja | Ja, vastgoedbeh. | Zorgplicht overig | Ja
900056346 | 75 | Leidingwaterinstallatie in gebouw | 27B05 | PRINSES MARGRIETKAZERNE | 8 | Bureelgebouw | Kantoorgebouw | 3603 |  |  | CLAS | CLAS | RVB-O | 1 | Ja | 1 |  | Nee | 1 | Ja | Ja, vastgoedbeh. | Zorgplicht overig | Ja
900056691 | 75 | Leidingwaterinstallatie in gebouw | 27B05 | PRINSES MARGRIETKAZERNE | 82 | Berging | Magazijn algemeen | 1006 |  |  | CLAS | CLAS | RVB-O | 1 | Nee | 1 |  | Nee | 1 | Nee | Ja, vastgoedbeh. | Zorgplicht overig | Nee
900056347 | 75 | Leidingwaterinstallatie in gebouw | 27B05 | PRINSES MARGRIETKAZERNE | 84 | Werkplaats | Werkplaats algemeen | 1637 |  |  | CLAS | CLAS | RVB-O | 1 | Ja | 1 |  | Nee | 1 | Nee | Ja, vastgoedbeh. | Zorgplicht overig | Nee
900056348 | 75 | Leidingwaterinstallatie in gebouw | 27B05 | PRINSES MARGRIETKAZERNE | 87 | Werkplaats | Werkplaats algemeen | 3543 |  |  | CLAS | CLAS | RVB-O | 1 | Ja | 1 |  | Nee | 1 | Nee | Ja, vastgoedbeh. | Zorgplicht overig | Ja
900056695 | 75 | Leidingwaterinstallatie in gebouw | 27B05 | PRINSES MARGRIETKAZERNE | 88 | Werkplaats | Werkplaats algemeen | 1909 |  |  | CLAS | CLAS | RVB-O | 1 | Ja | 1 |  | Nee | 1 | Ja | Ja, vastgoedbeh. | Zorgplicht overig | Ja
900056696 | 75 | Leidingwaterinstallatie in gebouw | 27B05 | PRINSES MARGRIETKAZERNE | 9 | Bureelgebouw | Kantoorgebouw | 3322 |  |  | CLAS | CLAS | RVB-O | 1 | Ja | 1 |  | Nee | 1 | Ja | Ja, vastgoedbeh. | Zorgplicht overig | Nee
900056349 | 75 | Leidingwaterinstallatie in gebouw | 27B05 | PRINSES MARGRIETKAZERNE | 90 | Magazijn | Magazijn algemeen | 542 |  |  | CLAS | CLAS | RVB-O | 1 | Nee | 1 |  | Nee | 1 | Nee | Ja, vastgoedbeh. | Zorgplicht overig | Nee
900056350 | 75 | Leidingwaterinstallatie in gebouw | 27B05 | PRINSES MARGRIETKAZERNE | 92 | Instructiegebouw | Instructiegebouw | 331 |  |  | CLAS | CLAS | RVB-O | 1 | Nee | 1 |  | Nee | 1 | Nee | Ja, vastgoedbeh. | Zorgplicht overig | Nee
900056697 | 75 | Leidingwaterinstallatie in gebouw | 27B05 | PRINSES MARGRIETKAZERNE | 94 | Magazijn | Magazijn algemeen | 640 |  |  | CLAS | CLAS | RVB-O | 1 | Nee | 1 |  | Nee | 1 | Nee | Ja, vastgoedbeh. | Zorgplicht overig | Nee
900056698 | 75 | Leidingwaterinstallatie in gebouw | 27B05 | PRINSES MARGRIETKAZERNE | 95 | Werkplaats | Werkplaats algemeen | 825 |  |  | CLAS | CLAS | RVB-O | 1 | Ja | 1 |  | Nee | 1 | Nee | Ja, vastgoedbeh. | Zorgplicht overig | Ja
900056699 | 75 | Leidingwaterinstallatie in gebouw | 27B05 | PRINSES MARGRIETKAZERNE | 99 | Proefstandgebouw | Installatiegebouw algemeen | 122 |  |  | CLAS | CLAS | RVB-O | 1 | Nee | 1 |  | Nee | 1 | Nee | Ja, vastgoedbeh. | Zorgplicht overig | Nee
900056351 | 75 | Leidingwaterinstallatie in gebouw | 27B08 | ARTILLERIE SCHIETKAMP | 263 | Personeelsverblijf | Personeelsschuilplaats | 32 |  |  | CLAS | CLAS | RVB-O | 1 | Nee | 1 |  | Nee | 1 | Nee | Ja, vastgoedbeh. | Zorgplicht overig | Nee
900056700 | 75 | Leidingwaterinstallatie in gebouw | 27B08 | ARTILLERIE SCHIETKAMP | 269 | Waarnemingsbunker | Bunker algemeen | 153 |  |  | CLAS | CLAS | RVB-O | 1 | Nee | 1 |  | Nee | 1 | Ja | Ja, vastgoedbeh. | Zorgplicht overig | Nee
900053665 | 75 | Leidingwaterinstallatie in gebouw | 27B08 | ARTILLERIE SCHIETKAMP | 293 | Containergebouw | Personeelsschuilplaats | 24 |  |  | CLAS | CLAS | RVB-O | 1 | Nee | 1 |  | Nee | 1 | Nee | Ja, vastgoedbeh. | Zorgplicht overig | Nee
900053667 | 75 | Leidingwaterinstallatie in gebouw | 27B09 | LEGERPLAATS BIJ OLDEBROEK | 103 | Werkplaats / Instructiegebouw | Werkplaats algemeen | 2389 |  |  | CLAS | CLAS | RVB-O | 1 | Ja | 1 |  | Nee | 1 | Ja | Ja, vastgoedbeh. | Zorgplicht overig | Ja
900053668 | 75 | Leidingwaterinstallatie in gebouw | 27B09 | LEGERPLAATS BIJ OLDEBROEK | 117 | Werkplaats / Stalling | Werkplaats algemeen | 872 |  |  | CLAS | CLAS | RVB-O | 1 | Ja | 1 |  | Nee | 1 | Ja | Ja, vastgoedbeh. | Zorgplicht overig | Nee
900053669 | 75 | Leidingwaterinstallatie in gebouw | 27B09 | LEGERPLAATS BIJ OLDEBROEK | 121 | Bureel / Opslag | Kantoorgebouw | 834 |  |  | CLAS | CLAS | RVB-O | 1 | Ja | 1 |  | Nee | 1 | Ja | Ja, vastgoedbeh. | Zorgplicht overig | Nee
900071207 | 75 | Leidingwaterinstallatie in gebouw | 27B09 | LEGERPLAATS BIJ OLDEBROEK | 122 | Magazijn | Magazijn algemeen | 953 |  |  | CLAS | CLAS | RVB-O | 1 | Nee | 1 |  | Nee | 1 | Nee | Ja, vastgoedbeh. | Zorgplicht overig | Nee
900053670 | 75 | Leidingwaterinstallatie in gebouw | 27B09 | LEGERPLAATS BIJ OLDEBROEK | 124 | Kantoor- / Lesgebouw | Kantoorgebouw | 811 |  |  | CLAS | CLAS | RVB-O | 1 | Ja | 1 |  | Nee | 1 | Nee | Ja, vastgoedbeh. | Zorgplicht overig | Nee
900053671 | 75 | Leidingwaterinstallatie in gebouw | 27B09 | LEGERPLAATS BIJ OLDEBROEK | 125 | Magazijn / Kantine | Magazijn algemeen | 858 |  |  | CLAS | CLAS | RVB-O | 1 | Ja | 1 |  | Nee | 1 | Ja | Ja, vastgoedbeh. | Zorgplicht overig | Nee
900053672 | 75 | Leidingwaterinstallatie in gebouw | 27B09 | LEGERPLAATS BIJ OLDEBROEK | 129 | Pompgebouw / Reinwaterkelder | Pompgebouw | 154 |  |  | CLAS | CLAS | RVB-O | 1 | Nee | 1 |  | Nee | 1 | Ja | Ja, vastgoedbeh. | Zorgplicht Defensie | Nee
900053673 | 75 | Leidingwaterinstallatie in gebouw | 27B09 | LEGERPLAATS BIJ OLDEBROEK | 145 | Woning | Woning | 374 |  |  | CLAS | CLAS | RVB-O | 1 | Ja | 1 |  | Nee | 1 | Nee | Ja, vastgoedbeh. | Zorgplicht overig | Nee
900053674 | 75 | Leidingwaterinstallatie in gebouw | 27B09 | LEGERPLAATS BIJ OLDEBROEK | 15 | Munitieonderhoudsgebouw | Magazijn explosief | 464 |  |  | CLAS | CLAS | RVB-O | 1 | Nee | 1 |  | Nee | 1 | Nee | Ja, vastgoedbeh. | Zorgplicht overig | Nee
900117721 | 75 | Leidingwaterinstallatie in gebouw | 27B09 | LEGERPLAATS BIJ OLDEBROEK | 166 | Wachtcontainer Bovenkamp | Wachtgebouw | 8 |  |  | CLAS | CLAS | RVB-O | 1 | Nee | 1 |  | Nee | 1 | Nee | Ja, vastgoedbeh. | Zorgplicht overig | Nee
900053676 | 75 | Leidingwaterinstallatie in gebouw | 27B09 | LEGERPLAATS BIJ OLDEBROEK | 167 | Opslag- / Bureaugebouw | Ketelhuis | 288 |  |  | CLAS | CLAS | RVB-O | 1 | Nee | 1 |  | Nee | 1 | Nee | Ja, vastgoedbeh. | Zorgplicht overig | Nee
900053677 | 75 | Leidingwaterinstallatie in gebouw | 27B09 | LEGERPLAATS BIJ OLDEBROEK | 168 | Bureelgebouw | Kantoorgebouw | 711 |  |  | CLAS | CLAS | RVB-O | 1 | Ja | 1 |  | Nee | 1 | Ja | Ja, vastgoedbeh. | Zorgplicht overig | Ja
900053678 | 75 | Leidingwaterinstallatie in gebouw | 27B09 | LEGERPLAATS BIJ OLDEBROEK | 169 | Bibliotheek NAM | Magazijn algemeen | 133 |  |  | CLAS | CLAS | RVB-O | 1 | Ja | 1 |  | Nee | 1 | Nee | Ja, vastgoedbeh. | Zorgplicht overig | Nee
900053679 | 75 | Leidingwaterinstallatie in gebouw | 27B09 | LEGERPLAATS BIJ OLDEBROEK | 172 | Keuken / Eetzaal | Eetzaal met keuken | 3648 |  |  | CLAS | CLAS | RVB-O | 1 | Ja | 1 |  | Nee | 1 | Ja | Ja, vastgoedbeh. | Zorgplicht Defensie | Ja
900053680 | 75 | Leidingwaterinstallatie in gebouw | 27B09 | LEGERPLAATS BIJ OLDEBROEK | 184 | Bureelgebouw | Kantoorgebouw | 3051 |  |  | CLAS | CLAS | RVB-O | 1 | Ja | 1 |  | Nee | 1 | Ja | Ja, vastgoedbeh. | Zorgplicht overig | Ja
900053681 | 75 | Leidingwaterinstallatie in gebouw | 27B09 | LEGERPLAATS BIJ OLDEBROEK | 186 | Cursistenlegering | Manschappenlegering | 2713 |  |  | CLAS | CLAS | RVB-O | 1 | Ja | 1 |  | Nee | 1 | Ja | Ja, vastgoedbeh. | Zorgplicht Defensie | Ja
900053682 | 75 | Leidingwaterinstallatie in gebouw | 27B09 | LEGERPLAATS BIJ OLDEBROEK | 205 | Bureelgebouw | Kantoorgebouw | 1439 |  |  | CLAS | CLAS | RVB-O | 1 | Nee | 1 |  | Nee | 1 | Ja | Ja, vastgoedbeh. | Zorgplicht overig | Nee
900053683 | 75 | Leidingwaterinstallatie in gebouw | 27B09 | LEGERPLAATS BIJ OLDEBROEK | 206 | Lesgebouw | Lesgebouw | 7720 |  |  | CLAS | CLAS | RVB-O | 1 | Ja | 1 |  | Nee | 1 | Ja | Ja, vastgoedbeh. | Zorgplicht overig | Nee
900053684 | 75 | Leidingwaterinstallatie in gebouw | 27B09 | LEGERPLAATS BIJ OLDEBROEK | 207 | LARIT-gebouw | Instructiegebouw | 1034 |  |  | CLAS | CLAS | RVB-O | 1 | Nee | 1 |  | Nee | 1 | Ja | Ja, vastgoedbeh. | Zorgplicht overig | Nee
900053685 | 75 | Leidingwaterinstallatie in gebouw | 27B09 | LEGERPLAATS BIJ OLDEBROEK | 213 | Museum | Historische verzameling | 121 |  |  | CLAS | CLAS | RVB-O | 1 | Nee | 1 |  | Nee | 1 | Nee | Ja, vastgoedbeh. | Zorgplicht overig | Nee
900053686 | 75 | Leidingwaterinstallatie in gebouw | 27B09 | LEGERPLAATS BIJ OLDEBROEK | 214 | Museum | Historische verzameling | 515 |  |  | CLAS | CLAS | RVB-O | 1 | Nee | 1 |  | Nee | 1 | Nee | Ja, vastgoedbeh. | Zorgplicht overig | Nee
900053687 | 75 | Leidingwaterinstallatie in gebouw | 27B09 | LEGERPLAATS BIJ OLDEBROEK | 215 | Museum | Historische verzameling | 1076 |  |  | CLAS | CLAS | RVB-O | 1 | Nee | 1 |  | Nee | 1 | Nee | Ja, vastgoedbeh. | Zorgplicht overig | Nee
900053689 | 75 | Leidingwaterinstallatie in gebouw | 27B09 | LEGERPLAATS BIJ OLDEBROEK | 219 | Telefooncentrale | Overig gebouw algemeen | 73 |  |  | CLAS | CLAS | RVB-O | 1 | Nee | 1 |  | Nee | 1 | Nee | Ja, vastgoedbeh. | Zorgplicht overig | Nee
900053690 | 75 | Leidingwaterinstallatie in gebouw | 27B09 | LEGERPLAATS BIJ OLDEBROEK | 221 | Bureelgebouw | Kantoorgebouw | 99 |  |  | CLAS | CLAS | RVB-O | 1 | Ja | 1 |  | Nee | 1 | Nee | Ja, vastgoedbeh. | Zorgplicht overig | Nee
900053691 | 75 | Leidingwaterinstallatie in gebouw | 27B09 | LEGERPLAATS BIJ OLDEBROEK | 230 | Keuken / Kantine Officieren | Kantine / Mess | 1317 |  |  | CLAS | CLAS | RVB-O | 1 | Ja | 1 |  | Nee | 1 | Ja | Ja, vastgoedbeh. | Zorgplicht Defensie | Nee
900053692 | 75 | Leidingwaterinstallatie in gebouw | 27B09 | LEGERPLAATS BIJ OLDEBROEK | 235 | Legering OFF / OO | Kaderlegering | 4617 |  |  | CLAS | CLAS | RVB-O | 1 | Ja | 1 |  | Nee | 1 | Ja | Ja, vastgoedbeh. | Zorgplicht overig | Ja
900053693 | 75 | Leidingwaterinstallatie in gebouw | 27B09 | LEGERPLAATS BIJ OLDEBROEK | 236 | Kantinegebouw | Recreatiegebouw | 1534 |  |  | CLAS | CLAS | RVB-O | 1 | Ja | 1 |  | Nee | 1 | Ja | Ja, vastgoedbeh. | Zorgplicht Defensie | Nee
900053694 | 75 | Leidingwaterinstallatie in gebouw | 27B09 | LEGERPLAATS BIJ OLDEBROEK | 240 | Bureelgebouw | Kantoorgebouw | 1892 |  |  | CLAS | CLAS | RVB-O | 1 | Ja | 1 |  | Nee | 1 | Ja | Ja, vastgoedbeh. | Zorgplicht overig | Nee
900053695 | 75 | Leidingwaterinstallatie in gebouw | 27B09 | LEGERPLAATS BIJ OLDEBROEK | 243 | Berging Algemeen | Magazijn algemeen | 120 |  |  | CLAS | CLAS | RVB-O | 1 | Nee | 1 |  | Nee | 1 | Nee | Ja, vastgoedbeh. | Zorgplicht overig | Nee
900053696 | 75 | Leidingwaterinstallatie in gebouw | 27B09 | LEGERPLAATS BIJ OLDEBROEK | 247 | Instructiegebouw | Instructiegebouw | 475 |  |  | CLAS | CLAS | RVB-O | 1 | Nee | 1 |  | Nee | 1 | Nee | Ja, vastgoedbeh. | Zorgplicht overig | Nee
900053697 | 75 | Leidingwaterinstallatie in gebouw | 27B09 | LEGERPLAATS BIJ OLDEBROEK | 248 | Bureau Veiligheid | Kantoorgebouw | 222 |  |  | CLAS | CLAS | RVB-O | 1 | Ja | 1 |  | Nee | 1 | Ja | Ja, vastgoedbeh. | Zorgplicht overig | Nee
900053698 | 75 | Leidingwaterinstallatie in gebouw | 27B09 | LEGERPLAATS BIJ OLDEBROEK | 251 | Sportgebouw | Sportgebouw | 1805 |  |  | CLAS | CLAS | RVB-O | 1 | Ja | 1 |  | Nee | 1 | Nee | Ja, vastgoedbeh. | Zorgplicht Defensie | Ja
900053699 | 75 | Leidingwaterinstallatie in gebouw | 27B09 | LEGERPLAATS BIJ OLDEBROEK | 260 | Stallings- / Instructiegebouw | Instructiegebouw | 195 |  |  | CLAS | CLAS | RVB-O | 1 | Nee | 1 |  | Nee | 1 | Ja | Ja, vastgoedbeh. | Zorgplicht overig | Nee
900053701 | 75 | Leidingwaterinstallatie in gebouw | 27B09 | LEGERPLAATS BIJ OLDEBROEK | 298 | Brandweerkazerne | Brandweerkazerne | 1310 |  |  | CLAS | CLAS | RVB-O | 1 | Ja | 1 |  | Nee | 1 | Nee | Ja, vastgoedbeh. | Zorgplicht Defensie | Ja
900053702 | 75 | Leidingwaterinstallatie in gebouw | 27B09 | LEGERPLAATS BIJ OLDEBROEK | 300 | Portiersloge | Wachtgebouw | 175 |  |  | CLAS | CLAS | RVB-O | 1 | Ja | 1 |  | Nee | 1 | Ja | Ja, vastgoedbeh. | Zorgplicht overig | Ja
900053703 | 75 | Leidingwaterinstallatie in gebouw | 27B09 | LEGERPLAATS BIJ OLDEBROEK | 301 | Bureelgebouw | Kantoorgebouw | 4256 |  |  | CLAS | CLAS | RVB-O | 1 | Ja | 1 | 2009 | Nee | 1 | Ja | Ja, vastgoedbeh. | Zorgplicht overig | Ja
900053704 | 75 | Leidingwaterinstallatie in gebouw | 27B09 | LEGERPLAATS BIJ OLDEBROEK | 310 | Energiegebouw | Installatiegebouw algemeen | 85 |  |  | CLAS | CLAS | RVB-O | 1 | Nee | 1 |  | Nee | 1 | Ja | Ja, vastgoedbeh. | Zorgplicht overig | Nee
900053705 | 75 | Leidingwaterinstallatie in gebouw | 27B09 | LEGERPLAATS BIJ OLDEBROEK | 313 | Bedieningsgebouw | Installatiegebouw algemeen | 57 |  |  | CLAS | CLAS | RVB-O | 1 | Nee | 1 |  | Nee | 1 | Nee | Ja, vastgoedbeh. | Zorgplicht overig | Nee
900053706 | 75 | Leidingwaterinstallatie in gebouw | 27B09 | LEGERPLAATS BIJ OLDEBROEK | 314 | Beproevingsgebouw | Werkplaats munitie | 619 |  |  | CLAS | CLAS | RVB-O | 1 | Nee | 1 |  | Nee | 1 | Nee | Ja, vastgoedbeh. | Zorgplicht overig | Nee
900053707 | 75 | Leidingwaterinstallatie in gebouw | 27B09 | LEGERPLAATS BIJ OLDEBROEK | 321 | Beproevingsgebouw | Werkplaats munitie | 5586 |  |  | CLAS | CLAS | RVB-O | 1 | Ja | 1 |  | Nee | 1 | Ja | Ja, vastgoedbeh. | Zorgplicht overig | Ja
900053708 | 75 | Leidingwaterinstallatie in gebouw | 27B09 | LEGERPLAATS BIJ OLDEBROEK | 5 | Bureel- / Wachtgebouw | Wachtgebouw | 155 |  |  | CLAS | CLAS | RVB-O | 1 | Ja | 1 |  | Nee | 1 | Nee | Ja, vastgoedbeh. | Zorgplicht overig | Nee
900053709 | 75 | Leidingwaterinstallatie in gebouw | 27B09 | LEGERPLAATS BIJ OLDEBROEK | 62 | Bewakerswoning | Woning | 191 |  |  | CLAS | CLAS | RVB-O | 1 | Ja | 1 |  | Nee | 1 | Ja | Ja, vastgoedbeh. | Zorgplicht overig | Nee
900053713 | 75 | Leidingwaterinstallatie in gebouw | 27B09 | LEGERPLAATS BIJ OLDEBROEK | 71 | Woning | Woning | 161 |  |  | CLAS | CLAS | RVB-O | 1 | Ja | 1 |  | Nee | 1 | Ja | Ja, vastgoedbeh. | Zorgplicht overig | Nee
900053714 | 75 | Leidingwaterinstallatie in gebouw | 27B09 | LEGERPLAATS BIJ OLDEBROEK | 74 | Magazijn | Magazijn algemeen | 563 |  |  | CLAS | CLAS | RVB-O | 1 | Nee | 1 |  | Nee | 1 | Nee | Ja, vastgoedbeh. | Zorgplicht overig | Nee
900053715 | 75 | Leidingwaterinstallatie in gebouw | 27B09 | LEGERPLAATS BIJ OLDEBROEK | 75 | Woning | Woning | 179 |  |  | CLAS | CLAS | RVB-O | 1 | Ja | 1 |  | Nee | 1 | Nee | Ja, vastgoedbeh. | Zorgplicht overig | Nee
900053717 | 75 | Leidingwaterinstallatie in gebouw | 27B09 | LEGERPLAATS BIJ OLDEBROEK | 78 | Woning | Woning | 143 |  |  | CLAS | CLAS | RVB-O | 1 | Ja | 1 |  | Nee | 1 | Ja | Ja, vastgoedbeh. | Zorgplicht overig | Nee
900053718 | 75 | Leidingwaterinstallatie in gebouw | 27B09 | LEGERPLAATS BIJ OLDEBROEK | 79 | Museum | Historische verzameling | 633 |  |  | CLAS | CLAS | RVB-O | 1 | Nee | 1 |  | Nee | 1 | Ja | Ja, vastgoedbeh. | Zorgplicht overig | Nee
900053719 | 75 | Leidingwaterinstallatie in gebouw | 27B09 | LEGERPLAATS BIJ OLDEBROEK | 84 | Magazijn | Magazijn algemeen | 965 |  |  | CLAS | CLAS | RVB-O | 1 | Nee | 1 |  | Nee | 1 | Nee | Ja, vastgoedbeh. | Zorgplicht overig | Nee
900053720 | 75 | Leidingwaterinstallatie in gebouw | 27B09 | LEGERPLAATS BIJ OLDEBROEK | 94 | Schaftlokaal | Recreatiegebouw | 161 |  |  | CLAS | CLAS | RVB-O | 1 | Nee | 1 |  | Nee | 1 | Nee | Ja, vastgoedbeh. | Zorgplicht overig | Nee
900090838 | 75 | Leidingwaterinstallatie in gebouw | 27B13 | OT WOLDBERG/VLIEGSTRIP | 308 | Woning Stenenkomweg | Woning | 157 |  |  | CLAS | CLAS | RVB-O | 1 | Ja | 1 |  | Nee | 1 | Nee | Ja, vastgoedbeh. | Zorgplicht overig | Nee
900053724 | 75 | Leidingwaterinstallatie in gebouw | 27B13 | OT WOLDBERG/VLIEGSTRIP | 314 | Woning Bottel | Woning | 256 |  |  | CLAS | CLAS | RVB-O | 1 | Ja | 1 |  | Nee | 1 | Ja | Ja, vastgoedbeh. | Zorgplicht overig | Nee
900053801 | 75 | Leidingwaterinstallatie in gebouw | 32F01 | CONVOOI AOCS NW MILLIGEN | 1 | Bunker CRC | Kantoorgebouw | 2954 |  |  | CLSK | CLSK | RVB-O | 1 | Ja | 1 |  | Nee | 1 | Nee | Ja, vastgoedbeh. | Zorgplicht overig | Ja
900053802 | 75 | Leidingwaterinstallatie in gebouw | 32F01 | CONVOOI AOCS NW MILLIGEN | 20 | Werkplaats MPR | Werkplaats algemeen | 722 |  |  | CLSK | CLSK | RVB-O | 1 | Ja | 1 |  | Nee | 1 | Ja | Ja, vastgoedbeh. | Zorgplicht overig | Ja
900053805 | 75 | Leidingwaterinstallatie in gebouw | 32F01 | CONVOOI AOCS NW MILLIGEN | 24 | Stafgebouw CRC | Kantoorgebouw | 1350 |  |  | CLSK | CLSK | RVB-O | 1 | Ja | 1 |  | Nee | 1 | Ja | Ja, vastgoedbeh. | Zorgplicht overig | Ja
900053806 | 75 | Leidingwaterinstallatie in gebouw | 32F01 | CONVOOI AOCS NW MILLIGEN | 27 | Kantine Convooi | Recreatiegebouw | 440 |  |  | CLSK | CLSK | RVB-O | 1 | Ja | 1 |  | Nee | 1 | Nee | Ja, vastgoedbeh. | Zorgplicht Defensie | Nee
900053807 | 75 | Leidingwaterinstallatie in gebouw | 32F01 | CONVOOI AOCS NW MILLIGEN | 32 | Planton | Wachtgebouw | 13 |  |  | CLSK | CLSK | RVB-O | 1 | Nee | 1 |  | Nee | 1 | Nee | Ja, vastgoedbeh. | Zorgplicht overig | Nee
900053809 | 75 | Leidingwaterinstallatie in gebouw | 32F01 | CONVOOI AOCS NW MILLIGEN | 36 | Werkplaats GU | Werkplaats algemeen | 613 |  |  | CLSK | CLSK | RVB-O | 1 | Ja | 1 |  | Nee | 1 | Ja | Ja, vastgoedbeh. | Zorgplicht overig | Nee
900053810 | 75 | Leidingwaterinstallatie in gebouw | 32F01 | CONVOOI AOCS NW MILLIGEN | 40 | Magazijn | Magazijn algemeen | 106 |  |  | CLSK | CLSK | RVB-O | 1 | Nee | 1 |  | Nee | 1 | Nee | Ja, vastgoedbeh. | Zorgplicht overig | Nee
900053811 | 75 | Leidingwaterinstallatie in gebouw | 32F02 | KAMP AOCS NW MILLIGEN | 202 | Defensie Facilitaire Dienst | Magazijn algemeen | 326 |  |  | CLSK | CLSK | RVB-O | 1 | Nee | 1 |  | Nee | 1 | Nee | Ja, vastgoedbeh. | Zorgplicht overig | Nee
900053812 | 75 | Leidingwaterinstallatie in gebouw | 32F02 | KAMP AOCS NW MILLIGEN | 204 | Stafgebouw OST | Kantoorgebouw | 2137 |  |  | CLSK | CLSK | RVB-O | 1 | Ja | 1 |  | Nee | 1 | Ja | Ja, vastgoedbeh. | Zorgplicht overig | Nee
900053813 | 75 | Leidingwaterinstallatie in gebouw | 32F02 | KAMP AOCS NW MILLIGEN | 205 | Bureel- / Bewakingsgebouw | Magazijn algemeen | 596 |  |  | CLSK | CLSK | RVB-O | 1 | Ja | 1 |  | Nee | 1 | Nee | Ja, vastgoedbeh. | Zorgplicht overig | Nee
900053814 | 75 | Leidingwaterinstallatie in gebouw | 32F02 | KAMP AOCS NW MILLIGEN | 207 | Kennelgebouw | Overig gebouw algemeen | 204 |  |  | CLSK | CLSK | RVB-O | 1 | Ja | 1 |  | Nee | 1 | Ja | Ja, vastgoedbeh. | Zorgplicht overig | Ja
900086298 | 75 | Leidingwaterinstallatie in gebouw | 32F02 | KAMP AOCS NW MILLIGEN | 207A | Berging Algemeen | Magazijn algemeen | 10 |  |  | CLSK | CLSK | RVB-O | 1 | Nee | 1 |  | Nee | 1 | Nee | Ja, vastgoedbeh. | Zorgplicht overig | Nee
900053815 | 75 | Leidingwaterinstallatie in gebouw | 32F02 | KAMP AOCS NW MILLIGEN | 208 | Kantoor / Werkplaats | Complex gebouw | 1035 |  |  | CLSK | CLSK | RVB-O | 1 | Ja | 1 |  | Nee | 1 | Ja | Ja, vastgoedbeh. | Zorgplicht overig | Nee
900053816 | 75 | Leidingwaterinstallatie in gebouw | 32F02 | KAMP AOCS NW MILLIGEN | 210 | Gezondheidscentrum | Geneeskundige inrichting | 581 |  |  | CLSK | CLSK | RVB-O | 1 | Ja | 1 |  | Nee | 1 | Nee | Ja, vastgoedbeh. | Prioritair | Nee
900053817 | 75 | Leidingwaterinstallatie in gebouw | 32F02 | KAMP AOCS NW MILLIGEN | 211 | Magazijn Algemeen | Magazijn algemeen | 869 |  |  | CLSK | CLSK | RVB-O | 1 | Ja | 1 |  | Nee | 1 | Ja | Ja, vastgoedbeh. | Zorgplicht overig | Ja
900053818 | 75 | Leidingwaterinstallatie in gebouw | 32F02 | KAMP AOCS NW MILLIGEN | 215 | TRC-bunker | Bunker algemeen | 368 |  |  | CLSK | CLSK | RVB-O | 1 | Nee | 1 |  | Nee | 1 | Ja | Ja, vastgoedbeh. | Zorgplicht overig | Nee
900053819 | 75 | Leidingwaterinstallatie in gebouw | 32F02 | KAMP AOCS NW MILLIGEN | 217 | Stafgebouw MilATCC | Kantoorgebouw | 762 |  |  | CLSK | CLSK | RVB-O | 1 | Ja | 1 |  | Nee | 1 | Nee | Ja, vastgoedbeh. | Zorgplicht overig | Nee
900053820 | 75 | Leidingwaterinstallatie in gebouw | 32F02 | KAMP AOCS NW MILLIGEN | 218 | Sporthal | Sportgebouw | 1212 |  |  | CLSK | CLSK | RVB-O | 1 | Ja | 1 |  | Nee | 1 | Ja | Ja, vastgoedbeh. | Zorgplicht Defensie | Ja
900086686 | 75 | Leidingwaterinstallatie in gebouw | 32F02 | KAMP AOCS NW MILLIGEN | 220 | Opslag / Brandweerloods | Stalling | 297 |  |  | CLSK | CLSK | RVB-O | 1 | Nee | 1 |  | Nee | 1 | Nee | Ja, vastgoedbeh. | Zorgplicht overig | Nee
900053821 | 75 | Leidingwaterinstallatie in gebouw | 32F02 | KAMP AOCS NW MILLIGEN | 260 | Bunker MilATCC | Verbindingscentrum | 2479 |  |  | CLSK | CLSK | RVB-O | 1 | Ja | 1 |  | Nee | 1 | Ja | Ja, vastgoedbeh. | Zorgplicht overig | Ja
900053822 | 75 | Leidingwaterinstallatie in gebouw | 32F02 | KAMP AOCS NW MILLIGEN | 261 | Legering | Kaderlegering | 1829 |  |  | CLSK | CLSK | RVB-O | 1 | Ja | 1 |  | Nee | 1 | Ja | Ja, vastgoedbeh. | Zorgplicht Defensie | Ja
900086207 | 75 | Leidingwaterinstallatie in gebouw | 32F02 | KAMP AOCS NW MILLIGEN | 263 | Instructiegebouw | Instructiegebouw | 29 |  |  | CLSK | CLSK | RVB-O | 1 | Nee | 1 |  | Nee | 1 | Nee | Ja, vastgoedbeh. | Zorgplicht overig | Nee
900053823 | 75 | Leidingwaterinstallatie in gebouw | 32F02 | KAMP AOCS NW MILLIGEN | 266 | Legering | Kaderlegering | 1557 |  |  | CLSK | CLSK | RVB-O | 1 | Ja | 1 |  | Nee | 1 | Ja | Ja, vastgoedbeh. | Zorgplicht Defensie | Ja
900085989 | 75 | Leidingwaterinstallatie in gebouw | 32F02 | KAMP AOCS NW MILLIGEN | 268 | Opslag Bedrijfstoffen | Magazijn chemicaliën | 99 |  |  | CLSK | CLSK | RVB-O | 1 | Nee | 1 |  | Nee | 1 | Nee | Ja, vastgoedbeh. | Zorgplicht overig | Nee
900053824 | 75 | Leidingwaterinstallatie in gebouw | 32F02 | KAMP AOCS NW MILLIGEN | 272 | Opslag Distributie | Magazijn algemeen | 562 |  |  | CLSK | CLSK | RVB-O | 1 | Ja | 1 |  | Nee | 1 | Nee | Ja, vastgoedbeh. | Zorgplicht overig | Nee
900053826 | 75 | Leidingwaterinstallatie in gebouw | 32F02 | KAMP AOCS NW MILLIGEN | 275 | Lesgebouw CRC / MIL | Lesgebouw | 3525 |  |  | CLSK | CLSK | RVB-O | 1 | Ja | 1 |  | Nee | 1 | Ja | Ja, vastgoedbeh. | Zorgplicht overig | Ja
900053827 | 75 | Leidingwaterinstallatie in gebouw | 32F02 | KAMP AOCS NW MILLIGEN | 276 | Bedrijfsrestaurant | Eetzaal met keuken | 2131 |  |  | CLSK | CLSK | RVB-O | 1 | Ja | 1 |  | Nee | 1 | Ja | Ja, vastgoedbeh. | Zorgplicht Defensie | Ja
900053828 | 75 | Leidingwaterinstallatie in gebouw | 32F02 | KAMP AOCS NW MILLIGEN | 277 | Ketelhuis / Trafo / Opslag Paresto | Installatiegebouw algemeen | 218 |  |  | CLSK | CLSK | RVB-O | 1 | Nee | 1 |  | Nee | 1 | Nee | Ja, vastgoedbeh. | Zorgplicht overig | Nee
900053829 | 75 | Leidingwaterinstallatie in gebouw | 32F02 | KAMP AOCS NW MILLIGEN | 278 | Hoofdstafgebouw AOCS NM | Kantoorgebouw | 1550 |  |  | CLSK | CLSK | RVB-O | 1 | Ja | 1 | 2002 | Nee | 1 | Ja | Ja, vastgoedbeh. | Zorgplicht overig | Ja
900053830 | 75 | Leidingwaterinstallatie in gebouw | 32F02 | KAMP AOCS NW MILLIGEN | 290 | Wachtgebouw | Wachtgebouw | 42 |  |  | CLSK | CLSK | RVB-O | 1 | Nee | 1 |  | Nee | 1 | Ja | Ja, vastgoedbeh. | Zorgplicht overig | Nee
900086843 | 75 | Leidingwaterinstallatie in gebouw | 32F02 | KAMP AOCS NW MILLIGEN | 292 | Legering | Kaderlegering | 1870 |  |  | CLSK | CLSK | RVB-O | 1 | Ja | 1 |  | Nee | 1 | Ja | Ja, vastgoedbeh. | Zorgplicht Defensie | Ja
900053831 | 75 | Leidingwaterinstallatie in gebouw | 32F02 | KAMP AOCS NW MILLIGEN | 300 | Kantoorgebouw ARS | Kantoorgebouw | 5026 |  |  | CLSK | CLSK | RVB-O | 1 | Ja | 1 |  | Nee | 1 | Ja | Ja, vastgoedbeh. | Zorgplicht overig | Nee
900053832 | 75 | Leidingwaterinstallatie in gebouw | 32F02 | KAMP AOCS NW MILLIGEN | 331 | Opslag Algemeen | Magazijn algemeen | 42 |  |  | CLSK | CLSK | RVB-O | 1 | Nee | 1 |  | Nee | 1 | Ja | Ja, vastgoedbeh. | Zorgplicht overig | Nee
900053834 | 75 | Leidingwaterinstallatie in gebouw | 32F05 | ZENDERS NIEUW MILLIGEN | 7 | Bunker Zender | Verbindingscentrum | 219 |  |  | CLSK | CLSK | RVB-O | 1 | Nee | 1 |  | Nee | 1 | Nee | Ja, vastgoedbeh. | Zorgplicht overig | Nee
900053836 | 75 | Leidingwaterinstallatie in gebouw | 32F11 | LEGERPLAATS STROE | 1 | Gezondheidscentrum | Geneeskundige inrichting | 1860 |  |  | CLAS | CLAS | RVB-O | 1 | Ja | 1 |  | Nee | 1 | Nee | Ja, vastgoedbeh. | Prioritair | Ja
900053840 | 75 | Leidingwaterinstallatie in gebouw | 32F11 | LEGERPLAATS STROE | 109 | Werkplaats / Opslag | Werkplaats algemeen | 1136 |  |  | CLAS | CLAS | RVB-O | 1 | Nee | 1 |  | Nee | 1 | Ja | Ja, vastgoedbeh. | Zorgplicht overig | Nee
900053841 | 75 | Leidingwaterinstallatie in gebouw | 32F11 | LEGERPLAATS STROE | 115 | Simulatorgebouw | Simulatorgebouw | 527 |  |  | CLAS | CLAS | RVB-O | 1 | Nee | 1 |  | Nee | 1 | Ja | Ja, vastgoedbeh. | Zorgplicht overig | Nee
900053842 | 75 | Leidingwaterinstallatie in gebouw | 32F11 | LEGERPLAATS STROE | 117 | Pompgebouw | Pompgebouw | 16 |  |  | CLAS | CLAS | RVB-O | 1 | Nee | 1 |  | Nee | 1 | Ja | Ja, vastgoedbeh. | Zorgplicht overig | Nee
900053843 | 75 | Leidingwaterinstallatie in gebouw | 32F11 | LEGERPLAATS STROE | 124 | Autohobbyclub | Werkplaats algemeen | 305 |  |  | CLAS | CLAS | RVB-O | 1 | Nee | 1 |  | Nee | 1 | Nee | Ja, vastgoedbeh. | Zorgplicht overig | Nee
900053844 | 75 | Leidingwaterinstallatie in gebouw | 32F11 | LEGERPLAATS STROE | 134 | BOS-laadstation | Overig gebouw algemeen | 65 |  |  | CLAS | CLAS | RVB-O | 1 | Nee | 1 |  | Nee | 1 | Nee | Ja, vastgoedbeh. | Zorgplicht overig | Nee
900053845 | 75 | Leidingwaterinstallatie in gebouw | 32F11 | LEGERPLAATS STROE | 136 | AS-magazijn | Magazijn AS-opslag | 653 |  |  | CLAS | CLAS | RVB-O | 1 | Ja | 1 |  | Nee | 1 | Nee | Ja, vastgoedbeh. | Zorgplicht overig | Nee
900053846 | 75 | Leidingwaterinstallatie in gebouw | 32F11 | LEGERPLAATS STROE | 137 | AS-magazijn | Magazijn AS-opslag | 653 |  |  | CLAS | CLAS | RVB-O | 1 | Nee | 1 |  | Nee | 1 | Nee | Ja, vastgoedbeh. | Zorgplicht overig | Nee
900053847 | 75 | Leidingwaterinstallatie in gebouw | 32F11 | LEGERPLAATS STROE | 138 | AS-magazijn | Magazijn AS-opslag | 653 |  |  | CLAS | CLAS | RVB-O | 1 | Nee | 1 |  | Nee | 1 | Nee | Ja, vastgoedbeh. | Zorgplicht overig | Nee
900053848 | 75 | Leidingwaterinstallatie in gebouw | 32F11 | LEGERPLAATS STROE | 139 | AS-magazijn | Magazijn AS-opslag | 653 |  |  | CLAS | CLAS | RVB-O | 1 | Nee | 1 |  | Nee | 1 | Nee | Ja, vastgoedbeh. | Zorgplicht overig | Nee
900053849 | 75 | Leidingwaterinstallatie in gebouw | 32F11 | LEGERPLAATS STROE | 140 | AS-magazijn | Magazijn AS-opslag | 653 |  |  | CLAS | CLAS | RVB-O | 1 | Nee | 1 |  | Nee | 1 | Nee | Ja, vastgoedbeh. | Zorgplicht overig | Nee
900053850 | 75 | Leidingwaterinstallatie in gebouw | 32F11 | LEGERPLAATS STROE | 141 | AS-magazijn | Magazijn AS-opslag | 642 |  |  | CLAS | CLAS | RVB-O | 1 | Ja | 1 |  | Nee | 1 | Nee | Ja, vastgoedbeh. | Zorgplicht overig | Nee
900053851 | 75 | Leidingwaterinstallatie in gebouw | 32F11 | LEGERPLAATS STROE | 142 | AS-magazijn | Magazijn AS-opslag | 707 |  |  | CLAS | CLAS | RVB-O | 1 | Nee | 1 |  | Nee | 1 | Nee | Ja, vastgoedbeh. | Zorgplicht overig | Nee
900053852 | 75 | Leidingwaterinstallatie in gebouw | 32F11 | LEGERPLAATS STROE | 143 | AS-magazijn | Magazijn AS-opslag | 652 |  |  | CLAS | CLAS | RVB-O | 1 | Ja | 1 |  | Nee | 1 | Nee | Ja, vastgoedbeh. | Zorgplicht overig | Nee
900053854 | 75 | Leidingwaterinstallatie in gebouw | 32F11 | LEGERPLAATS STROE | 147 | Magazijn | Magazijn algemeen | 668 |  |  | CLAS | CLAS | RVB-O | 1 | Ja | 1 |  | Nee | 1 | Nee | Ja, vastgoedbeh. | Zorgplicht overig | Nee
900053855 | 75 | Leidingwaterinstallatie in gebouw | 32F11 | LEGERPLAATS STROE | 148 | AS-magazijn | Magazijn AS-opslag | 669 |  |  | CLAS | CLAS | RVB-O | 1 | Ja | 1 |  | Nee | 1 | Nee | Ja, vastgoedbeh. | Zorgplicht overig | Nee
900053856 | 75 | Leidingwaterinstallatie in gebouw | 32F11 | LEGERPLAATS STROE | 149 | Magazijn | Magazijn algemeen | 642 |  |  | CLAS | CLAS | RVB-O | 1 | Nee | 1 |  | Nee | 1 | Nee | Ja, vastgoedbeh. | Zorgplicht overig | Nee
900053857 | 75 | Leidingwaterinstallatie in gebouw | 32F11 | LEGERPLAATS STROE | 150 | Magazijn | Magazijn algemeen | 670 |  |  | CLAS | CLAS | RVB-O | 1 | Ja | 1 |  | Nee | 1 | Nee | Ja, vastgoedbeh. | Zorgplicht overig | Nee
900053858 | 75 | Leidingwaterinstallatie in gebouw | 32F11 | LEGERPLAATS STROE | 150A | Ketelhuis | Ketelhuis | 61 |  |  | CLAS | CLAS | RVB-O | 1 | Nee | 1 |  | Nee | 1 | Nee | Ja, vastgoedbeh. | Zorgplicht overig | Nee
900053859 | 75 | Leidingwaterinstallatie in gebouw | 32F11 | LEGERPLAATS STROE | 151 | Werkplaats | Werkplaats algemeen | 679 |  |  | CLAS | CLAS | RVB-O | 1 | Nee | 1 |  | Nee | 1 | Nee | Ja, vastgoedbeh. | Zorgplicht overig | Nee
900053860 | 75 | Leidingwaterinstallatie in gebouw | 32F11 | LEGERPLAATS STROE | 152 | Magazijn | Magazijn algemeen | 845 |  |  | CLAS | CLAS | RVB-O | 1 | Ja | 1 |  | Nee | 1 | Nee | Ja, vastgoedbeh. | Zorgplicht overig | Nee
900053861 | 75 | Leidingwaterinstallatie in gebouw | 32F11 | LEGERPLAATS STROE | 153 | Werkplaats | Werkplaats algemeen | 760 |  |  | CLAS | CLAS | RVB-O | 1 | Nee | 1 |  | Nee | 1 | Nee | Ja, vastgoedbeh. | Zorgplicht overig | Nee
900053862 | 75 | Leidingwaterinstallatie in gebouw | 32F11 | LEGERPLAATS STROE | 154 | Museum AAT | Historische verzameling | 479 |  |  | CLAS | CLAS | RVB-O | 1 | Ja | 1 |  | Nee | 1 | Ja | Ja, vastgoedbeh. | Zorgplicht overig | Nee
900053863 | 75 | Leidingwaterinstallatie in gebouw | 32F11 | LEGERPLAATS STROE | 155 | AS-magazijn | Magazijn algemeen | 6543 |  |  | CLAS | CLAS | RVB-O | 1 | Ja | 1 |  | Nee | 1 | Ja | Ja, vastgoedbeh. | Zorgplicht overig | Ja
900053865 | 75 | Leidingwaterinstallatie in gebouw | 32F11 | LEGERPLAATS STROE | 156B | Kacheltestruimte | Werkplaats algemeen | 56 |  |  | CLAS | CLAS | RVB-O | 1 | Nee | 1 |  | Nee | 1 | Nee | Ja, vastgoedbeh. | Zorgplicht overig | Nee
900053866 | 75 | Leidingwaterinstallatie in gebouw | 32F11 | LEGERPLAATS STROE | 158 | Wachtgebouw | Wachtgebouw | 88 |  |  | CLAS | CLAS | RVB-O | 1 | Nee | 1 |  | Nee | 1 | Nee | Ja, vastgoedbeh. | Zorgplicht overig | Nee
900053867 | 75 | Leidingwaterinstallatie in gebouw | 32F11 | LEGERPLAATS STROE | 170 | AS-magazijn | Magazijn AS-opslag | 638 |  |  | CLAS | CLAS | RVB-O | 1 | Ja | 1 |  | Nee | 1 | Nee | Ja, vastgoedbeh. | Zorgplicht overig | Nee
900053868 | 75 | Leidingwaterinstallatie in gebouw | 32F11 | LEGERPLAATS STROE | 171 | AS-magazijn | Magazijn AS-opslag | 638 |  |  | CLAS | CLAS | RVB-O | 1 | Ja | 1 |  | Nee | 1 | Nee | Ja, vastgoedbeh. | Zorgplicht overig | Nee
900053869 | 75 | Leidingwaterinstallatie in gebouw | 32F11 | LEGERPLAATS STROE | 172 | AS-magazijn | Magazijn AS-opslag | 638 |  |  | CLAS | CLAS | RVB-O | 1 | Ja | 1 |  | Nee | 1 | Nee | Ja, vastgoedbeh. | Zorgplicht overig | Nee
900053870 | 75 | Leidingwaterinstallatie in gebouw | 32F11 | LEGERPLAATS STROE | 173 | AS-magazijn | Magazijn AS-opslag | 638 |  |  | CLAS | CLAS | RVB-O | 1 | Ja | 1 |  | Nee | 1 | Nee | Ja, vastgoedbeh. | Zorgplicht overig | Nee
900053871 | 75 | Leidingwaterinstallatie in gebouw | 32F11 | LEGERPLAATS STROE | 174 | AS-magazijn | Magazijn AS-opslag | 637 |  |  | CLAS | CLAS | RVB-O | 1 | Ja | 1 |  | Nee | 1 | Nee | Ja, vastgoedbeh. | Zorgplicht overig | Nee
900053872 | 75 | Leidingwaterinstallatie in gebouw | 32F11 | LEGERPLAATS STROE | 175 | AS-magazijn | Magazijn AS-opslag | 638 |  |  | CLAS | CLAS | RVB-O | 1 | Nee | 1 |  | Nee | 1 | Ja | Ja, vastgoedbeh. | Zorgplicht overig | Nee
900053873 | 75 | Leidingwaterinstallatie in gebouw | 32F11 | LEGERPLAATS STROE | 176 | Centrale Wapenkamer | Wapenkamer | 1279 |  |  | CLAS | CLAS | RVB-O | 1 | Ja | 1 |  | Nee | 1 | Ja | Ja, vastgoedbeh. | Zorgplicht overig | Nee
900053876 | 75 | Leidingwaterinstallatie in gebouw | 32F11 | LEGERPLAATS STROE | 192 | Werkplaats | Werkplaats algemeen | 3184 |  |  | CLAS | CLAS | RVB-O | 1 | Ja | 1 |  | Nee | 1 | Ja | Ja, vastgoedbeh. | Zorgplicht overig | Ja
900053878 | 75 | Leidingwaterinstallatie in gebouw | 32F11 | LEGERPLAATS STROE | 2 | Werkplaats / Magazijn | Werkplaats algemeen | 324 |  |  | CLAS | CLAS | RVB-O | 1 | Nee | 1 |  | Nee | 1 | Nee | Ja, vastgoedbeh. | Zorgplicht overig | Nee
900056554 | 75 | Leidingwaterinstallatie in gebouw | 32F11 | LEGERPLAATS STROE | 240 | Wakerswoning / Garage | Woning | 208 |  |  | CLAS | CLAS | RVB-O | 1 | Ja | 1 |  | Nee | 1 | Nee | Ja, vastgoedbeh. | Zorgplicht overig | Nee
900056167 | 75 | Leidingwaterinstallatie in gebouw | 32F11 | LEGERPLAATS STROE | 251 | Bureelgebouw | Kantoorgebouw | 774 |  |  | CLAS | CLAS | RVB-O | 1 | Ja | 1 |  | Nee | 1 | Nee | Ja, vastgoedbeh. | Zorgplicht overig | Nee
900056555 | 75 | Leidingwaterinstallatie in gebouw | 32F11 | LEGERPLAATS STROE | 252 | Bureelgebouw | Kantoorgebouw | 649 |  |  | CLAS | CLAS | RVB-O | 1 | Ja | 1 |  | Nee | 1 | Nee | Ja, vastgoedbeh. | Zorgplicht overig | Nee
900056556 | 75 | Leidingwaterinstallatie in gebouw | 32F11 | LEGERPLAATS STROE | 253 | Bureelgebouw | Kantoorgebouw | 457 |  |  | CLAS | CLAS | RVB-O | 1 | Nee | 1 |  | Nee | 1 | Nee | Ja, vastgoedbeh. | Zorgplicht overig | Nee
900056168 | 75 | Leidingwaterinstallatie in gebouw | 32F11 | LEGERPLAATS STROE | 255 | Bureelgebouw | Kantoorgebouw | 581 |  |  | CLAS | CLAS | RVB-O | 1 | Nee | 1 |  | Nee | 1 | Nee | Ja, vastgoedbeh. | Zorgplicht overig | Nee
900056557 | 75 | Leidingwaterinstallatie in gebouw | 32F11 | LEGERPLAATS STROE | 256 | Werkplaats | Werkplaats algemeen | 5199 |  |  | CLAS | CLAS | RVB-O | 1 | Nee | 1 |  | Nee | 1 | Nee | Ja, vastgoedbeh. | Zorgplicht overig | Nee
900056558 | 75 | Leidingwaterinstallatie in gebouw | 32F11 | LEGERPLAATS STROE | 257 | Voertuigenloods | Stalling | 5068 |  |  | CLAS | CLAS | RVB-O | 1 | Nee | 1 |  | Nee | 1 | Nee | Ja, vastgoedbeh. | Zorgplicht overig | Nee
900056169 | 75 | Leidingwaterinstallatie in gebouw | 32F11 | LEGERPLAATS STROE | 276 | Kantoorgebouw | Kantoorgebouw | 115 |  |  | CLAS | CLAS | RVB-O | 1 | Nee | 1 |  | Nee | 1 | Nee | Ja, vastgoedbeh. | Zorgplicht overig | Nee
900056559 | 75 | Leidingwaterinstallatie in gebouw | 32F11 | LEGERPLAATS STROE | 277 | Bureelgebouw | Kantoorgebouw | 848 |  |  | CLAS | CLAS | RVB-O | 1 | Ja | 1 |  | Nee | 1 | Nee | Ja, vastgoedbeh. | Zorgplicht overig | Nee
900056560 | 75 | Leidingwaterinstallatie in gebouw | 32F11 | LEGERPLAATS STROE | 282 | Penitentiair Centrum | Overig gebouw algemeen | 733 |  |  | CLAS | CLAS | RVB-O | 1 | Ja | 1 |  | Nee | 1 | Ja | Ja, vastgoedbeh. | Prioritair | Ja
900056170 | 75 | Leidingwaterinstallatie in gebouw | 32F11 | LEGERPLAATS STROE | 283 | Penitentiair Centrum | Kantoorgebouw | 322 |  |  | CLAS | CLAS | RVB-O | 1 | Ja | 1 |  | Nee | 1 | Nee | Ja, vastgoedbeh. | Zorgplicht overig | Nee
900056171 | 75 | Leidingwaterinstallatie in gebouw | 32F11 | LEGERPLAATS STROE | 284 | Bureelgebouw | Kantoorgebouw | 376 |  |  | CLAS | CLAS | RVB-O | 1 | Ja | 1 |  | Nee | 1 | Nee | Ja, vastgoedbeh. | Zorgplicht overig | Nee
900053883 | 75 | Leidingwaterinstallatie in gebouw | 32F11 | LEGERPLAATS STROE | 3 | Werkplaats/Kantine | Werkplaats algemeen | 171 |  |  | CLAS | CLAS | RVB-O | 1 | Nee | 1 |  | Nee | 1 | Nee | Ja, vastgoedbeh. | Zorgplicht overig | Nee
900056563 | 75 | Leidingwaterinstallatie in gebouw | 32F11 | LEGERPLAATS STROE | 306 | Bureelgebouw | Kantoorgebouw | 763 |  |  | CLAS | CLAS | RVB-O | 1 | Ja | 1 |  | Nee | 1 | Ja | Ja, vastgoedbeh. | Zorgplicht overig | Nee
900056172 | 75 | Leidingwaterinstallatie in gebouw | 32F11 | LEGERPLAATS STROE | 332 | Magazijn Algemeen | Magazijn algemeen | 231 |  |  | CLAS | CLAS | RVB-O | 1 | Nee | 1 |  | Nee | 1 | Nee | Ja, vastgoedbeh. | Zorgplicht overig | Nee
900056564 | 75 | Leidingwaterinstallatie in gebouw | 32F11 | LEGERPLAATS STROE | 336 | Werkplaats | Werkplaats algemeen | 2979 |  |  | CLAS | CLAS | RVB-O | 1 | Ja | 1 |  | Nee | 1 | Ja | Ja, vastgoedbeh. | Zorgplicht overig | Ja
900056173 | 75 | Leidingwaterinstallatie in gebouw | 32F11 | LEGERPLAATS STROE | 341 | Magazijn | Magazijn algemeen | 2522 |  |  | CLAS | CLAS | RVB-O | 1 | Ja | 1 |  | Nee | 1 | Nee | Ja, vastgoedbeh. | Zorgplicht overig | Nee
900056174 | 75 | Leidingwaterinstallatie in gebouw | 32F11 | LEGERPLAATS STROE | 343 | Pompgebouw | Pompgebouw | 16 |  |  | CLAS | CLAS | RVB-O | 1 | Nee | 1 |  | Nee | 1 | Nee | Ja, vastgoedbeh. | Zorgplicht overig | Nee
900056175 | 75 | Leidingwaterinstallatie in gebouw | 32F11 | LEGERPLAATS STROE | 347 | Magazijn | Magazijn algemeen | 5059 |  |  | CLAS | CLAS | RVB-O | 1 | Nee | 1 |  | Nee | 1 | Ja | Ja, vastgoedbeh. | Zorgplicht overig | Nee
900056565 | 75 | Leidingwaterinstallatie in gebouw | 32F11 | LEGERPLAATS STROE | 348 | Voertuigenloods | Stalling | 5113 |  |  | CLAS | CLAS | RVB-O | 1 | Nee | 1 |  | Nee | 1 | Ja | Ja, vastgoedbeh. | Zorgplicht overig | Nee
900056566 | 75 | Leidingwaterinstallatie in gebouw | 32F11 | LEGERPLAATS STROE | 349 | Voertuigenloods | Stalling | 5128 |  |  | CLAS | CLAS | RVB-O | 1 | Ja | 1 |  | Nee | 1 | Nee | Ja, vastgoedbeh. | Zorgplicht overig | Nee
900056176 | 75 | Leidingwaterinstallatie in gebouw | 32F11 | LEGERPLAATS STROE | 350 | Voertuigenloods | Stalling | 5111 |  |  | CLAS | CLAS | RVB-O | 1 | Nee | 1 |  | Nee | 1 | Nee | Ja, vastgoedbeh. | Zorgplicht overig | Nee
900056567 | 75 | Leidingwaterinstallatie in gebouw | 32F11 | LEGERPLAATS STROE | 352 | Bureelcontainer | Kantoorgebouw | 139 |  |  | CLAS | CLAS | RVB-O | 1 | Nee | 1 |  | Nee | 1 | Nee | Ja, vastgoedbeh. | Zorgplicht overig | Nee
900056568 | 75 | Leidingwaterinstallatie in gebouw | 32F11 | LEGERPLAATS STROE | 361 | Magazijn | Magazijn algemeen | 808 |  |  | CLAS | CLAS | RVB-O | 1 | Ja | 1 |  | Nee | 1 | Nee | Ja, vastgoedbeh. | Zorgplicht overig | Nee
900117536 | 75 | Leidingwaterinstallatie in gebouw | 32F11 | LEGERPLAATS STROE | 374 | Kantoorunit | Kantoorgebouw | 90 |  |  | CLAS | CLAS | RVB-O | 1 | Nee | 1 |  | Nee | 1 | Nee | Ja, vastgoedbeh. | Zorgplicht overig | Nee
900053884 | 75 | Leidingwaterinstallatie in gebouw | 32F11 | LEGERPLAATS STROE | 50 | Legering korte termijn Sld/Kpl | Kaderlegering | 1037 |  |  | CLAS | CLAS | RVB-O | 1 | Ja | 1 |  | Nee | 1 | Nee | Ja, vastgoedbeh. | Zorgplicht Defensie | Nee
900053885 | 75 | Leidingwaterinstallatie in gebouw | 32F11 | LEGERPLAATS STROE | 501 | BBT Legering | Manschappenlegering | 3093 |  |  | CLAS | CLAS | RVB-O | 1 | Ja | 1 |  | Nee | 1 | Ja | Ja, vastgoedbeh. | Zorgplicht Defensie | Ja
900053886 | 75 | Leidingwaterinstallatie in gebouw | 32F11 | LEGERPLAATS STROE | 502 | BBT Legering | Manschappenlegering | 3087 |  |  | CLAS | CLAS | RVB-O | 1 | Ja | 1 |  | Nee | 1 | Ja | Ja, vastgoedbeh. | Zorgplicht Defensie | Ja
900053887 | 75 | Leidingwaterinstallatie in gebouw | 32F11 | LEGERPLAATS STROE | 503 | BBT Legering | Manschappenlegering | 3093 |  |  | CLAS | CLAS | RVB-O | 1 | Ja | 1 |  | Nee | 1 | Ja | Ja, vastgoedbeh. | Zorgplicht Defensie | Ja
900053888 | 75 | Leidingwaterinstallatie in gebouw | 32F11 | LEGERPLAATS STROE | 504 | BBT Legering | Manschappenlegering | 3088 |  |  | CLAS | CLAS | RVB-O | 1 | Ja | 1 |  | Nee | 1 | Ja | Ja, vastgoedbeh. | Zorgplicht Defensie | Ja
900053889 | 75 | Leidingwaterinstallatie in gebouw | 32F11 | LEGERPLAATS STROE | 506 | Legeringsgebouw | Manschappenlegering | 3088 |  |  | CLAS | CLAS | RVB-O | 1 | Ja | 1 |  | Nee | 1 | Ja | Ja, vastgoedbeh. | Zorgplicht Defensie | Ja
900053890 | 75 | Leidingwaterinstallatie in gebouw | 32F11 | LEGERPLAATS STROE | 507 | Legering OFF / OO | Manschappenlegering | 2994 |  |  | CLAS | CLAS | RVB-O | 1 | Ja | 1 |  | Nee | 1 | Ja | Ja, vastgoedbeh. | Zorgplicht Defensie | Ja
900053891 | 75 | Leidingwaterinstallatie in gebouw | 32F11 | LEGERPLAATS STROE | 508 | Legering OFF / OO | Manschappenlegering | 2994 |  |  | CLAS | CLAS | RVB-O | 1 | Ja | 1 |  | Nee | 1 | Ja | Ja, vastgoedbeh. | Zorgplicht Defensie | Ja
900056154 | 75 | Leidingwaterinstallatie in gebouw | 32F11 | LEGERPLAATS STROE | 509 | Legeringsgebouw | Manschappenlegering | 3122 |  |  | CLAS | CLAS | RVB-O | 1 | Ja | 1 |  | Nee | 1 | Ja | Ja, vastgoedbeh. | Zorgplicht Defensie | Ja
900056155 | 75 | Leidingwaterinstallatie in gebouw | 32F11 | LEGERPLAATS STROE | 51 | Legering korte termijn Sld/Kpl | Kaderlegering | 1038 |  |  | CLAS | CLAS | RVB-O | 1 | Ja | 1 |  | Nee | 1 | Nee | Ja, vastgoedbeh. | Zorgplicht Defensie | Ja
900056156 | 75 | Leidingwaterinstallatie in gebouw | 32F11 | LEGERPLAATS STROE | 510 | Legeringsgebouw | Manschappenlegering | 3122 |  |  | CLAS | CLAS | RVB-O | 1 | Ja | 1 |  | Nee | 1 | Ja | Ja, vastgoedbeh. | Zorgplicht Defensie | Ja
900056535 | 75 | Leidingwaterinstallatie in gebouw | 32F11 | LEGERPLAATS STROE | 52 | Legering korte termijn Sld/Kpl | Kaderlegering | 1037 |  |  | CLAS | CLAS | RVB-O | 1 | Ja | 1 |  | Nee | 1 | Nee | Ja, vastgoedbeh. | Zorgplicht Defensie | Ja
900056536 | 75 | Leidingwaterinstallatie in gebouw | 32F11 | LEGERPLAATS STROE | 520 | Bureelgebouw | Kantoorgebouw | 3012 |  |  | CLAS | CLAS | RVB-O | 1 | Ja | 1 |  | Nee | 1 | Ja | Ja, vastgoedbeh. | Zorgplicht overig | Ja
900056157 | 75 | Leidingwaterinstallatie in gebouw | 32F11 | LEGERPLAATS STROE | 521 | Bureelgebouw | Kantoorgebouw | 3016 |  |  | CLAS | CLAS | RVB-O | 1 | Ja | 1 |  | Nee | 1 | Ja | Ja, vastgoedbeh. | Zorgplicht overig | Ja
900056537 | 75 | Leidingwaterinstallatie in gebouw | 32F11 | LEGERPLAATS STROE | 522 | Bureelgebouw | Kantoorgebouw | 3017 |  |  | CLAS | CLAS | RVB-O | 1 | Ja | 1 |  | Nee | 1 | Ja | Ja, vastgoedbeh. | Zorgplicht overig | Ja
900056538 | 75 | Leidingwaterinstallatie in gebouw | 32F11 | LEGERPLAATS STROE | 523 | Bureelgebouw | Kantoorgebouw | 3294 |  |  | CLAS | CLAS | RVB-O | 1 | Ja | 1 |  | Nee | 1 | Ja | Ja, vastgoedbeh. | Zorgplicht overig | Ja
900056158 | 75 | Leidingwaterinstallatie in gebouw | 32F11 | LEGERPLAATS STROE | 524 | Bureelgebouw | Kantoorgebouw | 2022 |  |  | CLAS | CLAS | RVB-O | 1 | Ja | 1 |  | Nee | 1 | Ja | Ja, vastgoedbeh. | Zorgplicht overig | Ja
900099497 | 75 | Leidingwaterinstallatie in gebouw | 32F11 | LEGERPLAATS STROE | 525 | Kantoorgebouw | Kantoorgebouw | 4290 |  |  | CLAS | CLAS | RVB-O | 1 | Nee | 1 |  | Nee | 1 | Ja | Ja, vastgoedbeh. | Zorgplicht overig | Nee
900056159 | 75 | Leidingwaterinstallatie in gebouw | 32F11 | LEGERPLAATS STROE | 53 | Legering korte termijn Sld/Kpl dames&Oon/Off heren | Kaderlegering | 1038 |  |  | CLAS | CLAS | RVB-O | 1 | Ja | 1 |  | Nee | 1 | Nee | Ja, vastgoedbeh. | Zorgplicht Defensie | Ja
900056539 | 75 | Leidingwaterinstallatie in gebouw | 32F11 | LEGERPLAATS STROE | 54 | Legering korte termijn Sld/Kpl | Kaderlegering | 1037 |  |  | CLAS | CLAS | RVB-O | 1 | Ja | 1 |  | Nee | 1 | Nee | Ja, vastgoedbeh. | Zorgplicht Defensie | Nee
900109451 | 75 | Leidingwaterinstallatie in gebouw | 32F11 | LEGERPLAATS STROE | 540 | Bedrijfsrestaurant | Eetzaal met keuken | 4848 |  |  | CLAS | CLAS | RVB-O | 1 | Ja | 1 | 2010 | Nee | 1 | Ja | Ja, vastgoedbeh. | Zorgplicht Defensie | Ja
900056540 | 75 | Leidingwaterinstallatie in gebouw | 32F11 | LEGERPLAATS STROE | 55 | Bureelgebouw | Kantoorgebouw | 1094 |  |  | CLAS | CLAS | RVB-O | 1 | Ja | 1 |  | Nee | 1 | Nee | Ja, vastgoedbeh. | Zorgplicht overig | Ja
900056541 | 75 | Leidingwaterinstallatie in gebouw | 32F11 | LEGERPLAATS STROE | 6 | Telefooncentrale / Bureelgebouw | Overig gebouw algemeen | 280 |  |  | CLAS | CLAS | RVB-O | 1 | Ja | 1 |  | Nee | 1 | Nee | Ja, vastgoedbeh. | Zorgplicht overig | Nee
900056160 | 75 | Leidingwaterinstallatie in gebouw | 32F11 | LEGERPLAATS STROE | 61 | Pompgebouw | Pompgebouw | 165 |  |  | CLAS | CLAS | RVB-O | 1 | Nee | 1 |  | Nee | 1 | Ja | Ja, vastgoedbeh. | Zorgplicht overig | Nee
900056542 | 75 | Leidingwaterinstallatie in gebouw | 32F11 | LEGERPLAATS STROE | 62 | Magazijn Algemeen | Magazijn algemeen | 405 |  |  | CLAS | CLAS | RVB-O | 1 | Ja | 1 |  | Nee | 1 | Nee | Ja, vastgoedbeh. | Zorgplicht overig | Nee
900056543 | 75 | Leidingwaterinstallatie in gebouw | 32F11 | LEGERPLAATS STROE | 63 | WZZ | Recreatiegebouw | 405 |  |  | CLAS | CLAS | RVB-O | 1 | Nee | 1 |  | Nee | 1 | Nee | Ja, vastgoedbeh. | Zorgplicht overig | Nee
900056544 | 75 | Leidingwaterinstallatie in gebouw | 32F11 | LEGERPLAATS STROE | 66 | Sportgebouw | Sportgebouw | 2744 |  |  | CLAS | CLAS | RVB-O | 1 | Ja | 1 |  | Nee | 1 | Ja | Ja, vastgoedbeh. | Zorgplicht Defensie | Ja
900056548 | 75 | Leidingwaterinstallatie in gebouw | 32F11 | LEGERPLAATS STROE | 73 | Lesgebouw | Lesgebouw | 1120 |  |  | CLAS | CLAS | RVB-O | 1 | Nee | 1 |  | Nee | 1 | Ja | Ja, vastgoedbeh. | Zorgplicht overig | Nee
900056552 | 75 | Leidingwaterinstallatie in gebouw | 32F11 | LEGERPLAATS STROE | 92 | Bureelgebouw | Kantoorgebouw | 437 |  |  | CLAS | CLAS | RVB-O | 1 | Ja | 1 |  | Nee | 1 | Nee | Ja, vastgoedbeh. | Zorgplicht overig | Nee
900056166 | 75 | Leidingwaterinstallatie in gebouw | 32F11 | LEGERPLAATS STROE | 93 | Bureelgebouw | Kantoorgebouw | 439 |  |  | CLAS | CLAS | RVB-O | 1 | Ja | 1 |  | Nee | 1 | Nee | Ja, vastgoedbeh. | Zorgplicht overig | Nee
900056553 | 75 | Leidingwaterinstallatie in gebouw | 32F11 | LEGERPLAATS STROE | 94 | Bureelgebouw | Kantoorgebouw | 440 |  |  | CLAS | CLAS | RVB-O | 1 | Ja | 1 |  | Nee | 1 | Nee | Ja, vastgoedbeh. | Zorgplicht overig | Nee
900056177 | 75 | Leidingwaterinstallatie in gebouw | 32F19 | WL GARDEREN | 239 | Post Kmar | Kantoorgebouw | 174 |  |  | KMAR | KMAR | RVB-O | 1 | Nee | 1 |  | Nee | 1 | Nee | Ja, vastgoedbeh. | Zorgplicht overig | Nee
900056569 | 75 | Leidingwaterinstallatie in gebouw | 32H02 | MC HARSKAMP | 402 | Woning | Woning | 182 |  |  | CLAS | CLAS | RVB-O | 1 | Ja | 1 |  | Nee | 1 | Nee | Ja, vastgoedbeh. | Zorgplicht overig | Nee
900056570 | 75 | Leidingwaterinstallatie in gebouw | 32H02 | MC HARSKAMP | 403 | Kantoorgebouw | Kantoorgebouw | 324 |  |  | CLAS | CLAS | RVB-O | 1 | Nee | 1 |  | Nee | 1 | Ja | Ja, vastgoedbeh. | Zorgplicht overig | Nee
900056572 | 75 | Leidingwaterinstallatie in gebouw | 32H02 | MC HARSKAMP | 406 | Magazijn | Magazijn levensmiddelen | 784 |  |  | CLAS | CLAS | RVB-O | 1 | Nee | 1 |  | Nee | 1 | Nee | Ja, vastgoedbeh. | Zorgplicht overig | Nee
900056179 | 75 | Leidingwaterinstallatie in gebouw | 32H02 | MC HARSKAMP | 408 | Kantinegebouw | Kantine / Mess | 657 |  |  | CLAS | CLAS | RVB-O | 1 | Ja | 1 |  | Nee | 1 | Nee | Ja, vastgoedbeh. | Zorgplicht Defensie | Nee
900056180 | 75 | Leidingwaterinstallatie in gebouw | 32H02 | MC HARSKAMP | 409 | Magazijn | Magazijn levensmiddelen | 657 |  |  | CLAS | CLAS | RVB-O | 1 | Nee | 1 |  | Nee | 1 | Nee | Ja, vastgoedbeh. | Zorgplicht overig | Nee
900056573 | 75 | Leidingwaterinstallatie in gebouw | 32H02 | MC HARSKAMP | 410 | Magazijn | Magazijn levensmiddelen | 657 |  |  | CLAS | CLAS | RVB-O | 1 | Nee | 1 |  | Nee | 1 | Nee | Ja, vastgoedbeh. | Zorgplicht overig | Nee
900056574 | 75 | Leidingwaterinstallatie in gebouw | 32H02 | MC HARSKAMP | 411 | Magazijn | Magazijn levensmiddelen | 740 |  |  | CLAS | CLAS | RVB-O | 1 | Ja | 1 |  | Nee | 1 | Nee | Ja, vastgoedbeh. | Zorgplicht overig | Nee
900056577 | 75 | Leidingwaterinstallatie in gebouw | 32H02 | MC HARSKAMP | 415 | Goederenloods | Magazijn algemeen | 1376 |  |  | CLAS | CLAS | RVB-O | 1 | Nee | 1 |  | Nee | 1 | Nee | Ja, vastgoedbeh. | Zorgplicht overig | Nee
900056182 | 75 | Leidingwaterinstallatie in gebouw | 32H02 | MC HARSKAMP | 422 | Kantoorgebouw | Kantoorgebouw | 761 |  |  | CLAS | CLAS | RVB-O | 1 | Ja | 1 |  | Nee | 1 | Nee | Ja, vastgoedbeh. | Zorgplicht overig | Nee
900056578 | 75 | Leidingwaterinstallatie in gebouw | 32H02 | MC HARSKAMP | 424 | Magazijn | Magazijn algemeen | 179 |  |  | CLAS | CLAS | RVB-O | 1 | Nee | 1 |  | Nee | 1 | Nee | Ja, vastgoedbeh. | Zorgplicht overig | Nee
900056579 | 75 | Leidingwaterinstallatie in gebouw | 32H02 | MC HARSKAMP | 425 | Gasflessenberging | Magazijn brandgevaarlijk | 36 |  |  | CLAS | CLAS | RVB-O | 1 | Nee | 1 |  | Nee | 1 | Nee | Ja, vastgoedbeh. | Zorgplicht overig | Nee
900056183 | 75 | Leidingwaterinstallatie in gebouw | 32H02 | MC HARSKAMP | 427 | Pompgebouw | Pompgebouw | 13 |  |  | CLAS | CLAS | RVB-O | 1 | Nee | 1 |  | Nee | 1 | Nee | Ja, vastgoedbeh. | Zorgplicht overig | Nee
900056580 | 75 | Leidingwaterinstallatie in gebouw | 32H04 | MC DE DRIESPRONG | 43 | Pompgebouw | Pompgebouw | 14 |  |  | CLAS | CLAS | RVB-O | 1 | Nee | 1 |  | Nee | 1 | Nee | Ja, vastgoedbeh. | Zorgplicht overig | Nee
900056581 | 75 | Leidingwaterinstallatie in gebouw | 32H04 | MC DE DRIESPRONG | 97 | Waterzuiveringsinstallatie | Pompgebouw | 19 |  |  | CLAS | CLAS | RVB-O | 1 | Nee | 1 |  | Nee | 1 | Ja | Ja, vastgoedbeh. | Zorgplicht Defensie | Nee
900056184 | 75 | Leidingwaterinstallatie in gebouw | 32H04 | MC DE DRIESPRONG | A | Acculaadinrichting | Overig gebouw algemeen | 196 |  |  | CLAS | CLAS | RVB-O | 1 | Ja | 1 |  | Nee | 1 | Ja | Ja, vastgoedbeh. | Zorgplicht overig | Nee
900056185 | 75 | Leidingwaterinstallatie in gebouw | 32H04 | MC DE DRIESPRONG | D | Klimaatkamer | Magazijn algemeen | 310 |  |  | CLAS | CLAS | RVB-O | 1 | Nee | 1 |  | Nee | 1 | Ja | Ja, vastgoedbeh. | Zorgplicht overig | Nee
900056584 | 75 | Leidingwaterinstallatie in gebouw | 32H04 | MC DE DRIESPRONG | G | Lesgebouw | Lesgebouw | 166 |  |  | CLAS | CLAS | RVB-O | 1 | Nee | 1 |  | Nee | 1 | Ja | Ja, vastgoedbeh. | Zorgplicht overig | Nee
900056186 | 75 | Leidingwaterinstallatie in gebouw | 32H04 | MC DE DRIESPRONG | L04 | Stalling | Stalling | 709 |  |  | CLAS | CLAS | RVB-O | 1 | Nee | 1 |  | Nee | 1 | Nee | Ja, vastgoedbeh. | Zorgplicht overig | Nee
900056588 | 75 | Leidingwaterinstallatie in gebouw | 32H04 | MC DE DRIESPRONG | L26 | Magazijn | Magazijn algemeen | 608 |  |  | CLAS | CLAS | RVB-O | 1 | Nee | 1 |  | Nee | 1 | Nee | Ja, vastgoedbeh. | Zorgplicht overig | Nee
900056188 | 75 | Leidingwaterinstallatie in gebouw | 32H04 | MC DE DRIESPRONG | L28 | Magazijn | Magazijn algemeen | 724 |  |  | CLAS | CLAS | RVB-O | 1 | Ja | 1 |  | Nee | 1 | Nee | Ja, vastgoedbeh. | Zorgplicht overig | Nee
900056589 | 75 | Leidingwaterinstallatie in gebouw | 32H04 | MC DE DRIESPRONG | L30 | Stalling | Stalling | 709 |  |  | CLAS | CLAS | RVB-O | 1 | Ja | 1 |  | Nee | 1 | Ja | Ja, vastgoedbeh. | Zorgplicht overig | Nee
900056590 | 75 | Leidingwaterinstallatie in gebouw | 32H04 | MC DE DRIESPRONG | L31 | Magazijn | Magazijn algemeen | 711 |  |  | CLAS | CLAS | RVB-O | 1 | Nee | 1 |  | Nee | 1 | Ja | Ja, vastgoedbeh. | Zorgplicht overig | Nee
900056189 | 75 | Leidingwaterinstallatie in gebouw | 32H04 | MC DE DRIESPRONG | N | Werkplaats | Werkplaats algemeen | 1008 |  |  | CLAS | CLAS | RVB-O | 1 | Ja | 1 |  | Nee | 1 | Nee | Ja, vastgoedbeh. | Zorgplicht overig | Nee
900056190 | 75 | Leidingwaterinstallatie in gebouw | 32H04 | MC DE DRIESPRONG | O | Werkplaats | Werkplaats algemeen | 1745 |  |  | CLAS | CLAS | RVB-O | 1 | Ja | 1 |  | Nee | 1 | Ja | Ja, vastgoedbeh. | Zorgplicht overig | Nee
900056592 | 75 | Leidingwaterinstallatie in gebouw | 32H04 | MC DE DRIESPRONG | P02 | Instructie- / Privaatgebouw | Instructiegebouw | 143 |  |  | CLAS | CLAS | RVB-O | 1 | Ja | 1 |  | Nee | 1 | Nee | Ja, vastgoedbeh. | Zorgplicht overig | Nee
900056596 | 75 | Leidingwaterinstallatie in gebouw | 32H04 | MC DE DRIESPRONG | P12 | Pompgebouw | Pompgebouw | 40 |  |  | CLAS | CLAS | RVB-O | 1 | Nee | 1 |  | Nee | 1 | Ja | Ja, vastgoedbeh. | Zorgplicht overig | Nee
900056195 | 75 | Leidingwaterinstallatie in gebouw | 32H04 | MC DE DRIESPRONG | W | Wacht / Bureel / Kantine | Kantoorgebouw | 448 |  |  | CLAS | CLAS | RVB-O | 1 | Ja | 1 |  | Nee | 1 | Nee | Ja, vastgoedbeh. | Zorgplicht overig | Nee
900101084 | 75 | Leidingwaterinstallatie in gebouw | 32H05 | OT EDERHEIDE | F10 | Woning | Woning | 184 |  |  | CLAS | CLAS | RVB-O | 1 | Ja | 1 |  | Nee | 1 | Ja | Ja, vastgoedbeh. | Zorgplicht overig | Nee
900056597 | 75 | Leidingwaterinstallatie in gebouw | 33A01 | KAMP NIEUW MILLIGEN | 100 | Telefoon- / KLIM-clustercentrale | Overig gebouw algemeen | 85 |  |  | CLAS | CLAS | RVB-O | 1 | Nee | 1 |  | Nee | 1 | Nee | Ja, vastgoedbeh. | Zorgplicht overig | Nee
900056598 | 75 | Leidingwaterinstallatie in gebouw | 33A01 | KAMP NIEUW MILLIGEN | 101 | Bureelgebouw | Kantoorgebouw | 264 |  |  | CLAS | CLAS | RVB-O | 1 | Ja | 1 |  | Nee | 1 | Ja | Ja, vastgoedbeh. | Zorgplicht overig | Nee
900056196 | 75 | Leidingwaterinstallatie in gebouw | 33A01 | KAMP NIEUW MILLIGEN | 102 | Sportgebouw | Sportgebouw | 1304 |  |  | CLAS | CLAS | RVB-O | 1 | Ja | 1 |  | Nee | 1 | Ja | Ja, vastgoedbeh. | Zorgplicht Defensie | Ja
900056599 | 75 | Leidingwaterinstallatie in gebouw | 33A01 | KAMP NIEUW MILLIGEN | 104 | Woning | Woning | 93 |  |  | CLAS | CLAS | RVB-O | 1 | Ja | 1 |  | Nee | 1 | Nee | Ja, vastgoedbeh. | Zorgplicht overig | Nee
900056600 | 75 | Leidingwaterinstallatie in gebouw | 33A01 | KAMP NIEUW MILLIGEN | 104D | Garage | Stalling | 46 |  |  | CLAS | CLAS | RVB-O | 1 | Nee | 1 |  | Nee | 1 | Nee | Ja, vastgoedbeh. | Zorgplicht overig | Nee
900056197 | 75 | Leidingwaterinstallatie in gebouw | 33A01 | KAMP NIEUW MILLIGEN | 110 | Werkplaats | Werkplaats algemeen | 818 |  |  | CLAS | CLAS | RVB-O | 1 | Nee | 1 |  | Nee | 1 | Nee | Ja, vastgoedbeh. | Zorgplicht overig | Nee
900056601 | 75 | Leidingwaterinstallatie in gebouw | 33A01 | KAMP NIEUW MILLIGEN | 114 | Werkplaats | Werkplaats algemeen | 332 |  |  | CLAS | CLAS | RVB-O | 1 | Nee | 1 |  | Nee | 1 | Nee | Ja, vastgoedbeh. | Zorgplicht overig | Nee
900056602 | 75 | Leidingwaterinstallatie in gebouw | 33A01 | KAMP NIEUW MILLIGEN | 120 | Werkplaats | Werkplaats algemeen | 663 |  |  | CLAS | CLAS | RVB-O | 1 | Nee | 1 |  | Nee | 1 | Nee | Ja, vastgoedbeh. | Zorgplicht overig | Nee
900056198 | 75 | Leidingwaterinstallatie in gebouw | 33A01 | KAMP NIEUW MILLIGEN | 122 | Magazijn | Magazijn algemeen | 778 |  |  | CLAS | CLAS | RVB-O | 1 | Nee | 1 |  | Nee | 1 | Nee | Ja, vastgoedbeh. | Zorgplicht overig | Nee
900056199 | 75 | Leidingwaterinstallatie in gebouw | 33A01 | KAMP NIEUW MILLIGEN | 124 | Werkplaats | Werkplaats algemeen | 727 |  |  | CLAS | CLAS | RVB-O | 1 | Nee | 1 |  | Nee | 1 | Nee | Ja, vastgoedbeh. | Zorgplicht overig | Nee
900056604 | 75 | Leidingwaterinstallatie in gebouw | 33A01 | KAMP NIEUW MILLIGEN | 128 | Berging Reinigingsplaats | Magazijn algemeen | 12 |  |  | CLAS | CLAS | RVB-O | 1 | Nee | 1 |  | Nee | 1 | Ja | Ja, vastgoedbeh. | Zorgplicht overig | Nee
900056605 | 75 | Leidingwaterinstallatie in gebouw | 33A01 | KAMP NIEUW MILLIGEN | 128A | Overkapping | Stalling | 87 |  |  | CLAS | CLAS | RVB-O | 1 | Nee | 1 |  | Nee | 1 | Nee | Ja, vastgoedbeh. | Zorgplicht overig | Nee
900056200 | 75 | Leidingwaterinstallatie in gebouw | 33A01 | KAMP NIEUW MILLIGEN | 129 | Magazijn | Magazijn algemeen | 239 |  |  | CLAS | CLAS | RVB-O | 1 | Nee | 1 |  | Nee | 1 | Nee | Ja, vastgoedbeh. | Zorgplicht overig | Nee
900056607 | 75 | Leidingwaterinstallatie in gebouw | 33A01 | KAMP NIEUW MILLIGEN | 130 | Werkplaats / Bureel | Werkplaats algemeen | 7453 |  |  | CLAS | CLAS | RVB-O | 1 | Ja | 1 |  | Nee | 1 | Ja | Ja, vastgoedbeh. | Zorgplicht overig | Ja
900056201 | 75 | Leidingwaterinstallatie in gebouw | 33A01 | KAMP NIEUW MILLIGEN | 132 | Bureelgebouw | Kantoorgebouw | 1164 |  |  | CLAS | CLAS | RVB-O | 1 | Ja | 1 |  | Nee | 1 | Nee | Ja, vastgoedbeh. | Zorgplicht overig | Nee
900056608 | 75 | Leidingwaterinstallatie in gebouw | 33A01 | KAMP NIEUW MILLIGEN | 132A | Containerketelhuis | Ketelhuis | 12 |  |  | CLAS | CLAS | RVB-O | 1 | Nee | 1 |  | Nee | 1 | Nee | Ja, vastgoedbeh. | Zorgplicht overig | Nee
900056609 | 75 | Leidingwaterinstallatie in gebouw | 33A01 | KAMP NIEUW MILLIGEN | 140 | Bureel | Kantoorgebouw | 946 |  |  | CLAS | CLAS | RVB-O | 1 | Nee | 1 |  | Nee | 1 | Nee | Ja, vastgoedbeh. | Zorgplicht overig | Nee
900056203 | 75 | Leidingwaterinstallatie in gebouw | 33A01 | KAMP NIEUW MILLIGEN | 143 | Hydrofoorgebouw | Installatiegebouw algemeen | 43 |  |  | CLAS | CLAS | RVB-O | 1 | Nee | 1 |  | Nee | 1 | Ja | Ja, vastgoedbeh. | Zorgplicht overig | Nee
900056610 | 75 | Leidingwaterinstallatie in gebouw | 33A01 | KAMP NIEUW MILLIGEN | 145 | Magazijn / Stalling Wielvoertuigen | Magazijn algemeen | 846 |  |  | CLAS | CLAS | RVB-O | 1 | Nee | 1 |  | Nee | 1 | Nee | Ja, vastgoedbeh. | Zorgplicht overig | Nee
900056611 | 75 | Leidingwaterinstallatie in gebouw | 33A01 | KAMP NIEUW MILLIGEN | 146 | Pompgebouw / Reinwaterkelder | Pompgebouw | 38 |  |  | CLAS | CLAS | RVB-O | 1 | Nee | 1 |  | Nee | 1 | Ja | Ja, vastgoedbeh. | Zorgplicht Defensie | Nee
900056612 | 75 | Leidingwaterinstallatie in gebouw | 33A01 | KAMP NIEUW MILLIGEN | 154 | Bureelgebouw | Kantoorgebouw | 688 |  |  | CLAS | CLAS | RVB-O | 1 | Ja | 1 |  | Nee | 1 | Nee | Ja, vastgoedbeh. | Zorgplicht overig | Nee
900056204 | 75 | Leidingwaterinstallatie in gebouw | 33A01 | KAMP NIEUW MILLIGEN | 167 | Legeringsgebouw | Manschappenlegering | 2084 |  |  | CLAS | CLAS | RVB-O | 1 | Ja | 1 |  | Nee | 1 | Ja | Ja, vastgoedbeh. | Zorgplicht Defensie | Ja
900056613 | 75 | Leidingwaterinstallatie in gebouw | 33A01 | KAMP NIEUW MILLIGEN | 168 | Legeringsgebouw | Manschappenlegering | 2086 |  |  | CLAS | CLAS | RVB-O | 1 | Ja | 1 |  | Nee | 1 | Ja | Ja, vastgoedbeh. | Zorgplicht Defensie | Ja
900056614 | 75 | Leidingwaterinstallatie in gebouw | 33A01 | KAMP NIEUW MILLIGEN | 171 | Legering Officieren / Onderofficieren | Kaderlegering | 1412 |  |  | CLAS | CLAS | RVB-O | 1 | Ja | 1 |  | Nee | 1 | Ja | Ja, vastgoedbeh. | Zorgplicht Defensie | Ja
900056615 | 75 | Leidingwaterinstallatie in gebouw | 33A01 | KAMP NIEUW MILLIGEN | 20 | Bureelgebouw / Kantine | Kantoorgebouw | 549 |  |  | CLAS | CLAS | RVB-O | 1 | Ja | 1 |  | Nee | 1 | Nee | Ja, vastgoedbeh. | Zorgplicht overig | Nee
900056616 | 75 | Leidingwaterinstallatie in gebouw | 33A01 | KAMP NIEUW MILLIGEN | 21 | Was- / Kleed- / Wapenherstelgebouw | Complex gebouw | 380 |  |  | CLAS | CLAS | RVB-O | 1 | Ja | 1 |  | Nee | 1 | Nee | Ja, vastgoedbeh. | Zorgplicht Defensie | Nee
900056206 | 75 | Leidingwaterinstallatie in gebouw | 33A01 | KAMP NIEUW MILLIGEN | 22 | Werkplaats | Werkplaats algemeen | 713 |  |  | CLAS | CLAS | RVB-O | 1 | Nee | 1 |  | Nee | 1 | Ja | Ja, vastgoedbeh. | Zorgplicht overig | Nee
900056377 | 75 | Leidingwaterinstallatie in gebouw | 33A01 | KAMP NIEUW MILLIGEN | 24 | Werkplaats | Werkplaats algemeen | 736 |  |  | CLAS | CLAS | RVB-O | 1 | Nee | 1 |  | Nee | 1 | Nee | Ja, vastgoedbeh. | Zorgplicht overig | Nee
900056378 | 75 | Leidingwaterinstallatie in gebouw | 33A01 | KAMP NIEUW MILLIGEN | 25 | Magazijn | Magazijn algemeen | 774 |  |  | CLAS | CLAS | RVB-O | 1 | Nee | 1 |  | Nee | 1 | Nee | Ja, vastgoedbeh. | Zorgplicht overig | Nee
900056379 | 75 | Leidingwaterinstallatie in gebouw | 33A01 | KAMP NIEUW MILLIGEN | 28 | Werkplaats | Werkplaats algemeen | 2331 |  |  | CLAS | CLAS | RVB-O | 1 | Nee | 1 |  | Nee | 1 | Ja | Ja, vastgoedbeh. | Zorgplicht overig | Nee
900056380 | 75 | Leidingwaterinstallatie in gebouw | 33A01 | KAMP NIEUW MILLIGEN | 30 | Werkplaats | Werkplaats algemeen | 674 |  |  | CLAS | CLAS | RVB-O | 1 | Nee | 1 |  | Nee | 1 | Ja | Ja, vastgoedbeh. | Zorgplicht overig | Nee
900056209 | 75 | Leidingwaterinstallatie in gebouw | 33A01 | KAMP NIEUW MILLIGEN | 42 | Magazijn | Magazijn algemeen | 886 |  |  | CLAS | CLAS | RVB-O | 1 | Nee | 1 |  | Nee | 1 | Nee | Ja, vastgoedbeh. | Zorgplicht overig | Nee
900056381 | 75 | Leidingwaterinstallatie in gebouw | 33A01 | KAMP NIEUW MILLIGEN | 43 | Brandweergarage | Brandweerkazerne | 455 |  |  | CLAS | CLAS | RVB-O | 1 | Nee | 1 |  | Nee | 1 | Nee | Ja, vastgoedbeh. | Zorgplicht Defensie | Nee
900056382 | 75 | Leidingwaterinstallatie in gebouw | 33A01 | KAMP NIEUW MILLIGEN | 52 | Bureelgebouw / GHC | Kantoorgebouw | 938 |  |  | CLAS | CLAS | RVB-O | 1 | Nee | 1 |  | Nee | 1 | Nee | Ja, vastgoedbeh. | Prioritair | Nee
900056383 | 75 | Leidingwaterinstallatie in gebouw | 33A01 | KAMP NIEUW MILLIGEN | 53 | Les- / Vergadergebouw | Lesgebouw | 1562 |  |  | CLAS | CLAS | RVB-O | 1 | Ja | 1 |  | Nee | 1 | Nee | Ja, vastgoedbeh. | Zorgplicht overig | Ja
900056210 | 75 | Leidingwaterinstallatie in gebouw | 33A01 | KAMP NIEUW MILLIGEN | 56 | Werkplaats / Bureelgebouw | Werkplaats algemeen | 6317 |  |  | CLAS | CLAS | RVB-O | 1 | Ja | 1 |  | Nee | 1 | Ja | Ja, vastgoedbeh. | Zorgplicht overig | Ja
900056384 | 75 | Leidingwaterinstallatie in gebouw | 33A01 | KAMP NIEUW MILLIGEN | 70 | Lesgebouw | Lesgebouw | 1304 |  |  | CLAS | CLAS | RVB-O | 1 | Ja | 1 |  | Nee | 1 | Nee | Ja, vastgoedbeh. | Zorgplicht Defensie | Ja
900056230 | 75 | Leidingwaterinstallatie in gebouw | 33A01 | KAMP NIEUW MILLIGEN | 74 | Bureelgebouw | Kantoorgebouw | 352 |  |  | CLAS | CLAS | RVB-O | 1 | Nee | 1 |  | Nee | 1 | Nee | Ja, vastgoedbeh. | Zorgplicht overig | Nee
900056231 | 75 | Leidingwaterinstallatie in gebouw | 33A01 | KAMP NIEUW MILLIGEN | 80 | Kantoor- / Lesgebouw | Kantoorgebouw | 139 |  |  | CLAS | CLAS | RVB-O | 1 | Nee | 1 |  | Nee | 1 | Nee | Ja, vastgoedbeh. | Zorgplicht overig | Nee
900056232 | 75 | Leidingwaterinstallatie in gebouw | 33A01 | KAMP NIEUW MILLIGEN | 81 | Transformatorgebouw | Transformatorgebouw | 56 |  |  | CLAS | CLAS | RVB-O | 1 | Nee | 1 |  | Nee | 1 | Nee | Ja, vastgoedbeh. | Zorgplicht overig | Nee
900056415 | 75 | Leidingwaterinstallatie in gebouw | 33A01 | KAMP NIEUW MILLIGEN | 82 | Magazijn / Kantinegebouw | Magazijn algemeen | 8765 |  |  | CLAS | CLAS | RVB-O | 1 | Ja | 1 |  | Nee | 1 | Ja | Ja, vastgoedbeh. | Zorgplicht overig | Ja
900056416 | 75 | Leidingwaterinstallatie in gebouw | 33A01 | KAMP NIEUW MILLIGEN | 84 | Bureelgebouw / Magazijn | Magazijn algemeen | 785 |  |  | CLAS | CLAS | RVB-O | 1 | Nee | 1 |  | Nee | 1 | Nee | Ja, vastgoedbeh. | Zorgplicht overig | Nee
900056233 | 75 | Leidingwaterinstallatie in gebouw | 33A01 | KAMP NIEUW MILLIGEN | 85 | Bureelgebouw | Kantoorgebouw | 594 |  |  | CLAS | CLAS | RVB-O | 1 | Ja | 1 |  | Nee | 1 | Ja | Ja, vastgoedbeh. | Zorgplicht overig | Nee
900056418 | 75 | Leidingwaterinstallatie in gebouw | 33A01 | KAMP NIEUW MILLIGEN | 91 | Werkplaats | Werkplaats algemeen | 836 |  |  | CLAS | CLAS | RVB-O | 1 | Nee | 1 |  | Nee | 1 | Nee | Ja, vastgoedbeh. | Zorgplicht overig | Nee
900056234 | 75 | Leidingwaterinstallatie in gebouw | 33A01 | KAMP NIEUW MILLIGEN | 95 | Bureelgebouw | Kantoorgebouw | 693 |  |  | CLAS | CLAS | RVB-O | 1 | Ja | 1 |  | Nee | 1 | Nee | Ja, vastgoedbeh. | Zorgplicht overig | Ja
900056420 | 75 | Leidingwaterinstallatie in gebouw | 33A01 | KAMP NIEUW MILLIGEN | 96 | Bureelgebouw | Kantoorgebouw | 693 |  |  | CLAS | CLAS | RVB-O | 1 | Ja | 1 |  | Nee | 1 | Nee | Ja, vastgoedbeh. | Zorgplicht overig | Nee
900056235 | 75 | Leidingwaterinstallatie in gebouw | 33A01 | KAMP NIEUW MILLIGEN | 97 | Beenderenmagazijn | Magazijn algemeen | 62 |  |  | CLAS | CLAS | RVB-O | 1 | Nee | 1 |  | Nee | 1 | Nee | Ja, vastgoedbeh. | Zorgplicht overig | Nee
900056421 | 75 | Leidingwaterinstallatie in gebouw | 33A01 | KAMP NIEUW MILLIGEN | 98 | Keuken / Eetzaal | Eetzaal met keuken | 1738 |  |  | CLAS | CLAS | RVB-O | 1 | Ja | 1 |  | Nee | 1 | Ja | Ja, vastgoedbeh. | Zorgplicht Defensie | Ja
900056422 | 75 | Leidingwaterinstallatie in gebouw | 33A01 | KAMP NIEUW MILLIGEN | 98D | Toiletunit | Sanitair gebouw | 18 |  |  | CLAS | CLAS | RVB-O | 1 | Nee | 1 |  | Nee | 1 | Nee | Ja, vastgoedbeh. | Zorgplicht overig | Nee
900056237 | 75 | Leidingwaterinstallatie in gebouw | 33A03 | INFANTERIE SCHIETKAMP | 1307 | Woning | Woning | 176 |  |  | CLAS | CLAS | RVB-O | 1 | Ja | 1 |  | Nee | 1 | Nee | Ja, vastgoedbeh. | Zorgplicht overig | Nee
900056424 | 75 | Leidingwaterinstallatie in gebouw | 33A03 | INFANTERIE SCHIETKAMP | 207 | Baangebouw Gevechtsbaan | Sanitair gebouw | 222 |  |  | CLAS | CLAS | RVB-O | 1 | Nee | 1 |  | Nee | 1 | Nee | Ja, vastgoedbeh. | Zorgplicht overig | Nee
900056425 | 75 | Leidingwaterinstallatie in gebouw | 33A03 | INFANTERIE SCHIETKAMP | 215 | Baangebouw WH 2 | Lesgebouw | 420 |  |  | CLAS | CLAS | RVB-O | 1 | Nee | 1 |  | Nee | 1 | Nee | Ja, vastgoedbeh. | Zorgplicht overig | Nee
900056238 | 75 | Leidingwaterinstallatie in gebouw | 33A03 | INFANTERIE SCHIETKAMP | 216 | Baangebouw WH 3 | Lesgebouw | 417 |  |  | CLAS | CLAS | RVB-O | 1 | Nee | 1 |  | Nee | 1 | Nee | Ja, vastgoedbeh. | Zorgplicht overig | Nee
900056473 | 75 | Leidingwaterinstallatie in gebouw | 33A03 | INFANTERIE SCHIETKAMP | 219 | Baangebouw WH 4 | Lesgebouw | 420 |  |  | CLAS | CLAS | RVB-O | 1 | Nee | 1 |  | Nee | 1 | Nee | Ja, vastgoedbeh. | Zorgplicht overig | Nee
900056474 | 75 | Leidingwaterinstallatie in gebouw | 33A03 | INFANTERIE SCHIETKAMP | 220 | Baangebouw WH 5 | Lesgebouw | 420 |  |  | CLAS | CLAS | RVB-O | 1 | Nee | 1 |  | Nee | 1 | Nee | Ja, vastgoedbeh. | Zorgplicht overig | Nee
900056239 | 75 | Leidingwaterinstallatie in gebouw | 33A03 | INFANTERIE SCHIETKAMP | 232 | Schijvenwerkplaats NH | Werkplaats algemeen | 168 |  |  | CLAS | CLAS | RVB-O | 1 | Nee | 1 |  | Nee | 1 | Nee | Ja, vastgoedbeh. | Zorgplicht overig | Nee
900113135 | 75 | Leidingwaterinstallatie in gebouw | 33A03 | INFANTERIE SCHIETKAMP | 233 | Schijvenloods NH | Magazijn algemeen | 167 |  |  | CLAS | CLAS | RVB-O | 1 | Nee | 1 |  | Nee | 1 | Nee | Ja, vastgoedbeh. | Zorgplicht overig | Nee
900056477 | 75 | Leidingwaterinstallatie in gebouw | 33A03 | INFANTERIE SCHIETKAMP | 262 | Baangebouw Hotel | Magazijn algemeen | 56 |  |  | CLAS | CLAS | RVB-O | 1 | Nee | 1 |  | Nee | 1 | Nee | Ja, vastgoedbeh. | Zorgplicht overig | Nee
900056478 | 75 | Leidingwaterinstallatie in gebouw | 33A03 | INFANTERIE SCHIETKAMP | 268 | Baangebouw OH | Kantoorgebouw | 36 |  |  | CLAS | CLAS | RVB-O | 1 | Nee | 1 |  | Nee | 1 | Nee | Ja, vastgoedbeh. | Zorgplicht overig | Nee
900056241 | 75 | Leidingwaterinstallatie in gebouw | 33A03 | INFANTERIE SCHIETKAMP | 269 | Schijvenloods OH | Magazijn algemeen | 95 |  |  | CLAS | CLAS | RVB-O | 1 | Nee | 1 |  | Nee | 1 | Nee | Ja, vastgoedbeh. | Zorgplicht overig | Nee
900056242 | 75 | Leidingwaterinstallatie in gebouw | 33A03 | INFANTERIE SCHIETKAMP | 270 | Magazijn Algemeen | Magazijn algemeen | 168 |  |  | CLAS | CLAS | RVB-O | 1 | Nee | 1 |  | Nee | 1 | Nee | Ja, vastgoedbeh. | Zorgplicht overig | Nee
900056479 | 75 | Leidingwaterinstallatie in gebouw | 33A03 | INFANTERIE SCHIETKAMP | 271 | Baangebouw India | Personeelsschuilplaats | 136 |  |  | CLAS | CLAS | RVB-O | 1 | Nee | 1 |  | Nee | 1 | Nee | Ja, vastgoedbeh. | Zorgplicht overig | Nee
900056480 | 75 | Leidingwaterinstallatie in gebouw | 33A03 | INFANTERIE SCHIETKAMP | 275 | Sanitairgebouw | Sanitair gebouw | 87 |  |  | CLAS | CLAS | RVB-O | 1 | Nee | 1 |  | Nee | 1 | Nee | Ja, vastgoedbeh. | Zorgplicht overig | Nee
900071208 | 75 | Leidingwaterinstallatie in gebouw | 33A03 | INFANTERIE SCHIETKAMP | 280 | Baangebouw NAB | Overig gebouw algemeen | 90 |  |  | CLAS | CLAS | RVB-O | 1 | Nee | 1 |  | Nee | 1 | Nee | Ja, vastgoedbeh. | Zorgplicht overig | Nee
900056243 | 75 | Leidingwaterinstallatie in gebouw | 33A03 | INFANTERIE SCHIETKAMP | 293 | Baangebouw Alfa | Personeelsschuilplaats | 89 |  |  | CLAS | CLAS | RVB-O | 1 | Nee | 1 |  | Nee | 1 | Nee | Ja, vastgoedbeh. | Zorgplicht overig | Nee
900056482 | 75 | Leidingwaterinstallatie in gebouw | 33A03 | INFANTERIE SCHIETKAMP | 294 | Baangebouw Alfa-links | Personeelsschuilplaats | 89 |  |  | CLAS | CLAS | RVB-O | 1 | Nee | 1 |  | Nee | 1 | Nee | Ja, vastgoedbeh. | Zorgplicht overig | Nee
900056244 | 75 | Leidingwaterinstallatie in gebouw | 33A03 | INFANTERIE SCHIETKAMP | 321 | Pompgebouw Alfa | Pompgebouw | 4 |  |  | CLAS | CLAS | RVB-O | 1 | Nee | 1 |  | Nee | 1 | Nee | Ja, vastgoedbeh. | Zorgplicht overig | Nee
900117540 | 75 | Leidingwaterinstallatie in gebouw | 33A03 | INFANTERIE SCHIETKAMP | 325 | Baangebouw NH 1/2 | Overig gebouw algemeen | 648 |  |  | CLAS | CLAS | RVB-O | 1 | Nee | 1 |  | Nee | 1 | Nee | Ja, vastgoedbeh. | Zorgplicht overig | Nee
900117542 | 75 | Leidingwaterinstallatie in gebouw | 33A03 | INFANTERIE SCHIETKAMP | 326 | Baangebouw NH 3/4 | Overig gebouw algemeen | 648 |  |  | CLAS | CLAS | RVB-O | 1 | Nee | 1 |  | Nee | 1 | Nee | Ja, vastgoedbeh. | Zorgplicht overig | Nee
900117543 | 75 | Leidingwaterinstallatie in gebouw | 33A03 | INFANTERIE SCHIETKAMP | 328 | Baangebouw Kilo | Overig gebouw algemeen | 648 |  |  | CLAS | CLAS | RVB-O | 1 | Nee | 1 |  | Nee | 1 | Nee | Ja, vastgoedbeh. | Zorgplicht overig | Nee
900113138 | 75 | Leidingwaterinstallatie in gebouw | 33A03 | INFANTERIE SCHIETKAMP | 350 | Manschappenverblijf AT 4 | Personeelsschuilplaats | 47 |  |  | CLAS | CLAS | RVB-O | 1 | Nee | 1 |  | Nee | 1 | Nee | Ja, vastgoedbeh. | Zorgplicht overig | Nee
900056484 | 75 | Leidingwaterinstallatie in gebouw | 33A03 | INFANTERIE SCHIETKAMP | OD266 | Baangebouw | Lesgebouw | 495 |  |  | CLAS | CLAS | RVB-O | 1 | Ja | 1 |  | Nee | 1 | Ja | Ja, vastgoedbeh. | Zorgplicht overig | Nee
900056485 | 75 | Leidingwaterinstallatie in gebouw | 33A12 | STRAALZENDER NIEUW MILLIGEN | 219 | Straalzenderonderkomen | Overig gebouw algemeen | 113 |  |  | CLSK | CLSK | RVB-O | 1 | Nee | 1 |  | Nee | 1 | Nee | Ja, vastgoedbeh. | Zorgplicht overig | Nee
900056245 | 75 | Leidingwaterinstallatie in gebouw | 33B03 | WP 'T LOO APELDOORN | 1 | Wachtgebouw | Wachtgebouw | 150 |  |  | KMAR | KMAR | RVB-O | 1 | Nee | 1 |  | Nee | 1 | Ja | Ja, vastgoedbeh. | Zorgplicht overig | Nee
900056486 | 75 | Leidingwaterinstallatie in gebouw | 33B05 | BRIGADE VELUWE | 1 | Stafgebouw District | Kantoorgebouw | 1201 |  |  | KMAR | KMAR | RVB-O | 1 | Ja | 1 |  | Nee | 1 | Ja | Ja, vastgoedbeh. | Zorgplicht overig | Ja
900056487 | 75 | Leidingwaterinstallatie in gebouw | 33B05 | BRIGADE VELUWE | 4 | Brigadegebouw | Kantoorgebouw | 1694 |  |  | KMAR | KMAR | RVB-O | 1 | Ja | 1 |  | Nee | 1 | Ja | Ja, vastgoedbeh. | Prioritair | Ja
900056246 | 75 | Leidingwaterinstallatie in gebouw | 33B05 | BRIGADE VELUWE | 5 | Garage | Werkplaats algemeen | 558 |  |  | KMAR | KMAR | RVB-O | 1 | Nee | 1 |  | Nee | 1 | Ja | Ja, vastgoedbeh. | Zorgplicht overig | Nee
900056249 | 75 | Leidingwaterinstallatie in gebouw | 33B18 | KONING WILLEM III KAZERNE | 104 | Telefooncentrale | Overig gebouw algemeen | 282 |  |  | KMAR | KMAR | RVB-O | 1 | Nee | 1 |  | Nee | 1 | Nee | Ja, vastgoedbeh. | Zorgplicht overig | Nee
900056250 | 75 | Leidingwaterinstallatie in gebouw | 33B18 | KONING WILLEM III KAZERNE | 105 | Bureelgebouw | Kantoorgebouw | 4204 |  |  | KMAR | KMAR | RVB-O | 1 | Ja | 1 |  | Nee | 1 | Ja | Ja, vastgoedbeh. | Zorgplicht overig | Ja
900056251 | 75 | Leidingwaterinstallatie in gebouw | 33B18 | KONING WILLEM III KAZERNE | 107 | Bureelgebouw | Kantoorgebouw | 5601 |  |  | KMAR | KMAR | RVB-O | 1 | Ja | 1 |  | Nee | 1 | Ja | Ja, vastgoedbeh. | Zorgplicht overig | Ja
900056492 | 75 | Leidingwaterinstallatie in gebouw | 33B18 | KONING WILLEM III KAZERNE | 121 | Legeringsgebouw | Manschappenlegering | 2316 |  |  | KMAR | KMAR | RVB-O | 1 | Ja | 1 |  | Nee | 1 | Ja | Ja, vastgoedbeh. | Zorgplicht Defensie | Ja
900056493 | 75 | Leidingwaterinstallatie in gebouw | 33B18 | KONING WILLEM III KAZERNE | 122 | Legering Officieren / Onderofficieren | Kaderlegering | 2097 |  |  | KMAR | KMAR | RVB-O | 1 | Ja | 1 |  | Nee | 1 | Ja | Ja, vastgoedbeh. | Zorgplicht Defensie | Ja
900121505 | 75 | Leidingwaterinstallatie in gebouw | 33B18 | KONING WILLEM III KAZERNE | 135 | Pepperspray Voorziening | Instructiegebouw | 20 |  |  | KMAR | KMAR | RVB-O | 1 | Nee | 1 | 2016 | Nee | 1 | Nee | Ja, vastgoedbeh. | Zorgplicht overig | Nee
900056247 | 75 | Leidingwaterinstallatie in gebouw | 33B18 | KONING WILLEM III KAZERNE | 139 | Lesgebouw | Lesgebouw | 751 |  |  | KMAR | KMAR | RVB-O | 1 | Nee | 1 |  | Nee | 1 | Nee | Ja, vastgoedbeh. | Zorgplicht overig | Nee
900056254 | 75 | Leidingwaterinstallatie in gebouw | 33B18 | KONING WILLEM III KAZERNE | 15 | Woning | Woning | 242 |  |  | KMAR | KMAR | RVB-O | 1 | Ja | 1 |  | Nee | 1 | Ja | Ja, vastgoedbeh. | Zorgplicht overig | Nee
900056497 | 75 | Leidingwaterinstallatie in gebouw | 33B18 | KONING WILLEM III KAZERNE | 16 | Legeringsgebouw | Kaderlegering | 5145 |  |  | KMAR | KMAR | RVB-O | 1 | Ja | 1 |  | Nee | 1 | Ja | Ja, vastgoedbeh. | Zorgplicht Defensie | Ja
900056498 | 75 | Leidingwaterinstallatie in gebouw | 33B18 | KONING WILLEM III KAZERNE | 17 | Medisch Centrum | Geneeskundige inrichting | 2462 |  |  | KMAR | KMAR | RVB-O | 1 | Ja | 1 |  | Nee | 1 | Ja | Ja, vastgoedbeh. | Prioritair | Ja
900056255 | 75 | Leidingwaterinstallatie in gebouw | 33B18 | KONING WILLEM III KAZERNE | 2 | Wachthuisje | Wachtgebouw | 30 |  |  | KMAR | KMAR | RVB-O | 1 | Nee | 1 |  | Nee | 1 | Ja | Ja, vastgoedbeh. | Zorgplicht overig | Nee
900056499 | 75 | Leidingwaterinstallatie in gebouw | 33B18 | KONING WILLEM III KAZERNE | 21 | Legeringsgebouw | Manschappenlegering | 2681 |  |  | KMAR | KMAR | RVB-O | 1 | Ja | 1 | 2010 | Nee | 1 | Ja | Ja, vastgoedbeh. | Zorgplicht Defensie | Ja
900056500 | 75 | Leidingwaterinstallatie in gebouw | 33B18 | KONING WILLEM III KAZERNE | 22 | Legeringsgebouw | Manschappenlegering | 2699 |  |  | KMAR | KMAR | RVB-O | 1 | Ja | 1 | 2010 | Nee | 1 | Ja | Ja, vastgoedbeh. | Zorgplicht Defensie | Ja
900056256 | 75 | Leidingwaterinstallatie in gebouw | 33B18 | KONING WILLEM III KAZERNE | 23 | Legeringsgebouw | Manschappenlegering | 2680 |  |  | KMAR | KMAR | RVB-O | 1 | Ja | 1 |  | Nee | 1 | Nee | Ja, vastgoedbeh. | Zorgplicht Defensie | Ja
900056501 | 75 | Leidingwaterinstallatie in gebouw | 33B18 | KONING WILLEM III KAZERNE | 24 | Legeringsgebouw | Manschappenlegering | 2714 |  |  | KMAR | KMAR | RVB-O | 1 | Ja | 1 | 2010 | Nee | 1 | Ja | Ja, vastgoedbeh. | Zorgplicht Defensie | Ja
900056502 | 75 | Leidingwaterinstallatie in gebouw | 33B18 | KONING WILLEM III KAZERNE | 25 | Legeringsgebouw | Manschappenlegering | 2714 |  |  | KMAR | KMAR | RVB-O | 1 | Ja | 1 |  | Nee | 1 | Nee | Ja, vastgoedbeh. | Zorgplicht Defensie | Ja
900056257 | 75 | Leidingwaterinstallatie in gebouw | 33B18 | KONING WILLEM III KAZERNE | 26 | Lesgebouw | Lesgebouw | 3256 |  |  | KMAR | KMAR | RVB-O | 1 | Nee | 1 |  | Nee | 1 | Nee | Ja, vastgoedbeh. | Zorgplicht overig | Nee
900056503 | 75 | Leidingwaterinstallatie in gebouw | 33B18 | KONING WILLEM III KAZERNE | 29 | Ketelhuis / Transformator | Transformatorgebouw | 296 |  |  | KMAR | KMAR | RVB-O | 1 | Nee | 1 |  | Nee | 1 | Ja | Ja, vastgoedbeh. | Zorgplicht overig | Nee
900056504 | 75 | Leidingwaterinstallatie in gebouw | 33B18 | KONING WILLEM III KAZERNE | 32 | KEK-gebouw | Eetzaal met keuken | 4480 |  |  | KMAR | KMAR | RVB-O | 1 | Ja | 1 |  | Nee | 1 | Ja | Ja, vastgoedbeh. | Zorgplicht Defensie | Nee
900056258 | 75 | Leidingwaterinstallatie in gebouw | 33B18 | KONING WILLEM III KAZERNE | 38 | Medisch Centrum | Geneeskundige inrichting | 1821 |  |  | KMAR | KMAR | RVB-O | 1 | Ja | 1 | 2014 | Nee | 1 | Ja | Ja, vastgoedbeh. | Zorgplicht overig | Ja
900056259 | 75 | Leidingwaterinstallatie in gebouw | 33B18 | KONING WILLEM III KAZERNE | 39 | Kantoorgebouw | Kantoorgebouw | 2033 |  |  | KMAR | KMAR | RVB-O | 1 | Ja | 1 |  | Nee | 1 | Ja | Ja, vastgoedbeh. | Zorgplicht overig | Ja
900056505 | 75 | Leidingwaterinstallatie in gebouw | 33B18 | KONING WILLEM III KAZERNE | 40 | Kantoorgebouw | Kantoorgebouw | 1896 |  |  | KMAR | KMAR | RVB-O | 1 | Ja | 1 |  | Nee | 1 | Ja | Ja, vastgoedbeh. | Zorgplicht overig | Ja
900056506 | 75 | Leidingwaterinstallatie in gebouw | 33B18 | KONING WILLEM III KAZERNE | 42 | Traditiekamer | Historische verzameling | 77 |  |  | KMAR | KMAR | RVB-O | 1 | Nee | 1 |  | Nee | 1 | Nee | Ja, vastgoedbeh. | Zorgplicht overig | Nee
900056260 | 75 | Leidingwaterinstallatie in gebouw | 33B18 | KONING WILLEM III KAZERNE | 5 | Bureelgebouw | Kantoorgebouw | 1376 |  |  | KMAR | KMAR | RVB-O | 1 | Nee | 1 |  | Nee | 1 | Ja | Ja, vastgoedbeh. | Zorgplicht overig | Nee
900056261 | 75 | Leidingwaterinstallatie in gebouw | 33B18 | KONING WILLEM III KAZERNE | 55 | Multifunctioneel Gebouw | Lesgebouw | 13678 |  |  | KMAR | KMAR | RVB-O | 1 | Ja | 1 | 2014 | Nee | 1 | Ja | Ja, vastgoedbeh. | Zorgplicht Defensie | Ja
900056510 | 75 | Leidingwaterinstallatie in gebouw | 33B18 | KONING WILLEM III KAZERNE | 6 | Wacht- / Bureelgebouw | Wachtgebouw | 1579 |  |  | KMAR | KMAR | RVB-O | 1 | Ja | 1 | 2010 | Nee | 1 | Ja | Ja, vastgoedbeh. | Zorgplicht overig | Nee
900056262 | 75 | Leidingwaterinstallatie in gebouw | 33B18 | KONING WILLEM III KAZERNE | 73 | Meetput | Installatiegebouw algemeen | 6 |  |  | KMAR | KMAR | RVB-O | 1 | Nee | 1 |  | Nee | 1 | Nee | Ja, vastgoedbeh. | Zorgplicht overig | Nee
900056512 | 75 | Leidingwaterinstallatie in gebouw | 33B18 | KONING WILLEM III KAZERNE | 80 | Magazijn Opslag | Magazijn algemeen | 592 |  |  | KMAR | KMAR | RVB-O | 1 | Nee | 1 |  | Nee | 1 | Nee | Ja, vastgoedbeh. | Zorgplicht overig | Nee
900056513 | 75 | Leidingwaterinstallatie in gebouw | 33B18 | KONING WILLEM III KAZERNE | 83 | Werkplaats / Bureel | Werkplaats algemeen | 315 |  |  | KMAR | KMAR | RVB-O | 1 | Ja | 1 |  | Nee | 1 | Nee | Ja, vastgoedbeh. | Zorgplicht overig | Nee
900056265 | 75 | Leidingwaterinstallatie in gebouw | 33B18 | KONING WILLEM III KAZERNE | 97 | Bureelgebouw | Kantoorgebouw | 4249 |  |  | KMAR | KMAR | RVB-O | 1 | Ja | 1 |  | Nee | 1 | Ja | Ja, vastgoedbeh. | Zorgplicht overig | Ja
900056516 | 75 | Leidingwaterinstallatie in gebouw | 33B18 | KONING WILLEM III KAZERNE | 99 | Bureelgebouw | Kantoorgebouw | 2641 |  |  | KMAR | KMAR | RVB-O | 1 | Ja | 1 |  | Nee | 1 | Ja | Ja, vastgoedbeh. | Zorgplicht overig | Ja
900056437 | 75 | Leidingwaterinstallatie in gebouw | 33C01 | MLT DEELEN | 102 | Opslag | Magazijn algemeen | 606 |  |  | CLSK | CLSK | RVB-O | 1 | Ja | 1 |  | Nee | 1 | Nee | Ja, vastgoedbeh. | Zorgplicht overig | Nee
900056439 | 75 | Leidingwaterinstallatie in gebouw | 33C01 | MLT DEELEN | 103 | Kantoor | Kantoorgebouw | 707 |  |  | CLSK | CLSK | RVB-O | 1 | Ja | 1 |  | Nee | 1 | Nee | Ja, vastgoedbeh. | Zorgplicht overig | Nee
900056441 | 75 | Leidingwaterinstallatie in gebouw | 33C01 | MLT DEELEN | 104 | PSU-opslag | Magazijn algemeen | 1045 |  |  | CLSK | CLSK | RVB-O | 1 | Nee | 1 |  | Nee | 1 | Nee | Ja, vastgoedbeh. | Zorgplicht overig | Nee
900056278 | 75 | Leidingwaterinstallatie in gebouw | 33C01 | MLT DEELEN | 107 | Verenigingsgebouw Post-actieven | Werkplaats algemeen | 840 |  |  | CLSK | CLSK | RVB-O | 1 | Nee | 1 |  | Nee | 1 | Nee | Ja, vastgoedbeh. | Zorgplicht overig | Nee
900056442 | 75 | Leidingwaterinstallatie in gebouw | 33C01 | MLT DEELEN | 108 | Opslag Sport | Magazijn algemeen | 851 |  |  | CLSK | CLSK | RVB-O | 1 | Ja | 1 |  | Nee | 1 | Nee | Ja, vastgoedbeh. | Zorgplicht overig | Nee
900056443 | 75 | Leidingwaterinstallatie in gebouw | 33C01 | MLT DEELEN | 109 | Werkplaats Zweefvliegclub | Werkplaats algemeen | 625 |  |  | CLSK | CLSK | RVB-O | 1 | Ja | 1 |  | Nee | 1 | Nee | Ja, vastgoedbeh. | Zorgplicht overig | Nee
900056431 | 75 | Leidingwaterinstallatie in gebouw | 33C01 | MLT DEELEN | 110 | Wachtgebouw | Wachtgebouw | 720 |  |  | CLSK | CLSK | RVB-O | 1 | Ja | 1 |  | Nee | 1 | Ja | Ja, vastgoedbeh. | Zorgplicht overig | Ja
900056432 | 75 | Leidingwaterinstallatie in gebouw | 33C01 | MLT DEELEN | 111 | Werkplaats / Verbindingscentrale | Werkplaats algemeen | 377 |  |  | CLSK | CLSK | RVB-O | 1 | Ja | 1 |  | Nee | 1 | Nee | Ja, vastgoedbeh. | Zorgplicht overig | Nee
900056433 | 75 | Leidingwaterinstallatie in gebouw | 33C01 | MLT DEELEN | 112 | Oefengebouw | Instructiegebouw | 566 |  |  | CLSK | CLSK | RVB-O | 1 | Ja | 1 |  | Nee | 1 | Nee | Ja, vastgoedbeh. | Zorgplicht overig | Nee
900056274 | 75 | Leidingwaterinstallatie in gebouw | 33C01 | MLT DEELEN | 113 | Opslag | Magazijn algemeen | 460 |  |  | CLSK | CLSK | RVB-O | 1 | Nee | 1 |  | Nee | 1 | Nee | Ja, vastgoedbeh. | Zorgplicht overig | Nee
900056434 | 75 | Leidingwaterinstallatie in gebouw | 33C01 | MLT DEELEN | 114 | Ketelhuis | Ketelhuis | 437 |  |  | CLSK | CLSK | RVB-O | 1 | Ja | 1 |  | Nee | 1 | Nee | Ja, vastgoedbeh. | Zorgplicht overig | Nee
900056435 | 75 | Leidingwaterinstallatie in gebouw | 33C01 | MLT DEELEN | 117 | Vogelwacht | Kantoorgebouw | 288 |  |  | CLSK | CLSK | RVB-O | 1 | Ja | 1 |  | Nee | 1 | Nee | Ja, vastgoedbeh. | Zorgplicht overig | Nee
900056275 | 75 | Leidingwaterinstallatie in gebouw | 33C01 | MLT DEELEN | 118 | Kantoorgebouw | Kantoorgebouw | 2295 |  |  | CLSK | CLSK | RVB-O | 1 | Ja | 1 |  | Nee | 1 | Nee | Ja, vastgoedbeh. | Zorgplicht overig | Ja
900056436 | 75 | Leidingwaterinstallatie in gebouw | 33C01 | MLT DEELEN | 119 | Opslag | Magazijn algemeen | 951 |  |  | CLSK | CLSK | RVB-O | 1 | Nee | 1 |  | Nee | 1 | Nee | Ja, vastgoedbeh. | Zorgplicht overig | Nee
900056276 | 75 | Leidingwaterinstallatie in gebouw | 33C01 | MLT DEELEN | 120 | Magazijn | Magazijn algemeen | 1059 |  |  | CLSK | CLSK | RVB-O | 1 | Nee | 1 |  | Nee | 1 | Nee | Ja, vastgoedbeh. | Zorgplicht overig | Nee
900056438 | 75 | Leidingwaterinstallatie in gebouw | 33C01 | MLT DEELEN | 121 | Oefengebouw | Instructiegebouw | 194 |  |  | CLSK | CLSK | RVB-O | 1 | Nee | 1 |  | Nee | 1 | Nee | Ja, vastgoedbeh. | Zorgplicht overig | Nee
900056518 | 75 | Leidingwaterinstallatie in gebouw | 33C01 | MLT DEELEN | 16 | Bureau / Magazijn | Kantoorgebouw | 931 |  |  | CLSK | CLSK | RVB-O | 1 | Nee | 1 |  | Nee | 1 | Nee | Ja, vastgoedbeh. | Zorgplicht overig | Nee
900056266 | 75 | Leidingwaterinstallatie in gebouw | 33C01 | MLT DEELEN | 20 | Operations | Kantoorgebouw | 214 |  |  | CLSK | CLSK | RVB-O | 1 | Ja | 1 |  | Nee | 1 | Nee | Ja, vastgoedbeh. | Zorgplicht overig | Nee
900056519 | 75 | Leidingwaterinstallatie in gebouw | 33C01 | MLT DEELEN | 23A | Kantoorgebouw | Kantoorgebouw | 71 |  |  | CLSK | CLSK | RVB-O | 1 | Nee | 1 |  | Nee | 1 | Nee | Ja, vastgoedbeh. | Zorgplicht overig | Nee
900056520 | 75 | Leidingwaterinstallatie in gebouw | 33C01 | MLT DEELEN | 32 | Magazijn Algemeen | Magazijn algemeen | 71 |  |  | CLSK | CLSK | RVB-O | 1 | Nee | 1 |  | Nee | 1 | Nee | Ja, vastgoedbeh. | Zorgplicht overig | Nee
900056267 | 75 | Leidingwaterinstallatie in gebouw | 33C01 | MLT DEELEN | 36 | Werkplaats / Opslag | Complex gebouw | 700 |  |  | CLSK | CLSK | RVB-O | 1 | Ja | 1 |  | Nee | 1 | Nee | Ja, vastgoedbeh. | Zorgplicht overig | Ja
900056428 | 75 | Leidingwaterinstallatie in gebouw | 33C01 | MLT DEELEN | 6 | Verkeerstoren | Verkeerstoren / METEO-gebouw | 188 |  |  | CLSK | CLSK | RVB-O | 1 | Nee | 1 |  | Nee | 1 | Nee | Ja, vastgoedbeh. | Zorgplicht overig | Nee
900056271 | 75 | Leidingwaterinstallatie in gebouw | 33C01 | MLT DEELEN | 8 | Brandweerkazerne | Brandweerkazerne | 132 |  |  | CLSK | CLSK | RVB-O | 1 | Nee | 1 |  | Nee | 1 | Nee | Ja, vastgoedbeh. | Zorgplicht overig | Nee
900056279 | 75 | Leidingwaterinstallatie in gebouw | 33C01 | MLT DEELEN | I-A | Hangar | Hangar | 2574 |  |  | CLSK | CLSK | RVB-O | 1 | Nee | 1 |  | Nee | 1 | Nee | Ja, vastgoedbeh. | Zorgplicht overig | Nee
900056280 | 75 | Leidingwaterinstallatie in gebouw | 33C01 | MLT DEELEN | II-A | Hangar T2 | Hangar | 2977 |  |  | CLSK | CLSK | RVB-O | 1 | Ja | 1 |  | Nee | 1 | Nee | Ja, vastgoedbeh. | Zorgplicht overig | Ja
900056272 | 75 | Leidingwaterinstallatie in gebouw | 33C01 | MLT DEELEN | M1 | Magazijn / Kantoor CIS | Complex gebouw | 1072 |  |  | CLSK | CLSK | RVB-O | 1 | Ja | 1 |  | Nee | 1 | Nee | Ja, vastgoedbeh. | Zorgplicht overig | Nee
900056273 | 75 | Leidingwaterinstallatie in gebouw | 33C01 | MLT DEELEN | V-A | Hangar | Hangar | 2158 |  |  | CLSK | CLSK | RVB-O | 1 | Nee | 1 |  | Nee | 1 | Nee | Ja, vastgoedbeh. | Zorgplicht overig | Nee
900056444 | 75 | Leidingwaterinstallatie in gebouw | 33C08 | MMC HOENDERLOO II | 101 | Bureelgebouw / Emballage | Magazijn algemeen | 557 |  |  | CLAS | CLAS | RVB-O | 1 | Ja | 1 |  | Nee | 1 | Nee | Ja, vastgoedbeh. | Zorgplicht overig | Nee
900085831 | 75 | Leidingwaterinstallatie in gebouw | 33C08 | MMC HOENDERLOO II | 102 | Onderhoudsgebouw | Werkplaats algemeen | 573 |  |  | CLAS | CLAS | RVB-O | 1 | Nee | 1 | 2006 | Nee | 1 | Ja | Ja, vastgoedbeh. | Zorgplicht overig | Nee
900085818 | 75 | Leidingwaterinstallatie in gebouw | 33C08 | MMC HOENDERLOO II | 802 | Pompgebouw / Vleermuisonderkomen | Pompgebouw | 54 |  |  | CLAS | CLAS | RVB-O | 1 | Nee | 1 |  | Nee | 1 | Ja | Ja, vastgoedbeh. | Zorgplicht overig | Nee
900056445 | 75 | Leidingwaterinstallatie in gebouw | 33C10 | LEGERPLAATS HARSKAMP (GWK) | 101 | Bureau Individuele Uitzendingen | Kantoorgebouw | 374 |  |  | CLAS | CLAS | RVB-O | 1 | Nee | 1 |  | Nee | 1 | Nee | Ja, vastgoedbeh. | Zorgplicht overig | Nee
900056446 | 75 | Leidingwaterinstallatie in gebouw | 33C10 | LEGERPLAATS HARSKAMP (GWK) | 106 | Bureelgebouw | Kantoorgebouw | 768 |  |  | CLAS | CLAS | RVB-O | 1 | Nee | 1 |  | Nee | 1 | Nee | Ja, vastgoedbeh. | Zorgplicht overig | Nee
900056281 | 75 | Leidingwaterinstallatie in gebouw | 33C10 | LEGERPLAATS HARSKAMP (GWK) | 107 | Legeringsgebouw | Manschappenlegering | 958 |  |  | CLAS | CLAS | RVB-O | 1 | Ja | 1 |  | Nee | 1 | Nee | Ja, vastgoedbeh. | Zorgplicht Defensie | Ja
900056447 | 75 | Leidingwaterinstallatie in gebouw | 33C10 | LEGERPLAATS HARSKAMP (GWK) | 108 | Legeringsgebouw | Manschappenlegering | 958 |  |  | CLAS | CLAS | RVB-O | 1 | Ja | 1 |  | Nee | 1 | Nee | Ja, vastgoedbeh. | Zorgplicht Defensie | Ja
900056448 | 75 | Leidingwaterinstallatie in gebouw | 33C10 | LEGERPLAATS HARSKAMP (GWK) | 109 | Legeringsgebouw | Manschappenlegering | 2043 |  |  | CLAS | CLAS | RVB-O | 1 | Ja | 1 |  | Nee | 1 | Nee | Ja, vastgoedbeh. | Zorgplicht Defensie | Ja
900056282 | 75 | Leidingwaterinstallatie in gebouw | 33C10 | LEGERPLAATS HARSKAMP (GWK) | 110 | Kantoorgebouw | Kantoorgebouw | 2079 |  |  | CLAS | CLAS | RVB-O | 1 | Ja | 1 |  | Nee | 1 | Nee | Ja, vastgoedbeh. | Zorgplicht overig | Ja
900056449 | 75 | Leidingwaterinstallatie in gebouw | 33C10 | LEGERPLAATS HARSKAMP (GWK) | 111 | Les- / Legeringsgebouw | Complex gebouw | 1904 |  |  | CLAS | CLAS | RVB-O | 1 | Ja | 1 |  | Nee | 1 | Ja | Ja, vastgoedbeh. | Zorgplicht Defensie | Ja
900056450 | 75 | Leidingwaterinstallatie in gebouw | 33C10 | LEGERPLAATS HARSKAMP (GWK) | 112 | Bureelgebouw | Kantoorgebouw | 1996 |  |  | CLAS | CLAS | RVB-O | 1 | Nee | 1 |  | Nee | 1 | Nee | Ja, vastgoedbeh. | Zorgplicht Defensie | Ja
900056283 | 75 | Leidingwaterinstallatie in gebouw | 33C10 | LEGERPLAATS HARSKAMP (GWK) | 113 | Legeringgebouw | Manschappenlegering | 958 |  |  | CLAS | CLAS | RVB-O | 1 | Ja | 1 |  | Nee | 1 | Nee | Ja, vastgoedbeh. | Zorgplicht Defensie | Ja
900056451 | 75 | Leidingwaterinstallatie in gebouw | 33C10 | LEGERPLAATS HARSKAMP (GWK) | 114 | Legeringsgebouw | Manschappenlegering | 958 |  |  | CLAS | CLAS | RVB-O | 1 | Ja | 1 |  | Nee | 1 | Nee | Ja, vastgoedbeh. | Zorgplicht Defensie | Ja
900056452 | 75 | Leidingwaterinstallatie in gebouw | 33C10 | LEGERPLAATS HARSKAMP (GWK) | 115 | Legeringsgebouw | Manschappenlegering | 958 |  |  | CLAS | CLAS | RVB-O | 1 | Ja | 1 |  | Nee | 1 | Nee | Ja, vastgoedbeh. | Zorgplicht Defensie | Ja
900056284 | 75 | Leidingwaterinstallatie in gebouw | 33C10 | LEGERPLAATS HARSKAMP (GWK) | 116 | Legeringsgebouw | Manschappenlegering | 958 |  |  | CLAS | CLAS | RVB-O | 1 | Ja | 1 |  | Nee | 1 | Nee | Ja, vastgoedbeh. | Zorgplicht Defensie | Ja
900056285 | 75 | Leidingwaterinstallatie in gebouw | 33C10 | LEGERPLAATS HARSKAMP (GWK) | 117 | Legeringsgebouw | Manschappenlegering | 958 |  |  | CLAS | CLAS | RVB-O | 1 | Ja | 1 |  | Nee | 1 | Nee | Ja, vastgoedbeh. | Zorgplicht Defensie | Ja
900056453 | 75 | Leidingwaterinstallatie in gebouw | 33C10 | LEGERPLAATS HARSKAMP (GWK) | 118 | Legeringsgebouw | Manschappenlegering | 958 |  |  | CLAS | CLAS | RVB-O | 1 | Ja | 1 |  | Nee | 1 | Nee | Ja, vastgoedbeh. | Zorgplicht Defensie | Ja
900056454 | 75 | Leidingwaterinstallatie in gebouw | 33C10 | LEGERPLAATS HARSKAMP (GWK) | 119 | Legeringsgebouw | Manschappenlegering | 958 |  |  | CLAS | CLAS | RVB-O | 1 | Ja | 1 |  | Nee | 1 | Nee | Ja, vastgoedbeh. | Zorgplicht Defensie | Ja
900056455 | 75 | Leidingwaterinstallatie in gebouw | 33C10 | LEGERPLAATS HARSKAMP (GWK) | 120 | Museum Infanterie | Historische verzameling | 472 |  |  | CLAS | CLAS | RVB-O | 1 | Nee | 1 |  | Nee | 1 | Ja | Ja, vastgoedbeh. | Zorgplicht overig | Nee
900056286 | 75 | Leidingwaterinstallatie in gebouw | 33C10 | LEGERPLAATS HARSKAMP (GWK) | 125 | Museum Natres | Historische verzameling | 743 |  |  | CLAS | CLAS | RVB-O | 1 | Nee | 1 |  | Nee | 1 | Ja | Ja, vastgoedbeh. | Zorgplicht overig | Nee
900056456 | 75 | Leidingwaterinstallatie in gebouw | 33C10 | LEGERPLAATS HARSKAMP (GWK) | 126 | Kantine | Kantine / Mess | 1697 |  |  | CLAS | CLAS | RVB-O | 1 | Ja | 1 |  | Nee | 1 | Nee | Ja, vastgoedbeh. | Zorgplicht Defensie | Nee
900056287 | 75 | Leidingwaterinstallatie in gebouw | 33C10 | LEGERPLAATS HARSKAMP (GWK) | 127 | KEK-gebouw | Eetzaal met keuken | 2949 |  |  | CLAS | CLAS | RVB-O | 1 | Ja | 1 |  | Nee | 1 | Nee | Ja, vastgoedbeh. | Zorgplicht Defensie | Ja
900056288 | 75 | Leidingwaterinstallatie in gebouw | 33C10 | LEGERPLAATS HARSKAMP (GWK) | 128 | SIM-KKW / Ketelhuis | Simulatorgebouw | 1045 |  |  | CLAS | CLAS | RVB-O | 1 | Nee | 1 |  | Nee | 1 | Ja | Ja, vastgoedbeh. | Zorgplicht overig | Ja
900056289 | 75 | Leidingwaterinstallatie in gebouw | 33C10 | LEGERPLAATS HARSKAMP (GWK) | 129 | Oefengebouw Muziekvereniging | Recreatiegebouw | 408 |  |  | CLAS | CLAS | RVB-O | 1 | Nee | 1 |  | Nee | 1 | Nee | Ja, vastgoedbeh. | Zorgplicht overig | Nee
900056457 | 75 | Leidingwaterinstallatie in gebouw | 33C10 | LEGERPLAATS HARSKAMP (GWK) | 130 | Bioscoop | Recreatiegebouw | 470 |  |  | CLAS | CLAS | RVB-O | 1 | Nee | 1 |  | Nee | 1 | Nee | Ja, vastgoedbeh. | Zorgplicht overig | Nee
900056458 | 75 | Leidingwaterinstallatie in gebouw | 33C10 | LEGERPLAATS HARSKAMP (GWK) | 131 | Werkplaats | Werkplaats algemeen | 3118 |  |  | CLAS | CLAS | RVB-O | 1 | Ja | 1 |  | Nee | 1 | Nee | Ja, vastgoedbeh. | Zorgplicht overig | Nee
900056290 | 75 | Leidingwaterinstallatie in gebouw | 33C10 | LEGERPLAATS HARSKAMP (GWK) | 132 | Pompgebouw | Pompgebouw | 197 |  |  | CLAS | CLAS | RVB-O | 1 | Nee | 1 |  | Nee | 1 | Ja | Ja, vastgoedbeh. | Zorgplicht overig | Nee
900056459 | 75 | Leidingwaterinstallatie in gebouw | 33C10 | LEGERPLAATS HARSKAMP (GWK) | 133 | Reinwaterkelder | Installatiegebouw algemeen | 169 |  |  | CLAS | CLAS | RVB-O | 1 | Nee | 1 |  | Nee | 1 | Nee | Ja, vastgoedbeh. | Zorgplicht Defensie | Nee
900056460 | 75 | Leidingwaterinstallatie in gebouw | 33C10 | LEGERPLAATS HARSKAMP (GWK) | 135 | Sportzaal | Sportgebouw | 1025 |  |  | CLAS | CLAS | RVB-O | 1 | Ja | 1 |  | Nee | 1 | Nee | Ja, vastgoedbeh. | Zorgplicht Defensie | Ja
900056291 | 75 | Leidingwaterinstallatie in gebouw | 33C10 | LEGERPLAATS HARSKAMP (GWK) | 138 | Museum | Historische verzameling | 66 |  |  | CLAS | CLAS | RVB-O | 1 | Nee | 1 |  | Nee | 1 | Nee | Ja, vastgoedbeh. | Zorgplicht overig | Nee
900056292 | 75 | Leidingwaterinstallatie in gebouw | 33C10 | LEGERPLAATS HARSKAMP (GWK) | 139 | Bureelgebouw | Kantoorgebouw | 232 |  |  | CLAS | CLAS | RVB-O | 1 | Nee | 1 |  | Nee | 1 | Nee | Ja, vastgoedbeh. | Zorgplicht overig | Nee
900056461 | 75 | Leidingwaterinstallatie in gebouw | 33C10 | LEGERPLAATS HARSKAMP (GWK) | 142 | Magazijn | Magazijn algemeen | 760 |  |  | CLAS | CLAS | RVB-O | 1 | Nee | 1 |  | Nee | 1 | Nee | Ja, vastgoedbeh. | Zorgplicht overig | Nee
900056462 | 75 | Leidingwaterinstallatie in gebouw | 33C10 | LEGERPLAATS HARSKAMP (GWK) | 144 | Kantoorgebouw | Kantoorgebouw | 197 |  |  | CLAS | CLAS | RVB-O | 1 | Nee | 1 |  | Nee | 1 | Nee | Ja, vastgoedbeh. | Zorgplicht overig | Nee
900056463 | 75 | Leidingwaterinstallatie in gebouw | 33C10 | LEGERPLAATS HARSKAMP (GWK) | 154 | Opslag museum | Magazijn algemeen | 326 |  |  | CLAS | CLAS | RVB-O | 1 | Nee | 1 |  | Nee | 1 | Nee | Ja, vastgoedbeh. | Zorgplicht overig | Nee
900056293 | 75 | Leidingwaterinstallatie in gebouw | 33C10 | LEGERPLAATS HARSKAMP (GWK) | 155 | Werkplaats DVA / Opslag Museum | Magazijn algemeen | 627 |  |  | CLAS | CLAS | RVB-O | 1 | Ja | 1 |  | Nee | 1 | Nee | Ja, vastgoedbeh. | Zorgplicht overig | Nee
900056464 | 75 | Leidingwaterinstallatie in gebouw | 33C10 | LEGERPLAATS HARSKAMP (GWK) | 160 | Kantoorgebouw | Kantoorgebouw | 797 |  |  | CLAS | CLAS | RVB-O | 1 | Ja | 1 |  | Nee | 1 | Ja | Ja, vastgoedbeh. | Zorgplicht overig | Nee
900056465 | 75 | Leidingwaterinstallatie in gebouw | 33C10 | LEGERPLAATS HARSKAMP (GWK) | 170 | BOS-laadstation | Overig gebouw algemeen | 22 |  |  | CLAS | CLAS | RVB-O | 1 | Nee | 1 |  | Nee | 1 | Nee | Ja, vastgoedbeh. | Zorgplicht overig | Nee
900056294 | 75 | Leidingwaterinstallatie in gebouw | 33C10 | LEGERPLAATS HARSKAMP (GWK) | 171 | Magazijn | Magazijn algemeen | 59 |  |  | CLAS | CLAS | RVB-O | 1 | Nee | 1 |  | Nee | 1 | Nee | Ja, vastgoedbeh. | Zorgplicht overig | Nee
900056466 | 75 | Leidingwaterinstallatie in gebouw | 33C10 | LEGERPLAATS HARSKAMP (GWK) | 172 | Personeelsverblijf | Recreatiegebouw | 59 |  |  | CLAS | CLAS | RVB-O | 1 | Nee | 1 |  | Nee | 1 | Nee | Ja, vastgoedbeh. | Zorgplicht overig | Nee
900056467 | 75 | Leidingwaterinstallatie in gebouw | 33C10 | LEGERPLAATS HARSKAMP (GWK) | 175 | Kantoorgebouw | Kantoorgebouw | 66 |  |  | CLAS | CLAS | RVB-O | 1 | Nee | 1 |  | Nee | 1 | Nee | Ja, vastgoedbeh. | Zorgplicht overig | Nee
900056295 | 75 | Leidingwaterinstallatie in gebouw | 33C10 | LEGERPLAATS HARSKAMP (GWK) | 178 | Hydrofoorgebouw | Installatiegebouw algemeen | 16 |  |  | CLAS | CLAS | RVB-O | 1 | Nee | 1 |  | Nee | 1 | Ja | Ja, vastgoedbeh. | Zorgplicht overig | Nee
900056468 | 75 | Leidingwaterinstallatie in gebouw | 33C10 | LEGERPLAATS HARSKAMP (GWK) | 180 | Boordwapenschool | Lesgebouw | 6912 |  |  | CLAS | CLAS | RVB-O | 1 | Ja | 1 |  | Nee | 1 | Nee | Ja, vastgoedbeh. | Zorgplicht overig | Ja
900056469 | 75 | Leidingwaterinstallatie in gebouw | 33C10 | LEGERPLAATS HARSKAMP (GWK) | 185 | Onderhoudsgebouw / Werkplaats | Werkplaats algemeen | 917 |  |  | CLAS | CLAS | RVB-O | 1 | Ja | 1 |  | Nee | 1 | Ja | Ja, vastgoedbeh. | Zorgplicht overig | Ja
900056296 | 75 | Leidingwaterinstallatie in gebouw | 33C10 | LEGERPLAATS HARSKAMP (GWK) | 186 | Gezondheidscentrum | Geneeskundige inrichting | 771 |  |  | CLAS | CLAS | RVB-O | 1 | Ja | 1 |  | Nee | 1 | Ja | Ja, vastgoedbeh. | Prioritair | Ja
900056470 | 75 | Leidingwaterinstallatie in gebouw | 33C10 | LEGERPLAATS HARSKAMP (GWK) | 187 | Legering OFF / OO | Kaderlegering | 2326 |  |  | CLAS | CLAS | RVB-O | 1 | Ja | 1 |  | Nee | 1 | Ja | Ja, vastgoedbeh. | Zorgplicht Defensie | Ja
900056471 | 75 | Leidingwaterinstallatie in gebouw | 33C10 | LEGERPLAATS HARSKAMP (GWK) | 188 | Legering OFF / OO | Kaderlegering | 2326 |  |  | CLAS | CLAS | RVB-O | 1 | Ja | 1 |  | Nee | 1 | Ja | Ja, vastgoedbeh. | Zorgplicht Defensie | Ja
900056297 | 75 | Leidingwaterinstallatie in gebouw | 33C10 | LEGERPLAATS HARSKAMP (GWK) | 200 | Centrale Wapenkamer | Wapenkamer | 936 |  |  | CLAS | CLAS | RVB-O | 1 | Ja | 1 |  | Nee | 1 | Ja | Ja, vastgoedbeh. | Zorgplicht overig | Nee
900056298 | 75 | Leidingwaterinstallatie in gebouw | 33C10 | LEGERPLAATS HARSKAMP (GWK) | 204 | Multifunctioneelgebouw | Werkplaats algemeen | 2427 |  |  | CLAS | CLAS | RVB-O | 1 | Ja | 1 |  | Nee | 1 | Ja | Ja, vastgoedbeh. | Zorgplicht overig | Ja
900056472 | 75 | Leidingwaterinstallatie in gebouw | 33C10 | LEGERPLAATS HARSKAMP (GWK) | 210 | Portiersloge | Wachtgebouw | 158 |  |  | CLAS | CLAS | RVB-O | 1 | Ja | 1 |  | Nee | 1 | Ja | Ja, vastgoedbeh. | Zorgplicht overig | Ja
900092349 | 75 | Leidingwaterinstallatie in gebouw | 33C10 | LEGERPLAATS HARSKAMP (GWK) | 218 | SIM-KKW | Simulatorgebouw | 526 |  |  | CLAS | CLAS | RVB-O | 1 | Nee | 1 | 2009 | Nee | 1 | Ja | Ja, vastgoedbeh. | Zorgplicht overig | Nee
900056617 | 75 | Leidingwaterinstallatie in gebouw | 33C13 | POST HARSKAMP | 121 | Post Harskamp | Kantoorgebouw | 1324 |  |  | KMAR | KMAR | RVB-O | 1 | Ja | 1 |  | Nee | 1 | Ja | Ja, vastgoedbeh. | Zorgplicht overig | Ja
900056618 | 75 | Leidingwaterinstallatie in gebouw | 33D06 | OUD-NIEUW VRIJLAND | 1 | Bureelgebouw | Kantoorgebouw | 1286 |  |  | CLAS | CLAS | RVB-O | 1 | Ja | 1 |  | Nee | 1 | Nee | Ja, vastgoedbeh. | Zorgplicht overig | Nee
900056299 | 75 | Leidingwaterinstallatie in gebouw | 33D06 | OUD-NIEUW VRIJLAND | 2 | Kapel | Recreatiegebouw | 612 |  |  | CLAS | CLAS | RVB-O | 1 | Nee | 1 |  | Nee | 1 | Nee | Ja, vastgoedbeh. | Zorgplicht overig | Nee
900056619 | 75 | Leidingwaterinstallatie in gebouw | 33D06 | OUD-NIEUW VRIJLAND | 7 | Bureelgebouw | Kantoorgebouw | 1475 |  |  | CLAS | CLAS | RVB-O | 1 | Ja | 1 |  | Nee | 1 | Ja | Ja, vastgoedbeh. | Zorgplicht overig | Nee
900056620 | 75 | Leidingwaterinstallatie in gebouw | 33D06 | OUD-NIEUW VRIJLAND | 27 | Pompkelder | Pompgebouw | 22 |  |  | CLAS | CLAS | RVB-O | 1 | Nee | 1 |  | Nee | 1 | Nee | Ja, vastgoedbeh. | Zorgplicht overig | Nee
900056623 | 75 | Leidingwaterinstallatie in gebouw | 33D08 | OT ARNHEMSE HEIDE | 1 | Onderkomen / Werkplaats | Werkplaats algemeen | 474 |  |  | CLAS | CLAS | RVB-O | 1 | Ja | 1 |  | Nee | 1 | Ja | Ja, vastgoedbeh. | Zorgplicht overig | Nee
900056624 | 75 | Leidingwaterinstallatie in gebouw | 33D08 | OT ARNHEMSE HEIDE | 4 | Pompgebouw | Pompgebouw | 28 |  |  | CLAS | CLAS | RVB-O | 1 | Nee | 1 |  | Nee | 1 | Ja | Ja, vastgoedbeh. | Zorgplicht overig | Nee
900056300 | 75 | Leidingwaterinstallatie in gebouw | 33D08 | OT ARNHEMSE HEIDE | 101 | Instructiegebouw | Instructiegebouw | 172 |  |  | CLAS | CLAS | RVB-O | 1 | Nee | 1 |  | Nee | 1 | Nee | Ja, vastgoedbeh. | Zorgplicht overig | Nee
900054347 | 75 | Leidingwaterinstallatie in gebouw | 40A03 | COMPLEX KLEIN HEIDEKAMP | 1 | Magazijn | Magazijn algemeen | 255 |  |  | CLAS | CLAS | RVB-O | 1 | Nee | 1 |  | Nee | 1 | Nee | Ja, vastgoedbeh. | Zorgplicht overig | Nee
900054348 | 75 | Leidingwaterinstallatie in gebouw | 40A03 | COMPLEX KLEIN HEIDEKAMP | 10 | Kantoorgebouw | Kantoorgebouw | 573 |  |  | CLAS | CLAS | RVB-O | 1 | Ja | 1 |  | Nee | 1 | Ja | Ja, vastgoedbeh. | Zorgplicht overig | Ja
900054349 | 75 | Leidingwaterinstallatie in gebouw | 40A03 | COMPLEX KLEIN HEIDEKAMP | 11 | Legeringsgebouw | Kaderlegering | 423 |  |  | CLAS | CLAS | RVB-O | 1 | Ja | 1 |  | Nee | 1 | Ja | Ja, vastgoedbeh. | Zorgplicht Defensie | Ja
900054350 | 75 | Leidingwaterinstallatie in gebouw | 40A03 | COMPLEX KLEIN HEIDEKAMP | 12 | Legeringsgebouw | Kaderlegering | 338 |  |  | CLAS | CLAS | RVB-O | 1 | Ja | 1 |  | Nee | 1 | Ja | Ja, vastgoedbeh. | Zorgplicht Defensie | Ja
900054351 | 75 | Leidingwaterinstallatie in gebouw | 40A03 | COMPLEX KLEIN HEIDEKAMP | 13 | Legeringsgebouw | Kaderlegering | 428 |  |  | CLAS | CLAS | RVB-O | 1 | Ja | 1 |  | Nee | 1 | Ja | Ja, vastgoedbeh. | Zorgplicht Defensie | Ja
900054352 | 75 | Leidingwaterinstallatie in gebouw | 40A03 | COMPLEX KLEIN HEIDEKAMP | 14 | Legeringsgebouw | Kaderlegering | 428 |  |  | CLAS | CLAS | RVB-O | 1 | Ja | 1 |  | Nee | 1 | Ja | Ja, vastgoedbeh. | Zorgplicht Defensie | Ja
900054353 | 75 | Leidingwaterinstallatie in gebouw | 40A03 | COMPLEX KLEIN HEIDEKAMP | 15 | Legeringsgebouw | Kaderlegering | 338 |  |  | CLAS | CLAS | RVB-O | 1 | Ja | 1 |  | Nee | 1 | Ja | Ja, vastgoedbeh. | Zorgplicht Defensie | Ja
900054354 | 75 | Leidingwaterinstallatie in gebouw | 40A03 | COMPLEX KLEIN HEIDEKAMP | 17 | Legeringsgebouw | Kaderlegering | 423 |  |  | CLAS | CLAS | RVB-O | 1 | Ja | 1 |  | Nee | 1 | Ja | Ja, vastgoedbeh. | Zorgplicht Defensie | Ja
900054355 | 75 | Leidingwaterinstallatie in gebouw | 40A03 | COMPLEX KLEIN HEIDEKAMP | 18 | Legeringsgebouw | Kaderlegering | 470 |  |  | CLAS | CLAS | RVB-O | 1 | Ja | 1 |  | Nee | 1 | Ja | Ja, vastgoedbeh. | Zorgplicht Defensie | Ja
900116900 | 75 | Leidingwaterinstallatie in gebouw | 40A03 | COMPLEX KLEIN HEIDEKAMP | 19 | Legeringsgebouw | Kaderlegering | 386 |  |  | CLAS | CLAS | RVB-O | 1 | Ja | 1 |  | Nee | 1 | Ja | Ja, vastgoedbeh. | Zorgplicht Defensie | Ja
900054358 | 75 | Leidingwaterinstallatie in gebouw | 40A03 | COMPLEX KLEIN HEIDEKAMP | 2 | Ketelhuis | Ketelhuis | 525 |  |  | CLAS | CLAS | RVB-O | 1 | Ja | 1 |  | Nee | 1 | Nee | Ja, vastgoedbeh. | Zorgplicht overig | Nee
900054359 | 75 | Leidingwaterinstallatie in gebouw | 40A03 | COMPLEX KLEIN HEIDEKAMP | 20 | Legeringsgebouw | Kaderlegering | 625 |  |  | CLAS | CLAS | RVB-O | 1 | Ja | 1 |  | Nee | 1 | Ja | Ja, vastgoedbeh. | Zorgplicht Defensie | Ja
900054362 | 75 | Leidingwaterinstallatie in gebouw | 40A03 | COMPLEX KLEIN HEIDEKAMP | 21 | Garage Kmar Pawpel | Werkplaats algemeen | 443 |  |  | CLAS | CLAS | RVB-O | 1 | Ja | 1 |  | Nee | 1 | Ja | Ja, vastgoedbeh. | Zorgplicht overig | Nee
900054363 | 75 | Leidingwaterinstallatie in gebouw | 40A03 | COMPLEX KLEIN HEIDEKAMP | 22 | Legeringsgebouw | Kaderlegering | 573 |  |  | CLAS | CLAS | RVB-O | 1 | Ja | 1 |  | Nee | 1 | Ja | Ja, vastgoedbeh. | Zorgplicht Defensie | Ja
900097599 | 75 | Leidingwaterinstallatie in gebouw | 40A03 | COMPLEX KLEIN HEIDEKAMP | 23 | Legeringsgebouw | Kaderlegering | 391 |  |  | CLAS | CLAS | RVB-O | 1 | Ja | 1 |  | Nee | 1 | Ja | Ja, vastgoedbeh. | Zorgplicht Defensie | Ja
900097689 | 75 | Leidingwaterinstallatie in gebouw | 40A03 | COMPLEX KLEIN HEIDEKAMP | 24 | Legeringsgebouw | Kaderlegering | 399 |  |  | CLAS | CLAS | RVB-O | 1 | Ja | 1 |  | Nee | 1 | Ja | Ja, vastgoedbeh. | Zorgplicht Defensie | Ja
900054368 | 75 | Leidingwaterinstallatie in gebouw | 40A03 | COMPLEX KLEIN HEIDEKAMP | 26 | Legeringsgebouw | Kaderlegering | 234 |  |  | CLAS | CLAS | RVB-O | 1 | Ja | 1 |  | Nee | 1 | Ja | Ja, vastgoedbeh. | Zorgplicht Defensie | Ja
900054369 | 75 | Leidingwaterinstallatie in gebouw | 40A03 | COMPLEX KLEIN HEIDEKAMP | 27 | Legeringsgebouw | Kaderlegering | 337 |  |  | CLAS | CLAS | RVB-O | 1 | Ja | 1 |  | Nee | 1 | Ja | Ja, vastgoedbeh. | Zorgplicht Defensie | Ja
900054370 | 75 | Leidingwaterinstallatie in gebouw | 40A03 | COMPLEX KLEIN HEIDEKAMP | 28 | Legeringsgebouw | Kaderlegering | 234 |  |  | CLAS | CLAS | RVB-O | 1 | Ja | 1 |  | Nee | 1 | Ja | Ja, vastgoedbeh. | Zorgplicht Defensie | Ja
900054371 | 75 | Leidingwaterinstallatie in gebouw | 40A03 | COMPLEX KLEIN HEIDEKAMP | 29 | Legeringsgebouw | Kaderlegering | 231 |  |  | CLAS | CLAS | RVB-O | 1 | Ja | 1 |  | Nee | 1 | Ja | Ja, vastgoedbeh. | Zorgplicht Defensie | Ja
900054372 | 75 | Leidingwaterinstallatie in gebouw | 40A03 | COMPLEX KLEIN HEIDEKAMP | 3 | Legeringsgebouw | Kaderlegering | 2583 |  |  | CLAS | CLAS | RVB-O | 1 | Ja | 1 |  | Nee | 1 | Ja | Ja, vastgoedbeh. | Zorgplicht Defensie | Ja
900054373 | 75 | Leidingwaterinstallatie in gebouw | 40A03 | COMPLEX KLEIN HEIDEKAMP | 5 | Legeringsgebouw | Kaderlegering | 107 |  |  | CLAS | CLAS | RVB-O | 1 | Ja | 1 |  | Nee | 1 | Ja | Ja, vastgoedbeh. | Zorgplicht Defensie | Nee
900054374 | 75 | Leidingwaterinstallatie in gebouw | 40A03 | COMPLEX KLEIN HEIDEKAMP | 6 | Legeringsgebouw | Kaderlegering | 233 |  |  | CLAS | CLAS | RVB-O | 1 | Ja | 1 |  | Nee | 1 | Ja | Ja, vastgoedbeh. | Zorgplicht Defensie | Ja
900054375 | 75 | Leidingwaterinstallatie in gebouw | 40A03 | COMPLEX KLEIN HEIDEKAMP | 7 | Legeringsgebouw | Kaderlegering | 235 |  |  | CLAS | CLAS | RVB-O | 1 | Ja | 1 |  | Nee | 1 | Ja | Ja, vastgoedbeh. | Zorgplicht Defensie | Ja
900054376 | 75 | Leidingwaterinstallatie in gebouw | 40A03 | COMPLEX KLEIN HEIDEKAMP | 9 | Legeringsgebouw | Kaderlegering | 211 |  |  | CLAS | CLAS | RVB-O | 1 | Ja | 1 |  | Nee | 1 | Ja | Ja, vastgoedbeh. | Zorgplicht Defensie | Ja
900097569 | 75 | Leidingwaterinstallatie in gebouw | 40A03 | COMPLEX KLEIN HEIDEKAMP | A2 | Magazijn Algemeen | Magazijn algemeen | 12 |  |  | CLAS | CLAS | RVB-O | 1 | Nee | 1 |  | Nee | 1 | Nee | Ja, vastgoedbeh. | Zorgplicht overig | Nee
900054377 | 75 | Leidingwaterinstallatie in gebouw | 40A03 | COMPLEX KLEIN HEIDEKAMP | A4 | Schuur (5) | Magazijn algemeen | 25 |  |  | CLAS | CLAS | RVB-O | 1 | Nee | 1 |  | Nee | 1 | Nee | Ja, vastgoedbeh. | Zorgplicht overig | Nee
900094429 | 75 | Leidingwaterinstallatie in gebouw | 40A05 | AIRBORNE CEMETERY | 7 | Magazijn Algemeen | Magazijn algemeen | 46 |  |  | DOSCO | DOSCO | RVB-O | 1 | Ja | 1 | 2004 | Nee | 1 | Ja | Ja, vastgoedbeh. | Zorgplicht overig | Nee
900054380 | 75 | Leidingwaterinstallatie in gebouw | 40A06 | ORANJEKAZERNE | 100 | Portiersloge | Wachtgebouw | 207 |  |  | CLAS | CLAS | RVB-O | 1 | Ja | 1 |  | Nee | 1 | Ja | Ja, vastgoedbeh. | Zorgplicht overig | Ja
900054381 | 75 | Leidingwaterinstallatie in gebouw | 40A06 | ORANJEKAZERNE | 101 | BBT Legering | Manschappenlegering | 2331 |  |  | CLAS | CLAS | RVB-O | 1 | Ja | 1 |  | Nee | 1 | Ja | Ja, vastgoedbeh. | Zorgplicht Defensie | Ja
900054382 | 75 | Leidingwaterinstallatie in gebouw | 40A06 | ORANJEKAZERNE | 102 | BBT Legering | Manschappenlegering | 2329 |  |  | CLAS | CLAS | RVB-O | 1 | Ja | 1 |  | Nee | 1 | Ja | Ja, vastgoedbeh. | Zorgplicht Defensie | Ja
900054383 | 75 | Leidingwaterinstallatie in gebouw | 40A06 | ORANJEKAZERNE | 103 | BBT Legering | Manschappenlegering | 2336 |  |  | CLAS | CLAS | RVB-O | 1 | Ja | 1 |  | Nee | 1 | Ja | Ja, vastgoedbeh. | Zorgplicht Defensie | Ja
900054384 | 75 | Leidingwaterinstallatie in gebouw | 40A06 | ORANJEKAZERNE | 104 | BBT Legering | Manschappenlegering | 2330 |  |  | CLAS | CLAS | RVB-O | 1 | Ja | 1 |  | Nee | 1 | Ja | Ja, vastgoedbeh. | Zorgplicht Defensie | Ja
900054385 | 75 | Leidingwaterinstallatie in gebouw | 40A06 | ORANJEKAZERNE | 105 | BBT Legering | Manschappenlegering | 2330 |  |  | CLAS | CLAS | RVB-O | 1 | Ja | 1 |  | Nee | 1 | Ja | Ja, vastgoedbeh. | Zorgplicht Defensie | Ja
900054386 | 75 | Leidingwaterinstallatie in gebouw | 40A06 | ORANJEKAZERNE | 106 | BBT Legering | Manschappenlegering | 2336 |  |  | CLAS | CLAS | RVB-O | 1 | Ja | 1 |  | Nee | 1 | Ja | Ja, vastgoedbeh. | Zorgplicht Defensie | Ja
900054387 | 75 | Leidingwaterinstallatie in gebouw | 40A06 | ORANJEKAZERNE | 107 | BBT Legering | Manschappenlegering | 2330 |  |  | CLAS | CLAS | RVB-O | 1 | Ja | 1 |  | Nee | 1 | Ja | Ja, vastgoedbeh. | Zorgplicht Defensie | Ja
900054388 | 75 | Leidingwaterinstallatie in gebouw | 40A06 | ORANJEKAZERNE | 109 | BBT Legering | Manschappenlegering | 2336 |  |  | CLAS | CLAS | RVB-O | 1 | Ja | 1 |  | Nee | 1 | Ja | Ja, vastgoedbeh. | Zorgplicht Defensie | Ja
900097401 | 75 | Leidingwaterinstallatie in gebouw | 40A06 | ORANJEKAZERNE | 120 | OFF / OO Legering | Kaderlegering | 2489 |  |  | CLAS | CLAS | RVB-O | 1 | Ja | 1 | 2009 | Nee | 1 | Ja | Ja, vastgoedbeh. | Zorgplicht Defensie | Ja
900097402 | 75 | Leidingwaterinstallatie in gebouw | 40A06 | ORANJEKAZERNE | 122 | OFF / OO Legering | Kaderlegering | 2489 |  |  | CLAS | CLAS | RVB-O | 1 | Ja | 1 | 2008 | Nee | 1 | Ja | Ja, vastgoedbeh. | Zorgplicht Defensie | Ja
900054389 | 75 | Leidingwaterinstallatie in gebouw | 40A06 | ORANJEKAZERNE | 34 | Reinwaterkelder | Pompgebouw | 150 |  |  | CLAS | CLAS | RVB-O | 1 | Nee | 1 |  | Nee | 1 | Nee | Ja, vastgoedbeh. | Zorgplicht Defensie | Nee
900054390 | 75 | Leidingwaterinstallatie in gebouw | 40A06 | ORANJEKAZERNE | 35 | Pompgebouw | Pompgebouw | 26 |  |  | CLAS | CLAS | RVB-O | 1 | Nee | 1 |  | Nee | 1 | Ja | Ja, vastgoedbeh. | Zorgplicht overig | Nee
900054391 | 75 | Leidingwaterinstallatie in gebouw | 40A06 | ORANJEKAZERNE | 37 | Legeringsgebouw | Kaderlegering | 2396 |  |  | CLAS | CLAS | RVB-O | 1 | Ja | 1 |  | Nee | 1 | Nee | Ja, vastgoedbeh. | Zorgplicht Defensie | Ja
900054392 | 75 | Leidingwaterinstallatie in gebouw | 40A06 | ORANJEKAZERNE | 47 | Sportgebouw | Sportgebouw | 2221 |  |  | CLAS | CLAS | RVB-O | 1 | Ja | 1 |  | Nee | 1 | Ja | Ja, vastgoedbeh. | Zorgplicht Defensie | Ja
900054393 | 75 | Leidingwaterinstallatie in gebouw | 40A06 | ORANJEKAZERNE | 49 | Voorlichtingscentrum | Kantoorgebouw | 1182 |  |  | CLAS | CLAS | RVB-O | 1 | Ja | 1 |  | Nee | 1 | Nee | Ja, vastgoedbeh. | Zorgplicht overig | Nee
900054394 | 75 | Leidingwaterinstallatie in gebouw | 40A06 | ORANJEKAZERNE | 49A | Ketelhuis | Ketelhuis | 7 |  |  | CLAS | CLAS | RVB-O | 1 | Nee | 1 |  | Nee | 1 | Nee | Ja, vastgoedbeh. | Zorgplicht overig | Nee
900054395 | 75 | Leidingwaterinstallatie in gebouw | 40A06 | ORANJEKAZERNE | 50C | Beregeningsgebouwtje | Pompgebouw | 2 |  |  | CLAS | CLAS | RVB-O | 1 | Ja | 1 |  | Nee | 1 | Nee | Ja, vastgoedbeh. | Zorgplicht overig | Nee
900054396 | 75 | Leidingwaterinstallatie in gebouw | 40A06 | ORANJEKAZERNE | 53 | Buitenopslag | Magazijn algemeen | 50 |  |  | CLAS | CLAS | RVB-O | 1 | Nee | 1 |  | Nee | 1 | Nee | Ja, vastgoedbeh. | Zorgplicht overig | Nee
900054397 | 75 | Leidingwaterinstallatie in gebouw | 40A06 | ORANJEKAZERNE | 54 | Werkplaats | Werkplaats algemeen | 3083 |  |  | CLAS | CLAS | RVB-O | 1 | Nee | 1 |  | Nee | 1 | Ja | Ja, vastgoedbeh. | Zorgplicht overig | Ja
900054398 | 75 | Leidingwaterinstallatie in gebouw | 40A06 | ORANJEKAZERNE | 56 | Werkplaats | Werkplaats algemeen | 3341 |  |  | CLAS | CLAS | RVB-O | 1 | Ja | 1 |  | Nee | 1 | Ja | Ja, vastgoedbeh. | Zorgplicht overig | Ja
900054399 | 75 | Leidingwaterinstallatie in gebouw | 40A06 | ORANJEKAZERNE | 62 | Simulatorgebouw | Simulatorgebouw | 512 |  |  | CLAS | CLAS | RVB-O | 1 | Nee | 1 |  | Nee | 1 | Ja | Ja, vastgoedbeh. | Zorgplicht overig | Nee
900054400 | 75 | Leidingwaterinstallatie in gebouw | 40A06 | ORANJEKAZERNE | 63 | Simulatorgebouw | Simulatorgebouw | 527 |  |  | CLAS | CLAS | RVB-O | 1 | Nee | 1 |  | Nee | 1 | Ja | Ja, vastgoedbeh. | Zorgplicht overig | Nee
900054401 | 75 | Leidingwaterinstallatie in gebouw | 40A06 | ORANJEKAZERNE | 74 | Centrale Wapenkamer | Wapenkamer | 1478 |  |  | CLAS | CLAS | RVB-O | 1 | Ja | 1 | 2010 | Nee | 1 | Nee | Ja, vastgoedbeh. | Zorgplicht overig | Nee
900054402 | 75 | Leidingwaterinstallatie in gebouw | 40A06 | ORANJEKAZERNE | 75 | BOS-laadstation | Overig gebouw algemeen | 48 |  |  | CLAS | CLAS | RVB-O | 1 | Nee | 1 |  | Nee | 1 | Nee | Ja, vastgoedbeh. | Zorgplicht overig | Nee
900054403 | 75 | Leidingwaterinstallatie in gebouw | 40A06 | ORANJEKAZERNE | 77A | Toiletunit | Sanitair gebouw | 15 |  |  | CLAS | CLAS | RVB-O | 1 | Nee | 1 |  | Nee | 1 | Nee | Ja, vastgoedbeh. | Zorgplicht overig | Nee
900054404 | 75 | Leidingwaterinstallatie in gebouw | 40A06 | ORANJEKAZERNE | AA1 | Magazijn | Magazijn algemeen | 652 |  |  | CLAS | CLAS | RVB-O | 1 | Nee | 1 |  | Nee | 1 | Nee | Ja, vastgoedbeh. | Zorgplicht overig | Nee
900054405 | 75 | Leidingwaterinstallatie in gebouw | 40A06 | ORANJEKAZERNE | AA2 | Magazijn | Magazijn algemeen | 655 |  |  | CLAS | CLAS | RVB-O | 1 | Nee | 1 |  | Nee | 1 | Nee | Ja, vastgoedbeh. | Zorgplicht overig | Nee
900054406 | 75 | Leidingwaterinstallatie in gebouw | 40A06 | ORANJEKAZERNE | AA3 | Magazijn | Magazijn algemeen | 666 |  |  | CLAS | CLAS | RVB-O | 1 | Nee | 1 |  | Nee | 1 | Nee | Ja, vastgoedbeh. | Zorgplicht overig | Nee
900054407 | 75 | Leidingwaterinstallatie in gebouw | 40A06 | ORANJEKAZERNE | B | Bureelgebouw | Kantoorgebouw | 1887 |  |  | CLAS | CLAS | RVB-O | 1 | Ja | 1 |  | Nee | 1 | Nee | Ja, vastgoedbeh. | Zorgplicht overig | Nee
900054408 | 75 | Leidingwaterinstallatie in gebouw | 40A06 | ORANJEKAZERNE | BB1 | Opslag FBD / Kantoorruimte | Magazijn algemeen | 279 |  |  | CLAS | CLAS | RVB-O | 1 | Ja | 1 |  | Nee | 1 | Nee | Ja, vastgoedbeh. | Zorgplicht overig | Nee
900054409 | 75 | Leidingwaterinstallatie in gebouw | 40A06 | ORANJEKAZERNE | C | Bureelgebouw | Kantoorgebouw | 4158 |  |  | CLAS | CLAS | RVB-O | 1 | Ja | 1 |  | Nee | 1 | Nee | Ja, vastgoedbeh. | Zorgplicht overig | Ja
900054410 | 75 | Leidingwaterinstallatie in gebouw | 40A06 | ORANJEKAZERNE | D | Bureelgebouw | Kantoorgebouw | 4158 |  |  | CLAS | CLAS | RVB-O | 1 | Ja | 1 |  | Nee | 1 | Nee | Ja, vastgoedbeh. | Zorgplicht overig | Ja
900054411 | 75 | Leidingwaterinstallatie in gebouw | 40A06 | ORANJEKAZERNE | E | Bureelgebouw | Kantoorgebouw | 4118 |  |  | CLAS | CLAS | RVB-O | 1 | Ja | 1 |  | Nee | 1 | Nee | Ja, vastgoedbeh. | Zorgplicht overig | Ja
900054412 | 75 | Leidingwaterinstallatie in gebouw | 40A06 | ORANJEKAZERNE | F | Bureelgebouw | Kantoorgebouw | 4158 |  |  | CLAS | CLAS | RVB-O | 1 | Ja | 1 |  | Nee | 1 | Nee | Ja, vastgoedbeh. | Zorgplicht overig | Ja
900054413 | 75 | Leidingwaterinstallatie in gebouw | 40A06 | ORANJEKAZERNE | G | Bureelgebouw | Kantoorgebouw | 4158 |  |  | CLAS | CLAS | RVB-O | 1 | Ja | 1 |  | Nee | 1 | Nee | Ja, vastgoedbeh. | Zorgplicht overig | Ja
900054414 | 75 | Leidingwaterinstallatie in gebouw | 40A06 | ORANJEKAZERNE | H | Legeringsgebouw | Manschappenlegering | 4158 |  |  | CLAS | CLAS | RVB-O | 1 | Ja | 1 |  | Nee | 1 | Nee | Ja, vastgoedbeh. | Zorgplicht Defensie | Ja
900054415 | 75 | Leidingwaterinstallatie in gebouw | 40A06 | ORANJEKAZERNE | I | Legeringsgebouw | Manschappenlegering | 4097 |  |  | CLAS | CLAS | RVB-O | 1 | Ja | 1 |  | Nee | 1 | Nee | Ja, vastgoedbeh. | Zorgplicht Defensie | Ja
900054416 | 75 | Leidingwaterinstallatie in gebouw | 40A06 | ORANJEKAZERNE | J | Legeringsgebouw | Manschappenlegering | 4111 |  |  | CLAS | CLAS | RVB-O | 1 | Ja | 1 |  | Nee | 1 | Nee | Ja, vastgoedbeh. | Zorgplicht Defensie | Ja
900054417 | 75 | Leidingwaterinstallatie in gebouw | 40A06 | ORANJEKAZERNE | K | Keuken / Eetzaal | Eetzaal met keuken | 5074 |  |  | CLAS | CLAS | RVB-O | 1 | Ja | 1 |  | Nee | 1 | Ja | Ja, vastgoedbeh. | Zorgplicht Defensie | Ja
900054418 | 75 | Leidingwaterinstallatie in gebouw | 40A06 | ORANJEKAZERNE | L | Lesgebouw | Lesgebouw | 2279 |  |  | CLAS | CLAS | RVB-O | 1 | Ja | 1 |  | Nee | 1 | Nee | Ja, vastgoedbeh. | Zorgplicht overig | Nee
900054419 | 75 | Leidingwaterinstallatie in gebouw | 40A06 | ORANJEKAZERNE | N | Ontspanningsgebouw | Recreatiegebouw | 3363 |  |  | CLAS | CLAS | RVB-O | 1 | Ja | 1 |  | Nee | 1 | Nee | Ja, vastgoedbeh. | Zorgplicht Defensie | Ja
900054420 | 75 | Leidingwaterinstallatie in gebouw | 40A06 | ORANJEKAZERNE | O | Ketelhuis | Ketelhuis | 527 |  |  | CLAS | CLAS | RVB-O | 1 | Ja | 1 |  | Nee | 1 | Ja | Ja, vastgoedbeh. | Zorgplicht overig | Ja
900054421 | 75 | Leidingwaterinstallatie in gebouw | 40A06 | ORANJEKAZERNE | Q2 | Werkplaats / Garages | Werkplaats algemeen | 2261 |  |  | CLAS | CLAS | RVB-O | 1 | Ja | 1 |  | Nee | 1 | Nee | Ja, vastgoedbeh. | Zorgplicht overig | Nee
900054422 | 75 | Leidingwaterinstallatie in gebouw | 40A06 | ORANJEKAZERNE | Q3 | Werkplaats / Garages | Werkplaats algemeen | 2251 |  |  | CLAS | CLAS | RVB-O | 1 | Nee | 1 |  | Nee | 1 | Nee | Ja, vastgoedbeh. | Zorgplicht overig | Nee
900054423 | 75 | Leidingwaterinstallatie in gebouw | 40A06 | ORANJEKAZERNE | R | Bureel / Lesgebouw | Kantoorgebouw | 2042 |  |  | CLAS | CLAS | RVB-O | 1 | Ja | 1 |  | Nee | 1 | Nee | Ja, vastgoedbeh. | Zorgplicht overig | Ja
900054424 | 75 | Leidingwaterinstallatie in gebouw | 40A06 | ORANJEKAZERNE | S | Sportgebouw | Sportgebouw | 1616 |  |  | CLAS | CLAS | RVB-O | 1 | Ja | 1 |  | Nee | 1 | Nee | Ja, vastgoedbeh. | Zorgplicht Defensie | Ja
900054426 | 75 | Leidingwaterinstallatie in gebouw | 40A12 | POMPSTATION VELUWE | 2 | Pompstation | Pompgebouw | 327 |  |  | DOSCO | DOSCO | RVB-O | 1 | Nee | 1 |  | Nee | 1 | Nee | Ja, vastgoedbeh. | Zorgplicht overig | Nee
900079941 | 75 | Leidingwaterinstallatie in gebouw | 40B12 | MC DUIVELSBERG | 1 | Bureel / Sanitairgebouw | Complex gebouw | 694 |  |  | CLAS | CLAS | RVB-O | 1 | Ja | 1 | 2008 | Nee | 1 | Ja | Ja, vastgoedbeh. | Zorgplicht Defensie | Nee
900113140 | 75 | Leidingwaterinstallatie in gebouw | 40B12 | MC DUIVELSBERG | 24 | Multifunctioneel gebouw | Complex gebouw | 3614 |  |  | CLAS | CLAS | RVB-O | 1 | Ja | 1 | 2010 | Nee | 1 | Ja | Ja, vastgoedbeh. | Zorgplicht Defensie | Ja
900113173 | 75 | Leidingwaterinstallatie in gebouw | 40B12 | MC DUIVELSBERG | 29 | Bureelunit | Kantoorgebouw | 57 |  |  | CLAS | CLAS | RVB-O | 1 | Ja | 1 |  | Nee | 1 | Nee | Ja, vastgoedbeh. | Zorgplicht overig | Nee
900054433 | 75 | Leidingwaterinstallatie in gebouw | 40B12 | MC DUIVELSBERG | C | Bureelgebouw | Kantoorgebouw | 131 |  |  | CLAS | CLAS | RVB-O | 1 | Nee | 1 |  | Nee | 1 | Nee | Ja, vastgoedbeh. | Zorgplicht overig | Nee
900054434 | 75 | Leidingwaterinstallatie in gebouw | 40B12 | MC DUIVELSBERG | L1 | Magazijn | Magazijn algemeen | 747 |  |  | CLAS | CLAS | RVB-O | 1 | Nee | 1 |  | Nee | 1 | Nee | Ja, vastgoedbeh. | Zorgplicht overig | Nee
900054435 | 75 | Leidingwaterinstallatie in gebouw | 40B12 | MC DUIVELSBERG | L11 | Magazijn | Magazijn algemeen | 763 |  |  | CLAS | CLAS | RVB-O | 1 | Ja | 1 |  | Nee | 1 | Nee | Ja, vastgoedbeh. | Zorgplicht overig | Nee
900054437 | 75 | Leidingwaterinstallatie in gebouw | 40B12 | MC DUIVELSBERG | L15 | Magazijn | Magazijn algemeen | 750 |  |  | CLAS | CLAS | RVB-O | 1 | Nee | 1 |  | Nee | 1 | Nee | Ja, vastgoedbeh. | Zorgplicht overig | Nee
900081792 | 75 | Leidingwaterinstallatie in gebouw | 40B12 | MC DUIVELSBERG | L16 | Magazijn | Magazijn algemeen | 752 |  |  | CLAS | CLAS | RVB-O | 1 | Nee | 1 |  | Nee | 1 | Ja | Ja, vastgoedbeh. | Zorgplicht overig | Nee
900117571 | 75 | Leidingwaterinstallatie in gebouw | 40B12 | MC DUIVELSBERG | L2 | Magazijn | Magazijn algemeen | 745 |  |  | CLAS | CLAS | RVB-O | 1 | Nee | 1 |  | Nee | 1 | Nee | Ja, vastgoedbeh. | Zorgplicht overig | Nee
900054438 | 75 | Leidingwaterinstallatie in gebouw | 40B12 | MC DUIVELSBERG | L21 | Magazijn | Magazijn algemeen | 805 |  |  | CLAS | CLAS | RVB-O | 1 | Nee | 1 |  | Nee | 1 | Nee | Ja, vastgoedbeh. | Zorgplicht overig | Nee
900054439 | 75 | Leidingwaterinstallatie in gebouw | 40B12 | MC DUIVELSBERG | L22 | Werkplaats | Werkplaats algemeen | 2162 |  |  | CLAS | CLAS | RVB-O | 1 | Ja | 1 |  | Nee | 1 | Ja | Ja, vastgoedbeh. | Zorgplicht overig | Ja
900054441 | 75 | Leidingwaterinstallatie in gebouw | 40B12 | MC DUIVELSBERG | L4 | Magazijn | Magazijn algemeen | 734 |  |  | CLAS | CLAS | RVB-O | 1 | Nee | 1 |  | Nee | 1 | Nee | Ja, vastgoedbeh. | Zorgplicht overig | Nee
900054442 | 75 | Leidingwaterinstallatie in gebouw | 40B12 | MC DUIVELSBERG | L5 | Magazijn | Magazijn algemeen | 744 |  |  | CLAS | CLAS | RVB-O | 1 | Nee | 1 |  | Nee | 1 | Nee | Ja, vastgoedbeh. | Zorgplicht overig | Nee
900054443 | 75 | Leidingwaterinstallatie in gebouw | 40B12 | MC DUIVELSBERG | L6 | Magazijn | Magazijn algemeen | 743 |  |  | CLAS | CLAS | RVB-O | 1 | Nee | 1 |  | Nee | 1 | Nee | Ja, vastgoedbeh. | Zorgplicht overig | Nee
900054444 | 75 | Leidingwaterinstallatie in gebouw | 40B12 | MC DUIVELSBERG | L7 | Magazijn | Magazijn algemeen | 746 |  |  | CLAS | CLAS | RVB-O | 1 | Ja | 1 |  | Nee | 1 | Nee | Ja, vastgoedbeh. | Zorgplicht overig | Nee
900054445 | 75 | Leidingwaterinstallatie in gebouw | 40B12 | MC DUIVELSBERG | L8 | Magazijn | Magazijn algemeen | 774 |  |  | CLAS | CLAS | RVB-O | 1 | Nee | 1 |  | Nee | 1 | Nee | Ja, vastgoedbeh. | Zorgplicht overig | Nee
900054446 | 75 | Leidingwaterinstallatie in gebouw | 40B12 | MC DUIVELSBERG | L9 | Magazijn | Magazijn algemeen | 807 |  |  | CLAS | CLAS | RVB-O | 1 | Ja | 1 | 2017 | Nee | 1 | Ja | Ja, vastgoedbeh. | Zorgplicht overig | Nee
900054447 | 75 | Leidingwaterinstallatie in gebouw | 40B12 | MC DUIVELSBERG | R1 | Toiletunit | Sanitair gebouw | 18 |  |  | CLAS | CLAS | RVB-O | 1 | Ja | 1 |  | Nee | 1 | Nee | Ja, vastgoedbeh. | Zorgplicht overig | Nee
900054448 | 75 | Leidingwaterinstallatie in gebouw | 40B12 | MC DUIVELSBERG | R2 | Toiletunit | Sanitair gebouw | 11 |  |  | CLAS | CLAS | RVB-O | 1 | Ja | 1 |  | Nee | 1 | Nee | Ja, vastgoedbeh. | Zorgplicht overig | Nee
900054449 | 75 | Leidingwaterinstallatie in gebouw | 40B12 | MC DUIVELSBERG | R3 | Toiletunit | Sanitair gebouw | 11 |  |  | CLAS | CLAS | RVB-O | 1 | Ja | 1 |  | Nee | 1 | Nee | Ja, vastgoedbeh. | Zorgplicht overig | Nee
900113198 | 75 | Leidingwaterinstallatie in gebouw | 40B12 | MC DUIVELSBERG | R7 | Toiletunit | Sanitair gebouw | 15 |  |  | CLAS | CLAS | RVB-O | 1 | Nee | 1 |  | Nee | 1 | Nee | Ja, vastgoedbeh. | Zorgplicht overig | Nee
900054451 | 75 | Leidingwaterinstallatie in gebouw | 40B12 | MC DUIVELSBERG | T4 | Stalling | Stalling | 979 |  |  | CLAS | CLAS | RVB-O | 1 | Nee | 1 | 2017 | Nee | 1 | Nee | Ja, vastgoedbeh. | Zorgplicht overig | Nee
900054452 | 75 | Leidingwaterinstallatie in gebouw | 40B12 | MC DUIVELSBERG | V | Pompgebouw | Pompgebouw | 69 |  |  | CLAS | CLAS | RVB-O | 1 | Nee | 1 |  | Nee | 1 | Nee | Ja, vastgoedbeh. | Zorgplicht overig | Nee
900054453 | 75 | Leidingwaterinstallatie in gebouw | 40B12 | MC DUIVELSBERG | W | Kantoorgebouw | Kantoorgebouw | 450 |  |  | CLAS | CLAS | RVB-O | 1 | Ja | 1 |  | Nee | 1 | Nee | Ja, vastgoedbeh. | Zorgplicht overig | Nee
900054454 | 75 | Leidingwaterinstallatie in gebouw | 40B12 | MC DUIVELSBERG | WA1 | Wasplaatsgebouw | Installatiegebouw algemeen | 14 |  |  | CLAS | CLAS | RVB-O | 1 | Ja | 1 |  | Nee | 1 | Nee | Ja, vastgoedbeh. | Zorgplicht Defensie | Nee
900054455 | 75 | Leidingwaterinstallatie in gebouw | 40B12 | MC DUIVELSBERG | WO1 | Woning | Woning | 184 |  |  | CLAS | CLAS | RVB-O | 1 | Ja | 1 |  | Nee | 1 | Nee | Ja, vastgoedbeh. | Zorgplicht overig | Nee
900054456 | 75 | Leidingwaterinstallatie in gebouw | 40B12 | MC DUIVELSBERG | WO2 | Woning | Woning | 184 |  |  | CLAS | CLAS | RVB-O | 1 | Ja | 1 |  | Nee | 1 | Nee | Ja, vastgoedbeh. | Zorgplicht overig | Nee
900054457 | 75 | Leidingwaterinstallatie in gebouw | 40B14 | KTOMM BRONBEEK | A | Woning | Woning | 76 |  |  | DOSCO | DOSCO | RVB-O | 1 | Ja | 1 |  | Nee | 1 | Nee | Ja, vastgoedbeh. | Zorgplicht overig | Nee
900054458 | 75 | Leidingwaterinstallatie in gebouw | 40B14 | KTOMM BRONBEEK | B | Commandantenwoning | Complex gebouw | 1695 |  |  | DOSCO | DOSCO | RVB-O | 1 | Ja | 1 |  | Nee | 1 | Nee | Ja, vastgoedbeh. | Zorgplicht Defensie | Nee
900054459 | 75 | Leidingwaterinstallatie in gebouw | 40B14 | KTOMM BRONBEEK | C | Hoofdgebouw | Complex gebouw | 9178 |  |  | DOSCO | DOSCO | RVB-O | 1 | Ja | 1 |  | Nee | 1 | Ja | Ja, vastgoedbeh. | Prioritair | Ja
900054460 | 75 | Leidingwaterinstallatie in gebouw | 40B14 | KTOMM BRONBEEK | D | Kumpulan Re³nie / Congrescentrum | Recreatiegebouw | 1556 |  |  | DOSCO | DOSCO | RVB-O | 1 | Ja | 1 |  | Nee | 1 | Nee | Ja, vastgoedbeh. | Zorgplicht Defensie | Ja
900054461 | 75 | Leidingwaterinstallatie in gebouw | 40B14 | KTOMM BRONBEEK | E | Mortuarium | Overig gebouw algemeen | 30 |  |  | DOSCO | DOSCO | RVB-O | 1 | Nee | 1 |  | Nee | 1 | Nee | Ja, vastgoedbeh. | Zorgplicht overig | Nee
900054462 | 75 | Leidingwaterinstallatie in gebouw | 40B14 | KTOMM BRONBEEK | G | Garage / Magazijn / Ketelhuis | Magazijn algemeen | 680 |  |  | DOSCO | DOSCO | RVB-O | 1 | Ja | 1 |  | Nee | 1 | Ja | Ja, vastgoedbeh. | Zorgplicht overig | Nee
900054463 | 75 | Leidingwaterinstallatie in gebouw | 40B14 | KTOMM BRONBEEK | H | Schilderswerkplaats | Werkplaats algemeen | 142 |  |  | DOSCO | DOSCO | RVB-O | 1 | Nee | 1 |  | Nee | 1 | Nee | Ja, vastgoedbeh. | Zorgplicht overig | Nee
900095007 | 75 | Leidingwaterinstallatie in gebouw | 40B14 | KTOMM BRONBEEK | I | Installatiegebouw | Installatiegebouw algemeen | 25 |  |  | DOSCO | DOSCO | RVB-O | 1 | Nee | 1 |  | Nee | 1 | Ja | Ja, vastgoedbeh. | Zorgplicht overig | Nee
900054464 | 75 | Leidingwaterinstallatie in gebouw | 40B14 | KTOMM BRONBEEK | R | Archievendepot | Magazijn algemeen | 657 |  |  | DOSCO | DOSCO | RVB-O | 1 | Nee | 1 |  | Nee | 1 | Ja | Ja, vastgoedbeh. | Zorgplicht overig | Nee
900117572 | 75 | Leidingwaterinstallatie in gebouw | 40B14 | KTOMM BRONBEEK | T | Kweekkas | Hobbyclub | 281 |  |  | DOSCO | DOSCO | RVB-O | 1 | Ja | 1 |  | Nee | 1 | Nee | Ja, vastgoedbeh. | Zorgplicht overig | Nee
900054465 | 75 | Leidingwaterinstallatie in gebouw | 40B18 | COMPLEX GROOT HEIDEKAMP | 1 | Voormalige Gezondheidscentrum | Geneeskundige inrichting | 417 |  |  | CLAS | CLAS | RVB-O | 1 | Nee | 1 |  | Nee | 1 | Nee | Ja, vastgoedbeh. | Prioritair | Nee
900054466 | 75 | Leidingwaterinstallatie in gebouw | 40B18 | COMPLEX GROOT HEIDEKAMP | 10 | Bedrijfsrestaurant | Eetzaal met keuken | 4166 |  |  | CLAS | CLAS | RVB-O | 1 | Ja | 1 |  | Nee | 1 | Ja | Ja, vastgoedbeh. | Zorgplicht Defensie | Ja
900054467 | 75 | Leidingwaterinstallatie in gebouw | 40B18 | COMPLEX GROOT HEIDEKAMP | 104 | Ketelhuis | Ketelhuis | 22 |  |  | CLAS | CLAS | RVB-O | 1 | Nee | 1 |  | Nee | 1 | Nee | Ja, vastgoedbeh. | Zorgplicht overig | Nee
900054468 | 75 | Leidingwaterinstallatie in gebouw | 40B18 | COMPLEX GROOT HEIDEKAMP | 11 | Magazijn | Magazijn algemeen | 546 |  |  | CLAS | CLAS | RVB-O | 1 | Ja | 1 |  | Nee | 1 | Nee | Ja, vastgoedbeh. | Zorgplicht overig | Nee
900054469 | 75 | Leidingwaterinstallatie in gebouw | 40B18 | COMPLEX GROOT HEIDEKAMP | 12 | Transformator | Transformatorgebouw | 170 |  |  | CLAS | CLAS | RVB-O | 1 | Nee | 1 |  | Nee | 1 | Nee | Ja, vastgoedbeh. | Zorgplicht overig | Nee
900054470 | 75 | Leidingwaterinstallatie in gebouw | 40B18 | COMPLEX GROOT HEIDEKAMP | 13 | Legering | Kaderlegering | 340 |  |  | CLAS | CLAS | RVB-O | 1 | Ja | 1 |  | Nee | 1 | Nee | Ja, vastgoedbeh. | Zorgplicht Defensie | Nee
900054471 | 75 | Leidingwaterinstallatie in gebouw | 40B18 | COMPLEX GROOT HEIDEKAMP | 14 | Legering | Manschappenlegering | 350 |  |  | CLAS | CLAS | RVB-O | 1 | Ja | 1 |  | Nee | 1 | Nee | Ja, vastgoedbeh. | Zorgplicht Defensie | Nee
900054472 | 75 | Leidingwaterinstallatie in gebouw | 40B18 | COMPLEX GROOT HEIDEKAMP | 15 | Legering | Manschappenlegering | 558 |  |  | CLAS | CLAS | RVB-O | 1 | Ja | 1 |  | Nee | 1 | Nee | Ja, vastgoedbeh. | Zorgplicht Defensie | Nee
900054473 | 75 | Leidingwaterinstallatie in gebouw | 40B18 | COMPLEX GROOT HEIDEKAMP | 16 | Legering | Manschappenlegering | 573 |  |  | CLAS | CLAS | RVB-O | 1 | Ja | 1 |  | Nee | 1 | Nee | Ja, vastgoedbeh. | Zorgplicht Defensie | Nee
900054474 | 75 | Leidingwaterinstallatie in gebouw | 40B18 | COMPLEX GROOT HEIDEKAMP | 17 | Legering | Manschappenlegering | 428 |  |  | CLAS | CLAS | RVB-O | 1 | Ja | 1 |  | Nee | 1 | Nee | Ja, vastgoedbeh. | Zorgplicht Defensie | Nee
900054475 | 75 | Leidingwaterinstallatie in gebouw | 40B18 | COMPLEX GROOT HEIDEKAMP | 18 | Magazijn Algmeen | Magazijn explosief | 339 |  |  | CLAS | CLAS | RVB-O | 1 | Ja | 1 |  | Nee | 1 | Nee | Ja, vastgoedbeh. | Zorgplicht overig | Nee
900054476 | 75 | Leidingwaterinstallatie in gebouw | 40B18 | COMPLEX GROOT HEIDEKAMP | 19 | Legering | Manschappenlegering | 352 |  |  | CLAS | CLAS | RVB-O | 1 | Ja | 1 |  | Nee | 1 | Nee | Ja, vastgoedbeh. | Zorgplicht Defensie | Nee
900071209 | 75 | Leidingwaterinstallatie in gebouw | 40B18 | COMPLEX GROOT HEIDEKAMP | 2 | Legering Meerdere CategorieÙn | Kaderlegering | 371 |  |  | CLAS | CLAS | RVB-O | 1 | Ja | 1 |  | Nee | 1 | Nee | Ja, vastgoedbeh. | Zorgplicht Defensie | Nee
900054477 | 75 | Leidingwaterinstallatie in gebouw | 40B18 | COMPLEX GROOT HEIDEKAMP | 20 | Legering | Manschappenlegering | 340 |  |  | CLAS | CLAS | RVB-O | 1 | Ja | 1 |  | Nee | 1 | Nee | Ja, vastgoedbeh. | Zorgplicht Defensie | Nee
900054478 | 75 | Leidingwaterinstallatie in gebouw | 40B18 | COMPLEX GROOT HEIDEKAMP | 21 | Recreatiegebouw | Recreatiegebouw | 531 |  |  | CLAS | CLAS | RVB-O | 1 | Nee | 1 |  | Nee | 1 | Nee | Ja, vastgoedbeh. | Zorgplicht overig | Nee
900054479 | 75 | Leidingwaterinstallatie in gebouw | 40B18 | COMPLEX GROOT HEIDEKAMP | 22 | Legering | Manschappenlegering | 339 |  |  | CLAS | CLAS | RVB-O | 1 | Ja | 1 |  | Nee | 1 | Nee | Ja, vastgoedbeh. | Zorgplicht Defensie | Nee
900054480 | 75 | Leidingwaterinstallatie in gebouw | 40B18 | COMPLEX GROOT HEIDEKAMP | 23 | Magazijn | Magazijn algemeen | 572 |  |  | CLAS | CLAS | RVB-O | 1 | Ja | 1 |  | Nee | 1 | Nee | Ja, vastgoedbeh. | Zorgplicht overig | Nee
900054481 | 75 | Leidingwaterinstallatie in gebouw | 40B18 | COMPLEX GROOT HEIDEKAMP | 24 | Bad-Ketelhuis | Ketelhuis | 241 |  |  | CLAS | CLAS | RVB-O | 1 | Nee | 1 |  | Nee | 1 | Ja | Ja, vastgoedbeh. | Zorgplicht overig | Nee
900054482 | 75 | Leidingwaterinstallatie in gebouw | 40B18 | COMPLEX GROOT HEIDEKAMP | 25 | Sanitairgebouw | Sanitair gebouw | 428 |  |  | CLAS | CLAS | RVB-O | 1 | Ja | 1 |  | Nee | 1 | Nee | Ja, vastgoedbeh. | Zorgplicht overig | Ja
900054483 | 75 | Leidingwaterinstallatie in gebouw | 40B18 | COMPLEX GROOT HEIDEKAMP | 26 | Telefooncentrale | Overig gebouw algemeen | 429 |  |  | CLAS | CLAS | RVB-O | 1 | Nee | 1 |  | Nee | 1 | Nee | Ja, vastgoedbeh. | Zorgplicht overig | Nee
900054484 | 75 | Leidingwaterinstallatie in gebouw | 40B18 | COMPLEX GROOT HEIDEKAMP | 27 | Wapenkamer / Opslag | Wapenkamer | 341 |  |  | CLAS | CLAS | RVB-O | 1 | Nee | 1 |  | Nee | 1 | Nee | Ja, vastgoedbeh. | Zorgplicht overig | Nee
900054485 | 75 | Leidingwaterinstallatie in gebouw | 40B18 | COMPLEX GROOT HEIDEKAMP | 28 | Bureelgebouw | Kantoorgebouw | 341 |  |  | CLAS | CLAS | RVB-O | 1 | Ja | 1 |  | Nee | 1 | Nee | Ja, vastgoedbeh. | Zorgplicht overig | Nee
900054486 | 75 | Leidingwaterinstallatie in gebouw | 40B18 | COMPLEX GROOT HEIDEKAMP | 29 | Bureelgebouw | Kantoorgebouw | 551 |  |  | CLAS | CLAS | RVB-O | 1 | Ja | 1 |  | Nee | 1 | Nee | Ja, vastgoedbeh. | Zorgplicht overig | Nee
900071210 | 75 | Leidingwaterinstallatie in gebouw | 40B18 | COMPLEX GROOT HEIDEKAMP | 3 | Legering Onderofficieren | Kaderlegering | 370 |  |  | CLAS | CLAS | RVB-O | 1 | Ja | 1 |  | Nee | 1 | Nee | Ja, vastgoedbeh. | Zorgplicht Defensie | Ja
900054487 | 75 | Leidingwaterinstallatie in gebouw | 40B18 | COMPLEX GROOT HEIDEKAMP | 30 | Wachtgebouw | Wachtgebouw | 166 |  |  | CLAS | CLAS | RVB-O | 1 | Nee | 1 |  | Nee | 1 | Nee | Ja, vastgoedbeh. | Zorgplicht overig | Nee
900054488 | 75 | Leidingwaterinstallatie in gebouw | 40B18 | COMPLEX GROOT HEIDEKAMP | 31 | Museum | Historische verzameling | 2551 |  |  | CLAS | CLAS | RVB-O | 1 | Ja | 1 |  | Nee | 1 | Nee | Ja, vastgoedbeh. | Zorgplicht overig | Nee
900054489 | 75 | Leidingwaterinstallatie in gebouw | 40B18 | COMPLEX GROOT HEIDEKAMP | 32 | Bureelgebouw | Kantoorgebouw | 427 |  |  | CLAS | CLAS | RVB-O | 1 | Nee | 1 |  | Nee | 1 | Ja | Ja, vastgoedbeh. | Zorgplicht overig | Nee
900054490 | 75 | Leidingwaterinstallatie in gebouw | 40B18 | COMPLEX GROOT HEIDEKAMP | 33 | Bureelgebouw | Kantoorgebouw | 340 |  |  | CLAS | CLAS | RVB-O | 1 | Nee | 1 |  | Nee | 1 | Nee | Ja, vastgoedbeh. | Zorgplicht overig | Nee
900054491 | 75 | Leidingwaterinstallatie in gebouw | 40B18 | COMPLEX GROOT HEIDEKAMP | 35 | Bureelgebouw | Kantoorgebouw | 349 |  |  | CLAS | CLAS | RVB-O | 1 | Nee | 1 |  | Nee | 1 | Nee | Ja, vastgoedbeh. | Zorgplicht overig | Nee
900054492 | 75 | Leidingwaterinstallatie in gebouw | 40B18 | COMPLEX GROOT HEIDEKAMP | 36 | Bureelgebouw | Kantoorgebouw | 416 |  |  | CLAS | CLAS | RVB-O | 1 | Nee | 1 |  | Nee | 1 | Nee | Ja, vastgoedbeh. | Zorgplicht overig | Nee
900054493 | 75 | Leidingwaterinstallatie in gebouw | 40B18 | COMPLEX GROOT HEIDEKAMP | 37 | Bureelgebouw | Kantoorgebouw | 571 |  |  | CLAS | CLAS | RVB-O | 1 | Nee | 1 |  | Nee | 1 | Nee | Ja, vastgoedbeh. | Zorgplicht overig | Nee
900054494 | 75 | Leidingwaterinstallatie in gebouw | 40B18 | COMPLEX GROOT HEIDEKAMP | 38 | Bureelgebouw | Kantoorgebouw | 349 |  |  | CLAS | CLAS | RVB-O | 1 | Nee | 1 |  | Nee | 1 | Nee | Ja, vastgoedbeh. | Zorgplicht overig | Nee
900054495 | 75 | Leidingwaterinstallatie in gebouw | 40B18 | COMPLEX GROOT HEIDEKAMP | 39 | Werkplaats | Werkplaats algemeen | 408 |  |  | CLAS | CLAS | RVB-O | 1 | Ja | 1 |  | Nee | 1 | Nee | Ja, vastgoedbeh. | Zorgplicht overig | Nee
900054496 | 75 | Leidingwaterinstallatie in gebouw | 40B18 | COMPLEX GROOT HEIDEKAMP | 4 | Oefengebouw Brandweer | Instructiegebouw | 811 |  |  | CLAS | CLAS | RVB-O | 1 | Nee | 1 |  | Nee | 1 | Nee | Ja, vastgoedbeh. | Zorgplicht overig | Nee
900054497 | 75 | Leidingwaterinstallatie in gebouw | 40B18 | COMPLEX GROOT HEIDEKAMP | 40 | Garage / Bureel | Werkplaats algemeen | 423 |  |  | CLAS | CLAS | RVB-O | 1 | Ja | 1 |  | Nee | 1 | Nee | Ja, vastgoedbeh. | Zorgplicht overig | Nee
900054498 | 75 | Leidingwaterinstallatie in gebouw | 40B18 | COMPLEX GROOT HEIDEKAMP | 41 | Garage | Werkplaats algemeen | 345 |  |  | CLAS | CLAS | RVB-O | 1 | Nee | 1 |  | Nee | 1 | Nee | Ja, vastgoedbeh. | Zorgplicht overig | Nee
900054499 | 75 | Leidingwaterinstallatie in gebouw | 40B18 | COMPLEX GROOT HEIDEKAMP | 42A | Garage / Werkplaats | Werkplaats algemeen | 1169 |  |  | CLAS | CLAS | RVB-O | 1 | Ja | 1 |  | Nee | 1 | Nee | Ja, vastgoedbeh. | Zorgplicht overig | Nee
900054500 | 75 | Leidingwaterinstallatie in gebouw | 40B18 | COMPLEX GROOT HEIDEKAMP | 42B | Kantine MT | Recreatiegebouw | 66 |  |  | CLAS | CLAS | RVB-O | 1 | Ja | 1 |  | Nee | 1 | Nee | Ja, vastgoedbeh. | Zorgplicht Defensie | Nee
900054501 | 75 | Leidingwaterinstallatie in gebouw | 40B18 | COMPLEX GROOT HEIDEKAMP | 43 | Magazijn | Magazijn algemeen | 798 |  |  | CLAS | CLAS | RVB-O | 1 | Nee | 1 |  | Nee | 1 | Nee | Ja, vastgoedbeh. | Zorgplicht overig | Nee
900054502 | 75 | Leidingwaterinstallatie in gebouw | 40B18 | COMPLEX GROOT HEIDEKAMP | 45 | Opslag | Magazijn algemeen | 301 |  |  | CLAS | CLAS | RVB-O | 1 | Nee | 1 |  | Nee | 1 | Nee | Ja, vastgoedbeh. | Zorgplicht overig | Nee
900054503 | 75 | Leidingwaterinstallatie in gebouw | 40B18 | COMPLEX GROOT HEIDEKAMP | 46 | Bureel / Opslag | Magazijn algemeen | 736 |  |  | CLAS | CLAS | RVB-O | 1 | Ja | 1 |  | Nee | 1 | Ja | Ja, vastgoedbeh. | Zorgplicht overig | Nee
900054504 | 75 | Leidingwaterinstallatie in gebouw | 40B18 | COMPLEX GROOT HEIDEKAMP | 47 | Garage / Opslag | Stalling | 305 |  |  | CLAS | CLAS | RVB-O | 1 | Nee | 1 |  | Nee | 1 | Nee | Ja, vastgoedbeh. | Zorgplicht overig | Nee
900054505 | 75 | Leidingwaterinstallatie in gebouw | 40B18 | COMPLEX GROOT HEIDEKAMP | 48 | Opslag | Magazijn algemeen | 270 |  |  | CLAS | CLAS | RVB-O | 1 | Nee | 1 |  | Nee | 1 | Nee | Ja, vastgoedbeh. | Zorgplicht overig | Nee
900054506 | 75 | Leidingwaterinstallatie in gebouw | 40B18 | COMPLEX GROOT HEIDEKAMP | 49 | Bureelgebouw | Kantoorgebouw | 114 |  |  | CLAS | CLAS | RVB-O | 1 | Nee | 1 |  | Nee | 1 | Nee | Ja, vastgoedbeh. | Zorgplicht overig | Nee
900054507 | 75 | Leidingwaterinstallatie in gebouw | 40B18 | COMPLEX GROOT HEIDEKAMP | 5 | Voormalige Gezondheidscentrum | Geneeskundige inrichting | 88 |  |  | CLAS | CLAS | RVB-O | 1 | Nee | 1 |  | Nee | 1 | Nee | Ja, vastgoedbeh. | Prioritair | Nee
900054508 | 75 | Leidingwaterinstallatie in gebouw | 40B18 | COMPLEX GROOT HEIDEKAMP | 51 | Lesgebouw | Lesgebouw | 602 |  |  | CLAS | CLAS | RVB-O | 1 | Nee | 1 |  | Nee | 1 | Nee | Ja, vastgoedbeh. | Zorgplicht overig | Nee
900054509 | 75 | Leidingwaterinstallatie in gebouw | 40B18 | COMPLEX GROOT HEIDEKAMP | 51A | Lesgebouw | Lesgebouw | 625 |  |  | CLAS | CLAS | RVB-O | 1 | Nee | 1 |  | Nee | 1 | Nee | Ja, vastgoedbeh. | Zorgplicht overig | Nee
900054510 | 75 | Leidingwaterinstallatie in gebouw | 40B18 | COMPLEX GROOT HEIDEKAMP | 51B | Kantoorgebouw | Kantoorgebouw | 1289 |  |  | CLAS | CLAS | RVB-O | 1 | Nee | 1 |  | Nee | 1 | Nee | Ja, vastgoedbeh. | Zorgplicht overig | Nee
900054511 | 75 | Leidingwaterinstallatie in gebouw | 40B18 | COMPLEX GROOT HEIDEKAMP | 52 | Recreatiegebouw | Recreatiegebouw | 1539 |  |  | CLAS | CLAS | RVB-O | 1 | Ja | 1 |  | Nee | 1 | Nee | Ja, vastgoedbeh. | Zorgplicht Defensie | Nee
900054512 | 75 | Leidingwaterinstallatie in gebouw | 40B18 | COMPLEX GROOT HEIDEKAMP | 54 | Lesgebouw | Lesgebouw | 895 |  |  | CLAS | CLAS | RVB-O | 1 | Nee | 1 |  | Nee | 1 | Nee | Ja, vastgoedbeh. | Zorgplicht overig | Nee
900054513 | 75 | Leidingwaterinstallatie in gebouw | 40B18 | COMPLEX GROOT HEIDEKAMP | 55 | Bureelgebouw | Kantoorgebouw | 514 |  |  | CLAS | CLAS | RVB-O | 1 | Nee | 1 |  | Nee | 1 | Nee | Ja, vastgoedbeh. | Zorgplicht overig | Nee
900054515 | 75 | Leidingwaterinstallatie in gebouw | 40B18 | COMPLEX GROOT HEIDEKAMP | 57 | Lesgebouw | Lesgebouw | 279 |  |  | CLAS | CLAS | RVB-O | 1 | Ja | 1 |  | Nee | 1 | Nee | Ja, vastgoedbeh. | Zorgplicht overig | Nee
900054516 | 75 | Leidingwaterinstallatie in gebouw | 40B18 | COMPLEX GROOT HEIDEKAMP | 58 | Bureelgebouw | Kantoorgebouw | 340 |  |  | CLAS | CLAS | RVB-O | 1 | Nee | 1 |  | Nee | 1 | Nee | Ja, vastgoedbeh. | Zorgplicht overig | Nee
900054517 | 75 | Leidingwaterinstallatie in gebouw | 40B18 | COMPLEX GROOT HEIDEKAMP | 59 | Bureelgebouw | Kantoorgebouw | 510 |  |  | CLAS | CLAS | RVB-O | 1 | Ja | 1 |  | Nee | 1 | Nee | Ja, vastgoedbeh. | Zorgplicht overig | Nee
900054518 | 75 | Leidingwaterinstallatie in gebouw | 40B18 | COMPLEX GROOT HEIDEKAMP | 6 | LLT Onderofficieren | Kaderlegering | 393 |  |  | CLAS | CLAS | RVB-O | 1 | Ja | 1 |  | Nee | 1 | Nee | Ja, vastgoedbeh. | Zorgplicht overig | Ja
900054519 | 75 | Leidingwaterinstallatie in gebouw | 40B18 | COMPLEX GROOT HEIDEKAMP | 60 | Bureelgebouw | Kantoorgebouw | 458 |  |  | CLAS | CLAS | RVB-O | 1 | Nee | 1 |  | Nee | 1 | Nee | Ja, vastgoedbeh. | Zorgplicht overig | Nee
900054520 | 75 | Leidingwaterinstallatie in gebouw | 40B18 | COMPLEX GROOT HEIDEKAMP | 61 | Bureelgebouw | Kantoorgebouw | 572 |  |  | CLAS | CLAS | RVB-O | 1 | Nee | 1 |  | Nee | 1 | Nee | Ja, vastgoedbeh. | Zorgplicht overig | Nee
900054521 | 75 | Leidingwaterinstallatie in gebouw | 40B18 | COMPLEX GROOT HEIDEKAMP | 62 | Bureelgebouw | Kantoorgebouw | 339 |  |  | CLAS | CLAS | RVB-O | 1 | Nee | 1 |  | Nee | 1 | Nee | Ja, vastgoedbeh. | Zorgplicht overig | Nee
900054522 | 75 | Leidingwaterinstallatie in gebouw | 40B18 | COMPLEX GROOT HEIDEKAMP | 63 | Lesgebouw | Lesgebouw | 427 |  |  | CLAS | CLAS | RVB-O | 1 | Nee | 1 |  | Nee | 1 | Nee | Ja, vastgoedbeh. | Zorgplicht overig | Nee
900054523 | 75 | Leidingwaterinstallatie in gebouw | 40B18 | COMPLEX GROOT HEIDEKAMP | 64 | Bureelgebouw | Kantoorgebouw | 350 |  |  | CLAS | CLAS | RVB-O | 1 | Nee | 1 |  | Nee | 1 | Nee | Ja, vastgoedbeh. | Zorgplicht overig | Nee
900054524 | 75 | Leidingwaterinstallatie in gebouw | 40B18 | COMPLEX GROOT HEIDEKAMP | 65 | Legering | Kaderlegering | 296 |  |  | CLAS | CLAS | RVB-O | 1 | Ja | 1 |  | Nee | 1 | Nee | Ja, vastgoedbeh. | Zorgplicht Defensie | Ja
900054525 | 75 | Leidingwaterinstallatie in gebouw | 40B18 | COMPLEX GROOT HEIDEKAMP | 66 | Legering | Kaderlegering | 580 |  |  | CLAS | CLAS | RVB-O | 1 | Ja | 1 |  | Nee | 1 | Nee | Ja, vastgoedbeh. | Zorgplicht Defensie | Nee
900054526 | 75 | Leidingwaterinstallatie in gebouw | 40B18 | COMPLEX GROOT HEIDEKAMP | 67 | Legering | Kaderlegering | 297 |  |  | CLAS | CLAS | RVB-O | 1 | Ja | 1 |  | Nee | 1 | Nee | Ja, vastgoedbeh. | Zorgplicht Defensie | Ja
900054527 | 75 | Leidingwaterinstallatie in gebouw | 40B18 | COMPLEX GROOT HEIDEKAMP | 68 | Legering | Kaderlegering | 294 |  |  | CLAS | CLAS | RVB-O | 1 | Ja | 1 |  | Nee | 1 | Nee | Ja, vastgoedbeh. | Zorgplicht Defensie | Ja
900054528 | 75 | Leidingwaterinstallatie in gebouw | 40B18 | COMPLEX GROOT HEIDEKAMP | 69 | Legering | Kaderlegering | 290 |  |  | CLAS | CLAS | RVB-O | 1 | Ja | 1 |  | Nee | 1 | Nee | Ja, vastgoedbeh. | Zorgplicht Defensie | Ja
900054529 | 75 | Leidingwaterinstallatie in gebouw | 40B18 | COMPLEX GROOT HEIDEKAMP | 7 | LLT Onderofficieren | Kaderlegering | 393 |  |  | CLAS | CLAS | RVB-O | 1 | Ja | 1 |  | Nee | 1 | Nee | Ja, vastgoedbeh. | Zorgplicht Defensie | Nee
900054530 | 75 | Leidingwaterinstallatie in gebouw | 40B18 | COMPLEX GROOT HEIDEKAMP | 70 | Legering | Kaderlegering | 577 |  |  | CLAS | CLAS | RVB-O | 1 | Ja | 1 |  | Nee | 1 | Nee | Ja, vastgoedbeh. | Zorgplicht Defensie | Ja
900054531 | 75 | Leidingwaterinstallatie in gebouw | 40B18 | COMPLEX GROOT HEIDEKAMP | 71 | Legering | Kaderlegering | 296 |  |  | CLAS | CLAS | RVB-O | 1 | Ja | 1 |  | Nee | 1 | Nee | Ja, vastgoedbeh. | Zorgplicht Defensie | Ja
900054532 | 75 | Leidingwaterinstallatie in gebouw | 40B18 | COMPLEX GROOT HEIDEKAMP | 72 | Legering | Kaderlegering | 294 |  |  | CLAS | CLAS | RVB-O | 1 | Ja | 1 |  | Nee | 1 | Nee | Ja, vastgoedbeh. | Zorgplicht Defensie | Ja
900054533 | 75 | Leidingwaterinstallatie in gebouw | 40B18 | COMPLEX GROOT HEIDEKAMP | 73 | Legering | Kaderlegering | 295 |  |  | CLAS | CLAS | RVB-O | 1 | Ja | 1 |  | Nee | 1 | Nee | Ja, vastgoedbeh. | Zorgplicht Defensie | Ja
900054534 | 75 | Leidingwaterinstallatie in gebouw | 40B18 | COMPLEX GROOT HEIDEKAMP | 74 | Legering | Kaderlegering | 579 |  |  | CLAS | CLAS | RVB-O | 1 | Ja | 1 |  | Nee | 1 | Nee | Ja, vastgoedbeh. | Zorgplicht Defensie | Ja
900054535 | 75 | Leidingwaterinstallatie in gebouw | 40B18 | COMPLEX GROOT HEIDEKAMP | 75 | Ketelhuis | Ketelhuis | 60 |  |  | CLAS | CLAS | RVB-O | 1 | Nee | 1 |  | Nee | 1 | Nee | Ja, vastgoedbeh. | Zorgplicht overig | Nee
900054536 | 75 | Leidingwaterinstallatie in gebouw | 40B18 | COMPLEX GROOT HEIDEKAMP | 76 | Legering | Kaderlegering | 573 |  |  | CLAS | CLAS | RVB-O | 1 | Ja | 1 |  | Nee | 1 | Nee | Ja, vastgoedbeh. | Zorgplicht Defensie | Ja
900054537 | 75 | Leidingwaterinstallatie in gebouw | 40B18 | COMPLEX GROOT HEIDEKAMP | 77 | Legering | Kaderlegering | 294 |  |  | CLAS | CLAS | RVB-O | 1 | Ja | 1 |  | Nee | 1 | Nee | Ja, vastgoedbeh. | Zorgplicht Defensie | Ja
900054538 | 75 | Leidingwaterinstallatie in gebouw | 40B18 | COMPLEX GROOT HEIDEKAMP | 8 | LLT Onderofficieren | Kaderlegering | 395 |  |  | CLAS | CLAS | RVB-O | 1 | Ja | 1 |  | Nee | 1 | Nee | Ja, vastgoedbeh. | Zorgplicht Defensie | Nee
900054539 | 75 | Leidingwaterinstallatie in gebouw | 40B18 | COMPLEX GROOT HEIDEKAMP | 80 | Magazijn algemeen | Magazijn algemeen | 838 |  |  | CLAS | CLAS | RVB-O | 1 | Ja | 1 |  | Nee | 1 | Nee | Ja, vastgoedbeh. | Zorgplicht overig | Nee
900054540 | 75 | Leidingwaterinstallatie in gebouw | 40B18 | COMPLEX GROOT HEIDEKAMP | 81 | Legering | Manschappenlegering | 1557 |  |  | CLAS | CLAS | RVB-O | 1 | Ja | 1 |  | Nee | 1 | Ja | Ja, vastgoedbeh. | Zorgplicht Defensie | Ja
900054543 | 75 | Leidingwaterinstallatie in gebouw | 40B18 | COMPLEX GROOT HEIDEKAMP | 81C | Gezondheidscentrum | Geneeskundige inrichting | 1227 |  |  | CLAS | CLAS | RVB-O | 1 | Ja | 1 |  | Nee | 1 | Ja | Ja, vastgoedbeh. | Prioritair | Ja
900054544 | 75 | Leidingwaterinstallatie in gebouw | 40B18 | COMPLEX GROOT HEIDEKAMP | 82 | Bureelgebouw | Kantoorgebouw | 1451 |  |  | CLAS | CLAS | RVB-O | 1 | Ja | 1 |  | Nee | 1 | Nee | Ja, vastgoedbeh. | Zorgplicht overig | Ja
900054545 | 75 | Leidingwaterinstallatie in gebouw | 40B18 | COMPLEX GROOT HEIDEKAMP | 83 | Medisch (Arbo) Centrum | Geneeskundige inrichting | 1451 |  |  | CLAS | CLAS | RVB-O | 1 | Ja | 1 |  | Nee | 1 | Ja | Ja, vastgoedbeh. | Prioritair | Ja
900054546 | 75 | Leidingwaterinstallatie in gebouw | 40B18 | COMPLEX GROOT HEIDEKAMP | 84 | Sportgebouw | Sportgebouw | 2584 |  |  | CLAS | CLAS | RVB-O | 1 | Ja | 1 |  | Nee | 1 | Ja | Ja, vastgoedbeh. | Zorgplicht Defensie | Ja
900054547 | 75 | Leidingwaterinstallatie in gebouw | 40B18 | COMPLEX GROOT HEIDEKAMP | 85 | Les- / Kantoorgebouw | Lesgebouw | 11942 |  |  | CLAS | CLAS | RVB-O | 1 | Ja | 1 |  | Nee | 1 | Ja | Ja, vastgoedbeh. | Zorgplicht overig | Nee
900054548 | 75 | Leidingwaterinstallatie in gebouw | 40B18 | COMPLEX GROOT HEIDEKAMP | 9 | Legering | Kaderlegering | 393 |  |  | CLAS | CLAS | RVB-O | 1 | Ja | 1 |  | Nee | 1 | Nee | Ja, vastgoedbeh. | Zorgplicht Defensie | Ja
900054556 | 75 | Leidingwaterinstallatie in gebouw | 40B18 | COMPLEX GROOT HEIDEKAMP | 91 | Kantoorgebouw | Kantoorgebouw | 963 |  |  | CLAS | CLAS | RVB-O | 1 | Nee | 1 |  | Nee | 1 | Ja | Ja, vastgoedbeh. | Zorgplicht overig | Nee
900054549 | 75 | Leidingwaterinstallatie in gebouw | 40B18 | COMPLEX GROOT HEIDEKAMP | 96 | Legeringgebouw | Manschappenlegering | 4038 |  |  | CLAS | CLAS | RVB-O | 1 | Ja | 1 |  | Nee | 1 | Ja | Ja, vastgoedbeh. | Zorgplicht Defensie | Ja
900054550 | 75 | Leidingwaterinstallatie in gebouw | 40B18 | COMPLEX GROOT HEIDEKAMP | 98 | Legeringsgebouw | Manschappenlegering | 4029 |  |  | CLAS | CLAS | RVB-O | 1 | Ja | 1 |  | Nee | 1 | Ja | Ja, vastgoedbeh. | Zorgplicht Defensie | Ja
900054551 | 75 | Leidingwaterinstallatie in gebouw | 40B18 | COMPLEX GROOT HEIDEKAMP | B1 | Berging Algemeen | Magazijn algemeen | 100 |  |  | CLAS | CLAS | RVB-O | 1 | Nee | 1 |  | Nee | 1 | Nee | Ja, vastgoedbeh. | Zorgplicht overig | Nee
900054561 | 75 | Leidingwaterinstallatie in gebouw | 40E03 | BRIGADE OOSTGRENS-MIDDEN | 1 | Brigadegebouw | Kantoorgebouw | 2205 |  |  | KMAR | KMAR | RVB-O | 1 | Ja | 1 |  | Nee | 1 | Ja | Ja, vastgoedbeh. | Prioritair | Ja
900054562 | 75 | Leidingwaterinstallatie in gebouw | 40E03 | BRIGADE OOSTGRENS-MIDDEN | 2 | Voertuigenstalling | Stalling | 259 |  |  | KMAR | KMAR | RVB-O | 1 | Nee | 1 |  | Nee | 1 | Nee | Ja, vastgoedbeh. | Zorgplicht overig | Nee
900054564 | 75 | Leidingwaterinstallatie in gebouw | 46A05 | SCHIETBAAN HEUMENSOORD | 1 | Kantine / Lesgebouw | Complex gebouw | 806 |  |  | CLSK | CLSK | RVB-O | 1 | Ja | 1 |  | Nee | 1 | Nee | Ja, vastgoedbeh. | Zorgplicht Defensie | Nee
900054569 | 75 | Leidingwaterinstallatie in gebouw | 46B03 | CANADESE BEGRPL GROESBEEK | 3 | Onderhoudsgebouw | Magazijn algemeen | 299 |  |  | DOSCO | DOSCO | RVB-O | 1 | Nee | 1 |  | Nee | 1 | Nee | Ja, vastgoedbeh. | Zorgplicht overig | Nee
900056639 | 75 | Leidingwaterinstallatie in gebouw | 34G01 | KAMP HOLTERHOEK | 1 | Wachtgebouw | Wachtgebouw | 419 |  |  | CLAS | CLAS | RVB-N | 1 | Ja | 1 |  | Nee | 1 | Ja | Ja, vastgoedbeh. | Zorgplicht overig | Ja
900056313 | 75 | Leidingwaterinstallatie in gebouw | 34G01 | KAMP HOLTERHOEK | 11 | Onderhoudsgebouw | Werkplaats algemeen | 2680 |  |  | CLAS | CLAS | RVB-N | 1 | Ja | 1 |  | Nee | 1 | Ja | Ja, vastgoedbeh. | Zorgplicht overig | Ja
900056641 | 75 | Leidingwaterinstallatie in gebouw | 34G01 | KAMP HOLTERHOEK | 14 | Pompgebouw Wasplaats | Installatiegebouw algemeen | 11 |  |  | CLAS | CLAS | RVB-N | 1 | Ja | 1 |  | Nee | 1 | Ja | Ja, vastgoedbeh. | Zorgplicht Defensie | Nee
900056314 | 75 | Leidingwaterinstallatie in gebouw | 34G01 | KAMP HOLTERHOEK | 15 | BOS-laadstation | Overig gebouw algemeen | 23 |  |  | CLAS | CLAS | RVB-N | 1 | Nee | 1 |  | Nee | 1 | Nee | Ja, vastgoedbeh. | Zorgplicht overig | Nee
900056642 | 75 | Leidingwaterinstallatie in gebouw | 34G01 | KAMP HOLTERHOEK | 18 | AS-magazijn | Magazijn AS-opslag | 1123 |  |  | CLAS | CLAS | RVB-N | 1 | Nee | 1 |  | Nee | 1 | Ja | Ja, vastgoedbeh. | Zorgplicht overig | Nee
900056643 | 75 | Leidingwaterinstallatie in gebouw | 34G01 | KAMP HOLTERHOEK | 19 | BBT Legering | Manschappenlegering | 2188 |  |  | CLAS | CLAS | RVB-N | 1 | Ja | 1 |  | Nee | 1 | Ja | Ja, vastgoedbeh. | Zorgplicht Defensie | Ja
900056315 | 75 | Leidingwaterinstallatie in gebouw | 34G01 | KAMP HOLTERHOEK | 20 | Legering | Manschappenlegering | 2007 |  |  | CLAS | CLAS | RVB-N | 1 | Ja | 1 |  | Nee | 1 | Ja | Ja, vastgoedbeh. | Zorgplicht Defensie | Ja
900056644 | 75 | Leidingwaterinstallatie in gebouw | 34G01 | KAMP HOLTERHOEK | 21 | Legering OFF / OO | Kaderlegering | 2186 |  |  | CLAS | CLAS | RVB-N | 1 | Ja | 1 |  | Nee | 1 | Ja | Ja, vastgoedbeh. | Zorgplicht Defensie | Ja
900056645 | 75 | Leidingwaterinstallatie in gebouw | 34G01 | KAMP HOLTERHOEK | 28 | KEK-gebouw | Eetzaal met keuken | 3581 |  |  | CLAS | CLAS | RVB-N | 1 | Ja | 1 | 1991 | Nee | 1 | Ja | Ja, vastgoedbeh. | Zorgplicht Defensie | Ja
900056316 | 75 | Leidingwaterinstallatie in gebouw | 34G01 | KAMP HOLTERHOEK | 28A | Magazijn Keukenafval | Magazijn algemeen | 22 |  |  | CLAS | CLAS | RVB-N | 1 | Nee | 1 |  | Nee | 1 | Nee | Ja, vastgoedbeh. | Zorgplicht overig | Nee
900056317 | 75 | Leidingwaterinstallatie in gebouw | 34G01 | KAMP HOLTERHOEK | 3 | Bureel / Magazijn | Complex gebouw | 1053 |  |  | CLAS | CLAS | RVB-N | 1 | Ja | 1 |  | Nee | 1 | Ja | Ja, vastgoedbeh. | Zorgplicht overig | Nee
900056646 | 75 | Leidingwaterinstallatie in gebouw | 34G01 | KAMP HOLTERHOEK | 30 | Sportgebouw | Sportgebouw | 920 |  |  | CLAS | CLAS | RVB-N | 1 | Ja | 1 |  | Nee | 1 | Ja | Ja, vastgoedbeh. | Zorgplicht Defensie | Ja
900104021 | 75 | Leidingwaterinstallatie in gebouw | 34G01 | KAMP HOLTERHOEK | 30D | Sauna | Recreatiegebouw | 14 |  |  | CLAS | CLAS | RVB-N | 1 | Ja | 1 |  | Nee | 1 | Nee | Ja, vastgoedbeh. | Zorgplicht Defensie | Nee
900056647 | 75 | Leidingwaterinstallatie in gebouw | 34G01 | KAMP HOLTERHOEK | 33 | Bureelgebouw | Kantoorgebouw | 1352 |  |  | CLAS | CLAS | RVB-N | 1 | Nee | 1 |  | Nee | 1 | Ja | Ja, vastgoedbeh. | Prioritair | Ja
900056648 | 75 | Leidingwaterinstallatie in gebouw | 34G01 | KAMP HOLTERHOEK | 36 | Pompgebouw / Reinwaterkelder | Pompgebouw | 104 |  |  | CLAS | CLAS | RVB-N | 1 | Nee | 1 |  | Nee | 1 | Ja | Ja, vastgoedbeh. | Zorgplicht Defensie | Nee
900056318 | 75 | Leidingwaterinstallatie in gebouw | 34G01 | KAMP HOLTERHOEK | 4 | AS-magazijn | Magazijn AS-opslag | 1071 |  |  | CLAS | CLAS | RVB-N | 1 | Nee | 1 |  | Nee | 1 | Nee | Ja, vastgoedbeh. | Zorgplicht overig | Nee
900056649 | 75 | Leidingwaterinstallatie in gebouw | 34G01 | KAMP HOLTERHOEK | 40 | C-Wapenkamer | Wapenkamer | 422 |  |  | CLAS | CLAS | RVB-N | 1 | Ja | 1 |  | Nee | 1 | Ja | Ja, vastgoedbeh. | Zorgplicht overig | Nee
900056650 | 75 | Leidingwaterinstallatie in gebouw | 34G01 | KAMP HOLTERHOEK | 42 | Bureelgebouw | Kantoorgebouw | 3036 |  |  | CLAS | CLAS | RVB-N | 1 | Ja | 1 |  | Nee | 1 | Ja | Ja, vastgoedbeh. | Zorgplicht overig | Ja
900056651 | 75 | Leidingwaterinstallatie in gebouw | 34G01 | KAMP HOLTERHOEK | V | Hobbyclubs | Hobbyclub | 329 |  |  | CLAS | CLAS | RVB-N | 1 | Ja | 1 |  | Nee | 1 | Nee | Ja, vastgoedbeh. | Zorgplicht overig | Nee
900056652 | 75 | Leidingwaterinstallatie in gebouw | 34G09 | KAMP LETTEBOER | 35 | Bureelgebouw | Kantoorgebouw | 6468 |  |  | BS | BS | RVB-N | 1 | Ja | 1 |  | Nee | 1 | Ja | Ja, vastgoedbeh. | Zorgplicht overig | Nee