## Voorblad
Componentenlijst
Selectiecriteria:
Hoofdgebruiker
ObjectHoofdgebruiker
Object | -
Component | Mechanische luchtbehandeling
Dienstkring | RVB-O
Contract
Cluster
Onderhoudsplicht | Ja, vastgoedbeh.
Buiten gebruik gesteld | Nee
Deze export bevat de volgende componenten:
| Component | Aantal
81 | Mechanische luchtbehandeling | 33

## 81
ComponentID | ComponentSoortID | ComponentSoort | Object | Objectnaam | Gebouw | Gebouwnaam | BVO | Bouwlaag | Ruimte | Hoofdgebruiker | Objecthoofdgebruiker | Dienstkring | Aantal | Aantal elek bediende brandkl | Aantal handbediende brandkl | Aantal pneum bediende brandkl | Bevochtigen | BI code | Bouwjaar | Buiten gebruik gesteld | Capaciteit | Drogen | DVD-code | Fabrikant | Filter aanwezig | Installatienummer | Interne circulatie | Koelen | Locatie luchtbehandelingskast | Nadere locatiebepaling | Nadere specificatie bwd/instl | Onderhoudsplicht | Serienummer | Soort luchtbehandeling | Type | Verversen | Vervuilingsklasse | Verwarmen
900091161 | 81 | Mechanische luchtbehandeling | 26H20 | POST ERMELO | 4 | Brigadegebouw | 616 | 0 | 7 | KMAR | KMAR | RVB-O | 1 |  |  |  | Nee | 1 |  |  |  | Nee | 001 | Airbox | Ja | NB | Nee | Nee | In gebouw |  |  |  | G1008702 |  | 067 Dlasch | Ja |  | Ja
900108762 | 81 | Mechanische luchtbehandeling | 26H23 | LEGERPLAATS ERMELO | 10 | Bureelgebouw / GHC | 2123 | 0 | 23A | CLAS | CLAS | RVB-O | 1 |  |  |  | Nee | 1 |  |  |  | Nee | 1 | Klima | Nee |  | Nee | Nee | In gebouw |  |  |  | 55913 |  | 77 | Ja |  | Ja
900079811 | 81 | Mechanische luchtbehandeling | 26H23 | LEGERPLAATS ERMELO | 109 | Onderdelenberging | 3035 | 1 | 103 | CLAS | CLAS | RVB-O | 1 |  |  |  | Nee | 1 | 1987 |  | 1,043 | Nee | 1 | Holland Heating | Ja | 87/2682 | Ja | Nee | In gebouw | [5 empty] | K2D | Ja |  | Ja
900079820 | 81 | Mechanische luchtbehandeling | 26H23 | LEGERPLAATS ERMELO | 110 | Werkplaats | 797 | 1 | 10 | CLAS | CLAS | RVB-O | 1 |  |  |  | Nee | 1 | 1988 |  | 1,944 | Nee | 001 | LTL Horos Rox | Ja | 92351446 | Ja | Nee | In gebouw |  |  |  | 74787 |  | HYD-40-H | Ja |  | Ja
900125960 | 81 | Mechanische luchtbehandeling | 26H23 | LEGERPLAATS ERMELO | 121 | Magazijn / Bureel | 4219 | 0 | 7 | CLAS | CLAS | RVB-O | 1 |  |  |  | Nee | 1 |  | Nee |  | Nee | 1 | Ned Air | Ja |  | Ja | Nee | Nader te bepalen |  |  | Ja, vastgoedbeh. |  | Warmteterugwinning (WTW) |  | Ja | Licht | Ja
900079878 | 81 | Mechanische luchtbehandeling | 26H23 | LEGERPLAATS ERMELO | 121 | Magazijn / Bureel | 4219 | K1 | 01 | CLAS | CLAS | RVB-O | 1 |  |  |  | Nee | 1 | 2012 |  |  | Nee | 1 | Ned Air | Ja |  | Ja | Nee | In gebouw |  |  |  | 2012070305 |  | Everyline 2250 C/D | Ja |  | Ja
900121341 | 81 | Mechanische luchtbehandeling | 26H23 | LEGERPLAATS ERMELO | 135 | GEVO-centrum | 721 | 2 | R201 | CLAS | CLAS | RVB-O | 1 |  |  |  | Nee | 1 | 1996 | Nee |  | Nee |  | Rucon | Nee |  | Nee | Nee | Nader te bepalen |  |  | Ja, vastgoedbeh. | RKT 600 k 350 |  |  | Ja |  | Nee
900079763 | 81 | Mechanische luchtbehandeling | 26H23 | LEGERPLAATS ERMELO | 136 | Simulatorgebouw | 255 | 0 | 7 | CLAS | CLAS | RVB-O | 1 |  |  |  | Nee | 1 | 1996 |  | 1,000 | Nee | 001 | Verhulst | Ja |  | Ja | Nee | In gebouw |  |  |  | 40509-104 |  | VKD 2/1,5 | Ja |  | Ja
900079764 | 81 | Mechanische luchtbehandeling | 26H23 | LEGERPLAATS ERMELO | 137 | Simulatorgebouw | 527 | 0 | 13 | CLAS | CLAS | RVB-O | 1 |  |  |  | Nee | 1 | 1996 |  | 1,000 | Nee | 001 | Verhulst | Ja | 40509-101 | Ja | Nee | In gebouw |  |  |  | NB |  | VKD2/1.5 | Ja |  | Ja
900079765 | 81 | Mechanische luchtbehandeling | 26H23 | LEGERPLAATS ERMELO | 137 | Simulatorgebouw | 527 | 0 | 14 | CLAS | CLAS | RVB-O | 1 |  |  |  | Nee | 1 | 1996 |  | 1,000 | Nee | 001 | Verhulst | Ja | 40509-105 | Ja | Nee | In gebouw |  |  |  | NB |  | VKD2/1.5 | Ja |  | Ja
900079766 | 81 | Mechanische luchtbehandeling | 26H23 | LEGERPLAATS ERMELO | 138 | Simulatorgebouw | 511 | 0 | 13 | CLAS | CLAS | RVB-O | 1 |  |  |  | Nee | 1 | 1996 |  | 1,000 | Nee | 001 | Verhulst | Ja | 40509-102 | Ja | Nee | In gebouw |  |  |  | NB |  | VKD2/1.5 | Ja |  | Ja
900079767 | 81 | Mechanische luchtbehandeling | 26H23 | LEGERPLAATS ERMELO | 138 | Simulatorgebouw | 511 | 0 | 14 | CLAS | CLAS | RVB-O | 1 |  |  |  | Nee | 1 | 1996 |  | 1,000 | Nee | 001 | Verhulst | Ja | 40509-103 | Ja | Nee | In gebouw | [5 empty] | VKD2/1.5 | Ja |  | Ja
900079762 | 81 | Mechanische luchtbehandeling | 26H23 | LEGERPLAATS ERMELO | 152 | C- Wapenkamer | 822 | 0 | 34 | CLAS | CLAS | RVB-O | 1 |  |  |  | Nee | 1 | 1997 |  | 0,220 | Nee | 001 | GEA | Ja |  | Ja | Nee | In gebouw |  |  |  | 07204003790010 |  | Aerotherm Innen 10.10I | Ja |  | Ja
900072238 | 81 | Mechanische luchtbehandeling | 26H23 | LEGERPLAATS ERMELO | 160 | Cie-Bureelgebouw | 2869 | 3 | 301 | CLAS | CLAS | RVB-O | 1 |  |  |  | Nee | 1 | 2005 |  | 4,218 | Nee | 001 | Gea Happel | Ja | 258501010 | Ja | Nee | Op dak |  |  |  | 07844600980010 |  | ATP 25.20AVBV | Ja |  | Ja
900079731 | 81 | Mechanische luchtbehandeling | 26H23 | LEGERPLAATS ERMELO | 162 | Cie-Bureelgebouw | 3031 | 3 | 301 | CLAS | CLAS | RVB-O | 1 |  |  |  | Nee | 1 | 2005 |  | 4,218 | Nee | 001 | GEA Happel | Ja |  | Ja | Nee | Op dak | Op dak |  |  | 07844678020100 |  | ATP 25.20AVB | Ja |  | Ja
900080047 | 81 | Mechanische luchtbehandeling | 26H23 | LEGERPLAATS ERMELO | 168 | Werkplaats | 3120 | 0 | 11 | CLAS | CLAS | RVB-O | 1 |  |  |  | Nee | 1 | 2006 |  | 0,900 | Nee | 1 | Exhausto | Ja | NB | Nee | Nee | Op dak |  |  |  | 288630/05 |  | VEX 160 AC-HCW | Ja |  | Ja
900080048 | 81 | Mechanische luchtbehandeling | 26H23 | LEGERPLAATS ERMELO | 168 | Werkplaats | 3120 | 0 | 11 | CLAS | CLAS | RVB-O | 1 |  |  |  | Nee | 2 | 2006 |  | 0,900 | Nee | 2 | Exhausto | Ja | NB | Nee | Nee | Op dak |  |  |  | 003310/05 |  | VEX 160 AC-HCW | Ja |  | Ja
900080049 | 81 | Mechanische luchtbehandeling | 26H23 | LEGERPLAATS ERMELO | 168 | Werkplaats | 3120 | 0 | 11 | CLAS | CLAS | RVB-O | 1 |  |  |  | Nee | 3 | 2005 |  | 0,900 | Nee | 3 | Exhausto | Ja | NB | Nee | Ja | Op dak |  |  |  | 003305/05 |  | VEX 160 AC-HCW | Ja |  | Ja
900080050 | 81 | Mechanische luchtbehandeling | 26H23 | LEGERPLAATS ERMELO | 168 | Werkplaats | 3120 | 0 | 23 | CLAS | CLAS | RVB-O | 1 |  |  |  | Nee | 1 | 2006 |  | 0,900 | Nee | 1 | Exhausto | Ja |  | Nee | Ja | Op dak |  |  |  | NB |  | VEX 160 AC-HCW | Ja |  | Nee
900080053 | 81 | Mechanische luchtbehandeling | 26H23 | LEGERPLAATS ERMELO | 168 | Werkplaats | 3120 | 0 | 23 | CLAS | CLAS | RVB-O | 1 |  |  |  | Nee | 2 | 2006 |  | 0,900 | Nee | 2 | Exhausto | Ja |  | Nee | Ja | Op dak |  |  |  | 003309/05 |  | VEX 160 AC-HCW | Ja |  | Nee
900080054 | 81 | Mechanische luchtbehandeling | 26H23 | LEGERPLAATS ERMELO | 168 | Werkplaats | 3120 | 0 | 23 | CLAS | CLAS | RVB-O | 1 |  |  |  | Nee | 3 | 2006 |  | 0,900 | Nee | 3 | Inatherm | Nee |  | Nee | Ja | Op dak |  |  |  | NB |  | VEX 160 AC-HCW | Ja |  | Nee
900087711 | 81 | Mechanische luchtbehandeling | 26H23 | LEGERPLAATS ERMELO | 168 | Werkplaats | 3120 | 0 | 9 | CLAS | CLAS | RVB-O | 1 |  |  |  | Nee | 1 | 2006 |  | 0,642 | Nee | 001 | Gea Happel | Nee | NB | Ja | Ja | In gebouw |  |  |  | NB |  | Multimaxx M311A.B4 | Nee |  | Nee
900080055 | 81 | Mechanische luchtbehandeling | 26H23 | LEGERPLAATS ERMELO | 168 | Werkplaats | 3120 | 1 | 108 | CLAS | CLAS | RVB-O | 1 |  |  |  | Nee | 1 | 2005 |  | 1,527 | Nee | 1 | GEA Happel | Ja | 258975W1.010 | Ja | Ja | In gebouw |  | Koelt met Glycol |  | 07814610620010 |  | ATP 15.10 IVBV | Ja |  | Ja
900080060 | 81 | Mechanische luchtbehandeling | 26H23 | LEGERPLAATS ERMELO | 169 | Werkplaats | 1890 | 0 | 13 | CLAS | CLAS | RVB-O | 1 |  |  |  | Nee | 1 | 2006 |  | 0,500 | Nee | 1 | Exhausto | Ja |  | Ja | Nee | Op dak |  |  |  | 36429/06 |  | V60 HRFC 1VV VEX100 | Ja |  | Ja
900080061 | 81 | Mechanische luchtbehandeling | 26H23 | LEGERPLAATS ERMELO | 169 | Werkplaats | 1890 | 0 | 18 | CLAS | CLAS | RVB-O | 1 |  |  |  | Nee | 1 | 2006 |  | 0,500 | Nee | 1 | Exhausto | Ja |  | Ja | Nee | Op dak |  |  |  | 007377/06 |  | V60 HRFC 1VV VEX100 | Ja |  | Ja
900080062 | 81 | Mechanische luchtbehandeling | 26H23 | LEGERPLAATS ERMELO | 169 | Werkplaats | 1890 | 1 | 108 | CLAS | CLAS | RVB-O | 1 |  |  |  | Nee | 1 | 2006 |  | 1,527 | Nee | 001 | GEA | Nee | 004870-027-100 | Ja | Nee | In gebouw |  |  |  | 070201523080100 |  | Cairplus 0960664 VVV | Ja |  | Ja
900087515 | 81 | Mechanische luchtbehandeling | 26H23 | LEGERPLAATS ERMELO | 169 | Werkplaats | 1890 | 1 | 108 | CLAS | CLAS | RVB-O | 1 |  |  |  | Nee | 2 | 2006 |  | 1,527 | Nee | 2 | Gea Happel | Ja | 00487027100 | Nee | Nee | In gebouw |  |  |  | 070201523080100 |  | Cair Plus 096.0641 VVV | Ja |  | Nee
900079491 | 81 | Mechanische luchtbehandeling | 26H23 | LEGERPLAATS ERMELO | 180 | Legering OFF / OO | 2486 | 3 | 304 | CLAS | CLAS | RVB-O | 1 |  |  |  | Nee | 1 | 2006 |  | 9,720 | Nee | 001 | NedAir | Ja |  | Ja | Nee | In gebouw |  |  |  | 2006100054 |  | WTA HR 1500 DB/F | Ja |  | Ja
900080582 | 81 | Mechanische luchtbehandeling | 26H23 | LEGERPLAATS ERMELO | 35 | Legering OFF / OO & KEK | 11143 | 0 | 112 | CLAS | CLAS | RVB-O | 1 |  |  |  | Nee | 1 | 1981 |  | 0,670 | Nee | 1 | Verhulst | Ja | P80877 | Ja | Nee | In gebouw | [5 empty] | VK12000-B | Ja |  | Ja
900080579 | 81 | Mechanische luchtbehandeling | 26H23 | LEGERPLAATS ERMELO | 35 | Legering OFF / OO & KEK | 11143 | 0 | 26 | CLAS | CLAS | RVB-O | 1 |  |  |  | Nee | 1 | 1981 |  | 0,890 | Nee | 1 | Verhulst | Ja | P80877 | Ja | Nee | In gebouw | [5 empty] | VK13000B | Ja |  | Nee
900080581 | 81 | Mechanische luchtbehandeling | 26H23 | LEGERPLAATS ERMELO | 35 | Legering OFF / OO & KEK | 11143 | 0 | 333 | CLAS | CLAS | RVB-O | 1 |  |  |  | Nee | 1 | 1990 |  | 0,420 | Nee | 1 | Verhulst | Ja | B95485 | Ja | Nee | In gebouw | [5 empty] | VKD0.5 | Ja |  | Ja
900080580 | 81 | Mechanische luchtbehandeling | 26H23 | LEGERPLAATS ERMELO | 35 | Legering OFF / OO & KEK | 11143 | 0 | 387 | CLAS | CLAS | RVB-O | 1 |  |  |  | Nee | 1 | 1990 |  | 0,690 | Nee | 1 | Verhulst | Ja | B95485 | Ja | Nee | In gebouw | [5 empty] | VKD 1 | Ja |  | Nee
900080577 | 81 | Mechanische luchtbehandeling | 26H23 | LEGERPLAATS ERMELO | 35 | Legering OFF / OO & KEK | 11143 | 0 | 422 | CLAS | CLAS | RVB-O | 1 |  |  |  | Nee | 1 | 1993 |  | 0,630 | Nee | 1 | Verhulst | Ja | 98271/104 | Ja | Nee | In gebouw | [5 empty] | VKD1.0 SPEC | Ja |  | Ja
900080578 | 81 | Mechanische luchtbehandeling | 26H23 | LEGERPLAATS ERMELO | 35 | Legering OFF / OO & KEK | 11143 | 0 | 422 | CLAS | CLAS | RVB-O | 1 |  |  |  | Nee | 2 | 1993 |  | 0,430 | Nee | 2 | Verhulst | Ja | 98271/105 | Ja | Nee | In gebouw | [5 empty] | VKD0.5 SPEC | Ja |  | Ja
900080591 | 81 | Mechanische luchtbehandeling | 26H23 | LEGERPLAATS ERMELO | 35 | Legering OFF / OO & KEK | 11143 | 0 | 430 | CLAS | CLAS | RVB-O | 1 |  |  |  | Nee | 1 | 1999 |  | 0,830 | Nee | 1 | Verhulst | Nee | 42899101 | Ja | Nee | Op dak | [5 empty] | VKT0303 | Ja |  | Nee
900080583 | 81 | Mechanische luchtbehandeling | 26H23 | LEGERPLAATS ERMELO | 35 | Legering OFF / OO & KEK | 11143 | 0 | 80 | CLAS | CLAS | RVB-O | 1 |  |  |  | Nee | 1 | 1981 |  | 0,670 | Nee | 1 | Verhulst | Ja | P80877 | Ja | Nee | In gebouw | [5 empty] | VK12000B | Ja |  | Ja
900080592 | 81 | Mechanische luchtbehandeling | 26H23 | LEGERPLAATS ERMELO | 35 | Legering OFF / OO & KEK | 11143 | 1 | 170 | CLAS | CLAS | RVB-O | 1 |  |  |  | Nee | 1 | 1993 | Nee | 1,010 | Nee | 1 | Verhulst | Ja | 98271/103 | Ja | Nee | In gebouw |  | LB - KAST K 4 | Ja, vastgoedbeh. |  | Luchtbehandelingskast | VKD 1.0 - Spec | Ja | Licht | Ja
900080593 | 81 | Mechanische luchtbehandeling | 26H23 | LEGERPLAATS ERMELO | 35 | Legering OFF / OO & KEK | 11143 | 1 | 170 | CLAS | CLAS | RVB-O | 1 |  |  |  | Nee | 2 | 1993 | Nee | 0,660 | Nee | 2 | Verhulst | Ja | 98271/101 | Ja | Nee | In gebouw |  | LB - KAST K 2 | Ja, vastgoedbeh. |  | Luchtbehandelingskast | VKD 1.1-Spec | Ja | Licht | Ja
900080594 | 81 | Mechanische luchtbehandeling | 26H23 | LEGERPLAATS ERMELO | 35 | Legering OFF / OO & KEK | 11143 | 1 | 170 | CLAS | CLAS | RVB-O | 1 |  |  |  | Nee | 3 | 1993 | Nee | 0,600 | Nee | 3 | Verhulst | Ja | 98271/101 | Ja | Nee | In gebouw |  | LB - KAST K 1 | Ja, vastgoedbeh. |  | Luchtbehandelingskast | VKD 1.1-Spec | Ja | Licht | Ja
900080595 | 81 | Mechanische luchtbehandeling | 26H23 | LEGERPLAATS ERMELO | 35 | Legering OFF / OO & KEK | 11143 | 1 | 170 | CLAS | CLAS | RVB-O | 1 |  |  |  | Nee | 4 | 1993 | Nee | 7,220 | Nee | 4 | Verhulst | Ja | 98271/102 | Ja | Nee | In gebouw |  | LB - KAST K 3 | Ja, vastgoedbeh. |  | Luchtbehandelingskast | VKD7.5 | Ja | Licht | Ja
900080584 | 81 | Mechanische luchtbehandeling | 26H23 | LEGERPLAATS ERMELO | 35 | Legering OFF / OO & KEK | 11143 | 1 | 416 | CLAS | CLAS | RVB-O | 1 |  |  |  | Nee | 1 | 1993 |  | 0,690 | Nee | 1 | Verhulst | Ja | 98271/107 | Ja | Nee | In gebouw | [5 empty] | VK1.0.SPEC | Ja |  | Ja
900080585 | 81 | Mechanische luchtbehandeling | 26H23 | LEGERPLAATS ERMELO | 35 | Legering OFF / OO & KEK | 11143 | 1 | 500 | CLAS | CLAS | RVB-O | 1 |  |  |  | Nee | 11 | 1993 | Nee | 1,270 | Nee | LB - KAST K 11 | Verhulst | Ja | 98271/109 | Ja | Nee | In gebouw |  |  | Ja, vastgoedbeh. |  | Luchtbehandelingskast | VKD 1,5-1,5 Spec | Ja | Licht | Ja
900080586 | 81 | Mechanische luchtbehandeling | 26H23 | LEGERPLAATS ERMELO | 35 | Legering OFF / OO & KEK | 11143 | 1 | 500 | CLAS | CLAS | RVB-O | 1 |  |  |  | Nee | 12 | 1993 | Nee | 1,300 | Nee | LB - KAST K 12 | Verhulst | Ja | 98271/109 | Ja | Nee | In gebouw |  |  | Ja, vastgoedbeh. |  | Luchtbehandelingskast | VKD 1,5-1,5 Spec | Ja | Licht | Ja
900080587 | 81 | Mechanische luchtbehandeling | 26H23 | LEGERPLAATS ERMELO | 35 | Legering OFF / OO & KEK | 11143 | 1 | 500 | CLAS | CLAS | RVB-O | 1 |  |  |  | Nee | 10 | 1993 | Nee | 0,510 | Nee | LB - KAST K 10 | Verhulst | Ja | 98271/108 | Ja | Nee | In gebouw |  |  | Ja, vastgoedbeh. |  | Luchtbehandelingskast | VKD 0.5-Spec | Ja | Licht | Ja
900080588 | 81 | Mechanische luchtbehandeling | 26H23 | LEGERPLAATS ERMELO | 35 | Legering OFF / OO & KEK | 11143 | 1 | 500 | CLAS | CLAS | RVB-O | 1 |  |  |  | Nee | 4 | 2017 | Nee | 3,608 | Nee | 4 | Verhulst | Ja | 7077-50 | Ja | Nee | In gebouw |  |  | Ja, vastgoedbeh. |  | Luchtbehandelingskast | VKT 0704/0705 | Ja | Licht | Ja
900080589 | 81 | Mechanische luchtbehandeling | 26H23 | LEGERPLAATS ERMELO | 35 | Legering OFF / OO & KEK | 11143 | 1 | 500 | CLAS | CLAS | RVB-O | 1 |  |  |  | Nee | 5 | 2017 | Nee | 3,795 | Ja | 5 | Verhulst | Ja | 7077-50 | Ja | Nee | In gebouw |  |  | Ja, vastgoedbeh. |  | Luchtbehandelingskast | VKT 0704/0705 | Ja | Licht | Ja
900122978 | 81 | Mechanische luchtbehandeling | 26H23 | LEGERPLAATS ERMELO | 35 | Legering OFF / OO & KEK | 11143 | 1 | 500 | CLAS | CLAS | RVB-O | 1 |  |  |  | Nee | 9 | 1993 | Nee | 0,690 | Nee | LB - KAST K 9 | Verhulst | Ja | 98271/107 | Nee | Nee | In gebouw |  |  | Ja, vastgoedbeh. |  | Luchtbehandelingskast | VKD 1.0-Spec | Ja | Licht | Nee
900121334 | 81 | Mechanische luchtbehandeling | 26H23 | LEGERPLAATS ERMELO | 50 | Sportgebouw | 2767 | 0 | 1 | CLAS | CLAS | RVB-O | 1 |  |  |  | Nee | 1 | 2014 | Nee |  | Nee |  | Verhulst | Ja |  | Nee | Nee | Op dak |  |  | Ja, vastgoedbeh. | 6326-10 |  |  | Ja |  | Nee
900121336 | 81 | Mechanische luchtbehandeling | 26H23 | LEGERPLAATS ERMELO | 50 | Sportgebouw | 2767 | 0 | 1 | CLAS | CLAS | RVB-O | 1 |  |  |  | Nee | 2 | 2014 | Nee |  | Nee |  | Verhulst | Ja |  | Nee | Nee | Op dak |  |  | Ja, vastgoedbeh. | 6326-20 |  |  | Ja |  | Nee
900121338 | 81 | Mechanische luchtbehandeling | 26H23 | LEGERPLAATS ERMELO | 50 | Sportgebouw | 2767 | 0 | 1 | CLAS | CLAS | RVB-O | 1 |  |  |  | Nee | 3 | 2014 | Nee |  | Nee |  | Verhulst | Ja |  | Nee | Nee | Op dak |  |  | Ja, vastgoedbeh. |  |  |  | Ja |  | Nee
900121342 | 81 | Mechanische luchtbehandeling | 26H23 | LEGERPLAATS ERMELO | 501 | Bureel / Kantine | 2722 | 2 | 201 | CLAS | CLAS | RVB-O | 1 |  |  |  | Nee | 1 |  | Nee |  | Nee |  | Rosenberg | Nee |  | Nee | Nee | Nader te bepalen |  |  | Ja, vastgoedbeh. | DRAE 249-4 |  | Airbox 500 | Ja |  | Nee
900121343 | 81 | Mechanische luchtbehandeling | 26H23 | LEGERPLAATS ERMELO | 501 | Bureel / Kantine | 2722 | 2 | 201 | CLAS | CLAS | RVB-O | 1 |  |  |  | Nee | 2 |  | Nee |  | Nee |  | Rosenberg | Nee |  | Nee | Nee | Nader te bepalen |  |  | Ja, vastgoedbeh. | DRAE 160-4 |  | Airbox 500 | Ja |  | Nee
900121344 | 81 | Mechanische luchtbehandeling | 26H23 | LEGERPLAATS ERMELO | 501 | Bureel / Kantine | 2722 | 2 | 201 | CLAS | CLAS | RVB-O | 1 |  |  |  | Nee | 3 |  | Nee |  | Nee |  | Rosenberg | Nee |  | Nee | Nee | Nader te bepalen |  |  | Ja, vastgoedbeh. | DRAE 133-4 |  | Airbox 500 | Ja |  | Nee
900121345 | 81 | Mechanische luchtbehandeling | 26H23 | LEGERPLAATS ERMELO | 501 | Bureel / Kantine | 2722 | 2 | 201 | CLAS | CLAS | RVB-O | 1 |  |  |  | Nee | 4 |  | Nee |  | Nee |  | Rosenberg | Nee |  | Nee | Nee | Nader te bepalen |  |  | Ja, vastgoedbeh. | DRAE 280-4 |  | Airbox 800 | Ja |  | Nee
900121346 | 81 | Mechanische luchtbehandeling | 26H23 | LEGERPLAATS ERMELO | 501 | Bureel / Kantine | 2722 | 2 | 201 | CLAS | CLAS | RVB-O | 1 |  |  |  | Nee | 5 |  | Nee |  | Nee |  | Rosenberg | Ja |  | Nee | Nee | Nader te bepalen |  |  | Ja, vastgoedbeh. | DRAE 314-4 |  | Airbox 800 | Ja |  | Nee
900121347 | 81 | Mechanische luchtbehandeling | 26H23 | LEGERPLAATS ERMELO | 501 | Bureel / Kantine | 2722 | 2 | 201 | CLAS | CLAS | RVB-O | 1 |  |  |  | Nee | 6 |  | Nee |  | Nee |  | Rosenberg | Ja |  | Nee | Nee | Nader te bepalen |  |  | Ja, vastgoedbeh. | DRAE 251-4 |  | Airbox 670 | Ja |  | Nee
900121348 | 81 | Mechanische luchtbehandeling | 26H23 | LEGERPLAATS ERMELO | 505 | Legeringsgebouw | 2049 | 0 | 19 | CLAS | CLAS | RVB-O | 1 |  |  |  | Nee | 1 |  | Nee |  | Nee |  | Systemair | Nee |  | Nee | Nee | Nader te bepalen |  |  | Ja, vastgoedbeh. |  |  | KTEX 50-25-4 | Ja |  | Nee
900121349 | 81 | Mechanische luchtbehandeling | 26H23 | LEGERPLAATS ERMELO | 506 | Legeringsgebouw | 2266 | 0 | 6 | CLAS | CLAS | RVB-O | 1 |  |  |  | Nee | 1 |  | Nee |  | Nee |  | Systemair | Nee |  | Nee | Nee | Nader te bepalen |  |  | Ja, vastgoedbeh. |  |  | KTEX 50-25-4 | Ja |  | Nee
900121350 | 81 | Mechanische luchtbehandeling | 26H23 | LEGERPLAATS ERMELO | 510 | Legeringsgebouw | 2424 | 0 | 21 | CLAS | CLAS | RVB-O | 1 |  |  |  | Nee | 1 |  | Nee |  | Nee |  | Systemair | Nee |  | Nee | Nee | Nader te bepalen |  |  | Ja, vastgoedbeh. |  |  | KTEX 50-25-4 | Ja |  | Nee
900124086 | 81 | Mechanische luchtbehandeling | 26H23 | LEGERPLAATS ERMELO | 511 | Bureel / Magazijn | 2221 | 0 | 27 | CLAS | CLAS | RVB-O | 1 |  |  |  | Nee | 4 | 2016 | Nee | 0,420 | Nee | 4 | Thermo air | Ja |  | Ja | Nee | Nader te bepalen |  |  | Ja, vastgoedbeh. | PR 15-39172 | Warmteterugwinning (WTW) | OP 15-11605 | Ja | Licht | Ja
900124087 | 81 | Mechanische luchtbehandeling | 26H23 | LEGERPLAATS ERMELO | 511 | Bureel / Magazijn | 2221 | 1 | 102 | CLAS | CLAS | RVB-O | 1 |  |  |  | Nee | 1 | 2015 | Nee | 0,520 | Nee |  | Aldes | Ja |  | Ja | Nee | Nader te bepalen |  |  | Ja, vastgoedbeh. | 11069001 | Warmteterugwinning (WTW) | EVEREST XH 1000 | Ja | Licht | Ja
900124089 | 81 | Mechanische luchtbehandeling | 26H23 | LEGERPLAATS ERMELO | 511 | Bureel / Magazijn | 2221 | 1 | 102 | CLAS | CLAS | RVB-O | 1 |  |  |  | Nee | 2 | 2015 | Nee | 0,520 | Nee | 2 | Aldes | Nee |  | Ja | Nee | Nader te bepalen |  |  | Ja, vastgoedbeh. | 11069003 | Warmteterugwinning (WTW) | E69393 | Ja | Licht | Ja
900080306 | 81 | Mechanische luchtbehandeling | 26H23 | LEGERPLAATS ERMELO | 512 | Bureelgebouw | 1908 | 2 | 218 | CLAS | CLAS | RVB-O | 1 |  |  |  | Nee | 1 | 1988 |  | 0,440 | Nee | 1 | Verhulst | Ja | T94635 | Ja | Nee | In gebouw | [5 empty] | VKD0.5B | Ja |  | Ja
900108907 | 81 | Mechanische luchtbehandeling | 26H23 | LEGERPLAATS ERMELO | 512 | Bureelgebouw | 1908 | 2 | 218 | CLAS | CLAS | RVB-O | 1 |  |  |  | Nee | 2 | 1988 |  | 0,440 | Nee | 2 | Verhulst | Ja |  | Ja | Nee | In gebouw |  |  |  | T94635 |  | VKD0.5B | Ja |  | Ja
900080307 | 81 | Mechanische luchtbehandeling | 26H23 | LEGERPLAATS ERMELO | 516 | Film- / Instructiezaal | 633 | 0 | 14A | CLAS | CLAS | RVB-O | 1 |  |  |  | Nee | 1 | 1989 |  | 1,660 | Nee | 001 | GEA Happel | Ja | 8901129 | Ja | Nee | In gebouw | [5 empty] | 15.10I | Ja |  | Ja
900116616 | 81 | Mechanische luchtbehandeling | 26H23 | LEGERPLAATS ERMELO | 518 | Lesgebouw | 2827 | 2 | 210 | CLAS | CLAS | RVB-O | 1 |  | 20 |  | Nee | 1 | 2013 |  | 4,160 | Nee | 001 | Gea Happel | Ja |  | Nee | Ja | In gebouw | technische ruimte 2e verdieping |  |  | 036996 027-1.1.1.0 |  | COM4 plus CL701VBV | Ja |  | Ja
900080107 | 81 | Mechanische luchtbehandeling | 26H23 | LEGERPLAATS ERMELO | 563 | Sportgebouw | 895 | 0 | 12 | CLAS | CLAS | RVB-O | 1 |  |  |  | Nee | 1 | 1981 |  | 0,780 | Nee | 001 | Verhulst | Ja | G81024 | Ja | Nee | In gebouw | [5 empty] | VK1-2000B | Ja |  | Ja
900080108 | 81 | Mechanische luchtbehandeling | 26H23 | LEGERPLAATS ERMELO | 563 | Sportgebouw | 895 | 0 | 13 | CLAS | CLAS | RVB-O | 1 |  |  |  | Nee | 1 | 1981 |  | 2,600 | Nee | 001 | Verhulst | Ja | G81024 | Ja | Nee | In gebouw | [5 empty] | VK1-4000D | Ja |  | Ja
900080109 | 81 | Mechanische luchtbehandeling | 26H23 | LEGERPLAATS ERMELO | 563 | Sportgebouw | 895 | 0 | 13 | CLAS | CLAS | RVB-O | 1 |  |  |  | Nee | 2 | 1981 |  | 2,280 | Nee | 002 | Verhulst | Ja | G81024 | Ja | Nee | In gebouw | [5 empty] | VK1-4000D | Ja |  | Ja
900079133 | 81 | Mechanische luchtbehandeling | 26H23 | LEGERPLAATS ERMELO | 78 | Filmzaal | 2597 | K1 | 12 | CLAS | CLAS | RVB-O | 1 |  |  |  | Nee | 1 | 1982 |  | 3,560 | Nee | 001 | Verhulst | Ja |  | Ja | Nee | In gebouw |  |  |  | I81304 |  | VK1-5000B | Ja |  | Ja
900079103 | 81 | Mechanische luchtbehandeling | 27A03 | LKOL TONNETKAZERNE | 123 | Instructiegebouw | 1738 | 1 | 106 | CLAS | CLAS | RVB-O | 1 | 2 |  |  | Nee | 1 | 1991 |  | 3,890 | Nee | 001 | Verhulst | Ja | E96232 | Ja | Nee | In gebouw | [5 empty] | VKD4 | Ja |  | Ja
900107053 | 81 | Mechanische luchtbehandeling | 27A03 | LKOL TONNETKAZERNE | 123 | Instructiegebouw | 1738 | 1 | 106 | CLAS | CLAS | RVB-O | 1 | 1 |  |  | Nee | 2 | 1991 |  | 0,670 | Nee | 002 | Verhulst | Ja | E96232 | Nee | Nee | In gebouw | [5 empty] | VKD1 | Ja |  | Ja
900080475 | 81 | Mechanische luchtbehandeling | 27A03 | LKOL TONNETKAZERNE | 150 | KEK-gebouw | 5134 | 1 | 104 | CLAS | CLAS | RVB-O | 1 | 1 |  |  | Nee | 4 | 2000 | Nee | 2,520 | Nee | LBK4 | Menerga | Ja | NB | Ja | Nee | In gebouw | nabij 1.05 | 48348/2 t.b.v. magazijn en kantoren | Ja, vastgoedbeh. | 103568 | Luchtbehandelingskast | 641001 | Ja | Licht | Ja
900080476 | 81 | Mechanische luchtbehandeling | 27A03 | LKOL TONNETKAZERNE | 150 | KEK-gebouw | 5134 | 1 | 104 | CLAS | CLAS | RVB-O | 1 | 1 |  |  | Nee | 5 | 2000 | Nee | 0,830 | Nee | LBK5 | Menerga | Ja | NB | Ja | Nee | In gebouw | nabij 1.05 | 48348/4 t.b.v. restaurant | Ja, vastgoedbeh. | 103570 | Luchtbehandelingskast | 641201 | Ja | Licht | Ja
900080477 | 81 | Mechanische luchtbehandeling | 27A03 | LKOL TONNETKAZERNE | 150 | KEK-gebouw | 5134 | 1 | 104 | CLAS | CLAS | RVB-O | 1 | 1 |  |  | Nee | 6 | 2000 | Nee | 3,830 | Nee | LBK6 | Menerga | Ja | NB | Ja | Nee | In gebouw | nabij 1.05 | 48348/3 t.b.v. keuken/afwas | Ja, vastgoedbeh. | 103569 | Luchtbehandelingskast | 541601 | Ja | Licht | Ja
900080478 | 81 | Mechanische luchtbehandeling | 27A03 | LKOL TONNETKAZERNE | 150 | KEK-gebouw | 5134 | 1 | 104 | CLAS | CLAS | RVB-O | 1 |  |  |  | Nee | 7 | 2000 | Nee | 3,190 | Nee | LBK7 | Menerga | Ja | NB | Ja | Nee | In gebouw | nabij 1.05 | 48348/5 t.b.v. onderdeelskantines | Ja, vastgoedbeh. | 103571 | Luchtbehandelingskast | 641201 | Ja | Licht | Ja
900080472 | 81 | Mechanische luchtbehandeling | 27A03 | LKOL TONNETKAZERNE | 150 | KEK-gebouw | 5134 | 1 | 121 | CLAS | CLAS | RVB-O | 1 | 1 |  |  | Nee | 1 | 2000 |  | 1,950 | Nee | 1 | Menerga | Ja |  | Ja | Nee | In gebouw |  |  |  | 103567 |  | 640701 | Ja |  | Ja
900080473 | 81 | Mechanische luchtbehandeling | 27A03 | LKOL TONNETKAZERNE | 150 | KEK-gebouw | 5134 | 1 | 121 | CLAS | CLAS | RVB-O | 1 | 1 |  |  | Nee | 2 | 2000 |  | 2,010 | Nee | 2 | Menerga | Ja |  | Ja | Nee | In gebouw |  |  |  | 103572 |  | 640701 | Ja |  | Ja
900080474 | 81 | Mechanische luchtbehandeling | 27A03 | LKOL TONNETKAZERNE | 150 | KEK-gebouw | 5134 | 1 | 121 | CLAS | CLAS | RVB-O | 1 | 1 |  |  | Nee | 3 | 2000 |  | 2,100 | Nee | 3 | Menerga | Ja |  | Ja | Nee | In gebouw |  |  |  | 103573 |  | 640701 | Ja |  | Ja
900078675 | 81 | Mechanische luchtbehandeling | 27A03 | LKOL TONNETKAZERNE | 155 | C-Wapenkamer | 1191 | 0 | 46 | CLAS | CLAS | RVB-O | 1 |  | 2 |  | Nee | 1 | 1997 | Nee | 1,240 | Nee | 1 | GEA | Ja | 228040 | Ja | Nee | In gebouw | nabij 42 |  | Ja, vastgoedbeh. | 400374 | Luchtbehandelingskast | 15.10 | Ja | Licht | Ja
900078676 | 81 | Mechanische luchtbehandeling | 27A03 | LKOL TONNETKAZERNE | 155 | C-Wapenkamer | 1191 | 0 | 46 | CLAS | CLAS | RVB-O | 1 |  | 1 |  | Nee | 2 | 1997 | Nee | 0,440 | Nee | 2 | GEA | Ja | 228040 | Ja | Nee | In gebouw | nabij 36 |  | Ja, vastgoedbeh. |  | Luchtbehandelingskast | 10.10 | Ja | Licht | Ja
900080471 | 81 | Mechanische luchtbehandeling | 27A03 | LKOL TONNETKAZERNE | 175 | Motorenproefstand | 187 | 0 | 4 | CLAS | CLAS | RVB-O | 1 |  |  |  | Nee | 1 |  |  |  | Nee | 001 | NB | Ja |  | Nee | Nee | In gebouw | nabij 5 | Inlaatlucht t.b.v. dieselmotoren |  |  |  |  | Nee |  | Nee
900080780 | 81 | Mechanische luchtbehandeling | 27A03 | LKOL TONNETKAZERNE | 195 | 22 Punts Werkplaats | 3145 | 1 | 108 | CLAS | CLAS | RVB-O | 1 |  |  |  | Nee | 1 | 2006 |  | 1,527 | Nee | 001 | GEA | Ja | 005536027W1.100 | Ja | Nee | In gebouw |  |  |  | 070201524350100 |  | 096.0641VV | Ja |  | Ja
900121351 | 81 | Mechanische luchtbehandeling | 27A03 | LKOL TONNETKAZERNE | 195 | 22 Punts Werkplaats | 3145 | 1 | 108 | CLAS | CLAS | RVB-O | 1 |  |  |  | Nee | 2 | 2006 | Nee |  | Nee |  | GEA | Nee |  | Nee | Nee | Nader te bepalen |  |  | Ja, vastgoedbeh. | 070201524350100 |  |  | Ja |  | Nee
900106932 | 81 | Mechanische luchtbehandeling | 27A03 | LKOL TONNETKAZERNE | 195 | 22 Punts Werkplaats | 3145 | 1 | 130 | CLAS | CLAS | RVB-O | 1 |  |  |  | Nee | 1 | 2012 |  | 1,000 | Nee | 001 | Ostberg | Nee |  | Nee | Ja | Nader te bepalen |  | ventilator t.b.v. compressor |  |  |  | CK200A | Ja |  | Nee
900083528 | 81 | Mechanische luchtbehandeling | 27A03 | LKOL TONNETKAZERNE | 197 | 14 Punts Werkplaats | 2317 | 1 | 108 | CLAS | CLAS | RVB-O | 1 |  |  |  | Nee | 1 | 2007 |  | 1,701 | Nee | 001 | Inatherm | Nee |  | Nee | Nee | Op dak | [5 empty] | VEX170FC-HCW | Ja |  | Nee
900083529 | 81 | Mechanische luchtbehandeling | 27A03 | LKOL TONNETKAZERNE | 197 | 14 Punts Werkplaats | 2317 | 1 | 108 | CLAS | CLAS | RVB-O | 1 |  |  |  | Nee | 2 | 2007 |  | 1,701 | Nee | 002 | Inatherm | Nee |  | Nee | Nee | Op dak | [5 empty] | VEX170FC-HCW | Ja |  | Nee
900092166 | 81 | Mechanische luchtbehandeling | 27A03 | LKOL TONNETKAZERNE | 199 | Multihal | 4222 | 0 | 26 | CLAS | CLAS | RVB-O | 1 |  |  |  | Nee | 1 |  |  |  | Ja | 1 | Munters | Nee |  | Ja | Nee | In gebouw |  | Gasgestookte droger |  | 064919061160090 |  | MXT2800G | Nee |  | Nee
900092167 | 81 | Mechanische luchtbehandeling | 27A03 | LKOL TONNETKAZERNE | 199 | Multihal | 4222 | 0 | 26 | CLAS | CLAS | RVB-O | 1 |  |  |  | Nee | 2 |  |  |  | Ja | 2 | Munters | Nee |  | Ja | Nee | In gebouw |  | Gasgestookte droger |  | 064919061160089 |  | MXT2800G | Nee |  | Nee
900092175 | 81 | Mechanische luchtbehandeling | 27A03 | LKOL TONNETKAZERNE | 199 | Multihal | 4222 | 0 | 26 | CLAS | CLAS | RVB-O | 1 |  |  |  | Nee | 3 | 2006 |  | 0,720 | Ja | 3 | Gea Happel | Ja |  | Ja | Nee | In gebouw |  | Cairplus SX |  | 070201525430105 |  | 0640521VVV | Ja |  | Ja
900092176 | 81 | Mechanische luchtbehandeling | 27A03 | LKOL TONNETKAZERNE | 199 | Multihal | 4222 | 0 | 26 | CLAS | CLAS | RVB-O | 1 |  |  |  | Nee | 4 | 2006 |  | 0,720 | Ja | 4 | Gea Happel | Ja |  | Ja | Nee | In gebouw |  | Cairplus SX |  | 006096027200 |  | 0640521VVV | Ja |  | Ja
900092177 | 81 | Mechanische luchtbehandeling | 27A03 | LKOL TONNETKAZERNE | 199 | Multihal | 4222 | 1 | 103A | CLAS | CLAS | RVB-O | 1 |  |  |  | Nee | 1 | 2006 |  | 1,000 | Nee | 001 | Gea | Ja | 006096027410 | Ja | Nee | In gebouw |  |  |  | 070201525430410 |  | 0960641VV | Ja |  | Ja
900092178 | 81 | Mechanische luchtbehandeling | 27A03 | LKOL TONNETKAZERNE | 199 | Multihal | 4222 | 1 | 103A | CLAS | CLAS | RVB-O | 1 |  |  |  | Nee | 2 | 2006 |  | 1,400 | Nee | 002 | Gea | Ja | 006096027300 | Ja | Nee | In gebouw |  |  |  | 07021525430300 |  | 0960641VVV | Ja |  | Ja
900092168 | 81 | Mechanische luchtbehandeling | 27A03 | LKOL TONNETKAZERNE | 199 | Multihal | 4222 | 1 | 103C | CLAS | CLAS | RVB-O | 1 |  |  |  | Nee | 1 | 2001 |  |  | Ja | 001 | Munters | Nee |  | Ja | Nee | In gebouw |  | Gasgestookte droger |  | 064919060160617 |  | MX2100G | Nee |  | Nee
900092179 | 81 | Mechanische luchtbehandeling | 27A03 | LKOL TONNETKAZERNE | 199 | Multihal | 4222 | 1 | 103C | CLAS | CLAS | RVB-O | 1 |  |  |  | Nee | 2 | 2006 |  | 0,720 | Ja | 002 | Gea | Ja | 006096027100 | Ja | Nee | In gebouw |  |  |  | 070201525430100 |  | 0640521VVV | Ja |  | Ja
900078526 | 81 | Mechanische luchtbehandeling | 27A03 | LKOL TONNETKAZERNE | 200 | Bureelgebouw | 4218 | 2 | 201 | CLAS | CLAS | RVB-O | 1 |  | 1 |  | Nee | 1 | 1998 |  | 2,867 | Ja | 001 | Gea Happel | Ja | 398273 | Ja | Nee | In gebouw |  |  |  | 0781404700030 |  | AT Plus | Ja |  | Ja
900078527 | 81 | Mechanische luchtbehandeling | 27A03 | LKOL TONNETKAZERNE | 200 | Bureelgebouw | 4218 | 2 | 202 | CLAS | CLAS | RVB-O | 1 |  |  |  | Nee | 1 | 1998 |  | 2,865 | Ja | 001 | Gea Happel | Ja | 398273 | Ja | Nee | In gebouw | [5 empty] | AT plus | Ja |  | Ja
900078800 | 81 | Mechanische luchtbehandeling | 27A03 | LKOL TONNETKAZERNE | 205 | Bureelgebouw | 2852 | 3 | 301 | CLAS | CLAS | RVB-O | 1 |  |  |  | Nee | 1 |  |  | 1,010 | Nee | 001 | GEA AT | Ja | NB | Nee | Nee | Op dak |  |  |  | NB |  | Exhaust VEX160 | Ja |  | Nee
900107280 | 81 | Mechanische luchtbehandeling | 27A03 | LKOL TONNETKAZERNE | 205 | Bureelgebouw | 2852 | 3 | 301 | CLAS | CLAS | RVB-O | 1 |  |  |  | Nee | 2 | 2001 |  | 1,010 | Nee | 002 | GEA | Ja |  | Nee | Nee | Op dak | [5 empty] | Exhaust VEX160 | Ja |  | Nee
900107281 | 81 | Mechanische luchtbehandeling | 27A03 | LKOL TONNETKAZERNE | 207 | Bureelgebouw | 2847 | 3 | 301 | CLAS | CLAS | RVB-O | 1 |  |  |  | Nee | 1 | 1998 |  | 1,010 | Nee | 1 | Gea Happel | Ja |  | Nee | Nee | Op dak | [5 empty] | Aerotherm 10.10 | Ja |  | Nee
900078539 | 81 | Mechanische luchtbehandeling | 27A03 | LKOL TONNETKAZERNE | 209 | Manege | 2001 | 1 | 101 | CLAS | CLAS | RVB-O | 1 |  |  |  | Nee | 1 |  |  |  | Nee | 001 | Stork Air JE | Ja |  | Nee | Nee | Aan gevel |  |  |  | 471200025 |  | WHR91A | Ja |  | Ja
900078541 | 81 | Mechanische luchtbehandeling | 27A03 | LKOL TONNETKAZERNE | 210 | Bureelgebouw | 4219 | 2 | 201 | CLAS | CLAS | RVB-O | 1 |  | 1 |  | Nee | 1 | 1998 |  | 2,411 | Ja | 001 | Gea Happel | Ja | 230906 | Ja | Nee | In gebouw |  |  |  | 398273 |  | AT Plus 2115 | Ja |  | Ja
900078540 | 81 | Mechanische luchtbehandeling | 27A03 | LKOL TONNETKAZERNE | 210 | Bureelgebouw | 4219 | 2 | 241 | CLAS | CLAS | RVB-O | 1 |  | 1 |  | Nee | 1 | 1998 |  | 2,411 | Ja | 001 | Gea Happel | Nee |  | Ja | Nee | Op dak |  |  |  | 175001 |  | AT Plus 2115 | Ja |  | Ja
900079429 | 81 | Mechanische luchtbehandeling | 27A03 | LKOL TONNETKAZERNE | 215 | Werkplaats | 3140 | 1 | 108 | CLAS | CLAS | RVB-O | 1 |  |  |  | Nee | 1 | 1998 |  | 2,670 | Nee | 001 | Verhulst | Ja | 398344 | Ja | Nee | In gebouw | t.b.v. LBK |  |  | 42386101 |  | VKT0604 | Ja |  | Ja
900079431 | 81 | Mechanische luchtbehandeling | 27A03 | LKOL TONNETKAZERNE | 215 | Werkplaats | 3140 | 1 | 108 | CLAS | CLAS | RVB-O | 1 |  |  |  | Nee | 2 | 1998 |  | 1,330 | Nee | 002 | Verhulst | Ja | 398344 | Ja | Nee | In gebouw |  | t.b.v. LBK |  | 42386103 |  | VKT0403 | Ja |  | Ja
900079432 | 81 | Mechanische luchtbehandeling | 27A03 | LKOL TONNETKAZERNE | 215 | Werkplaats | 3140 | 1 | 108 | CLAS | CLAS | RVB-O | 1 |  |  |  | Nee | 3 | 1998 |  | 2,670 | Nee | 003 | Verhulst | Ja | 398344 | Ja | Nee | In gebouw |  | t.b.v. LBK |  | 42386102 |  | VKT0604 | Ja |  | Ja
900078866 | 81 | Mechanische luchtbehandeling | 27A03 | LKOL TONNETKAZERNE | 220 | Werkplaats | 3149 | 1 | 108 | CLAS | CLAS | RVB-O | 1 |  |  |  | Nee | 1 | 2001 |  | 2,670 | Nee | 001 | Ned Air | Ja | 2000040210 | Ja | Ja | In gebouw |  | LBK1 Luchttoevoer |  | NB |  | NKD 14.10 | Nee |  | Nee
900107422 | 81 | Mechanische luchtbehandeling | 27A03 | LKOL TONNETKAZERNE | 220 | Werkplaats | 3149 | 1 | 108 | CLAS | CLAS | RVB-O | 1 |  |  |  | Nee | 2 | 2001 |  | 2,670 | Nee | 002 | NedAir | Ja | 2000040210 | Ja | Nee | In gebouw |  | LBK2 Luchttoevoer |  |  |  | NKD14-10 | Ja |  | Ja
900107423 | 81 | Mechanische luchtbehandeling | 27A03 | LKOL TONNETKAZERNE | 220 | Werkplaats | 3149 | 1 | 108 | CLAS | CLAS | RVB-O | 1 |  |  |  | Nee | 3 | 2001 |  | 1,500 | Nee | 003 | NedAir | Ja | 2000040210 | Ja | Ja | In gebouw |  | LBK3 Luchttoever |  |  |  | NKD14-7 | Nee |  | Nee
900078458 | 81 | Mechanische luchtbehandeling | 27A03 | LKOL TONNETKAZERNE | 230 | Kantoor- / Lesgebouw | 3181 | 2 | 250 | CLAS | CLAS | RVB-O | 1 |  | 1 |  | Nee | 1 | 2006 |  | 1,100 | Nee | 001 | Wolf GmbH Mainburg | Ja | 1220064708010 | Ja | Nee | In gebouw | nabij 240 | 1 handbediende klep voor alle 4 installaties |  | 0296 |  | KG63 | Ja |  | Ja
900078459 | 81 | Mechanische luchtbehandeling | 27A03 | LKOL TONNETKAZERNE | 230 | Kantoor- / Lesgebouw | 3181 | 2 | 250 | CLAS | CLAS | RVB-O | 1 |  |  |  | Nee | 2 | 2006 |  | 1,100 | Nee | 002 | Wolf GmbH Mainburg | Ja | 1220064708/020 | Ja | Nee | In gebouw | nabij 240 |  |  | 0296 |  | KG63 | Ja |  | Ja
900078460 | 81 | Mechanische luchtbehandeling | 27A03 | LKOL TONNETKAZERNE | 230 | Kantoor- / Lesgebouw | 3181 | 2 | 250 | CLAS | CLAS | RVB-O | 1 |  |  |  | Nee | 3 | 2006 |  | 3,050 | Nee | 003 | Wolf GmbH Mainburg | Ja | 1220064708/030 | Ja | Nee | In gebouw | nabij 240 |  |  | 0286 |  | KG160 | Ja |  | Ja
900078461 | 81 | Mechanische luchtbehandeling | 27A03 | LKOL TONNETKAZERNE | 230 | Kantoor- / Lesgebouw | 3181 | 2 | 250 | CLAS | CLAS | RVB-O | 1 |  |  |  | Nee | 4 | 2006 |  | 3,050 | Nee | 004 | Wolf GmbH Mainburg | Ja | 1220064708/0101 | Ja | Nee | In gebouw | nabij 240 |  |  | 0286 |  | KG160 | Ja |  | Nee
900078865 | 81 | Mechanische luchtbehandeling | 27A03 | LKOL TONNETKAZERNE | 34 | SIM-KKW | 651 | 0 | 10 | CLAS | CLAS | RVB-O | 1 |  |  |  | Nee | 1 | 1996 |  | 0,971 | Nee | 001 | Holand Heating | Ja | 96/0321 | Nee | Nee | In gebouw | nabij 9 |  |  | reg nr 95 |  | LCU 122 | Ja |  | Ja
900078803 | 81 | Mechanische luchtbehandeling | 27A03 | LKOL TONNETKAZERNE | 66 | Instructiegebouw | 264 | 0 | 5 | CLAS | CLAS | RVB-O | 1 |  |  |  | Nee | 1 | 1985 |  | 0,670 | Nee | 001 | Verhulst | Nee | P93015 | Nee | Nee | In gebouw | [5 empty] | VK-1-B-SPEC | Ja |  | Nee
900077983 | 81 | Mechanische luchtbehandeling | 27A03 | LKOL TONNETKAZERNE | 73 | Bureelgebouw | 1418 | 1 | 19 | CLAS | CLAS | RVB-O | 1 |  |  |  | Nee | 1 | 2006 |  | 0,116 | Nee | 001 | Stork | Ja | NB | Ja | Nee | In gebouw | nabij 20 | Warmteterugwininstallatie |  | NB |  | WHR 950 BR 471300110 | Ja |  | Nee
900077984 | 81 | Mechanische luchtbehandeling | 27A03 | LKOL TONNETKAZERNE | 73 | Bureelgebouw | 1418 | 1 | 20 | CLAS | CLAS | RVB-O | 1 |  |  |  | Nee | 1 | 2006 |  | 0,097 | Nee | 001 | Stork | Ja | NB | Ja | Nee | In gebouw | nabij 50A | Warmteterugwininstallatie |  | NB |  | WHR 950 BR 471300110 | Ja |  | Nee
900103661 | 81 | Mechanische luchtbehandeling | 27A03 | LKOL TONNETKAZERNE | 8 | Sportgebouw | 3155 | 1 | 105 | CLAS | CLAS | RVB-O | 1 |  |  |  | Nee | 1 | 2010 | Nee | 1,390 | Nee | 1 | Menerga | Ja | 120862 | Nee | Ja | Op dak |  |  | Ja, vastgoedbeh. | 119818/1 | Luchtbehandelingskast | Resolair 680591 | Ja | Licht | Ja
900103662 | 81 | Mechanische luchtbehandeling | 27A03 | LKOL TONNETKAZERNE | 8 | Sportgebouw | 3155 | 1 | 107 | CLAS | CLAS | RVB-O | 1 |  |  |  | Nee | 2 | 2010 | Nee | 1,390 | Ja | 2 | Menerga | Ja | 120863 | Nee | Ja | Op dak |  |  | Ja, vastgoedbeh. | 119818/2 | Luchtbehandelingskast | Resolair 680591 | Ja | Licht | Ja
900105554 | 81 | Mechanische luchtbehandeling | 27B05 | PRINSES MARGRIETKAZERNE | 145 | Simulatorgebouw | 255 | 0 | 1.10 | CLAS | CLAS | RVB-O | 1 |  |  |  | Nee | 1 | 1995 |  | 1,000 | Nee | 001 | Verhulst | Ja | 40380103 | Ja | Nee | In gebouw | [5 empty] | VKD2/1.5 | Ja |  | Ja
900104970 | 81 | Mechanische luchtbehandeling | 27B05 | PRINSES MARGRIETKAZERNE | 150 | C-Wapenkamer | 812 | 0 | 14 | CLAS | CLAS | RVB-O | 1 |  |  |  | Nee | 1 | 1997 |  | 0,660 | Nee | 001 | GEA | Ja | 400381/0020-228015 | Ja | Nee | In gebouw | [5 empty] | 07204003810020 | Ja |  | Ja
900104971 | 81 | Mechanische luchtbehandeling | 27B05 | PRINSES MARGRIETKAZERNE | 150 | C-Wapenkamer | 812 | 0 | 14 | CLAS | CLAS | RVB-O | 1 |  |  |  | Nee | 2 | 1997 |  | 0,660 | Nee | 002 | GEA | Ja | 400381/0010-228015 | Ja | Nee | In gebouw | [5 empty] | 07204003810010 | Ja |  | Ja
900106291 | 81 | Mechanische luchtbehandeling | 27B05 | PRINSES MARGRIETKAZERNE | 166 | Off en OO Legering | 2963 | 3 | 304 | CLAS | CLAS | RVB-O | 1 |  | 156 |  | Nee | 1 | 2011 |  | 0,292 | Nee | 1 | Ned Air | Ja | 2011010232 | Nee | Nee | In gebouw | [5 empty] | HR-1500 type C/D | Nee |  | Nee
900122399 | 81 | Mechanische luchtbehandeling | 27B05 | PRINSES MARGRIETKAZERNE | 205 | KEK-gebouw | 3168 | 0 | 007 | CLAS | CLAS | RVB-O | 1 |  |  |  | Nee | 1 | 2015 | Nee | 0,492 | Nee |  | Systemair | Nee |  | Nee | Nee | Op dak |  | T.b.v. afzuigkap pantry 07 | Ja, vastgoedbeh. |  |  | DVS 355E4 REV | Ja |  | Nee
900122402 | 81 | Mechanische luchtbehandeling | 27B05 | PRINSES MARGRIETKAZERNE | 205 | KEK-gebouw | 3168 | 0 | 014 | CLAS | CLAS | RVB-O | 1 |  |  |  | Nee | 1 | 2015 | Nee | 0,516 | Nee |  | Systemair | Nee |  | Nee | Nee | Op dak |  | T.b.v. afzuigkap pantry 14 | Ja, vastgoedbeh. |  |  | DVS 355E4 REV | Ja |  | Nee
900122398 | 81 | Mechanische luchtbehandeling | 27B05 | PRINSES MARGRIETKAZERNE | 205 | KEK-gebouw | 3168 | 0 | 029 | CLAS | CLAS | RVB-O | 1 |  |  |  | Nee | 1 | 2015 | Nee | 0,927 | Nee |  | Systemair | Nee | 3430779 | Nee | Nee | Op dak |  | T.b.v. afzuigkap uitgifte | Ja, vastgoedbeh. | 3430779/001/915 |  | CDA 560 | Ja |  | Nee
900122396 | 81 | Mechanische luchtbehandeling | 27B05 | PRINSES MARGRIETKAZERNE | 205 | KEK-gebouw | 3168 | 0 | 066 | CLAS | CLAS | RVB-O | 1 |  |  |  | Nee | 1 | 2015 | Nee | 3,121 | Nee |  | Systemair | Nee | 3430779 | Nee | Nee | Op dak | T.b.v. afzuigkap warme keuken |  | Ja, vastgoedbeh. | 3430779/002/915 |  | CDA 710 | Ja |  | Nee
900122363 | 81 | Mechanische luchtbehandeling | 27B05 | PRINSES MARGRIETKAZERNE | 205 | KEK-gebouw | 3168 | 1 | 101 | CLAS | CLAS | RVB-O | 1 | 18 |  |  | Nee | 1 | 2015 | Nee | 5,808 | Nee |  | Verhulst | Ja | 6839-10 | Nee | Ja | In gebouw |  | 10 - T.b.v. cantine / multifunctionele ruimten / nevenruim | Ja, vastgoedbeh. |  |  | Eco 1006 / Eco 1005 | Ja |  | Ja
900122390 | 81 | Mechanische luchtbehandeling | 27B05 | PRINSES MARGRIETKAZERNE | 205 | KEK-gebouw | 3168 | 1 | 101 | CLAS | CLAS | RVB-O | 1 | 2 |  |  | Nee | 2 | 2015 | Nee | 3,363 | Nee |  | Verhulst | Ja | 6839-20 | Nee | Ja | In gebouw |  | 20 - T.b.v. restaurant / uitgifte | Ja, vastgoedbeh. |  |  | Eco 0805 / Eco 0804 | Ja |  | Ja
900122392 | 81 | Mechanische luchtbehandeling | 27B05 | PRINSES MARGRIETKAZERNE | 205 | KEK-gebouw | 3168 | 1 | 101 | CLAS | CLAS | RVB-O | 1 | 17 |  |  | Nee | 3 | 2015 | Nee | 1,522 | Nee |  | Verhulst | Ja | 6839-30 | Nee | Ja | In gebouw |  | 30 - T.b.v. kantoren | Ja, vastgoedbeh. |  |  | Eco 0504 | Ja |  | Ja
900122394 | 81 | Mechanische luchtbehandeling | 27B05 | PRINSES MARGRIETKAZERNE | 205 | KEK-gebouw | 3168 | 1 | 101 | CLAS | CLAS | RVB-O | 1 | 2 |  |  | Nee | 4 | 2015 | Nee | 2,778 | Nee |  | Verhulst | Ja | 6839-40 | Nee | Ja | In gebouw |  | 40 - T.b.v. warme keuken | Ja, vastgoedbeh. |  |  | Eco 0606 | Ja |  | Ja
900122395 | 81 | Mechanische luchtbehandeling | 27B05 | PRINSES MARGRIETKAZERNE | 205 | KEK-gebouw | 3168 | 1 | 101 | CLAS | CLAS | RVB-O | 1 | 2 |  |  | Nee | 5 | 2015 | Nee | 0,694 | Nee |  | Verhulst | Ja | 6839-50 | Nee | Ja | In gebouw |  | 50 - T.b.v. spoelkeuken | Ja, vastgoedbeh. |  |  | Eco 0303 | Ja |  | Ja
900104768 | 81 | Mechanische luchtbehandeling | 27B05 | PRINSES MARGRIETKAZERNE | 23 | Kantoorgebouw | 600 | 2 | 202 | CLAS | CLAS | RVB-O | 1 |  |  |  | Nee | 1 | 1998 |  | 1,520 | Nee | 001 | Fischbach | Ja |  | Ja | Nee | In gebouw |  |  |  | 842201 |  | UNM201 | Ja |  | Ja
900104769 | 81 | Mechanische luchtbehandeling | 27B05 | PRINSES MARGRIETKAZERNE | 23 | Kantoorgebouw | 600 | K1 | 03 | CLAS | CLAS | RVB-O | 1 |  |  |  | Nee | 1 | 1998 |  | 1,990 | Nee | 001 | Fischbach | Ja |  | Ja | Nee | In gebouw |  |  |  | 842203 |  | UNM203 | Ja |  | Ja
900104777 | 81 | Mechanische luchtbehandeling | 27B05 | PRINSES MARGRIETKAZERNE | 24 | Bureelgebouw | 3092 | 1 | 59 | CLAS | CLAS | RVB-O | 1 |  |  |  | Nee | 1 | 2011 |  | 0,720 | Nee | 001 | Ned Air | Ja |  | Ja | Nee | In gebouw |  | WTW |  | 2011100372 |  | Everyline 3250 DBCFC | Ja |  | Ja
900104942 | 81 | Mechanische luchtbehandeling | 27B05 | PRINSES MARGRIETKAZERNE | 26 | Legeringsgebouw | 4455 | K1 | 02 | CLAS | CLAS | RVB-O | 1 |  |  |  | Nee | 1 | 1985 |  | 0,708 | Nee | 001 | Verhulst | Ja | W92941 | Ja | Nee | In gebouw | [5 empty] | VK1-B | Ja |  | Ja
900104943 | 81 | Mechanische luchtbehandeling | 27B05 | PRINSES MARGRIETKAZERNE | 26 | Legeringsgebouw | 4455 | K1 | 02 | CLAS | CLAS | RVB-O | 1 |  |  |  | Nee | 2 |  |  |  | Nee | 002 | Ned Air | Ja |  | Ja | Nee | In gebouw | [6 empty] | Ja |  | Ja
900105525 | 81 | Mechanische luchtbehandeling | 27B05 | PRINSES MARGRIETKAZERNE | 58 | Gezondheidscentrum | 2611 | K1 | 0.06 | CLAS | CLAS | RVB-O | 1 |  |  |  | Nee | 1 | 1984 |  | 0,640 | Nee | 001 | Verhulst | Ja |  | Ja | Nee | In gebouw |  |  |  | H81733 |  | VK-1-B | Ja |  | Ja
900104967 | 81 | Mechanische luchtbehandeling | 27B05 | PRINSES MARGRIETKAZERNE | 61 | Sportgebouw | 1937 | 0 | 27 | CLAS | CLAS | RVB-O | 1 |  |  |  | Nee | 1 | 1995 |  | 4,860 | Nee | 001 | Verhulst | Ja | 40377/101 | Ja | Nee | In gebouw | [5 empty] | VKD6.6 | Ja |  | Ja
900104968 | 81 | Mechanische luchtbehandeling | 27B05 | PRINSES MARGRIETKAZERNE | 61 | Sportgebouw | 1937 | 0 | 27 | CLAS | CLAS | RVB-O | 1 |  |  |  | Nee | 2 | 1995 |  | 0,930 | Nee | 002 | Verhulst | Ja | 40377/102 | Ja | Nee | In gebouw | [5 empty] | VKD1 | Ja |  | Ja
900105520 | 81 | Mechanische luchtbehandeling | 27B05 | PRINSES MARGRIETKAZERNE | 7 | Legering OFF / OO | 3460 | 2 | 225 | CLAS | CLAS | RVB-O | 1 |  |  |  | Nee | 1 |  |  | 1,110 | Nee | 001 | Ned Air | Ja |  | Ja | Nee | In gebouw |  |  |  | 97476 |  | NKD 7.7 | Ja |  | Ja
900125961 | 81 | Mechanische luchtbehandeling | 27B05 | PRINSES MARGRIETKAZERNE | 8 | Bureelgebouw | 3603 | 2 | 62 | CLAS | CLAS | RVB-O | 1 |  |  |  | Nee | 1 |  | Nee |  | Nee | 1 | Ned Air | Ja |  | Ja | Nee | Nader te bepalen |  |  | Ja, vastgoedbeh. |  | Warmteterugwinning (WTW) | HR 1000-8000 | Ja | Licht | Ja
900105547 | 81 | Mechanische luchtbehandeling | 27B05 | PRINSES MARGRIETKAZERNE | 8 | Bureelgebouw | 3603 | 2 | 70 | CLAS | CLAS | RVB-O | 1 |  |  |  | Nee | 1 |  |  |  | Nee | 001 | Ned Air | Ja |  | Ja | Nee | In gebouw | [5 empty] | WTW | Ja |  | Nee
900106066 | 81 | Mechanische luchtbehandeling | 27B05 | PRINSES MARGRIETKAZERNE | 84 | Werkplaats | 1637 | 1 | 23 | CLAS | CLAS | RVB-O | 1 |  |  |  | Nee | 1 | 1984 |  | 5,000 | Nee | 1 | Verhulst | Ja | M92702 | Ja | Nee | In gebouw | [5 empty] | VK-5-B | Ja |  | Ja
900106067 | 81 | Mechanische luchtbehandeling | 27B05 | PRINSES MARGRIETKAZERNE | 84 | Werkplaats | 1637 | 1 | 23 | CLAS | CLAS | RVB-O | 1 |  |  |  | Nee | 2 | 1984 |  | 0,330 | Nee | 2 | Stork | Ja | 137155 | Ja | Nee | In gebouw | [5 empty] | F080600 | Ja |  | Ja
900106069 | 81 | Mechanische luchtbehandeling | 27B05 | PRINSES MARGRIETKAZERNE | 87 | Werkplaats | 3543 | 1 | 11 | CLAS | CLAS | RVB-O | 1 |  |  |  | Nee | 1 | 1988 |  | 1,200 | Nee | 1 | Verhulst | Ja | X.94.467/00 | Ja | Nee | In gebouw | [5 empty] | VKD 1.5 | Ja |  | Ja
900106070 | 81 | Mechanische luchtbehandeling | 27B05 | PRINSES MARGRIETKAZERNE | 87 | Werkplaats | 3543 | 1 | 11 | CLAS | CLAS | RVB-O | 1 |  |  |  | Nee | 2 | 1988 |  | 4,000 | Nee | 2 | Verhulst | Ja | X.94.467/00 | Ja | Nee | In gebouw | [5 empty] | VKD4 | Ja |  | Ja
900106071 | 81 | Mechanische luchtbehandeling | 27B05 | PRINSES MARGRIETKAZERNE | 87 | Werkplaats | 3543 | 1 | 11 | CLAS | CLAS | RVB-O | 1 |  |  |  | Nee | 3 | 1988 |  | 6,560 | Nee | 3 | Verhulst | Ja | X.94.467/00 | Ja | Nee | In gebouw | [5 empty] | VKD6 | Ja |  | Ja
900106077 | 81 | Mechanische luchtbehandeling | 27B05 | PRINSES MARGRIETKAZERNE | 88 | Werkplaats | 1909 | 1 | 106 | CLAS | CLAS | RVB-O | 1 |  |  |  | Nee | 1 | 1992 |  | 0,972 | Nee | 1 | Holland Heating | Ja | 92/2539 | Ja | Nee | In gebouw | [5 empty] | L0U-12211W1290 | Ja |  | Ja
900105552 | 81 | Mechanische luchtbehandeling | 27B05 | PRINSES MARGRIETKAZERNE | 9 | Bureelgebouw | 3322 | 2 | 41 | CLAS | CLAS | RVB-O | 1 |  |  |  | Nee | 1 |  |  |  | Nee | 001 | Ned Air | Ja |  | Ja | Nee | In gebouw | [5 empty] | WTW | Ja |  | Nee
900105553 | 81 | Mechanische luchtbehandeling | 27B05 | PRINSES MARGRIETKAZERNE | 9 | Bureelgebouw | 3322 | 2 | 52 | CLAS | CLAS | RVB-O | 1 |  |  |  | Nee | 1 |  |  |  | Nee | 001 | Ned Air | Ja |  | Ja | Nee | In gebouw | [5 empty] | WTW | Ja |  | Nee
900105555 | 81 | Mechanische luchtbehandeling | 27B05 | PRINSES MARGRIETKAZERNE | 95 | Werkplaats | 825 | 1 | 10B | CLAS | CLAS | RVB-O | 1 |  |  |  | Nee | 1 | 1999 |  | 1,530 | Nee | 001 | Ned Air | Ja |  | Ja | Nee | In gebouw |  |  |  | 1999060059 |  | NKD 10.7 | Ja |  | Ja
900102537 | 81 | Mechanische luchtbehandeling | 27B08 | ARTILLERIE SCHIETKAMP | 269 | Waarnemingsbunker | 153 | 0 | 1 | CLAS | CLAS | RVB-O | 1 |  |  |  | Nee | 1 | 1995 |  |  | Nee | 001 | Gea/Happel | Ja |  | Ja | Ja | In gebouw |  |  |  | 142424/0010-223344 |  | 07201424240010 | Ja |  | Ja
900072040 | 81 | Mechanische luchtbehandeling | 27B09 | LEGERPLAATS BIJ OLDEBROEK | 124 | Kantoor- / Lesgebouw | 811 | 0 | 17 | CLAS | CLAS | RVB-O | 1 |  | 4 |  | Nee | 1 | 2008 |  | 0,497 | Nee | 001 | Ned Air | Ja | 2008020451 | Ja | Nee | In gebouw |  | WTW |  |  |  | WTA HR 2000-DBF | Ja |  | Nee
900072075 | 81 | Mechanische luchtbehandeling | 27B09 | LEGERPLAATS BIJ OLDEBROEK | 168 | Bureelgebouw | 711 | 1 | 109 | CLAS | CLAS | RVB-O | 1 |  |  |  | Nee | 1 |  |  |  | Nee | 001 | Acoven | Ja |  | Nee | Nee | In gebouw | [5 empty] | UF221 | Ja |  | Ja
900072076 | 81 | Mechanische luchtbehandeling | 27B09 | LEGERPLAATS BIJ OLDEBROEK | 184 | Bureelgebouw | 3051 | 0 | 32 | CLAS | CLAS | RVB-O | 1 |  |  |  | Nee | 1 | 1993 |  | 0,280 | Nee | 001 | Verhulst | Ja |  | Nee | Nee | In gebouw |  | t.b.v. onderhoudsruimte |  | 98088101 |  | VKD0.5B | Ja |  | Ja
900072077 | 81 | Mechanische luchtbehandeling | 27B09 | LEGERPLAATS BIJ OLDEBROEK | 184 | Bureelgebouw | 3051 | 0 | 32 | CLAS | CLAS | RVB-O | 1 |  |  |  | Nee | 2 | 1993 |  | 0,560 | Nee | 002 | Verhulst | Ja |  | Nee | Nee | In gebouw |  |  |  | 98088101 |  | VKD0.5B | Ja |  | Ja
900072078 | 81 | Mechanische luchtbehandeling | 27B09 | LEGERPLAATS BIJ OLDEBROEK | 186 | Cursistenlegering | 2713 | 0 | 9 | CLAS | CLAS | RVB-O | 1 | 1 | 1 |  | Nee | 1 | 1988 | Nee | 0,560 | Nee | 001 | Verhulst | Ja |  | Ja | Nee | In gebouw |  | t.b.v. douche | Ja, vastgoedbeh. | X94226 | Luchtbehandelingskast | VKD05.B | Ja | Licht | Ja
900072079 | 81 | Mechanische luchtbehandeling | 27B09 | LEGERPLAATS BIJ OLDEBROEK | 186 | Cursistenlegering | 2713 | 0 | 9 | CLAS | CLAS | RVB-O | 1 | 1 | 1 |  | Nee | 2 | 1988 | Nee | 0,610 | Nee | 002 | Verhulst | Ja |  | Ja | Nee | In gebouw |  |  | Ja, vastgoedbeh. | X94226 | Luchtbehandelingskast | VKD1B | Ja | Licht | Ja
900072042 | 81 | Mechanische luchtbehandeling | 27B09 | LEGERPLAATS BIJ OLDEBROEK | 205 | Bureelgebouw | 1439 | 0 | 8 | CLAS | CLAS | RVB-O | 1 |  |  |  | Nee | 1 | 2008 |  | 0,208 | Nee | 001 | Ned Air | Ja |  | Nee | Nee | In gebouw |  | WTW |  |  |  | WTA HR 800 | Ja |  | Nee
900094274 | 81 | Mechanische luchtbehandeling | 27B09 | LEGERPLAATS BIJ OLDEBROEK | 205 | Bureelgebouw | 1439 | 1 | 39 | CLAS | CLAS | RVB-O | 1 |  |  |  | Nee | 1 | 2008 |  | 0,458 | Nee | 001 | Ned Air | Ja |  | Nee | Nee | Op dak | Dak boven ruimte 39 |  |  |  |  | WTA HR 2000 | Ja |  | Nee
900094292 | 81 | Mechanische luchtbehandeling | 27B09 | LEGERPLAATS BIJ OLDEBROEK | 206 | Lesgebouw | 7720 | 1 | 107 | CLAS | CLAS | RVB-O | 1 |  | 6 |  | Nee | 1 | 2008 |  | 0,369 | Nee | 001 | Ned Air | Ja | 200802054 | Nee | Nee | In gebouw | Op zolder | WTW |  | NR6 |  | WTA HR 1500C | Ja |  | Nee
900094294 | 81 | Mechanische luchtbehandeling | 27B09 | LEGERPLAATS BIJ OLDEBROEK | 206 | Lesgebouw | 7720 | 1 | 121 | CLAS | CLAS | RVB-O | 1 |  | 7 |  | Nee | 1 | 2008 |  | 0,211 | Nee | 001 | Ned Air | Ja | 2008020451 | Nee | Nee | In gebouw | Boven ruimte 121 | WTW |  | NR 4 |  | WTA HR 800 LBF | Ja |  | Nee
900094295 | 81 | Mechanische luchtbehandeling | 27B09 | LEGERPLAATS BIJ OLDEBROEK | 206 | Lesgebouw | 7720 | 1 | 124 | CLAS | CLAS | RVB-O | 1 |  | 7 |  | Nee | 1 | 2008 |  | 0,200 | Nee | 001 | Ned Air | Ja | 2008020451 | Nee | Nee | In gebouw | Boven ruimte 124 | WTW |  | NR 3 |  | WTA HR 820 R BF | Ja |  | Nee
900094296 | 81 | Mechanische luchtbehandeling | 27B09 | LEGERPLAATS BIJ OLDEBROEK | 206 | Lesgebouw | 7720 | 1 | 125 | CLAS | CLAS | RVB-O | 1 |  |  |  | Nee | 1 | 2008 |  | 0,208 | Nee | 001 | Ned Air | Ja | 2008020451 | Nee | Nee | In gebouw | Boven ruimte 125 | WTW |  | NR 2 |  | WTA HR 820 L BF | Ja |  | Nee
900094297 | 81 | Mechanische luchtbehandeling | 27B09 | LEGERPLAATS BIJ OLDEBROEK | 206 | Lesgebouw | 7720 | 1 | 130 | CLAS | CLAS | RVB-O | 1 |  | 4 |  | Nee | 1 | 2008 |  | 0,208 | Nee | 001 | Ned Air | Ja | 2008020451 | Nee | Nee | In gebouw | Boven ruimte 130 | WTW |  | NR 1 |  | WTA HR 820 R BF | Ja |  | Nee
900094282 | 81 | Mechanische luchtbehandeling | 27B09 | LEGERPLAATS BIJ OLDEBROEK | 206 | Lesgebouw | 7720 | 1 | 158 | CLAS | CLAS | RVB-O | 1 |  | 4 |  | Nee | 1 | 2008 |  | 0,413 | Nee | 001 | Ned Air | Ja | Unit 7 | Nee | Nee | In gebouw | boven ruimte 158 op zolder |  |  | 2008020451 |  | WTA HR 1500C | Ja |  | Nee
900072062 | 81 | Mechanische luchtbehandeling | 27B09 | LEGERPLAATS BIJ OLDEBROEK | 206 | Lesgebouw | 7720 | K1 | 031 | CLAS | CLAS | RVB-O | 1 |  | 6 |  | Ja | 1 |  |  | 0,556 | Nee | 001 | Ned Air | Ja |  | Nee | Ja | In gebouw |  | Met warmtewiel |  | 1999010218 |  | NKD 10.14 | Ja |  | Ja
900072063 | 81 | Mechanische luchtbehandeling | 27B09 | LEGERPLAATS BIJ OLDEBROEK | 206 | Lesgebouw | 7720 | K1 | 031 | CLAS | CLAS | RVB-O | 1 |  | 6 |  | Nee | 2 | 1992 |  | 1,390 | Nee | 002 | Verhulst | Ja |  | Nee | Nee | In gebouw |  | t.b.v. filmzaal |  | 97552101 |  | VKD 1.5-1.5 | Ja |  | Ja
900099983 | 81 | Mechanische luchtbehandeling | 27B09 | LEGERPLAATS BIJ OLDEBROEK | 230 | Keuken / Kantine Officieren | 1317 | 0 | 10 | CLAS | CLAS | RVB-O | 1 |  |  |  | Nee | 1 | 2009 | Nee |  | Nee | A - LBK 1 | Rosenberg | Ja |  | Nee | Nee | Op dak |  |  | Ja, vastgoedbeh. | 901135 | Luchtbehandelingskast | Liberty 1010 EK | Ja | Licht | Ja
900123108 | 81 | Mechanische luchtbehandeling | 27B09 | LEGERPLAATS BIJ OLDEBROEK | 230 | Keuken / Kantine Officieren | 1317 | 0 | 10 | CLAS | CLAS | RVB-O | 1 |  |  |  | Nee | 2 | 2009 | Nee |  | Nee | B - Afzuiging | Rosenberg | Ja |  | Nee | Nee | Op dak |  |  | Ja, vastgoedbeh. | 901135 | Luchtbehandelingskast | Liberty 1010 EK | Ja | Licht | Nee
900090373 | 81 | Mechanische luchtbehandeling | 27B09 | LEGERPLAATS BIJ OLDEBROEK | 230 | Keuken / Kantine Officieren | 1317 | 0 | 18 | CLAS | CLAS | RVB-O | 1 |  |  |  | Nee | 1 | 2007 |  | 0,111 | Nee | 001 | Exhausto A/S | Nee |  | Ja | Nee | In gebouw | in muurkast | t.b.v. serre |  | 450342/07 |  | VEX 1.5-4-1MPR EVR57-3E/G2 | Ja |  | Ja
900124040 | 81 | Mechanische luchtbehandeling | 27B09 | LEGERPLAATS BIJ OLDEBROEK | 235 | Legering OFF / OO | 4617 | 3 | 303 | CLAS | CLAS | RVB-O | 1 |  |  |  | Nee | 1 | 1991 | Nee | 1,000 | Nee | 1 | Verhulst | Nee | 195822 | Nee | Nee | Nader te bepalen |  |  | Ja, vastgoedbeh. |  | Afzuiging | VKDI-A | Nee | Licht | Nee
900124041 | 81 | Mechanische luchtbehandeling | 27B09 | LEGERPLAATS BIJ OLDEBROEK | 235 | Legering OFF / OO | 4617 | 3 | 305 | CLAS | CLAS | RVB-O | 1 |  |  |  | Nee | 2 | 1991 | Nee | 1,000 | Nee | 2 | Verhulst | Nee | 195822 | Nee | Nee | Nader te bepalen |  |  | Ja, vastgoedbeh. |  | Afzuiging | VKDI-A | Nee | Licht | Nee
900099482 | 81 | Mechanische luchtbehandeling | 27B09 | LEGERPLAATS BIJ OLDEBROEK | 236 | Kantinegebouw | 1534 | 1 | 107 | CLAS | CLAS | RVB-O | 1 |  |  |  | Nee | 1 | 1998 |  |  | Nee | 001 | Exhausto A/S | Ja |  | Nee | Nee | Nader te bepalen |  |  |  | P164352/98 |  | VEX4.5-4-1MPR EVR57-3V/G2 | Ja |  | Ja
900099481 | 81 | Mechanische luchtbehandeling | 27B09 | LEGERPLAATS BIJ OLDEBROEK | 236 | Kantinegebouw | 1534 | 1 | 113 | CLAS | CLAS | RVB-O | 1 |  |  |  | Nee | 1 | 1998 |  |  | Nee | 001 | Exhausto A/S | Ja |  | Nee | Nee | In gebouw |  |  |  | P164330/98 |  | VEX5.5-4-3MPR EVR57-3V/G2 | Ja |  | Ja
900072037 | 81 | Mechanische luchtbehandeling | 27B09 | LEGERPLAATS BIJ OLDEBROEK | 236 | Kantinegebouw | 1534 | 2 | 202 | CLAS | CLAS | RVB-O | 1 |  |  |  | Nee | 1 | 1998 |  |  | Nee | 001 | Exhausto A/S | Ja |  | Nee | Nee | In gebouw |  |  |  | P164331/98 |  | VEX 4.5-4-MPR EVR57-3V/G2 | Ja |  | Ja
900072038 | 81 | Mechanische luchtbehandeling | 27B09 | LEGERPLAATS BIJ OLDEBROEK | 236 | Kantinegebouw | 1534 | 2 | 202 | CLAS | CLAS | RVB-O | 1 |  |  |  | Nee | 2 | 1998 |  |  | Nee | 002 | Exhausto A/S | Ja |  | Nee | Nee | In gebouw |  |  |  | P164334/98 |  | VEX 3.5S-4-1MPR EVR57-3V/G2 | Ja |  | Ja
900087718 | 81 | Mechanische luchtbehandeling | 27B09 | LEGERPLAATS BIJ OLDEBROEK | 251 | Sportgebouw | 1805 | 0 | 27 | CLAS | CLAS | RVB-O | 1 |  |  |  | Nee | 1 | 2009 |  | 5,560 | Nee | 1 | Verhulst | Ja |  | Nee | Nee | In gebouw |  |  |  | 4544-010 |  | VKT-0707/0707 | Ja |  | Ja
900087719 | 81 | Mechanische luchtbehandeling | 27B09 | LEGERPLAATS BIJ OLDEBROEK | 251 | Sportgebouw | 1805 | 0 | 27 | CLAS | CLAS | RVB-O | 1 |  |  |  | Nee | 2 | 2009 |  | 1,260 | Nee | 2 | Verhulst | Ja |  | Nee | Nee | In gebouw |  |  |  | 4544 |  | VKT0403/0402 | Ja |  | Ja
900071926 | 81 | Mechanische luchtbehandeling | 27B09 | LEGERPLAATS BIJ OLDEBROEK | 260 | Stallings- / Instructiegebouw | 195 | 0 | 4 | CLAS | CLAS | RVB-O | 1 |  |  |  | Nee | 1 |  |  | 0,190 | Ja | 001 | Munters | Ja | NB | Nee | Nee | In gebouw |  |  |  | 98/43/18496 |  | ML690E | Ja |  | Ja
900072039 | 81 | Mechanische luchtbehandeling | 27B09 | LEGERPLAATS BIJ OLDEBROEK | 298 | Brandweerkazerne | 1310 | 0 | 21 | CLAS | CLAS | RVB-O | 1 |  | 8 |  | Nee | 1 | 2005 |  | 2,440 | Nee | 001 | Exos Ventilation | Ja |  | Nee | Nee | In gebouw |  |  |  | 000333 |  | C41A6WINNOR | Ja |  | Ja
900072082 | 81 | Mechanische luchtbehandeling | 27B09 | LEGERPLAATS BIJ OLDEBROEK | 301 | Bureelgebouw | 4256 | 0 | 48 | CLAS | CLAS | RVB-O | 1 |  |  |  | Nee | 1 | 1999 |  | 0,910 | Nee | 001 | GEA Happel | Ja |  | Ja | Nee | Op dak | Op dak |  |  | 0781.408514.103 |  | AI Plus 11.10 IVBV | Ja |  | Ja
900071991 | 81 | Mechanische luchtbehandeling | 27B09 | LEGERPLAATS BIJ OLDEBROEK | 301 | Bureelgebouw | 4256 | 0 | 86 | CLAS | CLAS | RVB-O | 1 |  |  |  | Nee | 1 | 1999 |  | 0,190 | Ja | 001 | Munters | Ja |  | Nee | Nee | In gebouw |  |  |  | 99/40/22055 |  | ML690E | Ja |  | Ja
900072080 | 81 | Mechanische luchtbehandeling | 27B09 | LEGERPLAATS BIJ OLDEBROEK | 301 | Bureelgebouw | 4256 | 0 | 90 | CLAS | CLAS | RVB-O | 1 |  | 2 |  | Nee | 3 | 1999 |  | 2,330 | Nee | 003 | GEA Happel | Ja |  | Nee | Nee | Op dak |  |  |  | 0781.408514.101 |  | AI Plus 21.15 AVBV TLZ400A | Ja |  | Ja
900071990 | 81 | Mechanische luchtbehandeling | 27B09 | LEGERPLAATS BIJ OLDEBROEK | 301 | Bureelgebouw | 4256 | 1 | 103 | CLAS | CLAS | RVB-O | 1 |  |  |  | Nee | 4 | 1999 |  | 0,780 | Nee | 004 | GEA Happel | Ja | 408514/0103-234203 | Ja | Nee | In gebouw |  |  |  | 0781.4085140103 |  | AT PLus 20.151IVBV | Ja |  | Ja
900072083 | 81 | Mechanische luchtbehandeling | 27B09 | LEGERPLAATS BIJ OLDEBROEK | 301 | Bureelgebouw | 4256 | 1 | 103 | CLAS | CLAS | RVB-O | 1 |  | 12 |  | Nee | 5 | 1999 |  | 0,278 | Nee | 005 | GEA Happel | Ja |  | Ja | Nee | In gebouw |  |  |  | 0781.408514.104 |  | AI Plus 10.10IVBV | Ja |  | Ja
900072081 | 81 | Mechanische luchtbehandeling | 27B09 | LEGERPLAATS BIJ OLDEBROEK | 301 | Bureelgebouw | 4256 | 1 | 142 | CLAS | CLAS | RVB-O | 1 |  | 2 |  | Nee | 2 | 1999 |  | 0,850 | Nee | 002 | GEA Happel | Ja |  | Ja | Nee | In gebouw | nabij 141 |  |  | 0781.4085140101 |  | AI Plus 10.10 IVBV | Ja |  | Ja
900071922 | 81 | Mechanische luchtbehandeling | 27B09 | LEGERPLAATS BIJ OLDEBROEK | 314 | Beproevingsgebouw | 619 | 0 | 11 | CLAS | CLAS | RVB-O | 1 |  | 4 |  | Nee | 1 | 1999 |  | 1,010 | Nee | 001 | Gea Happel | Ja |  | Ja | Nee | Op dak | boven ruimte 11 en 12 |  |  |  |  | 13.13 AVBV | Ja |  | Ja
900098298 | 81 | Mechanische luchtbehandeling | 27B09 | LEGERPLAATS BIJ OLDEBROEK | 321 | Beproevingsgebouw | 5586 | 0 | 002 | CLAS | CLAS | RVB-O | 1 |  |  |  | Ja | 1 | 2008 |  | 0,797 | Nee | 001 | Menerga | Ja |  | Nee | Ja | Op dak | Op dak boven 002 | LBK Kantoren, met DX koeling |  |  |  | Resolair 66.28.91 | Ja |  | Ja
900098296 | 81 | Mechanische luchtbehandeling | 27B09 | LEGERPLAATS BIJ OLDEBROEK | 321 | Beproevingsgebouw | 5586 | 0 | 027A | CLAS | CLAS | RVB-O | 1 |  | 4 |  | Ja | 1 | 2008 |  | 1,302 | Nee | 001 | Menerga | Ja |  | Nee | Ja | Op dak | Op dak boven 027A | LBK D |  |  |  | Resolair 64.05.91 | Ja |  | Ja
900098295 | 81 | Mechanische luchtbehandeling | 27B09 | LEGERPLAATS BIJ OLDEBROEK | 321 | Beproevingsgebouw | 5586 | 0 | 038 | CLAS | CLAS | RVB-O | 1 |  |  |  | Nee | 1 | 2008 |  | 1,119 | Nee | 001 | Menerga | Ja |  | Nee | Ja | Op dak | Op dak boven 038 | LBK Spuitcabine |  |  |  | MB3.53.91 | Ja |  | Ja
900098297 | 81 | Mechanische luchtbehandeling | 27B09 | LEGERPLAATS BIJ OLDEBROEK | 321 | Beproevingsgebouw | 5586 | 0 | 044 | CLAS | CLAS | RVB-O | 1 |  | 9 |  | Ja | 1 | 2008 |  | 1,302 | Nee | 001 | Menerga | Ja |  | Nee | Ja | Op dak | Op dak boven 044 | LBK B (plus C) |  |  |  | Resolair 64.07.91 | Ja |  | Ja
900098294 | 81 | Mechanische luchtbehandeling | 27B09 | LEGERPLAATS BIJ OLDEBROEK | 321 | Beproevingsgebouw | 5586 | 0 | 045 | CLAS | CLAS | RVB-O | 1 |  |  |  | Ja | 1 | 2008 | Nee | 0,879 | Ja | 1 | Menerga | Ja |  | Nee | Ja | Op dak | Op dak boven 045 | LBK CNC-banken | Ja, vastgoedbeh. |  | Luchtbehandelingskast | MB2.44.91 | Ja | Licht | Ja
900098292 | 81 | Mechanische luchtbehandeling | 27B09 | LEGERPLAATS BIJ OLDEBROEK | 321 | Beproevingsgebouw | 5586 | 0 | 090 | CLAS | CLAS | RVB-O | 1 |  | 8 |  | Ja | 1 | 2008 |  | 1,329 | Nee | 001 | Menerga | Ja |  | Nee | Ja | Op dak | Op dak boven 090 | LBK A t.b.v. explosiegevaarlijke ruimten |  |  |  | Resolair 64.05.91 | Ja |  | Ja
900076976 | 81 | Mechanische luchtbehandeling | 27B09 | LEGERPLAATS BIJ OLDEBROEK | 321 | Beproevingsgebouw | 5586 | 0 | 111 | CLAS | CLAS | RVB-O | 1 |  |  |  | Nee | 2 | 1999 |  | 11,390 | Nee | 2 | Gea Happel | Ja | M | Nee | Nee | In gebouw | [5 empty] | AT plus 35.35 IVB | Ja |  | Ja
900076977 | 81 | Mechanische luchtbehandeling | 27B09 | LEGERPLAATS BIJ OLDEBROEK | 321 | Beproevingsgebouw | 5586 | 0 | 111 | CLAS | CLAS | RVB-O | 1 |  |  |  | Nee | 1 | 1999 |  | 8,060 | Nee | 1 | Gea Happel | Ja | F | Nee | Ja | In gebouw | [5 empty] | AT plus 30.30 IVB | Ja |  | Nee
900076978 | 81 | Mechanische luchtbehandeling | 27B09 | LEGERPLAATS BIJ OLDEBROEK | 321 | Beproevingsgebouw | 5586 | 0 | 112 | CLAS | CLAS | RVB-O | 1 |  |  |  | Nee | 1 | 1999 |  | 8,060 | Nee | 1 | Gea Happel | Ja | G | Nee | Nee | In gebouw | [5 empty] | AT plus 30.30 IVB | Ja |  | Ja
900076979 | 81 | Mechanische luchtbehandeling | 27B09 | LEGERPLAATS BIJ OLDEBROEK | 321 | Beproevingsgebouw | 5586 | 0 | 113 | CLAS | CLAS | RVB-O | 1 |  |  |  | Nee | 1 | 1999 |  | 8,060 | Nee | 1 | Gea Happel | Ja | L | Nee | Ja | In gebouw | [5 empty] | AT plus 30.30 IVB | Ja |  | Nee
900076980 | 81 | Mechanische luchtbehandeling | 27B09 | LEGERPLAATS BIJ OLDEBROEK | 321 | Beproevingsgebouw | 5586 | 0 | 114 | CLAS | CLAS | RVB-O | 1 |  |  |  | Nee | 1 | 1999 |  | 8,060 | Nee | 1 | Gea Happel | Ja | H | Nee | Nee | In gebouw | [5 empty] | AT plus 30.30 IVB | Ja |  | Ja
900076981 | 81 | Mechanische luchtbehandeling | 27B09 | LEGERPLAATS BIJ OLDEBROEK | 321 | Beproevingsgebouw | 5586 | 0 | 115 | CLAS | CLAS | RVB-O | 1 |  |  |  | Nee | 1 | 1999 |  | 8,060 | Nee | 1 | Gea Happel | Ja | K | Nee | Ja | In gebouw | [5 empty] | AT plus 30.30 IVB | Ja |  | Nee
900076982 | 81 | Mechanische luchtbehandeling | 27B09 | LEGERPLAATS BIJ OLDEBROEK | 321 | Beproevingsgebouw | 5586 | 0 | 116 | CLAS | CLAS | RVB-O | 1 |  |  |  | Nee | 1 | 1999 |  | 8,060 | Nee | 1 | Gea Happel | Ja | J | Nee | Nee | In gebouw | [5 empty] | AT plus 30.30 IVBV | Ja |  | Ja
900076974 | 81 | Mechanische luchtbehandeling | 27B09 | LEGERPLAATS BIJ OLDEBROEK | 321 | Beproevingsgebouw | 5586 | 0 | 117 | CLAS | CLAS | RVB-O | 1 |  |  |  | Nee | 1 | 1999 |  | 4,030 | Nee | 1 | Gea Happel | Ja | O | Nee | Nee | In gebouw | [5 empty] | AT plus 20.20 IVB | Ja |  | Ja
900076975 | 81 | Mechanische luchtbehandeling | 27B09 | LEGERPLAATS BIJ OLDEBROEK | 321 | Beproevingsgebouw | 5586 | 0 | 120 | CLAS | CLAS | RVB-O | 1 |  |  |  | Nee | 1 | 1999 |  | 4,030 | Nee | 001 | Gea Happel | Ja |  | Nee | Nee | In gebouw | [5 empty] | 20.20 IVB | Ja |  | Ja
900071920 | 81 | Mechanische luchtbehandeling | 27B09 | LEGERPLAATS BIJ OLDEBROEK | 79 | Museum | 633 | 1 | 103 | CLAS | CLAS | RVB-O | 1 |  |  |  | Nee | 1 |  |  |  | Nee | 001 | Tactech | Ja | NB | Nee | Nee | In gebouw |  |  |  | NB |  | NB | Ja |  | Ja
900092905 | 81 | Mechanische luchtbehandeling | 32F01 | CONVOOI AOCS NW MILLIGEN | 1 | Bunker CRC | 2954 | 0 | 206 | CLSK | CLSK | RVB-O | 1 |  |  |  | Nee | 1 | 1984 |  | 0,277 | Nee | 001 | Verhulst | Ja | 92750 | Ja | Ja | In gebouw | [5 empty] | VKP 0.5 BSPEC | Ja |  | Ja
900092906 | 81 | Mechanische luchtbehandeling | 32F01 | CONVOOI AOCS NW MILLIGEN | 1 | Bunker CRC | 2954 | 0 | 206 | CLSK | CLSK | RVB-O | 1 |  |  |  | Nee | 2 | 1985 |  | 0,083 | Nee | 002 | Flakt Distrivent | Ja |  | Ja | Ja | In gebouw |  |  |  | T0850114-171 |  | ERC475 | Ja |  | Ja
900092857 | 81 | Mechanische luchtbehandeling | 32F01 | CONVOOI AOCS NW MILLIGEN | 1 | Bunker CRC | 2954 | 0 | 97 | CLSK | CLSK | RVB-O | 1 |  |  |  | Nee | 1 |  |  | 4,170 | Nee | 001 | Ned Air | Nee | 2003010268 | Nee | Nee | Op dak | [5 empty] | NKD 14.14 | Nee |  | Nee
900092858 | 81 | Mechanische luchtbehandeling | 32F01 | CONVOOI AOCS NW MILLIGEN | 1 | Bunker CRC | 2954 | 0 | 98 | CLSK | CLSK | RVB-O | 1 |  |  |  | Nee | 1 |  |  | 4,170 | Nee | 001 | Ned Air | Nee | 2003010268 | Nee | Nee | Op dak | [5 empty] | NKD 14.14 | Nee |  | Nee
900092859 | 81 | Mechanische luchtbehandeling | 32F01 | CONVOOI AOCS NW MILLIGEN | 1 | Bunker CRC | 2954 | 0 | 99 | CLSK | CLSK | RVB-O | 1 |  |  |  | Nee | 1 |  |  |  | Nee | 001 | Ned Air | Nee | 2003010268 | Nee | Nee | Op dak | [5 empty] | NKD 14.14 | Nee |  | Nee
900093057 | 81 | Mechanische luchtbehandeling | 32F01 | CONVOOI AOCS NW MILLIGEN | 20 | Werkplaats MPR | 722 | 0 | 6 | CLSK | CLSK | RVB-O | 1 |  |  |  | Ja | 1 | 2003 |  | 24,000 | Ja | 1 | GEA | Nee |  | Ja | Nee | In gebouw |  |  |  | 448282-10/1 |  | 11-1670/51220-VT-FV33-05 | Ja |  | Ja
900093058 | 81 | Mechanische luchtbehandeling | 32F01 | CONVOOI AOCS NW MILLIGEN | 20 | Werkplaats MPR | 722 | 1 | 7 | CLSK | CLSK | RVB-O | 1 |  |  |  | Nee | 1 | 1993 |  | 3,500 | Nee | 001 | Verhulst | Ja | 98427101 | Ja | Nee | In gebouw | [5 empty] | VKD3B | Ja |  | Ja
900093065 | 81 | Mechanische luchtbehandeling | 32F01 | CONVOOI AOCS NW MILLIGEN | 24 | Stafgebouw CRC | 1350 | K1 | 1.09 | CLSK | CLSK | RVB-O | 1 |  |  |  | Nee | 1 | 2002 |  | 1,050 | Nee | 001 | Ned Air | Ja | 980417 | Ja | Nee | In gebouw | [5 empty] | NKD 10.7 | Ja |  | Ja
900111380 | 81 | Mechanische luchtbehandeling | 32F01 | CONVOOI AOCS NW MILLIGEN | 24 | Stafgebouw CRC | 1350 | K1 | 1.09 | CLSK | CLSK | RVB-O | 1 |  |  |  | Nee | 2 | 2002 |  | 1,167 | Nee | 002 | Ned Air | Ja | 980417 | Ja | Nee | In gebouw | [5 empty] | NKD 107 | Ja |  | Ja
900092928 | 81 | Mechanische luchtbehandeling | 32F01 | CONVOOI AOCS NW MILLIGEN | 27 | Kantine Convooi | 440 | 1 | 1R101 | CLSK | CLSK | RVB-O | 1 |  |  |  | Nee | 1 | 1981 |  | 0,280 | Ja | 001 | Verhulst | Ja |  | Ja | Nee | In gebouw |  |  |  | G91463 |  | VK1-1000-B | Ja |  | Ja
900092932 | 81 | Mechanische luchtbehandeling | 32F01 | CONVOOI AOCS NW MILLIGEN | 36 | Werkplaats GU | 613 | 0 | 13 | CLSK | CLSK | RVB-O | 1 |  |  |  | Nee | 1 | 2006 |  | 1,100 | Nee | 001 | Teka | Ja |  | Nee | Nee | Aan gevel |  |  |  | 270512002001 |  | vd Voort/Kiekens | Nee |  | Nee
900086729 | 81 | Mechanische luchtbehandeling | 32F02 | KAMP AOCS NW MILLIGEN | 207 | Kennelgebouw | 204 | 0 | 1.21 | CLSK | CLSK | RVB-O | 1 |  |  |  | Nee | 1 | 1995 |  | 1,175 | Nee | 001 | GEA | Ja |  | Ja | Nee | In gebouw |  |  |  | 136413/0010-221974 |  | 07201364130010 | Ja |  | Ja
900086731 | 81 | Mechanische luchtbehandeling | 32F02 | KAMP AOCS NW MILLIGEN | 208 | Kantoor / Werkplaats | 1035 | 0 | D2.03 | CLSK | CLSK | RVB-O | 1 |  |  |  | Nee | 1 | 2003 |  | 0,560 | Nee | 001 | Nedair | Ja | NB | Ja | Nee | In gebouw |  |  |  | DDCE270-270-550 |  | WTA HR 2000 | Ja |  | Ja
900086274 | 81 | Mechanische luchtbehandeling | 32F02 | KAMP AOCS NW MILLIGEN | 211 | Magazijn Algemeen | 869 | K1 | 30 | CLSK | CLSK | RVB-O | 1 |  |  |  | Nee | 1 | 1989 |  | 0,550 | Nee | 1 | Happel | Ja | 207601 | Ja | Nee | In gebouw |  |  |  | 0720/9731090001 |  | KN207601NA | Ja |  | Ja
900086283 | 81 | Mechanische luchtbehandeling | 32F02 | KAMP AOCS NW MILLIGEN | 215 | TRC-bunker | 368 | K1 | 1.10 | CLSK | CLSK | RVB-O | 1 |  |  |  | Nee | 1 | 2002 |  | 0,500 | Nee | 1 | Wolf | Ja | 1220009993/010 | Ja | Nee | In gebouw |  |  |  | 0333 |  | KG40 | Ja |  | Ja
900093068 | 81 | Mechanische luchtbehandeling | 32F02 | KAMP AOCS NW MILLIGEN | 260 | Bunker MilATCC | 2479 | 0 | 110 | CLSK | CLSK | RVB-O | 1 |  |  |  | Ja | 1 | 1988 |  | 2,430 | Ja | 001 | Verhulst | Ja |  | Ja | Nee | In gebouw |  |  |  | M9415802 |  | VKD3 | Ja |  | Ja
900093069 | 81 | Mechanische luchtbehandeling | 32F02 | KAMP AOCS NW MILLIGEN | 260 | Bunker MilATCC | 2479 | 0 | 110 | CLSK | CLSK | RVB-O | 1 |  |  |  | Ja | 2 | 1988 |  | 1,390 | Ja | 002 | Verhulst | Ja |  | Ja | Nee | In gebouw |  |  |  | M94158 |  | VKD 1.5/2 | Ja |  | Ja
900093070 | 81 | Mechanische luchtbehandeling | 32F02 | KAMP AOCS NW MILLIGEN | 260 | Bunker MilATCC | 2479 | 0 | 110 | CLSK | CLSK | RVB-O | 1 |  |  |  | Ja | 3 | 1988 |  | 5,560 | Ja | 003 | Verhulst | Ja |  | Ja | Nee | In gebouw |  |  |  | M9415802 |  | VKD3 | Ja |  | Ja
900093071 | 81 | Mechanische luchtbehandeling | 32F02 | KAMP AOCS NW MILLIGEN | 260 | Bunker MilATCC | 2479 | 0 | 110 | CLSK | CLSK | RVB-O | 1 |  |  |  | Ja | 4 | 1988 |  | 0,830 | Ja | 004 | Verhulst | Ja |  | Ja | Nee | In gebouw |  |  |  | M94158 |  | VKD1.5 SPEC | Ja |  | Ja
900086863 | 81 | Mechanische luchtbehandeling | 32F02 | KAMP AOCS NW MILLIGEN | 261 | Legering | 1829 | 0 | 1.40 | CLSK | CLSK | RVB-O | 1 |  |  |  | Nee | 1 | 1989 |  | 4,160 | Nee | 001 | Gea Happel | Ja |  | Ja | Nee | In gebouw |  |  |  | 9735008-207662 |  | AT 15.10F | Ja |  | Ja
900110566 | 81 | Mechanische luchtbehandeling | 32F02 | KAMP AOCS NW MILLIGEN | 266 | Legering | 1557 | 0 | 1.90 | CLSK | CLSK | RVB-O | 1 |  |  |  | Nee | 1 | 1989 |  | 4,160 | Nee | 1 | GEA Happel | Ja | KN207941HA | Ja | Nee | In gebouw |  |  |  | 0720/974712 |  | AT 15.10 | Ja |  | Ja
900087224 | 81 | Mechanische luchtbehandeling | 32F02 | KAMP AOCS NW MILLIGEN | 275 | Lesgebouw CRC / MIL | 3525 | 0 | 21 | CLSK | CLSK | RVB-O | 1 |  |  |  | Nee | 1 | 2004 |  |  | Nee | 001 | Amico | Ja |  | Ja | Ja | In gebouw |  |  |  | UCO051319 |  | SDC0200B | Ja |  | Ja
900087225 | 81 | Mechanische luchtbehandeling | 32F02 | KAMP AOCS NW MILLIGEN | 275 | Lesgebouw CRC / MIL | 3525 | 0 | 22 | CLSK | CLSK | RVB-O | 1 |  |  |  | Nee | 1 | 2004 |  |  | Nee | 001 | Amico | Ja |  | Ja | Ja | In gebouw |  |  |  | UC0051317 |  | SDC0200B | Ja |  | Ja
900087226 | 81 | Mechanische luchtbehandeling | 32F02 | KAMP AOCS NW MILLIGEN | 275 | Lesgebouw CRC / MIL | 3525 | 0 | 23 | CLSK | CLSK | RVB-O | 1 |  |  |  | Nee | 1 | 2004 |  |  | Nee | 001 | Amico | Ja |  | Ja | Ja | In gebouw |  |  |  | UC0051318 |  | SDC0250B | Ja |  | Ja
900087231 | 81 | Mechanische luchtbehandeling | 32F02 | KAMP AOCS NW MILLIGEN | 275 | Lesgebouw CRC / MIL | 3525 | 0 | 24 | CLSK | CLSK | RVB-O | 1 |  |  |  | Nee | 1 | 2004 |  |  | Nee | 001 | Amico | Ja |  | Ja | Ja | In gebouw |  |  |  | UC00513716 |  | SDC0200B | Ja |  | Ja
900087234 | 81 | Mechanische luchtbehandeling | 32F02 | KAMP AOCS NW MILLIGEN | 275 | Lesgebouw CRC / MIL | 3525 | 0 | 25 | CLSK | CLSK | RVB-O | 1 |  |  |  | Nee | 1 | 2004 |  |  | Nee | 001 | Amico | Ja |  | Ja | Ja | In gebouw |  |  |  | UC0051320 |  | SDC0200B | Ja |  | Ja
900087233 | 81 | Mechanische luchtbehandeling | 32F02 | KAMP AOCS NW MILLIGEN | 275 | Lesgebouw CRC / MIL | 3525 | 0 | 26 | CLSK | CLSK | RVB-O | 1 |  |  |  | Nee | 1 | 2004 |  |  | Nee | 001 | Amico | Ja |  | Ja | Ja | In gebouw |  |  |  | UC000513715 |  | SDC0250B | Ja |  | Ja
900087235 | 81 | Mechanische luchtbehandeling | 32F02 | KAMP AOCS NW MILLIGEN | 275 | Lesgebouw CRC / MIL | 3525 | 0 | 28 | CLSK | CLSK | RVB-O | 1 |  |  |  | Nee | 1 | 2004 |  |  | Nee | 001 | Amico | Ja |  | Ja | Ja | In gebouw |  |  |  | UC0051311 |  | SDC0300B | Ja |  | Ja
900087232 | 81 | Mechanische luchtbehandeling | 32F02 | KAMP AOCS NW MILLIGEN | 275 | Lesgebouw CRC / MIL | 3525 | 0 | 29 | CLSK | CLSK | RVB-O | 1 |  |  |  | Nee | 1 | 2004 |  |  | Nee | 001 | Amico | Ja |  | Ja | Ja | In gebouw |  |  |  | UC00513713 |  | SDC0300B | Ja |  | Ja
900087230 | 81 | Mechanische luchtbehandeling | 32F02 | KAMP AOCS NW MILLIGEN | 275 | Lesgebouw CRC / MIL | 3525 | 0 | 30 | CLSK | CLSK | RVB-O | 1 |  |  |  | Nee | 1 | 2004 |  |  | Nee | 001 | Amico | Ja |  | Ja | Ja | In gebouw |  |  |  | UC00513712 |  | SDC0300B | Ja |  | Ja
900087227 | 81 | Mechanische luchtbehandeling | 32F02 | KAMP AOCS NW MILLIGEN | 275 | Lesgebouw CRC / MIL | 3525 | 0 | 31 | CLSK | CLSK | RVB-O | 1 |  |  |  | Nee | 1 | 2004 |  |  | Nee | 001 | Amico | Ja |  | Ja | Nee | In gebouw |  |  |  | UC0051314 |  | SDC250B | Ja |  | Ja
900087211 | 81 | Mechanische luchtbehandeling | 32F02 | KAMP AOCS NW MILLIGEN | 275 | Lesgebouw CRC / MIL | 3525 | 0 | 45 | CLSK | CLSK | RVB-O | 1 |  |  |  | Ja | 1 | 2007 |  | 0,830 | Nee | 001 | Stork | Ja | 332854 | Ja | Nee | In gebouw |  |  |  | 471700130 |  | WHR B9300BR | Ja |  | Ja
900087236 | 81 | Mechanische luchtbehandeling | 32F02 | KAMP AOCS NW MILLIGEN | 275 | Lesgebouw CRC / MIL | 3525 | 1 | 121 | CLSK | CLSK | RVB-O | 1 |  |  |  | Nee | 1 | 2004 |  |  | Nee | 001 | Amico | Ja |  | Ja | Ja | In gebouw |  |  |  | UC0051307 |  | SDC0200B | Ja |  | Ja
900125146 | 81 | Mechanische luchtbehandeling | 32F02 | KAMP AOCS NW MILLIGEN | 275 | Lesgebouw CRC / MIL | 3525 | 1 | 122 | CLSK | CLSK | RVB-O | 1 |  |  |  | Nee | 1 |  | Nee |  | Nee | 001 | Amico | Ja |  | Ja | Nee | In gebouw |  | 1xF7 410x575x48 | Ja, vastgoedbeh. |  | Luchtbehandelingskast | SDC0200E | Ja | Licht | Ja
900087229 | 81 | Mechanische luchtbehandeling | 32F02 | KAMP AOCS NW MILLIGEN | 275 | Lesgebouw CRC / MIL | 3525 | 1 | 124 | CLSK | CLSK | RVB-O | 1 |  |  |  | Nee | 1 | 2004 |  |  | Nee | 001 | Amico | Ja |  | Ja | Ja | In gebouw |  |  |  | UC0051303 |  | SUC0250B | Ja |  | Ja
900087228 | 81 | Mechanische luchtbehandeling | 32F02 | KAMP AOCS NW MILLIGEN | 275 | Lesgebouw CRC / MIL | 3525 | 1 | 125 | CLSK | CLSK | RVB-O | 1 |  |  |  | Nee | 1 | 2004 |  |  | Nee | 001 | Amico | Ja |  | Ja | Ja | In gebouw |  |  |  | UCR73461 |  | SUC0250B | Ja |  | Ja
900087237 | 81 | Mechanische luchtbehandeling | 32F02 | KAMP AOCS NW MILLIGEN | 275 | Lesgebouw CRC / MIL | 3525 | 1 | 126 | CLSK | CLSK | RVB-O | 1 |  |  |  | Nee | 1 | 2004 |  |  | Nee | 001 | Amico | Ja |  | Ja | Ja | In gebouw |  |  |  | UCR73462 |  | SDC02508 | Ja |  | Ja
900087212 | 81 | Mechanische luchtbehandeling | 32F02 | KAMP AOCS NW MILLIGEN | 275 | Lesgebouw CRC / MIL | 3525 | 1 | 131 | CLSK | CLSK | RVB-O | 1 |  |  |  | Nee | 1 | 2003 |  | 1,530 | Nee | 001 | GEA | Ja | 450747100 | Ja | Ja | In gebouw |  |  |  | 07814507470100 |  | ATP2010IVBV | Ja |  | Ja
900087213 | 81 | Mechanische luchtbehandeling | 32F02 | KAMP AOCS NW MILLIGEN | 275 | Lesgebouw CRC / MIL | 3525 | 1 | 131 | CLSK | CLSK | RVB-O | 1 |  |  |  | Nee | 2 | 2003 |  | 1,170 | Nee | 002 | GEA | Ja | 450747200 | Nee | Ja | In gebouw |  |  |  | 07814507470200 |  | ATPI510IVBV | Ja |  | Nee
900087214 | 81 | Mechanische luchtbehandeling | 32F02 | KAMP AOCS NW MILLIGEN | 275 | Lesgebouw CRC / MIL | 3525 | 1 | 131 | CLSK | CLSK | RVB-O | 1 |  |  |  | Nee | 3 | 2003 |  | 0,690 | Nee | 003 | GEA | Ja | 4507470300 | Ja | Ja | In gebouw |  |  |  | 07814507470300 |  | ATP1010IVBV | Ja |  | Ja
900087158 | 81 | Mechanische luchtbehandeling | 32F02 | KAMP AOCS NW MILLIGEN | 276 | Bedrijfsrestaurant | 2131 | 0 | 03 | CLSK | CLSK | RVB-O | 1 |  |  |  | Nee | 13 | 2000 |  | 1,630 | Nee | 013 | Verhulst | Nee | L2079109 | Ja | Nee | Op dak | [5 empty] | VKT0303 | Ja |  | Nee
900087159 | 81 | Mechanische luchtbehandeling | 32F02 | KAMP AOCS NW MILLIGEN | 276 | Bedrijfsrestaurant | 2131 | 0 | 03 | CLSK | CLSK | RVB-O | 1 |  |  |  | Nee | 14 | 2000 |  | 0,610 | Nee | 014 | Verhulst | Nee | L2079108 | Ja | Nee | Op dak | [5 empty] | VKT0303 | Ja |  | Nee
900087160 | 81 | Mechanische luchtbehandeling | 32F02 | KAMP AOCS NW MILLIGEN | 276 | Bedrijfsrestaurant | 2131 | 0 | 03 | CLSK | CLSK | RVB-O | 1 |  |  |  | Nee | 15 | 2000 |  | 1,430 | Nee | 015 | Verhulst | Nee | L207111 | Ja | Nee | Op dak | [5 empty] | VKT0303 | Ja |  | Nee
900087161 | 81 | Mechanische luchtbehandeling | 32F02 | KAMP AOCS NW MILLIGEN | 276 | Bedrijfsrestaurant | 2131 | 0 | 03 | CLSK | CLSK | RVB-O | 1 |  |  |  | Nee | 16 | 2000 |  | 1,530 | Nee | 016 | Verhulst | Nee | L207101 | Ja | Nee | Op dak | [5 empty] | VKT0303 | Ja |  | Nee
900087242 | 81 | Mechanische luchtbehandeling | 32F02 | KAMP AOCS NW MILLIGEN | 276 | Bedrijfsrestaurant | 2131 | 0 | 25 | CLSK | CLSK | RVB-O | 1 |  |  |  | Nee | 9 | 2000 |  | 0,580 | Nee | 009 | Verhulst | Nee | L279105 | Ja | Nee | Op dak | [5 empty] | VKT0303 | Ja |  | Nee
900087243 | 81 | Mechanische luchtbehandeling | 32F02 | KAMP AOCS NW MILLIGEN | 276 | Bedrijfsrestaurant | 2131 | 0 | 25 | CLSK | CLSK | RVB-O | 1 |  |  |  | Nee | 10 | 2000 |  | 0,350 | Nee | 010 | Verhulst | Nee | L279103 | Ja | Nee | Op dak | [5 empty] | VKT0303 | Ja |  | Nee
900087244 | 81 | Mechanische luchtbehandeling | 32F02 | KAMP AOCS NW MILLIGEN | 276 | Bedrijfsrestaurant | 2131 | 0 | 25 | CLSK | CLSK | RVB-O | 1 |  |  |  | Nee | 11 | 2000 |  | 0,350 | Nee | 011 | Verhulst | Nee | L279103 | Ja | Nee | Op dak | [5 empty] | VKT0303 | Ja |  | Nee
900087245 | 81 | Mechanische luchtbehandeling | 32F02 | KAMP AOCS NW MILLIGEN | 276 | Bedrijfsrestaurant | 2131 | 0 | 25 | CLSK | CLSK | RVB-O | 1 |  |  |  | Nee | 12 | 2000 |  | 0,520 | Nee | 012 | Verhulst | Nee | L279107 | Ja | Nee | Op dak | [5 empty] | VKT0303 | Ja |  | Nee
900087162 | 81 | Mechanische luchtbehandeling | 32F02 | KAMP AOCS NW MILLIGEN | 276 | Bedrijfsrestaurant | 2131 | 0 | 54 | CLSK | CLSK | RVB-O | 1 |  |  |  | Nee | 1 | 2000 |  | 0,690 | Nee | 001 | Verhulst | Nee | L279102 | Ja | Nee | Op dak | [5 empty] | VKT0303 | Ja |  | Nee
900087246 | 81 | Mechanische luchtbehandeling | 32F02 | KAMP AOCS NW MILLIGEN | 276 | Bedrijfsrestaurant | 2131 | 0 | 55 | CLSK | CLSK | RVB-O | 1 |  |  |  | Nee | 1 | 2000 |  | 0,670 | Nee | 001 | Verhulst | Nee | L0279102 | Ja | Nee | Op dak | [5 empty] | VKT0303 | Ja |  | Nee
900087247 | 81 | Mechanische luchtbehandeling | 32F02 | KAMP AOCS NW MILLIGEN | 276 | Bedrijfsrestaurant | 2131 | 0 | 55 | CLSK | CLSK | RVB-O | 1 |  |  |  | Nee | 2 | 2000 |  | 0,670 | Nee | 002 | Verhulst | Nee | L0279102 | Ja | Nee | Op dak | [5 empty] | VKT0303 | Ja |  | Nee
900087248 | 81 | Mechanische luchtbehandeling | 32F02 | KAMP AOCS NW MILLIGEN | 276 | Bedrijfsrestaurant | 2131 | 0 | 55 | CLSK | CLSK | RVB-O | 1 |  |  |  | Nee | 3 | 2000 |  | 0,460 | Nee | 003 | Verhulst | Nee | L0279101 | Ja | Nee | Op dak | [5 empty] | VKT0302 | Ja |  | Nee
900087249 | 81 | Mechanische luchtbehandeling | 32F02 | KAMP AOCS NW MILLIGEN | 276 | Bedrijfsrestaurant | 2131 | 0 | 55 | CLSK | CLSK | RVB-O | 1 |  |  |  | Nee | 4 | 2000 |  | 0,460 | Nee | 004 | Verhulst | Nee | L0279101 | Ja | Nee | Op dak | [5 empty] | VKT0302 | Ja |  | Nee
900087238 | 81 | Mechanische luchtbehandeling | 32F02 | KAMP AOCS NW MILLIGEN | 276 | Bedrijfsrestaurant | 2131 | 0 | 56 | CLSK | CLSK | RVB-O | 1 |  |  |  | Nee | 5 | 2000 |  | 0,580 | Nee | 005 | Verhulst | Nee | L279108 | Ja | Nee | Op dak | [5 empty] | VKT0303 | Ja |  | Nee
900087239 | 81 | Mechanische luchtbehandeling | 32F02 | KAMP AOCS NW MILLIGEN | 276 | Bedrijfsrestaurant | 2131 | 0 | 56 | CLSK | CLSK | RVB-O | 1 |  |  |  | Nee | 6 | 2000 |  | 0,580 | Nee | 006 | Verhulst | Nee | L279104 | Ja | Nee | Op dak | Dak |  |  |  |  | VKT0303 | Ja |  | Nee
900087240 | 81 | Mechanische luchtbehandeling | 32F02 | KAMP AOCS NW MILLIGEN | 276 | Bedrijfsrestaurant | 2131 | 0 | 56 | CLSK | CLSK | RVB-O | 1 |  |  |  | Nee | 7 | 2000 |  | 0,580 | Nee | 007 | Verhulst | Nee | L279104 | Ja | Nee | Op dak | [5 empty] | VKT0303 | Ja |  | Nee
900087241 | 81 | Mechanische luchtbehandeling | 32F02 | KAMP AOCS NW MILLIGEN | 276 | Bedrijfsrestaurant | 2131 | 0 | 56 | CLSK | CLSK | RVB-O | 1 |  |  |  | Nee | 8 | 2000 |  | 0,580 | Nee | 008 | Verhulst | Nee | L279105 | Ja | Nee | Op dak | [5 empty] | VKT0303 | Ja |  | Nee
900078840 | 81 | Mechanische luchtbehandeling | 32F02 | KAMP AOCS NW MILLIGEN | 276 | Bedrijfsrestaurant | 2131 | 0 | 63 | CLSK | CLSK | RVB-O | 1 |  |  |  | Nee | 1 | 2007 |  | 1,666 | Nee | 001 | Wolf | Ja | NB | Ja | Ja | Op dak | Op dak | Met warmte/koudewiel |  | 1220086038/1000 |  | KGW TOP 96/0347 | Ja |  | Ja
900087042 | 81 | Mechanische luchtbehandeling | 32F02 | KAMP AOCS NW MILLIGEN | 278 | Hoofdstafgebouw AOCS NM | 1550 | 2 | 202 | CLSK | CLSK | RVB-O | 1 |  |  |  | Nee | 1 | 2002 |  | 2,110 | Nee | 1 | Verhulst | Ja | L1477 101 | Ja | Ja | In gebouw |  | Koelen door chiller (Gekoeld water) |  |  |  | VKT404 | Ja |  | Ja
900087043 | 81 | Mechanische luchtbehandeling | 32F02 | KAMP AOCS NW MILLIGEN | 278 | Hoofdstafgebouw AOCS NM | 1550 | 2 | 202 | CLSK | CLSK | RVB-O | 1 |  |  |  | Nee | 2 | 2002 |  | 2,030 | Nee | 2 | Verhulst | Nee | L1477 101 | Ja | Ja | In gebouw |  | Koelen door chiller (Gekoeld water) |  |  |  | VKT404 | Ja |  | Nee
900086890 | 81 | Mechanische luchtbehandeling | 32F02 | KAMP AOCS NW MILLIGEN | 290 | Wachtgebouw | 42 | 0 | 1.07 | CLSK | CLSK | RVB-O | 1 |  |  |  | Nee | 1 |  |  | 0,070 | Nee | 1 | Stork | Ja |  | Ja | Nee | In gebouw |  | WTW |  | 499100200 |  | HR Optifor 0T | Ja |  | Ja
900079904 | 81 | Mechanische luchtbehandeling | 32F02 | KAMP AOCS NW MILLIGEN | 292 | Legering | 1870 | 2 | 206 | CLSK | CLSK | RVB-O | 1 |  |  |  | Nee | 1 | 2006 | Nee | 0,555 | Nee | 1 | Stork | Ja |  | Ja | Nee | Op dak |  |  | Ja, vastgoedbeh. | 2006080309 | Warmteterugwinning (WTW) | WTA HR 2000B | Ja | Licht | Ja
900087613 | 81 | Mechanische luchtbehandeling | 32F02 | KAMP AOCS NW MILLIGEN | 300 | Kantoorgebouw ARS | 5026 | 0 | 35 | CLSK | CLSK | RVB-O | 1 |  |  |  | Ja | 1 | 2005 |  | 0,300 | Ja | 001 | Menerga | Ja | 73237/1 | Ja | Ja | In gebouw |  |  |  | 109578 |  | 681501 | Ja |  | Ja
900087614 | 81 | Mechanische luchtbehandeling | 32F02 | KAMP AOCS NW MILLIGEN | 300 | Kantoorgebouw ARS | 5026 | 0 | 35 | CLSK | CLSK | RVB-O | 1 |  |  |  | Ja | 2 | 2005 |  | 0,280 | Ja | 002 | Menerga | Ja | 73237/2 | Ja | Ja | In gebouw |  |  |  | 109579 |  | 681001 | Ja |  | Ja
900087615 | 81 | Mechanische luchtbehandeling | 32F02 | KAMP AOCS NW MILLIGEN | 300 | Kantoorgebouw ARS | 5026 | 0 | 35A | CLSK | CLSK | RVB-O | 1 |  |  |  | Nee | 1 | 2006 |  | 0,730 | Nee | 001 | GEA | Ja |  | Ja | Nee | In gebouw |  |  |  | 0781461998001 |  | ATP20151VBV | Ja |  | Ja
900087616 | 81 | Mechanische luchtbehandeling | 32F02 | KAMP AOCS NW MILLIGEN | 300 | Kantoorgebouw ARS | 5026 | 0 | 35A | CLSK | CLSK | RVB-O | 1 |  |  |  | Nee | 2 | 2006 |  | 0,550 | Nee | 002 | GEA | Ja |  | Ja | Nee | In gebouw |  |  |  | 0781461998002 |  | ATP20151VBV | Ja |  | Nee
900087133 | 81 | Mechanische luchtbehandeling | 32F05 | ZENDERS NIEUW MILLIGEN | 7 | Bunker Zender | 219 | 0 | 1.02 | CLSK | CLSK | RVB-O | 1 |  |  |  | Nee | 1 | 2008 |  | 0,417 | Nee | 001 | DPA | Ja |  | Nee | Ja | In gebouw | [5 empty] | DWTW1500HR | Ja |  | Ja
900076825 | 81 | Mechanische luchtbehandeling | 32F11 | LEGERPLAATS STROE | 115 | Simulatorgebouw | 527 | 0 | 13 | CLAS | CLAS | RVB-O | 1 |  |  |  | Nee | 1 | 1996 |  | 1,000 | Nee | 001 | Verhulst | Ja |  | Ja | Nee | In gebouw |  |  |  | 40509-1111 |  | VKD2/1,5 | Ja |  | Ja
900076827 | 81 | Mechanische luchtbehandeling | 32F11 | LEGERPLAATS STROE | 115 | Simulatorgebouw | 527 | 0 | 14 | CLAS | CLAS | RVB-O | 1 |  |  |  | Nee | 1 | 1996 |  | 1,000 | Nee | 001 | Verhulst | Ja |  | Ja | Nee | In gebouw |  |  |  | 40509-110 |  | VKD2/1,5 | Ja |  | Ja
900073271 | 81 | Mechanische luchtbehandeling | 32F11 | LEGERPLAATS STROE | 154 | Museum AAT | 479 | 0 | 4 | CLAS | CLAS | RVB-O | 1 |  |  |  | Nee | 1 | 1989 |  | 1,090 | Nee | 001 | Horos Rox | Ja | 20388 | Ja | Ja | In gebouw |  |  |  | O1989 |  | HIJD 32 HKCA | Ja |  | Ja
900073313 | 81 | Mechanische luchtbehandeling | 32F11 | LEGERPLAATS STROE | 155 | AS-magazijn | 6543 | 1 | 112 | CLAS | CLAS | RVB-O | 1 |  |  |  | Nee | 1 | 1990 |  | 0,790 | Nee | 001 | Verhulst | Ja |  | Ja | Nee | In gebouw |  |  |  | G95420 |  | VKD1 | Ja |  | Ja
900073314 | 81 | Mechanische luchtbehandeling | 32F11 | LEGERPLAATS STROE | 155 | AS-magazijn | 6543 | 1 | 112 | CLAS | CLAS | RVB-O | 1 |  |  |  | Nee | 2 | 1990 |  | 0,580 | Nee | 002 | Verhulst | Ja |  | Ja | Nee | In gebouw |  |  |  | G95420 |  | VKD 0.5 | Ja |  | Nee
900073315 | 81 | Mechanische luchtbehandeling | 32F11 | LEGERPLAATS STROE | 155 | AS-magazijn | 6543 | 1 | 112 | CLAS | CLAS | RVB-O | 1 |  |  |  | Nee | 3 | 1990 |  | 7,160 | Nee | 003 | Verhulst | Ja |  | Ja | Nee | In gebouw |  |  |  | G95420 |  | VKD7.5 | Ja |  | Ja
900073316 | 81 | Mechanische luchtbehandeling | 32F11 | LEGERPLAATS STROE | 155 | AS-magazijn | 6543 | 1 | 112 | CLAS | CLAS | RVB-O | 1 |  |  |  | Nee | 4 | 1991 |  | 1,170 | Nee | 004 | Verhulst | Ja |  | Ja | Nee | In gebouw |  |  |  | G96741 |  | VKD1 VERT | Ja |  | Nee
900099483 | 81 | Mechanische luchtbehandeling | 32F11 | LEGERPLAATS STROE | 155 | AS-magazijn | 6543 | 1 | 112 | CLAS | CLAS | RVB-O | 1 |  |  |  | Nee | 5 | 1990 |  | 0,670 | Nee | 005 | Verhulst | Ja | G95420 | Ja | Nee | In gebouw | [5 empty] | VKD1 | Ja |  | Ja
900073434 | 81 | Mechanische luchtbehandeling | 32F11 | LEGERPLAATS STROE | 176 | Centrale Wapenkamer | 1279 | 0 | 50 | CLAS | CLAS | RVB-O | 1 |  |  |  | Nee | 1 | 1997 |  | 1,236 | Nee | 001 | GEA | Ja |  | Ja | Nee | In gebouw |  |  |  | 228041 |  | 15.10 I | Ja |  | Ja
900073435 | 81 | Mechanische luchtbehandeling | 32F11 | LEGERPLAATS STROE | 176 | Centrale Wapenkamer | 1279 | 0 | 50 | CLAS | CLAS | RVB-O | 1 |  |  |  | Nee | 2 | 1997 |  | 0,222 | Nee | 002 | GEA | Ja |  | Ja | Nee | In gebouw |  |  |  | 228041 |  | 10.10 I | Ja |  | Ja
900072276 | 81 | Mechanische luchtbehandeling | 32F11 | LEGERPLAATS STROE | 192 | Werkplaats | 3184 | 1 | 108 | CLAS | CLAS | RVB-O | 1 |  |  |  | Nee | 1 | 2005 |  | 1,528 | Nee | 001 | GEA | Ja | 26029010 | Ja | Ja | In gebouw |  | Koeling d.m.v. glycol |  | 07814640420010 |  | ATP 15.101VBV | Ja |  | Ja
900072277 | 81 | Mechanische luchtbehandeling | 32F11 | LEGERPLAATS STROE | 192 | Werkplaats | 3184 | 1 | 108 | CLAS | CLAS | RVB-O | 1 |  |  |  | Nee | 2 | 2005 |  |  | Nee | 002 | Exhausto | Ja |  | Nee | Nee | Op dak |  |  |  | 300592 |  | VEX160HL | Ja |  | Ja
900072278 | 81 | Mechanische luchtbehandeling | 32F11 | LEGERPLAATS STROE | 192 | Werkplaats | 3184 | 1 | 108 | CLAS | CLAS | RVB-O | 1 |  |  |  | Nee | 3 | 2005 |  |  | Nee | 003 | Exhausto | Ja |  | Nee | Nee | Op dak |  |  |  | 3600 |  | VEX160HL | Ja |  | Ja
900072279 | 81 | Mechanische luchtbehandeling | 32F11 | LEGERPLAATS STROE | 192 | Werkplaats | 3184 | 1 | 108 | CLAS | CLAS | RVB-O | 1 |  |  |  | Nee | 4 | 2005 |  |  | Nee | 004 | Exhausto | Ja |  | Nee | Nee | Op dak |  |  |  | 300595 |  | VEX160HL | Ja |  | Ja
900072280 | 81 | Mechanische luchtbehandeling | 32F11 | LEGERPLAATS STROE | 192 | Werkplaats | 3184 | 1 | 108 | CLAS | CLAS | RVB-O | 1 |  |  |  | Nee | 5 | 2005 |  |  | Nee | 005 | Exhausto | Ja |  | Nee | Nee | Op dak |  |  |  | NB |  | VEX160HL | Ja |  | Ja
900072281 | 81 | Mechanische luchtbehandeling | 32F11 | LEGERPLAATS STROE | 192 | Werkplaats | 3184 | 1 | 108 | CLAS | CLAS | RVB-O | 1 |  |  |  | Nee | 6 | 2005 |  |  | Nee | 006 | Exhausto | Ja |  | Nee | Nee | Op dak |  |  |  | NB |  | VEX160HL | Ja |  | Ja
900072282 | 81 | Mechanische luchtbehandeling | 32F11 | LEGERPLAATS STROE | 192 | Werkplaats | 3184 | 1 | 108 | CLAS | CLAS | RVB-O | 1 |  |  |  | Nee | 7 | 2005 |  |  | Nee | 007 | Exhausto | Ja |  | Nee | Nee | Op dak |  |  |  | NB |  | VEX160HL | Ja |  | Ja
900125962 | 81 | Mechanische luchtbehandeling | 32F11 | LEGERPLAATS STROE | 192 | Werkplaats | 3184 | 1 | 108 | CLAS | CLAS | RVB-O | 1 |  |  |  | Nee | 8 |  | Nee |  | Nee | 008 | Exhausto | Ja |  | Ja | Nee | Op dak |  |  | Ja, vastgoedbeh. |  | Luchtbehandelingskast | VEX160HL | Ja | Licht | Ja
900128945 | 81 | Mechanische luchtbehandeling | 32F11 | LEGERPLAATS STROE | 252 | Bureelgebouw | 649 | 1 | 20 | CLAS | CLAS | RVB-O | 1 |  |  |  | Nee | 1 | 2018 | Nee | 0,139 | Nee | 1 | Mitsubishi | Ja | 201665.002 | Ja | Nee | In gebouw | Geb.252 ruimte 20 |  | Ja, vastgoedbeh. | 54652417110076P | Warmteterugwinning (WTW) | LGH-50 RVX | Ja | Licht | Nee
900097970 | 81 | Mechanische luchtbehandeling | 32F11 | LEGERPLAATS STROE | 374 | Kantoorunit | 90 | 0 | 1A | CLAS | CLAS | RVB-O | 1 |  |  |  | Nee | 1 | 2007 |  |  | Nee | 001 | Stork | Ja |  | Ja | Nee | In gebouw |  |  |  | 471300015 |  | WHR950R | Ja |  | Ja
900075252 | 81 | Mechanische luchtbehandeling | 32F11 | LEGERPLAATS STROE | 50 | Legering korte termijn Sld/Kpl | 1037 | 0 | 18 | CLAS | CLAS | RVB-O | 1 |  |  |  | Nee | 1 | 1977 |  | 0,750 | Nee | 001 | Verhulst | Ja |  | Ja | Nee | In gebouw |  |  |  | K8300 |  | VK1 2000B | Ja |  | Ja
900072347 | 81 | Mechanische luchtbehandeling | 32F11 | LEGERPLAATS STROE | 507 | Legering OFF / OO | 2994 | 3 | 304 | CLAS | CLAS | RVB-O | 1 |  |  |  | Nee | 1 | 2006 | Nee | 0,292 | Nee | 001 | Nedair | Ja |  | Nee | Nee | In gebouw |  | WTW | Ja, vastgoedbeh. | 2006050069 | Luchtbehandelingskast | 2000DSP | Ja | Licht | Nee
900072472 | 81 | Mechanische luchtbehandeling | 32F11 | LEGERPLAATS STROE | 508 | Legering OFF / OO | 2994 | 3 | 310 | CLAS | CLAS | RVB-O | 1 |  |  |  | Nee | 1 | 2006 | Nee | 0,220 | Nee | 001 | Nedair | Ja |  | Nee | Nee | In gebouw |  | WTW | Ja, vastgoedbeh. | 2006050069 | Luchtbehandelingskast | 2000DSP | Ja | Licht | Nee
900075256 | 81 | Mechanische luchtbehandeling | 32F11 | LEGERPLAATS STROE | 51 | Legering korte termijn Sld/Kpl | 1038 | 0 | 18 | CLAS | CLAS | RVB-O | 1 |  |  |  | Nee | 1 | 1977 |  | 0,750 | Nee | 001 | Verhulst | Ja |  | Ja | Nee | In gebouw |  |  |  | K8300 |  | VK1-2000B | Ja |  | Ja
900076787 | 81 | Mechanische luchtbehandeling | 32F11 | LEGERPLAATS STROE | 52 | Legering korte termijn Sld/Kpl | 1037 | 0 | 18 | CLAS | CLAS | RVB-O | 1 |  |  |  | Nee | 1 | 1977 |  | 0,750 | Nee | 001 | Verhulst | Ja |  | Ja | Nee | In gebouw |  |  |  | K8300 |  | VK1-2000-B | Ja |  | Ja
900088062 | 81 | Mechanische luchtbehandeling | 32F11 | LEGERPLAATS STROE | 520 | Bureelgebouw | 3012 | 3 | 301 | CLAS | CLAS | RVB-O | 1 |  |  |  | Nee | 1 | 2004 |  | 0,444 | Ja | 001 | GEA | Ja | NB | Ja | Nee | Op dak |  | Op dak |  | 07844533910010 |  | ATP 25.20 AVBV | Ja |  | Ja
900087852 | 81 | Mechanische luchtbehandeling | 32F11 | LEGERPLAATS STROE | 521 | Bureelgebouw | 3016 | 3 | 301 | CLAS | CLAS | RVB-O | 1 |  |  |  | Nee | 1 | 2004 |  | 3,933 | Ja | 001 | GEA | Ja |  | Ja | Nee | Op dak |  |  |  | 07844539410020 |  | ATP20.20AVBV | Ja |  | Ja
900072425 | 81 | Mechanische luchtbehandeling | 32F11 | LEGERPLAATS STROE | 522 | Bureelgebouw | 3017 | 3 | 301 | CLAS | CLAS | RVB-O | 1 |  |  |  | Nee | 1 | 2006 |  | 3,517 | Ja | 001 | GEA | Ja |  | Ja | Nee | Op dak |  |  |  | 07841517130100 |  | ATP20.20AVBV | Ja |  | Ja
900072445 | 81 | Mechanische luchtbehandeling | 32F11 | LEGERPLAATS STROE | 523 | Bureelgebouw | 3294 | 3 | 301 | CLAS | CLAS | RVB-O | 1 |  |  |  | Nee | 1 | 2006 |  | 3,517 | Ja | 001 | GEA | Ja |  | Ja | Nee | Op dak |  |  |  | 07841517130110 |  | ATP20.20AVBV | Ja |  | Ja
900072455 | 81 | Mechanische luchtbehandeling | 32F11 | LEGERPLAATS STROE | 524 | Bureelgebouw | 2022 | 2 | 201 | CLAS | CLAS | RVB-O | 1 |  |  |  | Nee | 1 | 2006 |  | 2,156 | Ja | 001 | GEA | Ja | NB | Ja | Nee | Op dak |  |  |  | 07841517130200 |  | ATP20.20AVBV | Ja |  | Ja
900099500 | 81 | Mechanische luchtbehandeling | 32F11 | LEGERPLAATS STROE | 525 | Kantoorgebouw | 4290 | 2 | 220 | CLAS | CLAS | RVB-O | 1 |  |  |  | Nee | 1 | 2009 |  | 1,250 | Ja | 001 | Gea | Ja |  | Ja | Ja | In gebouw |  |  |  | 71204912750020 |  | Cairplus 09606411VVV | Ja |  | Ja
900099501 | 81 | Mechanische luchtbehandeling | 32F11 | LEGERPLAATS STROE | 525 | Kantoorgebouw | 4290 | 2 | 253 | CLAS | CLAS | RVB-O | 1 |  |  |  | Nee | 1 |  |  | 3,050 | Ja | 001 | Gea | Ja |  | Ja | Ja | In gebouw |  |  |  | 71204912750010 |  | Cairplus 128.1281VVV | Ja |  | Ja
900124282 | 81 | Mechanische luchtbehandeling | 32F11 | LEGERPLAATS STROE | 53 | Legering korte termijn Sld/Kpl dames&Oon/Off heren | 1038 | 0 | 18 | CLAS | CLAS | RVB-O | 1 |  |  |  | Nee | 1 | 1977 | Nee | 0,750 | Nee | 1 | Verhulst | Ja | K 8300 | Ja | Nee | Nader te bepalen |  |  | Ja, vastgoedbeh. |  | Luchtbehandelingskast | VKI 2000B | Ja | Licht | Ja
900124283 | 81 | Mechanische luchtbehandeling | 32F11 | LEGERPLAATS STROE | 54 | Legering korte termijn Sld/Kpl | 1037 | 0 | 19 | CLAS | CLAS | RVB-O | 1 |  |  |  | Nee | 1 | 1977 | Nee | 0,750 | Nee | 1 | Verhulst | Ja | K 8300 | Ja | Nee | Nader te bepalen |  |  | Ja, vastgoedbeh. |  | Luchtbehandelingskast | VKI 2000B | Ja | Licht | Ja
900109467 | 81 | Mechanische luchtbehandeling | 32F11 | LEGERPLAATS STROE | 540 | Bedrijfsrestaurant | 4848 | 1 | 111 | CLAS | CLAS | RVB-O | 1 |  |  |  | Nee | 6 | 2010 | Nee | 4,607 | Ja | 6 | Menerga | Ja | 116093 / 4 | Nee | Nee | In gebouw |  | t.b.v. bijeenkomst, nevenruimten en keuken | Ja, vastgoedbeh. | 119690 | Luchtbehandelingskast | 641701 | Ja | Licht | Nee
900109468 | 81 | Mechanische luchtbehandeling | 32F11 | LEGERPLAATS STROE | 540 | Bedrijfsrestaurant | 4848 | 1 | 111 | CLAS | CLAS | RVB-O | 1 |  |  |  | Nee | 5 | 2010 | Nee | 4,889 | Ja | 5 | Menerga | Ja | 116093 / 5 | Nee | Nee | In gebouw |  | t.b.v. restaurant en uitgifte ruimte | Ja, vastgoedbeh. | 119691 | Luchtbehandelingskast | 641701 | Ja | Licht | Ja
900109470 | 81 | Mechanische luchtbehandeling | 32F11 | LEGERPLAATS STROE | 540 | Bedrijfsrestaurant | 4848 | 1 | 111 | CLAS | CLAS | RVB-O | 1 |  |  |  | Nee | 4 | 2010 | Nee | 1,564 | Ja | 4 | Menerga | Ja | 116093 / 6 | Nee | Nee | In gebouw |  | t.b.v. kantoor en gemeenschappelijke ruimten | Ja, vastgoedbeh. | 119692 | Luchtbehandelingskast | 640701 | Ja | Licht | Ja
900109472 | 81 | Mechanische luchtbehandeling | 32F11 | LEGERPLAATS STROE | 540 | Bedrijfsrestaurant | 4848 | 1 | 111 | CLAS | CLAS | RVB-O | 1 |  |  |  | Nee | 7 | 2010 | Nee | 2,361 | Nee | 7 | Menerga | Ja | 116093 / 7 | Nee | Nee | In gebouw |  | t.b.v. warme keuken | Ja, vastgoedbeh. | 119693 | Luchtbehandelingskast | 641701 | Ja | Licht | Nee
900109473 | 81 | Mechanische luchtbehandeling | 32F11 | LEGERPLAATS STROE | 540 | Bedrijfsrestaurant | 4848 | 1 | 111 | CLAS | CLAS | RVB-O | 1 |  |  |  | Ja | 8 | 2010 | Nee | 1,056 | Nee | 8 | Menerga | Ja | 116093 / 8 | Nee | Nee | In gebouw |  | t.b.v. spoelkeuken | Ja, vastgoedbeh. | 119694 | Luchtbehandelingskast | 641701 | Ja | Licht | Nee
900109475 | 81 | Mechanische luchtbehandeling | 32F11 | LEGERPLAATS STROE | 540 | Bedrijfsrestaurant | 4848 | 1 | 111 | CLAS | CLAS | RVB-O | 1 |  |  |  | Nee | 9 | 2010 | Nee | 5,667 | Nee | 9 | Menerga | Ja | 116093 / 9 | Nee | Nee | In gebouw |  | t.b.v. inductiekappen | Ja, vastgoedbeh. | 119695 | Luchtbehandelingskast | 640701 | Ja | Licht | Nee
900112590 | 81 | Mechanische luchtbehandeling | 32F11 | LEGERPLAATS STROE | 540 | Bedrijfsrestaurant | 4848 | K1 | K101 | CLAS | CLAS | RVB-O | 1 |  |  |  | Nee | 1 | 2010 |  | 3,800 | Ja | 1 | Menerga | Ja |  | Nee | Ja | Aan gevel |  | t.b.v. auditorium |  |  |  | Resolair 64.15.01 | Ja |  | Nee
900112601 | 81 | Mechanische luchtbehandeling | 32F11 | LEGERPLAATS STROE | 540 | Bedrijfsrestaurant | 4848 | K1 | K101 | CLAS | CLAS | RVB-O | 1 |  |  |  | Nee | 2 | 2010 |  | 0,759 | Ja | 2 | Menerga | Ja |  | Nee | Ja | In gebouw |  | t.b.v. MF-ruimte |  |  |  | Resolair 62.28.01 | Ja |  | Ja
900112602 | 81 | Mechanische luchtbehandeling | 32F11 | LEGERPLAATS STROE | 540 | Bedrijfsrestaurant | 4848 | K1 | K101 | CLAS | CLAS | RVB-O | 1 |  |  |  | Nee | 3 | 2010 |  | 1,226 | Ja | 3 | Menerga | Ja |  | Nee | Nee | In gebouw |  | t.b.v. tussenruimte zone |  |  |  | Resolair 64.05.01 | Ja |  | Ja
900073239 | 81 | Mechanische luchtbehandeling | 32F11 | LEGERPLAATS STROE | 66 | Sportgebouw | 2744 | 0 | 35 | CLAS | CLAS | RVB-O | 1 |  |  |  | Nee | 1 | 2006 | Nee | 1,389 | Nee | 001 | Menerga | Ja | 85487/2 | Ja | Ja | Op dak |  | Koeling/Airco ingebouwd | Ja, vastgoedbeh. | 112304 | Luchtbehandelingskast | 680591 | Ja | Licht | Ja
900098687 | 81 | Mechanische luchtbehandeling | 32F11 | LEGERPLAATS STROE | 66 | Sportgebouw | 2744 | 0 | 35 | CLAS | CLAS | RVB-O | 1 |  |  |  | Nee | 2 | 2006 | Nee | 1,389 | Nee | 002 | Menerga | Ja | 85487/1 | Ja | Ja | Op dak |  | Koeling/Airco ingebouwd | Ja, vastgoedbeh. | 112303 | Luchtbehandelingskast | 680591 | Ja | Licht | Ja
900073240 | 81 | Mechanische luchtbehandeling | 32F11 | LEGERPLAATS STROE | 66 | Sportgebouw | 2744 | 0 | 8 | CLAS | CLAS | RVB-O | 1 |  |  |  | Nee | 1 | 2006 |  | 450,000 | Nee | 001 | Stork Air | Ja |  | Ja | Nee | In gebouw |  | WTW-unit |  |  |  | WHr 950 | Ja |  | Ja
900085788 | 81 | Mechanische luchtbehandeling | 32H04 | MC DE DRIESPRONG | D | Klimaatkamer | 310 | 0 | 5 | CLAS | CLAS | RVB-O | 1 |  |  |  | Nee | 1 |  |  |  | Nee | 001 | EDPAC | Ja | AD315 | Ja | Nee | In gebouw |  |  |  | 9206029A1001 |  | APAC | Ja |  | Ja
900085009 | 81 | Mechanische luchtbehandeling | 32H04 | MC DE DRIESPRONG | N | Werkplaats | 1008 | 0 | 1 | CLAS | CLAS | RVB-O | 1 |  |  |  | Nee | 1 | 1997 |  | 2,190 | Nee | 1 | Verhulst | Ja | 101 | Ja | Nee | In gebouw |  |  |  | L140.391.000 |  | VKD2 | Ja |  | Ja
900085010 | 81 | Mechanische luchtbehandeling | 32H04 | MC DE DRIESPRONG | N | Werkplaats | 1008 | 0 | 1 | CLAS | CLAS | RVB-O | 1 |  |  |  | Nee | 2 | 1997 |  | 2,190 | Nee | 2 | Verhulst | Nee | 102 | Nee | Nee | In gebouw |  |  |  | L140.391.000 |  | VKD2 | Ja |  | Nee
900083903 | 81 | Mechanische luchtbehandeling | 32H04 | MC DE DRIESPRONG | O | Werkplaats | 1745 | 0 | 15 | CLAS | CLAS | RVB-O | 1 |  |  |  | Nee | 1 | 1985 |  | 2,167 | Nee | 1 | Verhulst | Ja | 292765 | Ja | Nee | In gebouw | [5 empty] | VK21.B | Ja |  | Ja
900083904 | 81 | Mechanische luchtbehandeling | 32H04 | MC DE DRIESPRONG | O | Werkplaats | 1745 | 0 | 15 | CLAS | CLAS | RVB-O | 1 |  |  |  | Nee | 2 | 1995 |  | 2,220 | Nee | 2 | Verhulst | Nee | 40019102 | Nee | Nee | In gebouw | [5 empty] | VKE2 | Ja |  | Nee
900083905 | 81 | Mechanische luchtbehandeling | 32H04 | MC DE DRIESPRONG | O | Werkplaats | 1745 | 0 | 16 | CLAS | CLAS | RVB-O | 1 |  |  |  | Nee | 1 | 1995 |  | 2,220 | Nee | 1 | Verhulst | Nee | 40019101 | Nee | Nee | In gebouw | [5 empty] | VKE2 | Ja |  | Nee
900083906 | 81 | Mechanische luchtbehandeling | 32H04 | MC DE DRIESPRONG | O | Werkplaats | 1745 | 0 | 16 | CLAS | CLAS | RVB-O | 1 |  |  |  | Nee | 2 | 1985 |  | 2,167 | Nee | 2 | Verhulst | Nee | 292765 | Ja | Nee | In gebouw | [5 empty] | VK2.1B | Ja |  | Ja
900075722 | 81 | Mechanische luchtbehandeling | 33A01 | KAMP NIEUW MILLIGEN | 102 | Sportgebouw | 1304 | 0 | 18 | CLAS | CLAS | RVB-O | 1 |  |  |  | Nee | 1 | 1997 |  | 0,778 | Nee | 001 | Holland Heating | Ja |  | Ja | Nee | In gebouw |  |  |  | 9710716 |  | ACU122ADN225 | Ja |  | Ja
900075723 | 81 | Mechanische luchtbehandeling | 33A01 | KAMP NIEUW MILLIGEN | 102 | Sportgebouw | 1304 | 0 | 18 | CLAS | CLAS | RVB-O | 1 |  |  |  | Nee | 2 | 1997 |  | 2,611 | Nee | 002 | Holland Heating | Ja |  | Ja | Nee | In gebouw |  |  |  | 97/0716 |  | ADN400RF143 | Ja |  | Ja
900075725 | 81 | Mechanische luchtbehandeling | 33A01 | KAMP NIEUW MILLIGEN | 102 | Sportgebouw | 1304 | 0 | 18 | CLAS | CLAS | RVB-O | 1 |  |  |  | Nee | 3 | 1997 |  | 2,278 | Nee | 003 | Holland Heating | Ja |  | Ja | Nee | In gebouw |  |  |  | 97/0716 |  | ADN400RF143 | Ja |  | Nee
900077840 | 81 | Mechanische luchtbehandeling | 33A01 | KAMP NIEUW MILLIGEN | 130 | Werkplaats / Bureel | 7453 | 1 | B17 | CLAS | CLAS | RVB-O | 1 |  |  |  | Nee | 1 | 1986 |  | 1,106 | Nee | 001 | Verhulst | Ja | M93283 | Ja | Nee | In gebouw | [5 empty] | VK1B | Ja |  | Ja
900077841 | 81 | Mechanische luchtbehandeling | 33A01 | KAMP NIEUW MILLIGEN | 130 | Werkplaats / Bureel | 7453 | 1 | B17 | CLAS | CLAS | RVB-O | 1 |  |  |  | Nee | 2 |  |  | 4,810 | Nee | 002 | Verhulst | Ja | M93283 | Ja | Nee | In gebouw | [5 empty] | VK5B | Ja |  | Ja
900077842 | 81 | Mechanische luchtbehandeling | 33A01 | KAMP NIEUW MILLIGEN | 130 | Werkplaats / Bureel | 7453 | 1 | B17 | CLAS | CLAS | RVB-O | 1 |  |  |  | Nee | 3 | 1986 |  | 1,250 | Nee | 003 | Verhulst | Ja | M93283 | Ja | Nee | In gebouw | [5 empty] | VK1.5B | Ja |  | Ja
900077843 | 81 | Mechanische luchtbehandeling | 33A01 | KAMP NIEUW MILLIGEN | 130 | Werkplaats / Bureel | 7453 | 1 | R15 | CLAS | CLAS | RVB-O | 1 |  |  |  | Nee | 1 | 1986 |  | 5,700 | Nee | 001 | Verhulst | Ja | M93283 | Ja | Nee | In gebouw | [5 empty] | VK6B | Ja |  | Ja
900077838 | 81 | Mechanische luchtbehandeling | 33A01 | KAMP NIEUW MILLIGEN | 130 | Werkplaats / Bureel | 7453 | 1 | W18 | CLAS | CLAS | RVB-O | 1 |  |  |  | Nee | 1 | 1986 |  | 1,400 | Nee | 001 | Verhulst | Ja | M93283 | Ja | Nee | In gebouw | [5 empty] | VK1.5B | Ja |  | Ja
900077839 | 81 | Mechanische luchtbehandeling | 33A01 | KAMP NIEUW MILLIGEN | 130 | Werkplaats / Bureel | 7453 | 1 | W18 | CLAS | CLAS | RVB-O | 1 |  |  |  | Nee | 2 | 1986 |  | 7,500 | Nee | 002 | Verhulst | Ja | M93283 | Ja | Nee | In gebouw | [5 empty] | VK7.5B | Ja |  | Ja
900080796 | 81 | Mechanische luchtbehandeling | 33A01 | KAMP NIEUW MILLIGEN | 21 | Was- / Kleed- / Wapenherstelgebouw | 380 | 0 | 5 | CLAS | CLAS | RVB-O | 1 |  |  |  | Nee | 1 | 2008 |  | 0,277 | Nee | 001 | Ned Air | Ja | NB | Ja | Nee | In gebouw |  |  |  | NB |  | WTA HR 1000 | Ja |  | Nee
900073344 | 81 | Mechanische luchtbehandeling | 33A01 | KAMP NIEUW MILLIGEN | 21 | Was- / Kleed- / Wapenherstelgebouw | 380 | 0 | 6 | CLAS | CLAS | RVB-O | 1 |  |  |  | Nee | 1 | 2008 |  |  | Nee | 001 | Ned Air | Ja |  | Nee | Ja | In gebouw |  |  |  | 200810524 |  | WTA HR 1000D | Ja |  | Nee
900077528 | 81 | Mechanische luchtbehandeling | 33A01 | KAMP NIEUW MILLIGEN | 56 | Werkplaats / Bureelgebouw | 6317 | 0 | 201 | CLAS | CLAS | RVB-O | 1 |  |  |  | Nee | 1 | 2006 |  | 0,014 | Nee | 001 | Therm Air | Ja |  | Ja | Nee | Op dak |  |  |  | 89678 |  | 232618 | Ja |  | Nee
900077527 | 81 | Mechanische luchtbehandeling | 33A01 | KAMP NIEUW MILLIGEN | 56 | Werkplaats / Bureelgebouw | 6317 | 0 | 25 | CLAS | CLAS | RVB-O | 1 |  |  |  | Nee | 1 | 2006 |  | 0,833 | Nee | 001 | Stork | Ja |  | Ja | Nee | In gebouw |  |  |  | 305142 |  | WHRB9300BR | Ja |  | Ja
900077532 | 81 | Mechanische luchtbehandeling | 33A01 | KAMP NIEUW MILLIGEN | 56 | Werkplaats / Bureelgebouw | 6317 | 0 | 37 | CLAS | CLAS | RVB-O | 1 |  |  |  | Nee | 1 |  |  |  | Nee | 001 | Therm/Ned Air | Ja |  | Ja | Nee | In gebouw |  |  |  | NB |  | NB | Ja |  | Ja
900077552 | 81 | Mechanische luchtbehandeling | 33A01 | KAMP NIEUW MILLIGEN | 56 | Werkplaats / Bureelgebouw | 6317 | 0 | 37 | CLAS | CLAS | RVB-O | 1 |  |  |  | Nee | 3 | 2006 |  | 0,408 | Nee | 003 | Stork | Ja |  | Ja | Nee | In gebouw | Staat in nieuwe ruimte 38a |  |  | 322300 |  | WHRB9200BR | Ja |  | Ja
900077554 | 81 | Mechanische luchtbehandeling | 33A01 | KAMP NIEUW MILLIGEN | 56 | Werkplaats / Bureelgebouw | 6317 | 0 | 37 | CLAS | CLAS | RVB-O | 1 |  |  |  | Nee | 2 | 2001 |  | 1,110 | Nee | 002 | Ned Air | Ja |  | Ja | Nee | In gebouw |  |  |  | 2001030007 |  | NKD 77 | Ja |  | Ja
900077535 | 81 | Mechanische luchtbehandeling | 33A01 | KAMP NIEUW MILLIGEN | 56 | Werkplaats / Bureelgebouw | 6317 | 0 | 55 | CLAS | CLAS | RVB-O | 1 |  |  |  | Nee | 1 |  |  |  | Nee | 001 | Therm/Ned Air | Ja |  | Ja | Nee | In gebouw | [6 empty] | Ja |  | Ja
900075626 | 81 | Mechanische luchtbehandeling | 33A01 | KAMP NIEUW MILLIGEN | 85 | Bureelgebouw | 594 | 1 | 13 | CLAS | CLAS | RVB-O | 1 |  |  |  | Ja | 1 | 2007 |  | 2,155 | Ja | 001 | Ned Air | Ja |  | Ja | Nee | In gebouw | [5 empty] | WTA HR 2000 | Ja |  | Ja
900077081 | 81 | Mechanische luchtbehandeling | 33A01 | KAMP NIEUW MILLIGEN | 98 | Keuken / Eetzaal | 1738 | K1 | 27 | CLAS | CLAS | RVB-O | 1 |  |  |  | Nee | 1 | 1967 | Nee | 3,333 | Nee | 1 | Klima | Ja |  | Ja | Nee | In gebouw |  | t.b.v. eetzaal | Ja, vastgoedbeh. |  | Luchtbehandelingskast | 67-7451-THL-II-12D | Ja | Licht | Ja
900077082 | 81 | Mechanische luchtbehandeling | 33A01 | KAMP NIEUW MILLIGEN | 98 | Keuken / Eetzaal | 1738 | K1 | 27 | CLAS | CLAS | RVB-O | 1 |  |  |  | Nee | 2 | 1967 | Nee | 2,778 | Nee | 2 | Klima | Ja |  | Ja | Nee | In gebouw |  | t.b.v. keuken | Ja, vastgoedbeh. |  | Luchtbehandelingskast | 67-7451-THL-II-12D | Ja | Licht | Ja
900077084 | 81 | Mechanische luchtbehandeling | 33A01 | KAMP NIEUW MILLIGEN | 98 | Keuken / Eetzaal | 1738 | K1 | 27 | CLAS | CLAS | RVB-O | 1 |  |  |  | Nee | 3 | 1967 | Nee | 1,000 | Nee | 3 | Klima | Ja |  | Ja | Nee | In gebouw |  | t.b.v. badhuis | Ja, vastgoedbeh. |  | Luchtbehandelingskast | 67-7451-THL I-4 | Ja | Licht | Ja
900093135 | 81 | Mechanische luchtbehandeling | 33A03 | INFANTERIE SCHIETKAMP | 325 | Baangebouw NH 1/2 | 648 | 0 | 2 | CLAS | CLAS | RVB-O | 1 |  |  |  | Nee | 1 | 2008 |  | 0,097 | Nee | 1 | Daikin | Ja |  | Nee | Ja | In gebouw |  |  |  | 2802434 |  | VAM350FA8VE | Ja |  | Nee
900093136 | 81 | Mechanische luchtbehandeling | 33A03 | INFANTERIE SCHIETKAMP | 325 | Baangebouw NH 1/2 | 648 | 0 | 9 | CLAS | CLAS | RVB-O | 1 |  |  |  | Nee | 1 | 2008 |  | 0,098 | Nee | 1 | Daikin | Ja |  | Nee | Ja | In gebouw |  |  |  | 2802435 |  | VAM350FA8VE | Ja |  | Nee
900093137 | 81 | Mechanische luchtbehandeling | 33A03 | INFANTERIE SCHIETKAMP | 326 | Baangebouw NH 3/4 | 648 | 0 | 2 | CLAS | CLAS | RVB-O | 1 |  |  |  | Nee | 1 | 2008 |  | 0,097 | Nee | 1 | Daikin | Ja |  | Nee | Ja | In gebouw |  |  |  | 2802436 |  | VAM350FA8VE | Ja |  | Nee
900093138 | 81 | Mechanische luchtbehandeling | 33A03 | INFANTERIE SCHIETKAMP | 326 | Baangebouw NH 3/4 | 648 | 0 | 9 | CLAS | CLAS | RVB-O | 1 |  |  |  | Nee | 1 | 2008 |  | 0,097 | Nee | 1 | Daikin | Ja |  | Nee | Ja | In gebouw |  |  |  | 2802430 |  | VAM350FA8VE | Ja |  | Nee
900093144 | 81 | Mechanische luchtbehandeling | 33A03 | INFANTERIE SCHIETKAMP | 328 | Baangebouw Kilo | 648 | 0 | 2 | CLAS | CLAS | RVB-O | 1 |  |  |  | Nee | 1 | 2008 |  | 0,097 | Nee | 1 | Daikin | Ja |  | Nee | Ja | In gebouw |  |  |  | 2802428 |  | VAM350FA8VE | Ja |  | Ja
900093145 | 81 | Mechanische luchtbehandeling | 33A03 | INFANTERIE SCHIETKAMP | 328 | Baangebouw Kilo | 648 | 0 | 9 | CLAS | CLAS | RVB-O | 1 |  |  |  | Nee | 1 | 2008 |  | 0,097 | Nee | 1 | Daikin | Ja |  | Nee | Ja | In gebouw |  |  |  | 2802429 |  | VAM350FA8VE | Ja |  | Ja
900076774 | 81 | Mechanische luchtbehandeling | 33B18 | KONING WILLEM III KAZERNE | 107 | Bureelgebouw | 5601 | 0 | 31 | KMAR | KMAR | RVB-O | 1 |  |  |  | Nee | 1 | 2003 |  | 0,680 | Nee | 001 | NedAir | Nee |  | Nee | Nee | Nader te bepalen |  |  |  | 2003090388 |  |  | Ja |  | Nee
900076773 | 81 | Mechanische luchtbehandeling | 33B18 | KONING WILLEM III KAZERNE | 107 | Bureelgebouw | 5601 | 0 | 32A | KMAR | KMAR | RVB-O | 1 |  |  |  | Nee | 1 | 2006 |  | 0,680 | Nee | 001 | NedAir | Nee |  | Nee | Nee | Nader te bepalen | [5 empty] | HR1000E | Ja |  | Nee
900125147 | 81 | Mechanische luchtbehandeling | 33B18 | KONING WILLEM III KAZERNE | 107 | Bureelgebouw | 5601 | 2 | 261 | KMAR | KMAR | RVB-O | 1 |  |  |  | Nee | 1 |  | Nee |  | Nee | 001 | Verhulst | Ja |  | Ja | Nee | In gebouw |  | 1x XPZ 1320 1x F7 592x592x600 | Ja, vastgoedbeh. |  | Luchtbehandelingskast |  | Ja | Licht | Ja
900076778 | 81 | Mechanische luchtbehandeling | 33B18 | KONING WILLEM III KAZERNE | 107 | Bureelgebouw | 5601 | K1 | 065 | KMAR | KMAR | RVB-O | 1 |  |  |  | Nee | 1 | 1991 | Nee | 0,137 | Nee | 001 | Verhulst | Ja | B96346 | Ja | Nee | In gebouw |  |  | Ja, vastgoedbeh. |  | Luchtbehandelingskast | VKD0,5 | Ja | Licht | Ja
900125148 | 81 | Mechanische luchtbehandeling | 33B18 | KONING WILLEM III KAZERNE | 107 | Bureelgebouw | 5601 | K2 | 010 | KMAR | KMAR | RVB-O | 1 |  |  |  | Nee | 1 |  | Nee |  | Nee | 001 | Horos Rox | Ja |  | Ja | Nee | In gebouw |  | 1x optibelt XPZ 1077 1xF 287x592x610 | Ja, vastgoedbeh. |  | Luchtbehandelingskast |  | Ja | Licht | Ja
900076770 | 81 | Mechanische luchtbehandeling | 33B18 | KONING WILLEM III KAZERNE | 107 | Bureelgebouw | 5601 | K2 | 011 | KMAR | KMAR | RVB-O | 1 |  |  |  | Nee | 1 | 1986 |  | 1,800 | Nee | 001 | Horos Rox | Ja | 10585 | Nee | Ja | In gebouw |  | Koelcap. 49,3 kW |  | 68685 |  | NHK-40 | Ja |  | Ja
900076771 | 81 | Mechanische luchtbehandeling | 33B18 | KONING WILLEM III KAZERNE | 107 | Bureelgebouw | 5601 | K2 | 011 | KMAR | KMAR | RVB-O | 1 |  |  |  | Nee | 2 | 1986 |  | 0,591 | Nee | 002 | Horos Rox | Ja | 68885 | Ja | Ja | In gebouw |  | Koelcap. 16,82 kW |  | 75513813 |  | NHK20 | Ja |  | Ja
900125068 | 81 | Mechanische luchtbehandeling | 33B18 | KONING WILLEM III KAZERNE | 107 | Bureelgebouw | 5601 | K2 | 031 | KMAR | KMAR | RVB-O | 1 |  |  |  | Nee | 1 | 1986 | Nee | 0,830 | Nee | 001 | Horos | Ja | 609035 | Ja | Nee | In gebouw |  |  | Ja, vastgoedbeh. |  | Luchtbehandelingskast | NH 25 | Ja | Licht | Ja
900076772 | 81 | Mechanische luchtbehandeling | 33B18 | KONING WILLEM III KAZERNE | 107 | Bureelgebouw | 5601 | K2 | 060 | KMAR | KMAR | RVB-O | 1 |  |  |  | Nee | 1 | 1991 |  | 0,310 | Nee | 001 | Verhulst | Ja | B96346 | Ja | Ja | In gebouw | [5 empty] | VKD 0,5 | Ja |  | Ja
900126237 | 81 | Mechanische luchtbehandeling | 33B18 | KONING WILLEM III KAZERNE | 107 | Bureelgebouw | 5601 | K2 | 063 | KMAR | KMAR | RVB-O | 1 |  |  |  | Nee | 2 | 1991 | Nee | 0,137 | Nee | 002 | Verhulst | Ja |  | Ja | Nee | Nader te bepalen |  |  | Ja, vastgoedbeh. |  | Luchtbehandelingskast | VKD 0,5 | Ja | Licht | Ja
900121547 | 81 | Mechanische luchtbehandeling | 33B18 | KONING WILLEM III KAZERNE | 136 | Berging Klimtoren | 20 | 0 | 1 | KMAR | KMAR | RVB-O | 1 |  |  |  | Nee | 1 | 2015 | Nee | 0,056 | Nee | 1 | Inatherm | Nee |  | Nee | Nee | In gebouw | op achterwand |  | Ja, vastgoedbeh. |  |  | IRE160 B1 | Ja |  | Nee
900072033 | 81 | Mechanische luchtbehandeling | 33B18 | KONING WILLEM III KAZERNE | 16 | Legeringsgebouw | 5145 | 0 | 26 | KMAR | KMAR | RVB-O | 1 |  |  |  | Nee | 1 | 1979 |  | 1,780 | Nee | 001 | Verhulst | Ja |  | Ja | Nee | In gebouw |  |  |  | G2090760 |  | KL-5B | Ja |  | Ja
900072034 | 81 | Mechanische luchtbehandeling | 33B18 | KONING WILLEM III KAZERNE | 16 | Legeringsgebouw | 5145 | 0 | 26 | KMAR | KMAR | RVB-O | 1 |  | 8 |  | Nee | 2 | 2004 |  | 0,220 | Nee | 002 | Ned Air | Ja | 200407T044R | Ja | Nee | In gebouw | [5 empty] | WTAHR800L | Ja |  | Nee
900072035 | 81 | Mechanische luchtbehandeling | 33B18 | KONING WILLEM III KAZERNE | 16 | Legeringsgebouw | 5145 | 0 | 9 | KMAR | KMAR | RVB-O | 1 |  |  |  | Nee | 1 | 1979 |  | 2,220 | Nee | 001 | Verhulst | Ja |  | Ja | Nee | In gebouw |  |  |  | G209076 |  | KL-5B | Ja |  | Ja
900075380 | 81 | Mechanische luchtbehandeling | 33B18 | KONING WILLEM III KAZERNE | 17 | Medisch Centrum | 2462 | K1 | 01 | KMAR | KMAR | RVB-O | 1 |  |  |  | Nee | 1 | 1981 |  | 1,220 | Nee | 001 | Verhulst | Ja |  | Ja | Nee | In gebouw |  |  |  | G-80907 |  | VK1-3000-B | Ja |  | Ja
900075381 | 81 | Mechanische luchtbehandeling | 33B18 | KONING WILLEM III KAZERNE | 17 | Medisch Centrum | 2462 | K1 | 01 | KMAR | KMAR | RVB-O | 1 |  |  |  | Nee | 2 | 1981 |  | 0,670 | Nee | 002 | Verhulst | Ja |  | Ja | Nee | In gebouw |  |  |  | G-80907 |  | VK1-1000-B | Ja |  | Ja
900106531 | 81 | Mechanische luchtbehandeling | 33B18 | KONING WILLEM III KAZERNE | 21 | Legeringsgebouw | 2681 | 2 | 207A | KMAR | KMAR | RVB-O | 1 |  |  |  | Nee | 1 | 2010 |  | 1,390 | Nee | 001 | Verhulst | Ja | 4858-20 | Ja | Nee | In gebouw | [5 empty] | Verdyn 50BI | Ja |  | Ja
900106530 | 81 | Mechanische luchtbehandeling | 33B18 | KONING WILLEM III KAZERNE | 21 | Legeringsgebouw | 2681 | 2 | 215 | KMAR | KMAR | RVB-O | 1 |  |  |  | Nee | 1 | 2010 |  | 2,080 | Nee | 001 | Verhulst | Ja | 4858-10 | Ja | Nee | In gebouw | [5 empty] | Verdyn 75BI | Ja |  | Ja
900106523 | 81 | Mechanische luchtbehandeling | 33B18 | KONING WILLEM III KAZERNE | 22 | Legeringsgebouw | 2699 | 2 | 203A | KMAR | KMAR | RVB-O | 1 |  |  |  | Nee | 1 | 2010 |  | 1,390 | Nee | 001 | Verhulst | Ja | 4858-010 | Ja | Nee | In gebouw | [5 empty] | Verdyn 50BI | Ja |  | Ja
900106522 | 81 | Mechanische luchtbehandeling | 33B18 | KONING WILLEM III KAZERNE | 22 | Legeringsgebouw | 2699 | 2 | 214 | KMAR | KMAR | RVB-O | 1 |  |  |  | Nee | 1 | 2010 |  | 2,080 | Nee | 001 | Verhulst | Ja | 4858-030 | Ja | Nee | In gebouw | [5 empty] | Verdyn 75BI | Ja |  | Nee
900106552 | 81 | Mechanische luchtbehandeling | 33B18 | KONING WILLEM III KAZERNE | 23 | Legeringsgebouw | 2680 | 2 | 207A | KMAR | KMAR | RVB-O | 1 |  |  |  | Nee | 1 | 2011 |  | 1,390 | Nee | 001 | Verhulst | Ja | 4858-60 | Ja | Nee | In gebouw | [5 empty] | Verdyn 50BI | Ja |  | Ja
900106553 | 81 | Mechanische luchtbehandeling | 33B18 | KONING WILLEM III KAZERNE | 23 | Legeringsgebouw | 2680 | 2 | 215 | KMAR | KMAR | RVB-O | 1 |  |  |  | Nee | 1 | 2011 |  | 2,080 | Nee | 001 | Verhulst | Ja | 4858-50 | Ja | Nee | In gebouw | [5 empty] | Verdyn 75BI | Ja |  | Ja
900106562 | 81 | Mechanische luchtbehandeling | 33B18 | KONING WILLEM III KAZERNE | 24 | Legeringsgebouw | 2714 | 2 | 203A | KMAR | KMAR | RVB-O | 1 |  |  |  | Nee | 1 | 2011 |  | 1,390 | Nee | 001 | Verhulst | Ja | 4858-70 | Ja | Nee | In gebouw | [5 empty] | Verdyn 50BI | Ja |  | Ja
900106563 | 81 | Mechanische luchtbehandeling | 33B18 | KONING WILLEM III KAZERNE | 24 | Legeringsgebouw | 2714 | 2 | 203A | KMAR | KMAR | RVB-O | 1 |  |  |  | Nee | 2 | 2011 |  | 1,390 | Nee | 002 | Verhulst | Ja | 4858-100 | Ja | Nee | In gebouw | [5 empty] | Verdyn 50BI | Ja |  | Ja
900106542 | 81 | Mechanische luchtbehandeling | 33B18 | KONING WILLEM III KAZERNE | 25 | Legeringsgebouw | 2714 | 2 | 207A | KMAR | KMAR | RVB-O | 1 |  |  |  | Nee | 1 | 2011 |  | 1,390 | Nee | 001 | Verhulst | Ja | 4858-080 | Ja | Nee | In gebouw | [5 empty] | Verdyn 50BI | Ja |  | Ja
900106541 | 81 | Mechanische luchtbehandeling | 33B18 | KONING WILLEM III KAZERNE | 25 | Legeringsgebouw | 2714 | 2 | 214 | KMAR | KMAR | RVB-O | 1 |  |  |  | Nee | 1 | 2011 |  | 1,390 | Nee | 001 | Verhulst | Ja | 4858-090 | Ja | Nee | In gebouw | [5 empty] | Verdyn 50BI | Ja |  | Ja
900072027 | 81 | Mechanische luchtbehandeling | 33B18 | KONING WILLEM III KAZERNE | 26 | Lesgebouw | 3256 | 2 | 220 | KMAR | KMAR | RVB-O | 1 |  |  |  | Nee | 1 | 1984 |  | 5,555 | Nee | 001 | Verhulst | Ja | G81785 | Ja | Nee | In gebouw | [5 empty] | VK-6-B | Ja |  | Ja
900072028 | 81 | Mechanische luchtbehandeling | 33B18 | KONING WILLEM III KAZERNE | 26 | Lesgebouw | 3256 | 2 | 220 | KMAR | KMAR | RVB-O | 1 |  |  |  | Nee | 2 | 1984 |  | 5,555 | Nee | 002 | Verhulst | Nee | G81785 | Nee | Nee | In gebouw | [5 empty] | VK.6A | Ja |  | Nee
900072029 | 81 | Mechanische luchtbehandeling | 33B18 | KONING WILLEM III KAZERNE | 26 | Lesgebouw | 3256 | 2 | 220 | KMAR | KMAR | RVB-O | 1 |  |  |  | Nee | 3 | 1975 |  | 1,200 | Nee | 003 | Verhulst | Ja | K8 449 | Ja | Nee | In gebouw | [5 empty] | VK-1-3000-B | Ja |  | Ja
900072030 | 81 | Mechanische luchtbehandeling | 33B18 | KONING WILLEM III KAZERNE | 26 | Lesgebouw | 3256 | 2 | 220 | KMAR | KMAR | RVB-O | 1 |  |  |  | Nee | 4 | 1975 |  | 1,200 | Nee | 004 | Verhulst | Ja | K 8449 | Ja | Nee | In gebouw | [5 empty] | VK-1-3000-B | Ja |  | Ja
900072031 | 81 | Mechanische luchtbehandeling | 33B18 | KONING WILLEM III KAZERNE | 26 | Lesgebouw | 3256 | 2 | 220 | KMAR | KMAR | RVB-O | 1 |  |  |  | Nee | 5 | 1975 |  | 1,200 | Nee | 005 | Verhulst | Ja | K 8449 | Ja | Nee | In gebouw | [5 empty] | VK-1-3000-B | Ja |  | Ja
900072032 | 81 | Mechanische luchtbehandeling | 33B18 | KONING WILLEM III KAZERNE | 26 | Lesgebouw | 3256 | 2 | 220 | KMAR | KMAR | RVB-O | 1 |  |  |  | Nee | 6 | 1975 |  | 1,200 | Nee | 006 | Verhulst | Ja | K-8449 | Ja | Nee | In gebouw | [5 empty] | VK-1-3000-B | Ja |  | Ja
900072004 | 81 | Mechanische luchtbehandeling | 33B18 | KONING WILLEM III KAZERNE | 32 | KEK-gebouw | 4480 | 1 | 129 | KMAR | KMAR | RVB-O | 1 |  |  |  | Nee | 1 | 1992 | Nee | 2,200 | Nee | 1 | Verhulst | Ja | M96817/101 | Ja | Nee | In gebouw |  |  | Ja, vastgoedbeh. |  |  | VKD2 | Ja |  | Ja
900072005 | 81 | Mechanische luchtbehandeling | 33B18 | KONING WILLEM III KAZERNE | 32 | KEK-gebouw | 4480 | 1 | 129 | KMAR | KMAR | RVB-O | 1 |  |  |  | Nee | 2 | 1992 | Nee | 8,700 | Nee | 2 | Verhulst | Ja | M96817/102 | Nee | Nee | In gebouw |  |  | Ja, vastgoedbeh. |  |  | VKD9 | Ja |  | Ja
900072006 | 81 | Mechanische luchtbehandeling | 33B18 | KONING WILLEM III KAZERNE | 32 | KEK-gebouw | 4480 | 1 | 129 | KMAR | KMAR | RVB-O | 1 |  |  |  | Nee | 3 | 1992 | Nee | 1,930 | Nee | 3 | Verhulst | Ja | M96817/103 | Ja | Nee | In gebouw |  |  | Ja, vastgoedbeh. |  |  | VKD5 | Ja |  | Ja
900121301 | 81 | Mechanische luchtbehandeling | 33B18 | KONING WILLEM III KAZERNE | 32 | KEK-gebouw | 4480 | 1 | 129 | KMAR | KMAR | RVB-O | 1 |  | 10 |  | Nee | 4 | 2015 | Nee | 2,990 | Nee | 4 | Verhulst | Ja | zie serienr. | Nee | Ja | In gebouw |  |  | Ja, vastgoedbeh. | 6471-0-10 |  | Ecostar 0704/0704 | Ja |  | Ja
900121307 | 81 | Mechanische luchtbehandeling | 33B18 | KONING WILLEM III KAZERNE | 32 | KEK-gebouw | 4480 | 1 | 129 | KMAR | KMAR | RVB-O | 1 |  |  |  | Nee | 6 | 2015 | Nee | 3,470 | Nee | 6 | Verhulst | Ja | zie serienr. | Nee | Ja | Op dak |  | water/glycol | Ja, vastgoedbeh. | 6471-0-60 |  | Ecostar 0804/0804 | Ja |  | Ja
900121308 | 81 | Mechanische luchtbehandeling | 33B18 | KONING WILLEM III KAZERNE | 32 | KEK-gebouw | 4480 | 1 | 129 | KMAR | KMAR | RVB-O | 1 |  | 2 |  | Nee | 5 | 2015 | Nee | 0,833 | Nee | 5 | Verhulst | Ja | zie serienr. | Nee | Ja | In gebouw |  | water/glycol | Ja, vastgoedbeh. | 6471-0-50 |  | Verdyn 37 | Ja |  | Ja
900121309 | 81 | Mechanische luchtbehandeling | 33B18 | KONING WILLEM III KAZERNE | 32 | KEK-gebouw | 4480 | 1 | 129 | KMAR | KMAR | RVB-O | 1 |  |  |  | Nee | 7 | 2015 | Nee | 4,250 | Nee | 7 | Verhulst | Ja | zie serienr. | Nee | Ja | In gebouw |  | water/glycol | Ja, vastgoedbeh. | 6471-0-40 |  | Ecostar 0606 | Ja |  | Ja
900121310 | 81 | Mechanische luchtbehandeling | 33B18 | KONING WILLEM III KAZERNE | 32 | KEK-gebouw | 4480 | 1 | 129 | KMAR | KMAR | RVB-O | 1 |  | 6 |  | Nee | 8 | 2015 | Nee | 2,050 | Nee | 8 | Verhulst | Ja | zie serienr. | Nee | Ja | Op dak |  | water/glycol | Ja, vastgoedbeh. | 6471-0-30 |  | Ecostar 0504/0504 | Ja |  | Ja
900121311 | 81 | Mechanische luchtbehandeling | 33B18 | KONING WILLEM III KAZERNE | 32 | KEK-gebouw | 4480 | 1 | 129 | KMAR | KMAR | RVB-O | 1 |  | 4 |  | Nee | 9 | 2015 | Nee | 2,920 | Nee | 9 | Verhulst | Ja | zie serienr. | Nee | Ja | In gebouw |  | water/glycol | Ja, vastgoedbeh. | 6471-0-20 |  | Ecostar 0704/0704 | Ja |  | Ja
900115711 | 81 | Mechanische luchtbehandeling | 33B18 | KONING WILLEM III KAZERNE | 38 | Medisch Centrum | 1821 | 2 | 204 | KMAR | KMAR | RVB-O | 1 |  |  |  | Nee | 1 | 2014 |  | 1,390 | Nee | 1 | Verhulst | Ja |  | Ja | Nee | In gebouw |  |  |  | 6190-20 |  | Verdyn 50Bi | Ja |  | Ja
900115710 | 81 | Mechanische luchtbehandeling | 33B18 | KONING WILLEM III KAZERNE | 38 | Medisch Centrum | 1821 | 2 | 210 | KMAR | KMAR | RVB-O | 1 |  |  |  | Nee | 1 | 2014 |  | 1,390 | Nee | 1 | Verhulst | Ja |  | Ja | Nee | In gebouw |  |  |  | 6190-20 |  | Verdyn 50Bi | Ja |  | Ja
900115715 | 81 | Mechanische luchtbehandeling | 33B18 | KONING WILLEM III KAZERNE | 39 | Kantoorgebouw | 2033 | 2 | 208 | KMAR | KMAR | RVB-O | 1 |  |  |  | Nee | 1 | 2014 | Nee | 1,390 | Nee | 1 | Verhulst | Ja |  | Ja | Nee | In gebouw |  |  | Ja, vastgoedbeh. | 6190-30 | Luchtbehandelingskast | Verdyn Bi | Ja | Licht | Ja
900115714 | 81 | Mechanische luchtbehandeling | 33B18 | KONING WILLEM III KAZERNE | 39 | Kantoorgebouw | 2033 | 2 | 214 | KMAR | KMAR | RVB-O | 1 |  |  |  | Nee | 1 | 2014 |  | 1,390 | Nee | 1 | Verhulst | Ja |  | Ja | Nee | In gebouw |  |  |  | 6190-50 |  | Verdyn Bi | Ja |  | Ja
900115721 | 81 | Mechanische luchtbehandeling | 33B18 | KONING WILLEM III KAZERNE | 40 | Kantoorgebouw | 1896 | 2 | 203 | KMAR | KMAR | RVB-O | 1 |  |  |  | Nee | 1 | 2014 |  | 1,390 | Nee | 1 | Verhulst | Nee |  | Ja | Nee | In gebouw |  |  |  | 6190-60 |  | Verdyn Bi | Ja |  | Ja
900115720 | 81 | Mechanische luchtbehandeling | 33B18 | KONING WILLEM III KAZERNE | 40 | Kantoorgebouw | 1896 | 2 | 209 | KMAR | KMAR | RVB-O | 1 |  |  |  | Nee | 1 | 2014 |  | 1,390 | Nee | 1 | Verhulst | Nee |  | Ja | Nee | In gebouw |  |  |  | 6190-60 |  | Verdyn Bi | Ja |  | Ja
900106715 | 81 | Mechanische luchtbehandeling | 33B18 | KONING WILLEM III KAZERNE | 5 | Bureelgebouw | 1376 | 2 | 202 | KMAR | KMAR | RVB-O | 1 |  |  |  | Nee | 1 | 2010 | Nee | 1,600 | Nee | 001 | Swegon | Ja | 10032485661 | Ja | Ja | In gebouw |  | Glycol | Ja, vastgoedbeh. | G142105 | Warmteterugwinning (WTW) | Gold14C2211 | Ja | Licht | Ja
900106716 | 81 | Mechanische luchtbehandeling | 33B18 | KONING WILLEM III KAZERNE | 5 | Bureelgebouw | 1376 | 2 | 202 | KMAR | KMAR | RVB-O | 1 |  |  |  | Nee | 2 | 2010 | Nee | 1,600 | Nee | 002 | Swegon | Ja | 100324856610 | Ja | Ja | In gebouw |  | Glycol | Ja, vastgoedbeh. | G142106 | Warmteterugwinning (WTW) | Gold14C2211 | Ja | Licht | Ja
900119068 | 81 | Mechanische luchtbehandeling | 33B18 | KONING WILLEM III KAZERNE | 55 | Multifunctioneel Gebouw | 13678 | 2 | A201 | KMAR | KMAR | RVB-O | 1 |  |  |  | Nee | 1 | 2013 | Nee | 1,710 | Nee | 1 | Verhulst | Ja | 5587-120 | Nee | Ja | In gebouw | Type plaat geeft aan LBK 12 lessen/sport |  | Ja, vastgoedbeh. |  |  | Ecostar 0503/0504 | Ja |  | Ja
900119069 | 81 | Mechanische luchtbehandeling | 33B18 | KONING WILLEM III KAZERNE | 55 | Multifunctioneel Gebouw | 13678 | 2 | A212 | KMAR | KMAR | RVB-O | 1 |  |  |  | Nee | 1 | 2013 | Nee | 2,100 | Nee | 1 | Verhulst | Ja | 5587-50 | Nee | Ja | In gebouw | Type plaat geeft aan LBK 11 sanitair |  | Ja, vastgoedbeh. |  |  | Ecostar 0603/0604 | Ja |  | Ja
900119067 | 81 | Mechanische luchtbehandeling | 33B18 | KONING WILLEM III KAZERNE | 55 | Multifunctioneel Gebouw | 13678 | 2 | B202 | KMAR | KMAR | RVB-O | 1 |  |  |  | Nee | 1 | 2013 | Nee | 3,010 | Nee | 1 | Verhulst | Nee | 5587-130 | Nee | Ja | In gebouw | Koudelaadbatterij | vulling glycol 30 procent | Ja, vastgoedbeh. |  |  | VKT 0706 | Ja |  | Nee
900119070 | 81 | Mechanische luchtbehandeling | 33B18 | KONING WILLEM III KAZERNE | 55 | Multifunctioneel Gebouw | 13678 | 2 | B202 | KMAR | KMAR | RVB-O | 1 |  |  |  | Nee | 2 | 2013 | Nee | 1,710 | Nee | 2 | Verhulst | Ja | 5587-100 | Nee | Ja | In gebouw | Type plaat geeft aan LBK 10 lessen |  | Ja, vastgoedbeh. |  |  | Ecostar 0503/0504 | Ja |  | Ja
900119072 | 81 | Mechanische luchtbehandeling | 33B18 | KONING WILLEM III KAZERNE | 55 | Multifunctioneel Gebouw | 13678 | 2 | B202 | KMAR | KMAR | RVB-O | 1 |  |  |  | Nee | 3 | 2013 | Nee | 1,650 | Nee | 3 | Verhulst | Ja | 5587-90 | Nee | Ja | In gebouw | Type plaat geeft aan LBK 9 |  | Ja, vastgoedbeh. |  |  | Ecostar 0503/0504 | Ja |  | Ja
900119073 | 81 | Mechanische luchtbehandeling | 33B18 | KONING WILLEM III KAZERNE | 55 | Multifunctioneel Gebouw | 13678 | 2 | B202 | KMAR | KMAR | RVB-O | 1 |  |  |  | Nee | 4 | 2013 | Nee | 3,010 | Nee | 4 | Verhulst | Ja | 5587-80 | Nee | Ja | In gebouw | Type plaat geeft aan LBK 8 |  | Ja, vastgoedbeh. |  |  | Ecostar 0803/0804 | Ja |  | Ja
900119066 | 81 | Mechanische luchtbehandeling | 33B18 | KONING WILLEM III KAZERNE | 55 | Multifunctioneel Gebouw | 13678 | K1 | B85 | KMAR | KMAR | RVB-O | 1 |  |  |  | Ja | 1 | 2013 | Nee | 0,830 | Nee | 1 | Verhulst | Ja | 5587-50 | Nee | Ja | In gebouw | Type plaat geeft aan LBK 5 | Deze LBK heeft ook koeling, 5,1 kg R407c | Ja, vastgoedbeh. |  |  | Ecostar 0403/0403 | Ja |  | Ja
900119074 | 81 | Mechanische luchtbehandeling | 33B18 | KONING WILLEM III KAZERNE | 55 | Multifunctioneel Gebouw | 13678 | K1 | B85 | KMAR | KMAR | RVB-O | 1 |  |  |  | Nee | 2 | 2013 | Nee | 1,820 | Nee | 2 | Verhulst | Ja | 5587-70 | Nee | Ja | In gebouw | Type plaat geeft aan LBK 7 SIMKKW |  | Ja, vastgoedbeh. |  |  | Ecostar 0503/0504 | Ja |  | Ja
900119075 | 81 | Mechanische luchtbehandeling | 33B18 | KONING WILLEM III KAZERNE | 55 | Multifunctioneel Gebouw | 13678 | K1 | B85 | KMAR | KMAR | RVB-O | 1 |  |  |  | Nee | 3 | 2013 | Nee | 1,040 | Nee | 3 | Verhulst | Ja | 5587-60 | Nee | Ja | In gebouw | Type plaat geeft aan LBK 6 sporthal |  | Ja, vastgoedbeh. |  |  | Ecostar 0403/0403 | Ja |  | Ja
900119076 | 81 | Mechanische luchtbehandeling | 33B18 | KONING WILLEM III KAZERNE | 55 | Multifunctioneel Gebouw | 13678 | K1 | B85 | KMAR | KMAR | RVB-O | 1 |  |  |  | Nee | 4 | 2013 | Nee | 6,560 | Nee | 4 | Verhulst | Ja | 5587-10 | Nee | Ja | In gebouw | Type plaat geeft aan LBK 1 schietbaan 4 | Deze LBK heeft ook koeling, 22,45 kg R407c | Ja, vastgoedbeh. |  |  | Ecostar 1305/1305 | Ja |  | Ja
900119077 | 81 | Mechanische luchtbehandeling | 33B18 | KONING WILLEM III KAZERNE | 55 | Multifunctioneel Gebouw | 13678 | K1 | B85 | KMAR | KMAR | RVB-O | 1 |  |  |  | Nee | 5 | 2013 | Nee | 6,560 | Nee | 5 | Verhulst | Ja | 5587-20 | Nee | Ja | In gebouw | Type plaat geeft aan LBK 2 schietbaan 3 | Deze LBK heeft ook koeling, 21 kg R407c | Ja, vastgoedbeh. |  |  | Ecostar 1305/1305 | Ja |  | Ja
900119078 | 81 | Mechanische luchtbehandeling | 33B18 | KONING WILLEM III KAZERNE | 55 | Multifunctioneel Gebouw | 13678 | K1 | B85 | KMAR | KMAR | RVB-O | 1 |  |  |  | Nee | 6 | 2013 | Nee | 6,560 | Nee | 6 | Verhulst | Ja | 5587-30 | Nee | Ja | In gebouw | Type plaat geeft aan LBK 3 schietbaan 2 | Deze LBK heeft ook koeling, 21,75 kg R407c | Ja, vastgoedbeh. |  |  | Ecostar 0403/0403 | Ja |  | Ja
900119079 | 81 | Mechanische luchtbehandeling | 33B18 | KONING WILLEM III KAZERNE | 55 | Multifunctioneel Gebouw | 13678 | K1 | B85 | KMAR | KMAR | RVB-O | 1 |  |  |  | Nee | 7 | 2013 | Nee | 6,560 | Nee | 7 | Verhulst | Ja | 5587-40 | Nee | Ja | In gebouw | Type plaat geeft aan LBK 4 schietbaan 1 | Deze LBK heeft ook koeling, 22,35 kg R407c | Ja, vastgoedbeh. |  |  | Ecostar 1305/1305 | Ja |  | Ja
900106709 | 81 | Mechanische luchtbehandeling | 33B18 | KONING WILLEM III KAZERNE | 6 | Wacht- / Bureelgebouw | 1579 | 2 | 203 | KMAR | KMAR | RVB-O | 1 |  |  |  | Nee | 1 | 2010 | Nee | 1,600 | Nee | 1 | Swegon | Ja | 1003248566 | Ja | Ja | In gebouw |  | Glycol | Ja, vastgoedbeh. | G142109 | Luchtbehandelingskast | Gold14C2211 | Ja | Licht | Ja
900106708 | 81 | Mechanische luchtbehandeling | 33B18 | KONING WILLEM III KAZERNE | 6 | Wacht- / Bureelgebouw | 1579 | 2 | 204 | KMAR | KMAR | RVB-O | 1 |  |  |  | Nee | 1 | 2010 |  | 1,600 | Nee | 001 | Swegon | Ja | 1003248566 | Ja | Ja | In gebouw |  | Glycol |  | G142108 |  | Gold14C2211 | Ja |  | Ja
900106302 | 81 | Mechanische luchtbehandeling | 33B18 | KONING WILLEM III KAZERNE | 6 | Wacht- / Bureelgebouw | 1579 | 2 | 207 | KMAR | KMAR | RVB-O | 1 |  |  |  | Nee | 1 | 2010 |  | 0,800 | Nee | 001 | SWEGON | Ja |  | Nee | Ja | In gebouw |  |  |  | G142108 |  | GOLD 14C2211 | Ja |  | Nee
900106303 | 81 | Mechanische luchtbehandeling | 33B18 | KONING WILLEM III KAZERNE | 6 | Wacht- / Bureelgebouw | 1579 | 2 | 207 | KMAR | KMAR | RVB-O | 1 |  |  |  | Nee | 2 | 2010 |  | 0,970 | Nee | 002 | SWEGON | Ja |  | Nee | Nee | In gebouw |  |  |  | G142109 |  | GOLD 14C2211 | Ja |  | Ja
900075421 | 81 | Mechanische luchtbehandeling | 33B18 | KONING WILLEM III KAZERNE | 97 | Bureelgebouw | 4249 | 5 | 503 | KMAR | KMAR | RVB-O | 1 |  |  |  | Nee | 1 | 1985 |  | 1,770 | Nee | 001 | Verhulst | Ja | V92874 | Ja | Nee | In gebouw | [5 empty] | VK2-1-B | Ja |  | Ja
900075422 | 81 | Mechanische luchtbehandeling | 33B18 | KONING WILLEM III KAZERNE | 97 | Bureelgebouw | 4249 | K1 | 006 | KMAR | KMAR | RVB-O | 1 |  |  |  | Nee | 2 | 1985 |  | 0,200 | Nee | 002 | Verhulst | Ja | V92874 | Nee | Nee | In gebouw | [5 empty] | VKP-0.5-B | Ja |  | Ja
900075424 | 81 | Mechanische luchtbehandeling | 33B18 | KONING WILLEM III KAZERNE | 97 | Bureelgebouw | 4249 | K1 | 017 | KMAR | KMAR | RVB-O | 1 |  |  |  | Nee | 2 | 1985 |  | 0,222 | Nee | 002 | Verhulst | Ja |  | Nee | Nee | In gebouw | [5 empty] | VKP-05-B | Ja |  | Ja
900075425 | 81 | Mechanische luchtbehandeling | 33B18 | KONING WILLEM III KAZERNE | 97 | Bureelgebouw | 4249 | K1 | 017 | KMAR | KMAR | RVB-O | 1 |  |  |  | Nee | 1 | 1985 |  | 0,440 | Nee | 001 | Verhulst | Ja | V92874 | Ja | Nee | In gebouw | [5 empty] | VKP-05-B | Ja |  | Ja
900075428 | 81 | Mechanische luchtbehandeling | 33B18 | KONING WILLEM III KAZERNE | 99 | Bureelgebouw | 2641 | K1 | 015 | KMAR | KMAR | RVB-O | 1 |  |  |  | Nee | 1 | 1986 |  | 0,208 | Nee | 001 | Verhulst | Ja | S82245 | Ja | Nee | In gebouw | [5 empty] | VK-05-B | Ja |  | Ja
900075429 | 81 | Mechanische luchtbehandeling | 33B18 | KONING WILLEM III KAZERNE | 99 | Bureelgebouw | 2641 | K1 | 02 | KMAR | KMAR | RVB-O | 1 |  |  |  | Nee | 1 | 1986 |  | 1,380 | Nee | 001 | Verhulst | Ja | 882245 | Ja | Nee | In gebouw | [5 empty] | VK1.5-B | Ja |  | Ja
900096277 | 81 | Mechanische luchtbehandeling | 33C01 | MLT DEELEN | 108 | Opslag Sport | 851 | 1 | 2.15 | CLSK | CLSK | RVB-O | 1 |  |  |  | Nee | 1 | 1981 |  | 0,350 | Nee | 1 | Verhulst | Ja |  | Ja | Nee | In gebouw |  |  |  | H91257 |  | VK10B | Ja |  | Ja
900096278 | 81 | Mechanische luchtbehandeling | 33C01 | MLT DEELEN | 108 | Opslag Sport | 851 | 1 | 2.15 | CLSK | CLSK | RVB-O | 1 |  |  |  | Nee | 2 | 1981 |  | 0,420 | Nee | 2 | Verhulst | Ja | H91257 | Ja | Ja | In gebouw |  |  |  | NB |  | VK11000C | Ja |  | Ja
900096279 | 81 | Mechanische luchtbehandeling | 33C01 | MLT DEELEN | 108 | Opslag Sport | 851 | 1 | 2.15 | CLSK | CLSK | RVB-O | 1 |  |  |  | Nee | 3 | 1981 |  | 0,530 | Nee | 3 | Verhulst | Ja | H91257 | Ja | Nee | In gebouw |  |  |  | NB |  | VK1-1000B | Ja |  | Ja
900096280 | 81 | Mechanische luchtbehandeling | 33C01 | MLT DEELEN | 108 | Opslag Sport | 851 | 1 | 2.15 | CLSK | CLSK | RVB-O | 1 |  |  |  | Nee | 4 | 1981 |  | 0,430 | Nee | 4 | Verhulst | Ja | H91257 | Ja | Ja | In gebouw |  |  |  | NB |  | VK1.1000C | Ja |  | Ja
900096237 | 81 | Mechanische luchtbehandeling | 33C01 | MLT DEELEN | 109 | Werkplaats Zweefvliegclub | 625 | 1 | 9 | CLSK | CLSK | RVB-O | 1 |  |  |  | Nee | 1 | 1987 |  | 0,417 | Nee | 1 | Verhulst | Ja | W93711 | Ja | Nee | In gebouw |  |  |  | NB |  | VKP0.5B | Ja |  | Ja
900096221 | 81 | Mechanische luchtbehandeling | 33C01 | MLT DEELEN | 110 | Wachtgebouw | 720 | 1 | 2.03 | CLSK | CLSK | RVB-O | 1 |  |  |  | Nee | 1 | 2011 | Nee |  | Nee | 1 | VELU | Ja | NB | Ja | Nee | In gebouw |  | WTW | Ja, vastgoedbeh. | NB |  | VHR 300 L B F FACEKLEP | Ja |  | Nee
900073192 | 81 | Mechanische luchtbehandeling | 33C01 | MLT DEELEN | 36 | Werkplaats / Opslag | 700 | 0 | 10 | CLSK | CLSK | RVB-O | 1 |  |  |  | Nee | 1 | 1991 |  | 0,360 | Nee | 001 | GEA | Ja | 992699 | Ja | Nee | In gebouw |  |  |  | KN211702HA |  | 0720.15.10.I | Ja |  | Ja
900073193 | 81 | Mechanische luchtbehandeling | 33C01 | MLT DEELEN | 36 | Werkplaats / Opslag | 700 | 0 | 10 | CLSK | CLSK | RVB-O | 1 |  |  |  | Ja | 2 | 1991 |  | 0,360 | Nee | 002 | GEA | Ja |  | Ja | Nee | In gebouw |  |  |  | 992699 |  | 0720.10.10I | Ja |  | Ja
900073194 | 81 | Mechanische luchtbehandeling | 33C01 | MLT DEELEN | 36 | Werkplaats / Opslag | 700 | 0 | 10 | CLSK | CLSK | RVB-O | 1 |  |  |  | Nee | 3 | 1991 |  | 0,360 | Nee | 003 | GEA | Ja | 992699 | Ja | Nee | In gebouw |  |  |  | KN211702HA |  | 0720.10.10I | Ja |  | Ja
900103458 | 81 | Mechanische luchtbehandeling | 33C01 | MLT DEELEN | 6 | Verkeerstoren | 188 | 4 | 11 | CLSK | CLSK | RVB-O | 1 |  |  |  | Nee | 1 | 2004 | Nee | 0,583 | Nee | 1 | Menerga | Ja | 70881/1 | Ja | Ja | In gebouw |  |  | Ja, vastgoedbeh. | 109131 | Luchtbehandelingskast | 662101 | Ja | Licht | Ja
900121339 | 81 | Mechanische luchtbehandeling | 33C01 | MLT DEELEN | II-A | Hangar T2 | 2977 | 1 | 101 | CLSK | CLSK | RVB-O | 1 |  |  |  | Nee | 1 |  | Nee | 2,280 | Nee |  | Ned Air b.v. | Ja | 981105 | Ja | Nee | In gebouw |  |  | Ja, vastgoedbeh. |  |  | NKD10-10 | Ja |  | Ja
900121340 | 81 | Mechanische luchtbehandeling | 33C01 | MLT DEELEN | II-A | Hangar T2 | 2977 | 1 | 101 | CLSK | CLSK | RVB-O | 1 |  |  |  | Nee | 2 |  | Nee |  | Nee |  | Ned Air b.v. | Ja | 981105 | Ja | Nee | In gebouw |  |  | Ja, vastgoedbeh. |  |  | NKD10-10 | Ja |  | Nee
900073224 | 81 | Mechanische luchtbehandeling | 33C01 | MLT DEELEN | M1 | Magazijn / Kantoor CIS | 1072 | 1 | 3 | CLSK | CLSK | RVB-O | 1 |  |  |  | Nee | 1 | 2013 | Nee | 0,350 | Nee | 001 | Nedair | Ja |  | Ja | Nee | In gebouw |  |  | Ja, vastgoedbeh. | 2012120235 |  | Everyline 1650 type C | Ja |  | Ja
900083760 | 81 | Mechanische luchtbehandeling | 33C08 | MMC HOENDERLOO II | 102 | Onderhoudsgebouw | 573 | 1 | 2.01 | CLAS | CLAS | RVB-O | 1 |  |  |  | Nee | 1 |  |  | 12,800 | Nee | 1 | Flexis | Ja |  | Nee | Ja | In gebouw |  |  |  | L50XW |  | Albatros | Ja |  | Ja
900083761 | 81 | Mechanische luchtbehandeling | 33C08 | MMC HOENDERLOO II | 102 | Onderhoudsgebouw | 573 | 1 | 2.01 | CLAS | CLAS | RVB-O | 1 |  |  |  | Nee | 2 |  |  | 12,800 | Nee | 2 | Flexis | Ja |  | Nee | Ja | In gebouw |  |  |  | L50XW |  | Albatros | Ja |  | Ja
900125137 | 81 | Mechanische luchtbehandeling | 33C10 | LEGERPLAATS HARSKAMP (GWK) | 107 | Legeringsgebouw | 958 | 0 | 1 | CLAS | CLAS | RVB-O | 1 |  |  |  | Nee | 1 |  | Nee |  | Nee | 001 | 1 | Ja |  | Ja | Nee | In gebouw | Zolder rechts | 2 x Polyfilo 150 G3 230x490 Draadframe | Ja, vastgoedbeh. |  | Warmteterugwinning (WTW) | Velu WTW | Ja | Licht | Ja
900125138 | 81 | Mechanische luchtbehandeling | 33C10 | LEGERPLAATS HARSKAMP (GWK) | 107 | Legeringsgebouw | 958 | 0 | 1 | CLAS | CLAS | RVB-O | 1 |  |  |  | Nee | 2 |  | Nee |  | Nee | 002 | Velu WTW | Ja |  | Ja | Nee | In gebouw | Zolder Links | 2 x Polyfilo 150 G3 230x490 Draadframe | Ja, vastgoedbeh. |  | Warmteterugwinning (WTW) |  | Ja | Licht | Ja
900125139 | 81 | Mechanische luchtbehandeling | 33C10 | LEGERPLAATS HARSKAMP (GWK) | 108 | Legeringsgebouw | 958 | 0 | 1 | CLAS | CLAS | RVB-O | 1 |  |  |  | Nee | 1 |  | Nee |  | Nee | 001 | Ned Air WTW | Ja |  | Ja | Nee | In gebouw | Zolder Links | 1xF7 490x285x100 1xG4 490x285x100 | Ja, vastgoedbeh. |  | Warmteterugwinning (WTW) |  | Ja | Licht | Nee
900125140 | 81 | Mechanische luchtbehandeling | 33C10 | LEGERPLAATS HARSKAMP (GWK) | 108 | Legeringsgebouw | 958 | 0 | 1 | CLAS | CLAS | RVB-O | 1 |  |  |  | Nee | 2 |  | Nee |  | Nee | 002 | Velu WTW | Ja |  | Ja | Nee | In gebouw | Zolder rechts | 1xF7 490x285x100 1xG4 490x285x100 | Ja, vastgoedbeh. |  | Warmteterugwinning (WTW) |  | Ja | Licht | Nee
900095789 | 81 | Mechanische luchtbehandeling | 33C10 | LEGERPLAATS HARSKAMP (GWK) | 109 | Legeringsgebouw | 2043 | 2 | 201 | CLAS | CLAS | RVB-O | 1 |  |  |  | Nee | 1 | 2007 |  | 0,560 | Nee | 1 | Ned Air | Ja |  | Ja | Nee | In gebouw |  |  |  | 2007060254 |  | NKD 7.5 | Ja |  | Ja
900125141 | 81 | Mechanische luchtbehandeling | 33C10 | LEGERPLAATS HARSKAMP (GWK) | 111 | Les- / Legeringsgebouw | 1904 | 2 | 203 | CLAS | CLAS | RVB-O | 1 |  |  |  | Nee | 1 |  | Nee |  | Nee | 001 | Ned Air | Ja |  | Ja | Nee | In gebouw | Zolder | 1xoptibelt XPA 1007 1xG4 592x287x305 | Ja, vastgoedbeh. |  | Luchtbehandelingskast | NKD 7,5 | Ja | Licht | Ja
900125142 | 81 | Mechanische luchtbehandeling | 33C10 | LEGERPLAATS HARSKAMP (GWK) | 113 | Legeringgebouw | 958 | 0 | 1 | CLAS | CLAS | RVB-O | 1 |  |  |  | Nee | 1 |  | Nee |  | Nee | 001 |  | Ja |  | Ja | Nee | In gebouw | Zolder Links | 2xPolyfil 150 G3 230x490 Draadframe | Ja, vastgoedbeh. |  | Warmteterugwinning (WTW) | WTW vhr 400lbf | Ja | Licht | Nee
900125143 | 81 | Mechanische luchtbehandeling | 33C10 | LEGERPLAATS HARSKAMP (GWK) | 113 | Legeringgebouw | 958 | 0 | 1 | CLAS | CLAS | RVB-O | 1 |  |  |  | Nee | 2 |  | Nee |  | Nee |  | Velu WTW | Ja |  | Ja | Nee | In gebouw | Zolder rechts | 2xPolyfil 150 G3 230x490 Draadframe | Ja, vastgoedbeh. |  | Warmteterugwinning (WTW) |  | Ja | Licht | Nee
900125144 | 81 | Mechanische luchtbehandeling | 33C10 | LEGERPLAATS HARSKAMP (GWK) | 114 | Legeringsgebouw | 958 | 0 | 1 | CLAS | CLAS | RVB-O | 1 |  |  |  | Nee | 1 |  | Nee |  | Nee | 001 | Velu WTW | Ja |  | Ja | Nee | In gebouw | Zolder Links | 2xPolyfil 150 G3 230x490 Draadframe | Ja, vastgoedbeh. |  | Warmteterugwinning (WTW) |  | Ja | Licht | Nee
900125145 | 81 | Mechanische luchtbehandeling | 33C10 | LEGERPLAATS HARSKAMP (GWK) | 114 | Legeringsgebouw | 958 | 0 | 1 | CLAS | CLAS | RVB-O | 1 |  |  | 2 | Nee | 2 |  | Nee |  | Nee |  |  | Ja |  | Ja | Nee | In gebouw | Zolder Rechts | 2xPolyfil 150 G3 230x490 Draadframe | Ja, vastgoedbeh. |  | Warmteterugwinning (WTW) | Velu WTW | Ja | Licht | Nee
900125149 | 81 | Mechanische luchtbehandeling | 33C10 | LEGERPLAATS HARSKAMP (GWK) | 115 | Legeringsgebouw | 958 | 0 | 1 | CLAS | CLAS | RVB-O | 1 |  |  |  | Nee | 1 |  | Nee |  | Nee | 001 | Velu WTW | Ja |  | Ja | Nee | In gebouw | Zolder Links | 2xPolyfil 150 G3 230x490 Draadframe | Ja, vastgoedbeh. |  | Warmteterugwinning (WTW) |  | Ja | Licht | Nee
900125150 | 81 | Mechanische luchtbehandeling | 33C10 | LEGERPLAATS HARSKAMP (GWK) | 115 | Legeringsgebouw | 958 | 0 | 1 | CLAS | CLAS | RVB-O | 1 |  |  |  | Nee | 2 |  | Nee |  | Nee | 002 | Velu WTW | Ja |  | Ja | Nee | In gebouw | Zolder Rechts | 2xPolyfil 150 G3 230x490 Draadframe | Ja, vastgoedbeh. |  | Warmteterugwinning (WTW) |  | Ja | Licht | Nee
900125151 | 81 | Mechanische luchtbehandeling | 33C10 | LEGERPLAATS HARSKAMP (GWK) | 116 | Legeringsgebouw | 958 | 0 | 1 | CLAS | CLAS | RVB-O | 1 |  |  |  | Nee | 1 |  | Nee |  | Nee | 001 | Velu WTW | Ja |  | Ja | Nee | In gebouw | Zolder Rechts | 2xPolyfil 150 G3 230x490 Draadframe | Ja, vastgoedbeh. |  | Warmteterugwinning (WTW) |  | Ja | Licht | Nee
900125152 | 81 | Mechanische luchtbehandeling | 33C10 | LEGERPLAATS HARSKAMP (GWK) | 116 | Legeringsgebouw | 958 | 0 | 1 | CLAS | CLAS | RVB-O | 1 |  |  |  | Nee | 2 |  | Nee |  | Nee | 002 | Velu WTW | Ja |  | Ja | Nee | In gebouw | Zolder Links | 2x Karton F7 180x510x28 | Ja, vastgoedbeh. |  | Warmteterugwinning (WTW) |  | Ja | Licht | Nee
900125153 | 81 | Mechanische luchtbehandeling | 33C10 | LEGERPLAATS HARSKAMP (GWK) | 117 | Legeringsgebouw | 958 | 0 | 1 | CLAS | CLAS | RVB-O | 1 |  |  |  | Nee | 1 |  | Nee |  | Nee | 001 | Velu WTW | Ja |  | Ja | Nee | Nader te bepalen | Zolder Links | 2xPolyfil 150 G3 230x490 Draadframe | Ja, vastgoedbeh. |  | Warmteterugwinning (WTW) |  | Ja | Licht | Nee
900125154 | 81 | Mechanische luchtbehandeling | 33C10 | LEGERPLAATS HARSKAMP (GWK) | 117 | Legeringsgebouw | 958 | 0 | 1 | CLAS | CLAS | RVB-O | 1 |  |  |  | Nee | 2 |  | Nee |  | Nee | 002 | Velu WTW | Ja |  | Ja | Nee | In gebouw | Zolder Rechts | 2xPolyfil 150 G3 230x490 Draadframe | Ja, vastgoedbeh. |  | Warmteterugwinning (WTW) |  | Ja | Licht | Nee
900125155 | 81 | Mechanische luchtbehandeling | 33C10 | LEGERPLAATS HARSKAMP (GWK) | 118 | Legeringsgebouw | 958 | 0 | 1 | CLAS | CLAS | RVB-O | 1 |  |  |  | Nee | 1 |  | Nee |  | Nee | 001 | Velu WTW | Ja |  | Ja | Nee | In gebouw | Zolder Rechts | 2xPolyfil 150 G3 230x490 Draadframe | Ja, vastgoedbeh. |  | Warmteterugwinning (WTW) |  | Ja | Licht | Nee
900125156 | 81 | Mechanische luchtbehandeling | 33C10 | LEGERPLAATS HARSKAMP (GWK) | 118 | Legeringsgebouw | 958 | 0 | 1 | CLAS | CLAS | RVB-O | 1 |  |  |  | Nee | 2 |  | Nee |  | Nee | 002 | Velu WTW | Ja |  | Ja | Nee | In gebouw | Zolder Links | 2xPolyfil 150 G3 230x490 Draadframe | Ja, vastgoedbeh. |  | Warmteterugwinning (WTW) |  | Ja | Licht | Nee
900125157 | 81 | Mechanische luchtbehandeling | 33C10 | LEGERPLAATS HARSKAMP (GWK) | 119 | Legeringsgebouw | 958 | 0 | 1 | CLAS | CLAS | RVB-O | 1 |  |  |  | Nee | 1 |  | Nee |  | Nee | 001 | Velu WTW | Ja |  | Ja | Nee | In gebouw | Zolder Links | 2xPolyfil 150 G3 230x490 Draadframe | Ja, vastgoedbeh. |  | Warmteterugwinning (WTW) |  | Ja | Licht | Nee
900125158 | 81 | Mechanische luchtbehandeling | 33C10 | LEGERPLAATS HARSKAMP (GWK) | 119 | Legeringsgebouw | 958 | 0 | 1 | CLAS | CLAS | RVB-O | 1 |  |  |  | Nee | 2 |  | Nee |  | Nee | 002 | Velu WTW | Ja |  | Ja | Nee | In gebouw | Zolder Rechts | 2xPolyfil 150 G3 230x490 Draadframe | Ja, vastgoedbeh. |  | Warmteterugwinning (WTW) |  | Ja | Licht | Nee
900090160 | 81 | Mechanische luchtbehandeling | 33C10 | LEGERPLAATS HARSKAMP (GWK) | 120 | Museum Infanterie | 472 | 0 | 7 | CLAS | CLAS | RVB-O | 1 |  |  |  | Ja | 1 | 2010 |  | 1,940 | Nee |  | Stulz | Ja |  | Ja | Ja | In gebouw | [5 empty] | Cyber Air ASU 291 A | Ja |  | Ja
900095530 | 81 | Mechanische luchtbehandeling | 33C10 | LEGERPLAATS HARSKAMP (GWK) | 125 | Museum Natres | 743 | 1 | 101 | CLAS | CLAS | RVB-O | 1 |  |  |  | Nee | 1 | 1999 |  | 1,110 | Nee | 1 | Ned Air | Ja |  | Ja | Nee | In gebouw |  |  |  | 1999030178 |  | NKD7.7 | Ja |  | Ja
900095783 | 81 | Mechanische luchtbehandeling | 33C10 | LEGERPLAATS HARSKAMP (GWK) | 126 | Kantine | 1697 | 1 | 33 | CLAS | CLAS | RVB-O | 1 |  |  |  | Nee | 1 | 2009 |  | 0,950 | Nee | 1 | Ned Air | Ja |  | Ja | Nee | In gebouw |  |  |  | MCPRT592-592-130 |  | Mulicell | Ja |  | Ja
900095784 | 81 | Mechanische luchtbehandeling | 33C10 | LEGERPLAATS HARSKAMP (GWK) | 126 | Kantine | 1697 | 1 | 33 | CLAS | CLAS | RVB-O | 1 |  |  |  | Nee | 2 | 1983 |  | 0,555 | Nee | 2 | Verhulst | Ja | P81390 | Ja | Nee | In gebouw | [5 empty] | VK05 | Ja |  | Ja
900095899 | 81 | Mechanische luchtbehandeling | 33C10 | LEGERPLAATS HARSKAMP (GWK) | 127 | KEK-gebouw | 2949 | 1 | 1R01 | CLAS | CLAS | RVB-O | 1 |  |  |  | Nee | 1 | 1999 |  | 1,080 | Nee | 1 | Verhulst | Ja |  | Ja | Nee | In gebouw |  |  |  | 43194101 |  | VKT0303 | Ja |  | Ja
900095900 | 81 | Mechanische luchtbehandeling | 33C10 | LEGERPLAATS HARSKAMP (GWK) | 127 | KEK-gebouw | 2949 | K1 | 06 | CLAS | CLAS | RVB-O | 1 |  |  |  | Nee | 1 |  |  |  | Nee | 1 | Ned Air | Ja | NB | Ja | Nee | In gebouw |  |  |  | NB |  | NB | Ja |  | Ja
900111495 | 81 | Mechanische luchtbehandeling | 33C10 | LEGERPLAATS HARSKAMP (GWK) | 128 | SIM-KKW / Ketelhuis | 1045 | 0 | 12 | CLAS | CLAS | RVB-O | 1 |  |  |  | Nee | 1 | 1995 |  | 0,972 | Nee | 1 | Holland Heating | Ja | 95-1547 | Ja | Nee | In gebouw | [5 empty] | LCU122 | Ja |  | Ja
900095244 | 81 | Mechanische luchtbehandeling | 33C10 | LEGERPLAATS HARSKAMP (GWK) | 129 | Oefengebouw Muziekvereniging | 408 | 0 | 8 | CLAS | CLAS | RVB-O | 1 |  |  |  | Nee | 1 | 1987 |  | 0,610 | Nee | 1 | LTL Horos Rox | Ja | 92551584 | Ja | Nee | In gebouw |  |  |  | 65987 |  | HYD-20-H | Ja |  | Ja
900095581 | 81 | Mechanische luchtbehandeling | 33C10 | LEGERPLAATS HARSKAMP (GWK) | 135 | Sportzaal | 1025 | 0 | 16 | CLAS | CLAS | RVB-O | 1 |  |  |  | Nee | 1 | 1997 | Nee | 2,611 | Nee | 1 | Holland Heating | Ja | 9411138 | Ja | Nee | In gebouw |  |  | Ja, vastgoedbeh. | NB | Luchtbehandelingskast | ADZ 400 RF | Ja | Licht | Ja
900095582 | 81 | Mechanische luchtbehandeling | 33C10 | LEGERPLAATS HARSKAMP (GWK) | 135 | Sportzaal | 1025 | 0 | 16 | CLAS | CLAS | RVB-O | 1 |  |  |  | Nee | 2 | 1997 | Nee | 2,270 | Nee | 2 | Holland Heating | Ja | 9411138 | Ja | Nee | In gebouw |  |  | Ja, vastgoedbeh. | NB | Luchtbehandelingskast | ADZ 400 RF | Ja | Licht | Ja
900125159 | 81 | Mechanische luchtbehandeling | 33C10 | LEGERPLAATS HARSKAMP (GWK) | 135 | Sportzaal | 1025 | 0 | 22 | CLAS | CLAS | RVB-O | 1 |  |  |  | Nee | 3 |  | Nee |  | Nee | 003 | Holland Heating | Ja |  | Ja | Nee | In gebouw |  | 1xoptibelt XPZ 1137 1xF7 RPV 592x592x292 1xRPV287x592x292 | Ja, vastgoedbeh. |  | Luchtbehandelingskast | ADZ | Ja | Licht | Nee
900095891 | 81 | Mechanische luchtbehandeling | 33C10 | LEGERPLAATS HARSKAMP (GWK) | 180 | Boordwapenschool | 6912 | 0 | 22A | CLAS | CLAS | RVB-O | 1 |  |  |  | Nee | 1 | 1985 |  | 0,280 | Nee | 1 | Verhulst | Ja | B92899 | Ja | Nee | In gebouw |  |  |  | NB |  | VK-05-B | Ja |  | Ja
900095892 | 81 | Mechanische luchtbehandeling | 33C10 | LEGERPLAATS HARSKAMP (GWK) | 180 | Boordwapenschool | 6912 | 0 | 22A | CLAS | CLAS | RVB-O | 1 |  |  |  | Nee | 2 | 1985 |  | 0,280 | Nee | 2 | Verhulst | Ja | B92899 | Ja | Nee | In gebouw |  |  |  | NB |  | VK-05-B | Ja |  | Ja
900095667 | 81 | Mechanische luchtbehandeling | 33C10 | LEGERPLAATS HARSKAMP (GWK) | 187 | Legering OFF / OO | 2326 | 2 | 2.01 | CLAS | CLAS | RVB-O | 1 |  |  |  | Nee | 1 | 1989 |  | 0,440 | Nee | 1 | Stork | Ja | 30261 | Ja | Nee | In gebouw |  |  |  | NB |  | STK22I08100FAT | Ja |  | Ja
900095668 | 81 | Mechanische luchtbehandeling | 33C10 | LEGERPLAATS HARSKAMP (GWK) | 187 | Legering OFF / OO | 2326 | 2 | 2.01 | CLAS | CLAS | RVB-O | 1 |  |  |  | Nee | 2 | 1989 |  | 0,500 | Nee | 2 | Stork | Ja | 30261 | Ja | Nee | In gebouw |  |  |  | NB |  | STK22I08100FAT | Ja |  | Ja
900095671 | 81 | Mechanische luchtbehandeling | 33C10 | LEGERPLAATS HARSKAMP (GWK) | 188 | Legering OFF / OO | 2326 | 2 | 2.1 | CLAS | CLAS | RVB-O | 1 |  |  |  | Nee | 1 | 1989 |  | 0,440 | Ja | 1 | Stork | Ja | 30261 | Ja | Nee | In gebouw |  |  |  | NB |  | STK22I08100FAT | Ja |  | Ja
900095672 | 81 | Mechanische luchtbehandeling | 33C10 | LEGERPLAATS HARSKAMP (GWK) | 188 | Legering OFF / OO | 2326 | 2 | 2.1 | CLAS | CLAS | RVB-O | 1 |  |  |  | Nee | 2 | 1989 |  | 0,500 | Ja | 2 | Stork | Ja | 30261 | Ja | Nee | In gebouw |  |  |  | NB |  | STK22I08100FAT | Ja |  | Ja
900095637 | 81 | Mechanische luchtbehandeling | 33C10 | LEGERPLAATS HARSKAMP (GWK) | 200 | Centrale Wapenkamer | 936 | 0 | 54 | CLAS | CLAS | RVB-O | 1 |  |  |  | Nee | 1 | 1997 |  | 0,670 | Nee | 1 | GEA | Ja | 227445 | Ja | Nee | In gebouw |  |  |  | NB |  | AKST3 | Ja |  | Ja
900095639 | 81 | Mechanische luchtbehandeling | 33C10 | LEGERPLAATS HARSKAMP (GWK) | 200 | Centrale Wapenkamer | 936 | 0 | 54 | CLAS | CLAS | RVB-O | 1 |  | 3 |  | Nee | 2 | 2010 |  | 1,390 | Nee | 2 | Verhulst | Ja | 5023-010 | Ja | Nee | In gebouw |  |  |  | NB |  | Verdyn 50B1 | Ja |  | Ja
900095888 | 81 | Mechanische luchtbehandeling | 33C10 | LEGERPLAATS HARSKAMP (GWK) | 204 | Multifunctioneelgebouw | 2427 | 0 | 14 | CLAS | CLAS | RVB-O | 1 |  |  |  | Nee | 1 | 2001 |  | 0,930 | Nee | 1 | Kantherm | Ja | 632508/02 | Ja | Nee | In gebouw |  |  |  | NB |  | KGW40 | Ja |  | Ja
900095887 | 81 | Mechanische luchtbehandeling | 33C10 | LEGERPLAATS HARSKAMP (GWK) | 204 | Multifunctioneelgebouw | 2427 | 0 | 3 | CLAS | CLAS | RVB-O | 1 |  |  |  | Nee | 1 | 2001 |  | 0,880 | Nee | 1 | Kantherm | Ja | 632508/01 | Ja | Nee | Op dak |  | t.b.v. ruimtes 3 t/m 13 |  | NB |  | KGW40 | Ja |  | Ja
900095885 | 81 | Mechanische luchtbehandeling | 33C10 | LEGERPLAATS HARSKAMP (GWK) | 204 | Multifunctioneelgebouw | 2427 | 1 | 109 | CLAS | CLAS | RVB-O | 1 |  |  |  | Nee | 1 | 2001 |  | 0,850 | Nee | 1 | NedAir | Ja | 2001030284 | Ja | Nee | In gebouw |  |  |  | NB |  | NKD 14.21S | Ja |  | Ja
900095886 | 81 | Mechanische luchtbehandeling | 33C10 | LEGERPLAATS HARSKAMP (GWK) | 204 | Multifunctioneelgebouw | 2427 | 1 | 109 | CLAS | CLAS | RVB-O | 1 |  |  |  | Nee | 2 | 2001 |  | 0,850 | Nee | 2 | NedAir | Ja | 2001030284 | Ja | Nee | In gebouw |  |  |  | NB |  | NKD 14.21S | Nee |  | Nee
900092351 | 81 | Mechanische luchtbehandeling | 33C10 | LEGERPLAATS HARSKAMP (GWK) | 218 | SIM-KKW | 526 | 0 | 13 | CLAS | CLAS | RVB-O | 1 |  |  |  | Nee | 1 | 2009 |  | 0,970 | Nee | 1 | Flexit | Ja |  | Ja | Nee | In gebouw |  |  |  | 155300015 |  | L40R | Ja |  | Ja
900092355 | 81 | Mechanische luchtbehandeling | 33C10 | LEGERPLAATS HARSKAMP (GWK) | 218 | SIM-KKW | 526 | 0 | 14 | CLAS | CLAS | RVB-O | 1 |  |  |  | Nee | 1 | 2009 |  | 0,970 | Nee | 1 | Flexit | Ja |  | Ja | Nee | In gebouw |  |  |  | 155300016 |  | L40R | Ja |  | Ja
900103047 | 81 | Mechanische luchtbehandeling | 33C13 | POST HARSKAMP | 121 | Post Harskamp | 1324 | 1 | 103 | KMAR | KMAR | RVB-O | 1 |  |  |  | Nee | 1 | 2010 | Nee |  | Nee | 001 | Ned Air | Ja | NB | Ja | Nee | In gebouw |  |  | Ja, vastgoedbeh. | NB | Warmteterugwinning (WTW) | WTA HR 2250L | Ja | Licht | Nee
900106495 | 81 | Mechanische luchtbehandeling | 33C13 | POST HARSKAMP | 121 | Post Harskamp | 1324 | 1 | 104 | KMAR | KMAR | RVB-O | 1 |  |  |  | Nee | 1 | 2010 | Nee | 0,390 | Nee | 001 | Ned-Air | Ja |  | Nee | Ja | In gebouw |  | ruimte 35 en 37 met naverwarmer | Ja, vastgoedbeh. |  | Warmteterugwinning (WTW) | WTA-HR 1650 | Ja | Licht | Nee
900103043 | 81 | Mechanische luchtbehandeling | 33C13 | POST HARSKAMP | 121 | Post Harskamp | 1324 | 2 | 201 | KMAR | KMAR | RVB-O | 1 |  |  |  | Nee | 1 | 2010 | Nee | 0,694 | Nee | 001 | Ned-Air | Ja |  | Nee | Nee | In gebouw |  |  | Ja, vastgoedbeh. |  | Warmteterugwinning (WTW) | WTA-HR 2250 | Ja | Licht | Nee
900095990 | 81 | Mechanische luchtbehandeling | 33D08 | OT ARNHEMSE HEIDE | 01 | Onderkomen / Werkplaats | 474 | 0 | 9 | CLAS | CLAS | RVB-O | 1 |  |  |  | Nee | 1 | 2007 |  | 0,640 | Nee | 1 | Riedex | Ja |  | Nee | Nee | Aan gevel |  |  |  | 6035 |  | MD60 | Ja |  | Nee
900096817 | 81 | Mechanische luchtbehandeling | 40A06 | ORANJEKAZERNE | 100 | Portiersloge | 207 | 0 | 3A | CLAS | CLAS | RVB-O | 1 |  |  |  | Nee | 1 | 2003 | Nee |  | Nee | 1 | Stork | Ja |  | Ja | Nee | In gebouw |  | WTW | Ja, vastgoedbeh. | 471200010 |  | WHR90L | Ja |  | Ja
900097389 | 81 | Mechanische luchtbehandeling | 40A06 | ORANJEKAZERNE | 120 | OFF / OO Legering | 2489 | 3 | 304 | CLAS | CLAS | RVB-O | 1 |  |  |  | Nee | 1 | 2008 | Nee | 0,417 | Nee | 1 | Ned Air | Ja |  | Ja | Nee | In gebouw |  | WTW | Ja, vastgoedbeh. | 2008070060 |  | WTA HR 1500 | Ja |  | Ja
900097414 | 81 | Mechanische luchtbehandeling | 40A06 | ORANJEKAZERNE | 122 | OFF / OO Legering | 2489 | 3 | 304 | CLAS | CLAS | RVB-O | 1 |  |  |  | Nee | 1 | 2008 | Nee |  | Nee | 1 | Ned Air | Ja |  | Ja | Nee | In gebouw |  | WTW | Ja, vastgoedbeh. | 2008070060 |  | WTA HR 1500 | Ja |  | Ja
900096854 | 81 | Mechanische luchtbehandeling | 40A06 | ORANJEKAZERNE | 37 | Legeringsgebouw | 2396 | 0 | 6 | CLAS | CLAS | RVB-O | 1 |  |  |  | Nee | 1 | 1983 |  | 0,311 | Nee | 1 | Verhulst | Ja | K92021 | Ja | Nee | In gebouw |  |  |  | NB |  | VK1-0-B | Ja |  | Ja
900096855 | 81 | Mechanische luchtbehandeling | 40A06 | ORANJEKAZERNE | 37 | Legeringsgebouw | 2396 | 0 | 6 | CLAS | CLAS | RVB-O | 1 |  |  |  | Nee | 2 | 1983 |  | 0,244 | Nee | 2 | Verhulst | Ja | K92021 | Ja | Nee | In gebouw |  |  |  | NB |  | VK1-0-B | Ja |  | Ja
900096856 | 81 | Mechanische luchtbehandeling | 40A06 | ORANJEKAZERNE | 37 | Legeringsgebouw | 2396 | 0 | 8 | CLAS | CLAS | RVB-O | 1 |  |  |  | Nee | 1 | 1983 |  | 0,311 | Nee | 1 | Verhulst | Ja | K92021 | Ja | Nee | In gebouw |  |  |  | NB |  | VK1-0-B | Ja |  | Ja
900103456 | 81 | Mechanische luchtbehandeling | 40A06 | ORANJEKAZERNE | 37 | Legeringsgebouw | 2396 | 1 | 107 | CLAS | CLAS | RVB-O | 1 |  | 2 |  | Nee | 1 | 2011 | Nee | 0,097 | Nee | 001 | Velu | Ja | NB | Nee | Nee | In gebouw | Typeplaatje onleesbaar | WTW | Ja, vastgoedbeh. | NB |  | VHR Exc. 400 | Ja |  | Nee
900103457 | 81 | Mechanische luchtbehandeling | 40A06 | ORANJEKAZERNE | 37 | Legeringsgebouw | 2396 | 1 | 107 | CLAS | CLAS | RVB-O | 1 |  |  |  | Nee | 2 | 2011 | Nee | 0,097 | Nee | 002 | Velu | Ja | NB | Nee | Nee | In gebouw | Typeplaatje onleesbaar | WTW | Ja, vastgoedbeh. | NB |  | VHR Exc. 400 | Ja |  | Nee
900096905 | 81 | Mechanische luchtbehandeling | 40A06 | ORANJEKAZERNE | 54 | Werkplaats | 3083 | 1 | 103A | CLAS | CLAS | RVB-O | 1 |  |  |  | Nee | 1 | 1991 | Nee | 1,120 | Nee | 1 | Verhulst | Ja | D96350 | Ja | Nee | In gebouw |  |  | Ja, vastgoedbeh. | NB |  | VKD1 | Ja |  | Ja
900121283 | 81 | Mechanische luchtbehandeling | 40A06 | ORANJEKAZERNE | 54 | Werkplaats | 3083 | 1 | 120 | CLAS | CLAS | RVB-O | 1 |  |  |  | Nee | 1 | 1991 | Nee | 4,170 | Nee |  | Verhulst | Ja | D96350 | Ja | Nee | In gebouw |  |  | Ja, vastgoedbeh. | NB |  | VKD4 | Ja |  | Ja
900097750 | 81 | Mechanische luchtbehandeling | 40A06 | ORANJEKAZERNE | 56 | Werkplaats | 3341 | 0 | 15D | CLAS | CLAS | RVB-O | 1 |  |  | 1 | Nee | 1 | 1987 | Nee | 0,920 | Nee | 1 | Holland Heathing | Ja | 87/1740 | Nee | Nee | In gebouw |  |  | Ja, vastgoedbeh. |  |  | OPZ 200 | Ja |  | Nee
900097751 | 81 | Mechanische luchtbehandeling | 40A06 | ORANJEKAZERNE | 56 | Werkplaats | 3341 | 0 | 15D | CLAS | CLAS | RVB-O | 1 |  |  |  | Nee | 2 | 1987 | Nee | 0,222 | Nee | 2 | Holland Heathing | Nee | 87/1740 | Nee | Nee | In gebouw |  |  | Ja, vastgoedbeh. |  |  |  | Nee |  | Nee
900096910 | 81 | Mechanische luchtbehandeling | 40A06 | ORANJEKAZERNE | 56 | Werkplaats | 3341 | 0 | 15E | CLAS | CLAS | RVB-O | 1 |  |  |  | Nee | 1 |  |  | 0,910 | Nee | 1 | Hey | Ja | NB | Nee | Nee | In gebouw |  |  |  | NB |  | OPZ200 | Nee |  | Nee
900096909 | 81 | Mechanische luchtbehandeling | 40A06 | ORANJEKAZERNE | 56 | Werkplaats | 3341 | 1 | 103A | CLAS | CLAS | RVB-O | 1 |  |  |  | Nee | 1 | 1987 |  | 1,043 | Nee | 1 | Holland Heathing | Ja | 87/1740 | Ja | Nee | In gebouw |  |  |  | NB |  | V2D | Ja |  | Ja
900096768 | 81 | Mechanische luchtbehandeling | 40A06 | ORANJEKAZERNE | 62 | Simulatorgebouw | 512 | 0 | 13 | CLAS | CLAS | RVB-O | 1 |  |  |  | Nee | 1 | 1996 | Nee | 1,000 | Nee | 1 | Verhulst | Ja | 40509-114 | Ja | Nee | In gebouw | Achterzijde gebouw |  | Ja, vastgoedbeh. |  |  | VKD2/1.5 | Ja |  | Ja
900096767 | 81 | Mechanische luchtbehandeling | 40A06 | ORANJEKAZERNE | 62 | Simulatorgebouw | 512 | 0 | 14 | CLAS | CLAS | RVB-O | 1 |  |  |  | Nee | 1 | 1996 | Nee | 1,000 | Nee | 1 | Verhulst | Ja | 40509-113 | Ja | Nee | In gebouw | Achterzijde gebouw |  | Ja, vastgoedbeh. |  |  | VKD2/1.5 | Ja |  | Ja
900096770 | 81 | Mechanische luchtbehandeling | 40A06 | ORANJEKAZERNE | 63 | Simulatorgebouw | 527 | 0 | 13 | CLAS | CLAS | RVB-O | 1 |  |  |  | Nee | 1 | 1996 | Nee | 1,000 | Nee | 1 | Verhulst | Ja | 40509-112 | Ja | Nee | In gebouw | Achterzijde gebouw |  | Ja, vastgoedbeh. |  |  | VKD2/1.5 | Ja |  | Ja
900096769 | 81 | Mechanische luchtbehandeling | 40A06 | ORANJEKAZERNE | 63 | Simulatorgebouw | 527 | 0 | 14 | CLAS | CLAS | RVB-O | 1 |  |  |  | Nee | 1 | 1996 | Nee | 1,000 | Nee | 1 | Verhulst | Ja | 40509-112 | Ja | Nee | In gebouw | Achterzijde gebouw |  | Ja, vastgoedbeh. |  |  | VKD2 1.5 | Ja |  | Ja
900096773 | 81 | Mechanische luchtbehandeling | 40A06 | ORANJEKAZERNE | 74 | Centrale Wapenkamer | 1478 | 0 | 75 | CLAS | CLAS | RVB-O | 1 |  |  |  | Nee | 1 | 1997 | Nee | 0,100 | Nee | 1 | GEA | Ja |  | Ja | Nee | In gebouw | Via zij ingang |  | Ja, vastgoedbeh. | 400378/0020-227446 |  | 07204003780020 | Ja |  | Ja
900096774 | 81 | Mechanische luchtbehandeling | 40A06 | ORANJEKAZERNE | 74 | Centrale Wapenkamer | 1478 | 0 | 75 | CLAS | CLAS | RVB-O | 1 |  | 3 |  | Nee | 2 | 2011 | Nee | 1,390 | Nee | 2 | Verhulst | Ja | 5096-010 | Ja | Nee | In gebouw | Via zij ingang |  | Ja, vastgoedbeh. |  |  | Verdym50BI | Ja |  | Ja
900120637 | 81 | Mechanische luchtbehandeling | 40A06 | ORANJEKAZERNE | BB1 | Opslag FBD / Kantoorruimte | 279 | 0 | 1A | CLAS | CLAS | RVB-O | 1 |  |  |  | Nee | 1 | 2012 | Nee | 0,900 | Nee | 1 | NED-AIR | Ja | 1 | Nee | Nee | In gebouw | Op zolder kantoorgedeelte | Naverwarmer i toevoerkanaal | Ja, vastgoedbeh. |  |  | 3250 C NA | Ja |  | Ja
900096760 | 81 | Mechanische luchtbehandeling | 40A06 | ORANJEKAZERNE | BB1 | Opslag FBD / Kantoorruimte | 279 | 0 | 1B | CLAS | CLAS | RVB-O | 1 |  |  |  | Nee | 1 | 2012 | Nee | 1,940 | Nee | 1 | Nedair | Ja |  | Ja | Nee | In gebouw | Op zolder |  | Ja, vastgoedbeh. | 2011120134 |  | EVERYLINE 3250C | Ja |  | Ja
900096820 | 81 | Mechanische luchtbehandeling | 40A06 | ORANJEKAZERNE | C | Bureelgebouw | 4158 | 0 | 17D | CLAS | CLAS | RVB-O | 1 |  |  |  | Nee | 1 | 1976 | Nee | 1,500 | Nee | 1 | Viesmann | Ja | 300816 | Ja | Nee | In gebouw |  |  | Ja, vastgoedbeh. | NB |  | SL | Ja |  | Ja
900096819 | 81 | Mechanische luchtbehandeling | 40A06 | ORANJEKAZERNE | C | Bureelgebouw | 4158 | 0 | 3F | CLAS | CLAS | RVB-O | 1 |  |  |  | Nee | 1 | 1973 | Nee | 1,500 | Nee | 1 | Viessmann | Ja | 300815 | Nee | Nee | In gebouw |  |  | Ja, vastgoedbeh. | NB |  | SL | Ja |  | Ja
900096821 | 81 | Mechanische luchtbehandeling | 40A06 | ORANJEKAZERNE | C | Bureelgebouw | 4158 | 1 | 103D | CLAS | CLAS | RVB-O | 1 |  |  |  | Nee | 1 | 1973 | Nee | 1,500 | Nee | 1 | Viessmann | Ja | 300821 | Nee | Nee | In gebouw |  |  | Ja, vastgoedbeh. | NB |  | SL | Ja |  | Ja
900096822 | 81 | Mechanische luchtbehandeling | 40A06 | ORANJEKAZERNE | C | Bureelgebouw | 4158 | 1 | 117D | CLAS | CLAS | RVB-O | 1 |  |  |  | Nee | 1 | 1973 | Nee | 1,500 | Nee | 1 | Viesmann | Ja | 300817 | Nee | Nee | In gebouw |  |  | Ja, vastgoedbeh. | NB |  | SL | Ja |  | Ja
900096824 | 81 | Mechanische luchtbehandeling | 40A06 | ORANJEKAZERNE | D | Bureelgebouw | 4158 | 0 | 17D | CLAS | CLAS | RVB-O | 1 |  |  |  | Ja | 1 | 1973 | Nee |  | Nee | 1 | Viesmann | Ja | 300822 | Nee | Nee | In gebouw |  |  | Ja, vastgoedbeh. | NB |  | SL | Ja |  | Ja
900096823 | 81 | Mechanische luchtbehandeling | 40A06 | ORANJEKAZERNE | D | Bureelgebouw | 4158 | 0 | 3F | CLAS | CLAS | RVB-O | 1 |  |  |  | Nee | 1 | 1976 | Nee | 1,500 | Nee | 1 | Viesmann | Ja | 300831 | Nee | Nee | In gebouw |  |  | Ja, vastgoedbeh. | NB |  | SL | Ja |  | Ja
900096825 | 81 | Mechanische luchtbehandeling | 40A06 | ORANJEKAZERNE | D | Bureelgebouw | 4158 | 1 | 103F | CLAS | CLAS | RVB-O | 1 |  |  |  | Nee | 1 | 1976 | Nee |  | Nee | 1 | Viesmann | Ja | 300823 | Nee | Nee | In gebouw |  |  | Ja, vastgoedbeh. | NB |  | SL | Ja |  | Ja
900096826 | 81 | Mechanische luchtbehandeling | 40A06 | ORANJEKAZERNE | D | Bureelgebouw | 4158 | 1 | 117F | CLAS | CLAS | RVB-O | 1 |  |  |  | Nee | 1 | 1976 | Nee |  | Nee | 1 | Viesmann | Ja | 300824 | Nee | Nee | In gebouw |  |  | Ja, vastgoedbeh. | NB |  | SL | Ja |  | Ja
900096812 | 81 | Mechanische luchtbehandeling | 40A06 | ORANJEKAZERNE | E | Bureelgebouw | 4118 | 0 | 30C | CLAS | CLAS | RVB-O | 1 |  |  |  | Nee | 1 |  |  |  | Nee | 1 | Viesmann | Ja | NB | Nee | Nee | In gebouw |  |  |  | NB |  | NB | Ja |  | Ja
900096813 | 81 | Mechanische luchtbehandeling | 40A06 | ORANJEKAZERNE | E | Bureelgebouw | 4118 | 1 | 103F | CLAS | CLAS | RVB-O | 1 |  |  |  | Nee | 1 | 1976 | Nee |  | Nee | 1 | Viesmann | Ja | 300834 | Nee | Nee | In gebouw |  |  | Ja, vastgoedbeh. | NB |  | SL | Ja |  | Ja
900096814 | 81 | Mechanische luchtbehandeling | 40A06 | ORANJEKAZERNE | E | Bureelgebouw | 4118 | 1 | 117F | CLAS | CLAS | RVB-O | 1 |  |  |  | Nee | 1 | 1973 | Nee |  | Nee | 1 | Viesmann | Ja | 300833 | Nee | Nee | In gebouw |  |  | Ja, vastgoedbeh. | NB |  | SL | Ja |  | Ja
900096806 | 81 | Mechanische luchtbehandeling | 40A06 | ORANJEKAZERNE | F | Bureelgebouw | 4158 | 0 | 17F | CLAS | CLAS | RVB-O | 1 |  |  |  | Nee | 1 | 1973 | Nee |  | Nee | 1 | Viesmann | Ja | 300844 | Nee | Nee | In gebouw |  |  | Ja, vastgoedbeh. | NB |  | SL | Ja |  | Ja
900096805 | 81 | Mechanische luchtbehandeling | 40A06 | ORANJEKAZERNE | F | Bureelgebouw | 4158 | 0 | 3F | CLAS | CLAS | RVB-O | 1 |  |  |  | Nee | 1 | 1973 | Nee |  | Nee | 1 | Viesmann | Ja | 300826 | Nee | Nee | In gebouw |  |  | Ja, vastgoedbeh. | NB |  | SL | Ja |  | Ja
900096807 | 81 | Mechanische luchtbehandeling | 40A06 | ORANJEKAZERNE | F | Bureelgebouw | 4158 | 1 | 103F | CLAS | CLAS | RVB-O | 1 |  |  |  | Nee | 1 | 1973 | Nee |  | Nee | 1 | Viesmann | Ja | 300840 | Nee | Nee | In gebouw |  |  | Ja, vastgoedbeh. | NB |  | SL | Ja |  | Ja
900096808 | 81 | Mechanische luchtbehandeling | 40A06 | ORANJEKAZERNE | F | Bureelgebouw | 4158 | 1 | 117F | CLAS | CLAS | RVB-O | 1 |  |  |  | Nee | 1 | 1973 | Nee |  | Nee | 1 | Viesmann | Ja | 300827 | Nee | Nee | In gebouw |  |  | Ja, vastgoedbeh. | NB |  | SL | Ja |  | Ja
900096801 | 81 | Mechanische luchtbehandeling | 40A06 | ORANJEKAZERNE | G | Bureelgebouw | 4158 | 0 | 17D | CLAS | CLAS | RVB-O | 1 |  |  |  | Nee | 1 | 1976 | Nee |  | Nee | 1 | Viessmann | Ja | 300845 | Nee | Nee | In gebouw |  |  | Ja, vastgoedbeh. | NB |  | SL | Ja |  | Ja
900096800 | 81 | Mechanische luchtbehandeling | 40A06 | ORANJEKAZERNE | G | Bureelgebouw | 4158 | 0 | 3D | CLAS | CLAS | RVB-O | 1 |  |  |  | Nee | 1 | 1973 | Nee |  | Ja | 1 | Viessmann | Ja | 300843 | Nee | Nee | In gebouw |  |  | Ja, vastgoedbeh. | NB |  | SL | Ja |  | Ja
900096802 | 81 | Mechanische luchtbehandeling | 40A06 | ORANJEKAZERNE | G | Bureelgebouw | 4158 | 1 | 103F | CLAS | CLAS | RVB-O | 1 |  |  |  | Nee | 1 | 1973 | Nee |  | Nee | 1 | Viesmann | Ja | 300842 | Nee | Nee | In gebouw |  |  | Ja, vastgoedbeh. | NB |  | SL | Ja |  | Ja
900096803 | 81 | Mechanische luchtbehandeling | 40A06 | ORANJEKAZERNE | G | Bureelgebouw | 4158 | 1 | 117D | CLAS | CLAS | RVB-O | 1 |  |  |  | Nee | 1 | 1976 | Nee |  | Nee | 1 | Viesmann | Ja | 300841 | Nee | Nee | In gebouw |  |  | Ja, vastgoedbeh. | NB |  | SL | Ja |  | Ja
900096796 | 81 | Mechanische luchtbehandeling | 40A06 | ORANJEKAZERNE | H | Legeringsgebouw | 4158 | 0 | 17F | CLAS | CLAS | RVB-O | 1 |  |  |  | Nee | 1 | 1976 | Nee |  | Nee | 1 | Viesmann | Ja | 300819 | Nee | Nee | In gebouw |  |  | Ja, vastgoedbeh. | NB |  | SL | Ja |  | Ja
900096795 | 81 | Mechanische luchtbehandeling | 40A06 | ORANJEKAZERNE | H | Legeringsgebouw | 4158 | 0 | 3F | CLAS | CLAS | RVB-O | 1 |  |  |  | Nee | 1 | 1976 | Nee |  | Nee | 1 | Viessmann | Ja | 300818 | Nee | Nee | In gebouw |  |  | Ja, vastgoedbeh. | NB |  | SL | Ja |  | Ja
900096797 | 81 | Mechanische luchtbehandeling | 40A06 | ORANJEKAZERNE | H | Legeringsgebouw | 4158 | 1 | 103F | CLAS | CLAS | RVB-O | 1 |  |  |  | Nee | 1 | 1973 | Nee |  | Nee | 1 | Viesmann | Ja | 300814 | Nee | Nee | In gebouw |  |  | Ja, vastgoedbeh. | NB |  | SL | Ja |  | Ja
900096798 | 81 | Mechanische luchtbehandeling | 40A06 | ORANJEKAZERNE | H | Legeringsgebouw | 4158 | 1 | 117F | CLAS | CLAS | RVB-O | 1 |  |  |  | Nee | 1 | 1973 | Nee |  | Nee | 1 | Viesmann | Ja | 300820 | Nee | Nee | In gebouw |  |  | Ja, vastgoedbeh. | NB |  | SL | Ja |  | Ja
900096792 | 81 | Mechanische luchtbehandeling | 40A06 | ORANJEKAZERNE | I | Legeringsgebouw | 4097 | 0 | 17F | CLAS | CLAS | RVB-O | 1 |  |  |  | Nee | 1 | 1973 | Nee |  | Nee | 1 | Viesmann | Ja | 300838 | Nee | Nee | In gebouw |  |  | Ja, vastgoedbeh. | NB |  | SL | Ja |  | Ja
900096791 | 81 | Mechanische luchtbehandeling | 40A06 | ORANJEKAZERNE | I | Legeringsgebouw | 4097 | 0 | 3F | CLAS | CLAS | RVB-O | 1 |  |  |  | Nee | 1 | 1976 | Nee |  | Nee | 1 | Viesmann | Ja | 300839 | Nee | Nee | In gebouw |  |  | Ja, vastgoedbeh. | NB |  | SL | Ja |  | Ja
900096793 | 81 | Mechanische luchtbehandeling | 40A06 | ORANJEKAZERNE | I | Legeringsgebouw | 4097 | 1 | 103F | CLAS | CLAS | RVB-O | 1 |  |  |  | Nee | 1 | 1976 | Nee |  | Nee | 1 | Viesmann | Ja | 300836 | Nee | Nee | In gebouw |  |  | Ja, vastgoedbeh. | NB |  | SL | Ja |  | Ja
900096794 | 81 | Mechanische luchtbehandeling | 40A06 | ORANJEKAZERNE | I | Legeringsgebouw | 4097 | 1 | 117F | CLAS | CLAS | RVB-O | 1 |  |  |  | Nee | 1 | 1973 | Nee |  | Nee | 1 | Viesmann | Ja | 300837 | Nee | Nee | In gebouw |  |  | Ja, vastgoedbeh. | NB |  | SL | Ja |  | Ja
900096788 | 81 | Mechanische luchtbehandeling | 40A06 | ORANJEKAZERNE | J | Legeringsgebouw | 4111 | 0 | 17F | CLAS | CLAS | RVB-O | 1 |  |  |  | Nee | 1 | 1976 | Nee |  | Nee | 1 | Viesmann | Ja | 300828 | Nee | Nee | In gebouw |  |  | Ja, vastgoedbeh. | NB |  | SL | Ja |  | Ja
900096787 | 81 | Mechanische luchtbehandeling | 40A06 | ORANJEKAZERNE | J | Legeringsgebouw | 4111 | 0 | 3F | CLAS | CLAS | RVB-O | 1 |  |  |  | Nee | 1 | 1973 | Nee |  | Nee | 1 | Viesmann | Ja | 300830 | Nee | Nee | In gebouw |  |  | Ja, vastgoedbeh. | NB |  | SL | Ja |  | Ja
900096789 | 81 | Mechanische luchtbehandeling | 40A06 | ORANJEKAZERNE | J | Legeringsgebouw | 4111 | 1 | 103F | CLAS | CLAS | RVB-O | 1 |  |  |  | Nee | 1 | 1973 | Nee |  | Nee | 1 | Viessmann | Ja | 300829 | Nee | Nee | In gebouw |  |  | Ja, vastgoedbeh. | NB |  | SL | Ja |  | Ja
900096790 | 81 | Mechanische luchtbehandeling | 40A06 | ORANJEKAZERNE | J | Legeringsgebouw | 4111 | 1 | 117F | CLAS | CLAS | RVB-O | 1 |  |  |  | Nee | 1 | 1976 | Nee |  | Nee | 1 | Viesmann | Ja | 300825 | Nee | Nee | In gebouw |  |  | Ja, vastgoedbeh. | NB |  | SL | Ja |  | Ja
900096921 | 81 | Mechanische luchtbehandeling | 40A06 | ORANJEKAZERNE | K | Keuken / Eetzaal | 5074 | 0 | 11 | CLAS | CLAS | RVB-O | 1 |  |  |  | Nee | 1 | 1995 | Nee | 2,830 | Nee | 1 | Verhulst | Ja |  | Ja | Nee | In gebouw |  |  | Ja, vastgoedbeh. | 40310101 |  | VKD3 | Ja |  | Ja
900096922 | 81 | Mechanische luchtbehandeling | 40A06 | ORANJEKAZERNE | K | Keuken / Eetzaal | 5074 | 0 | 71 | CLAS | CLAS | RVB-O | 1 |  |  |  | Nee | 1 | 1998 | Nee | 1,390 | Nee | 1 | Verhulst | Ja |  | Ja | Nee | In gebouw |  |  | Ja, vastgoedbeh. | 41999101 |  | VKE1.5B | Ja |  | Ja
900096923 | 81 | Mechanische luchtbehandeling | 40A06 | ORANJEKAZERNE | K | Keuken / Eetzaal | 5074 | 0 | 71 | CLAS | CLAS | RVB-O | 1 |  |  |  | Nee | 2 | 1998 | Nee | 2,510 | Nee | 2 | Verhulst | Ja |  | Ja | Nee | In gebouw |  |  | Ja, vastgoedbeh. | 41999102 |  | VKE3B | Ja |  | Ja
900093968 | 81 | Mechanische luchtbehandeling | 40A06 | ORANJEKAZERNE | K | Keuken / Eetzaal | 5074 | 1 | 51 | CLAS | CLAS | RVB-O | 1 |  |  |  | Nee | 1 | 2008 | Nee | 5,460 | Nee | 1 | AL-KO | Ja | 20080397 | Ja | Nee | In gebouw | Toegang via ruimte 50, sleutel bij personeel |  | Ja, vastgoedbeh. | 3150944 | Luchtbehandelingskast | AT4 2016 | Ja | Licht | Ja
900096849 | 81 | Mechanische luchtbehandeling | 40A06 | ORANJEKAZERNE | N | Ontspanningsgebouw | 3363 | 0 | 51A | CLAS | CLAS | RVB-O | 1 |  |  |  | Nee | 1 | 1986 |  | 1,780 | Nee | 1 | Verhulst | Ja | W82338 | Ja | Nee | In gebouw |  |  |  | NB |  | VK2-1B | Ja |  | Ja
900096850 | 81 | Mechanische luchtbehandeling | 40A06 | ORANJEKAZERNE | N | Ontspanningsgebouw | 3363 | K1 | 010 | CLAS | CLAS | RVB-O | 1 |  |  |  | Nee | 1 | 1986 | Nee | 3,555 | Nee | 1 | Verhulst | Ja | W82338 | Ja | Nee | In gebouw | Via ruimte 08 |  | Ja, vastgoedbeh. |  | Luchtbehandelingskast | VK 4 B | Ja | Licht | Ja
900096858 | 81 | Mechanische luchtbehandeling | 40A06 | ORANJEKAZERNE | S | Sportgebouw | 1616 | 0 | 6 | CLAS | CLAS | RVB-O | 1 |  |  |  | Nee | 1 | 1992 | Nee | 3,816 | Nee | 1 | Wolf | Ja | 5374941/01 | Ja | Nee | In gebouw | Op dak |  | Ja, vastgoedbeh. | 9263 |  | KGW63 | Ja |  | Ja
900125163 | 81 | Mechanische luchtbehandeling | 40B12 | MC DUIVELSBERG | 24 | Multifunctioneel gebouw | 3614 | 0 | 9 | CLAS | CLAS | RVB-O | 1 |  |  |  | Nee | 4 |  | Nee |  | Nee |  | Vesper | Ja |  | Ja | Ja | Aan gevel |  | 1xDraadframe Filter 230x1060 | Ja, vastgoedbeh. |  | Ventilatieconvector |  | Ja | Licht | Ja
900125160 | 81 | Mechanische luchtbehandeling | 40B12 | MC DUIVELSBERG | 24 | Multifunctioneel gebouw | 3614 | 1 | 102 | CLAS | CLAS | RVB-O | 1 |  |  |  | Nee | 1 |  | Nee |  | Nee |  | Vesper | Ja |  | Ja | Ja | Aan gevel | 102A | 1xDraadframe Filter 230x1060 | Ja, vastgoedbeh. |  | Ventilatieconvector |  | Ja | Licht | Nee
900125161 | 81 | Mechanische luchtbehandeling | 40B12 | MC DUIVELSBERG | 24 | Multifunctioneel gebouw | 3614 | 1 | 102 | CLAS | CLAS | RVB-O | 1 |  |  |  | Nee | 2 |  | Nee |  | Nee | 002 | Vesper | Ja |  | Ja | Ja | Aan gevel | 102A | 1xdraadframe filter 230x1560 | Ja, vastgoedbeh. |  | Ventilatieconvector |  | Ja | Licht | Ja
900125162 | 81 | Mechanische luchtbehandeling | 40B12 | MC DUIVELSBERG | 24 | Multifunctioneel gebouw | 3614 | 1 | 126 | CLAS | CLAS | RVB-O | 1 |  |  |  | Nee | 3 |  | Nee |  | Nee | 003 | Vesper | Ja |  | Ja | Ja | Aan gevel |  | 1xdraadframe filter 230x1560 | Ja, vastgoedbeh. |  | Ventilatieconvector |  | Ja | Licht | Ja
900113146 | 81 | Mechanische luchtbehandeling | 40B12 | MC DUIVELSBERG | 24 | Multifunctioneel gebouw | 3614 | 1 | 127 | CLAS | CLAS | RVB-O | 1 |  |  |  | Nee | 1 | 2010 | Nee | 6,800 | Nee | 1 | Gea | Ja | 0233920 027.1.1.1.0 | Ja | Nee | In gebouw |  |  | Ja, vastgoedbeh. | 7020601375-0590100 |  | Cairplus 096.096IVBI | Ja |  | Ja
900081805 | 81 | Mechanische luchtbehandeling | 40B12 | MC DUIVELSBERG | L22 | Werkplaats | 2162 | 0 | 19 | CLAS | CLAS | RVB-O | 1 |  |  |  | Nee | 1 | 1992 |  | 5,560 | Nee | 1 | Verhulst | Ja |  | Ja | Nee | In gebouw |  |  |  | 97394-101 |  | VKD5 | Ja |  | Ja
900081806 | 81 | Mechanische luchtbehandeling | 40B12 | MC DUIVELSBERG | L22 | Werkplaats | 2162 | 0 | 19 | CLAS | CLAS | RVB-O | 1 |  |  |  | Nee | 2 | 1992 |  | 5,560 | Nee | 2 | Verhulst | Ja |  | Ja | Nee | In gebouw |  |  |  | 97394-101 |  | VKD5 | Ja |  | Ja
900081807 | 81 | Mechanische luchtbehandeling | 40B12 | MC DUIVELSBERG | L22 | Werkplaats | 2162 | 0 | 19 | CLAS | CLAS | RVB-O | 1 |  |  |  | Nee | 3 | 1992 |  | 0,670 | Nee | 3 | Verhulst | Ja |  | Ja | Nee | In gebouw |  |  |  | 97394-103 |  | VKD1 | Ja |  | Ja
900125164 | 81 | Mechanische luchtbehandeling | 40B12 | MC DUIVELSBERG | L22 | Werkplaats | 2162 | 0 | 4 | CLAS | CLAS | RVB-O | 1 |  |  |  | Nee | 1 |  | Nee |  | Nee |  | Ned Air | Ja |  | Ja | Nee | Aan gevel |  | 2xF7 287x592x135 2xG4 287x592x150 | Ja, vastgoedbeh. |  | Luchtbehandelingskast |  | Ja | Licht | Nee
900128134 | 81 | Mechanische luchtbehandeling | 40B12 | MC DUIVELSBERG | L7 | Magazijn | 746 | 0 | 3A | CLAS | CLAS | RVB-O | 1 |  |  |  | Nee | 1 | 2017 | Nee | 0,069 | Nee | 1 | ORCON | Nee |  | Ja | Nee | In gebouw | op ruimte | ip klasse 42 | Ja, vastgoedbeh. | 1027025017050285 | Warmteterugwinning (WTW) | WTU-250-EC-E | Ja | Licht | Ja
900128166 | 81 | Mechanische luchtbehandeling | 40B12 | MC DUIVELSBERG | L9 | Magazijn | 807 | 1 | 1.01 | CLAS | CLAS | RVB-O | 1 |  |  |  | Nee | 1 | 2017 | Nee | 1,250 | Nee | 1 | Denco Happel | Ja |  | Ja | Nee | In gebouw |  |  | Ja, vastgoedbeh. | 640112.0100 | Luchtbehandelingskast | Cairplus SX 096,064ivbv | Ja | Licht | Ja
900094944 | 81 | Mechanische luchtbehandeling | 40B14 | KTOMM BRONBEEK | D | Kumpulan Re³nie / Congrescentrum | 1556 | 0 | 10 | DOSCO | DOSCO | RVB-O | 1 |  |  |  | Nee | 1 | 2006 | Nee |  | Nee | 1 | Ned Air | Ja | 2006020242 | Nee | Nee | Op dak |  | 01-35WTW1 t.b.v. nevenruimten | Ja, vastgoedbeh. |  | Warmteterugwinning (WTW) | WTA 1000 type a | Ja | Licht | Nee
900094945 | 81 | Mechanische luchtbehandeling | 40B14 | KTOMM BRONBEEK | D | Kumpulan Re³nie / Congrescentrum | 1556 | 0 | 11 | DOSCO | DOSCO | RVB-O | 1 |  |  |  | Nee | 1 | 2005 | Nee |  | Nee | 1 | Nedair | Ja | E | Nee | Nee | Op dak |  | 02-40DCV1, 02-55PDT2 t.b.v. warme keuken | Ja, vastgoedbeh. | 2006020242 | Luchtbehandelingskast | NKD10.10 | Ja | Licht | Nee
900094939 | 81 | Mechanische luchtbehandeling | 40B14 | KTOMM BRONBEEK | D | Kumpulan Re³nie / Congrescentrum | 1556 | 0 | 5 | DOSCO | DOSCO | RVB-O | 1 |  |  |  | Nee | 1 | 2008 | Nee |  | Nee | 1 | Rosenberg | Ja | 800583 | Nee | Nee | Op dak |  | 02-24AV1 afz. vent. kookeiland | Ja, vastgoedbeh. |  | Luchtbehandelingskast | Liberty 2020EK | Ja | Licht | Nee
900094942 | 81 | Mechanische luchtbehandeling | 40B14 | KTOMM BRONBEEK | D | Kumpulan Re³nie / Congrescentrum | 1556 | 0 | 6 | DOSCO | DOSCO | RVB-O | 1 |  |  |  | Nee | 1 | 2005 | Nee |  | Nee | 1 | Lennox | Ja | 245702 11/1 | Ja | Ja | Op dak |  | 01-34WTW1 t.b.v. JAWA restaurant | Ja, vastgoedbeh. |  | Warmteterugwinning (WTW) | BHK025NS | Ja | Licht | Ja
900125213 | 81 | Mechanische luchtbehandeling | 40B14 | KTOMM BRONBEEK | D | Kumpulan Re³nie / Congrescentrum | 1556 | 0 | 8 | DOSCO | DOSCO | RVB-O | 1 |  |  |  | Nee | 1 |  | Nee |  | Nee | 001 | Ned Air | Ja |  | Ja | Nee | Op dak | Dak | 1xOptibelt XPA925 1xF7 592x592x600 | Ja, vastgoedbeh. |  | Warmteterugwinning (WTW) |  | Ja | Licht | Nee
900094941 | 81 | Mechanische luchtbehandeling | 40B14 | KTOMM BRONBEEK | D | Kumpulan Re³nie / Congrescentrum | 1556 | 1 | 103 | DOSCO | DOSCO | RVB-O | 1 |  |  |  | Nee | 1 | 1992 | Nee | 2,080 | Nee | 1 | Nedair | Ja | D | Ja | Nee | Op dak |  | 02-36DCV1, 02-55PDT1 t.b.v. toevoer kookeiland | Ja, vastgoedbeh. | 2006020242 | Luchtbehandelingskast | NKD10.10 | Ja | Licht | Ja
900078740 | 81 | Mechanische luchtbehandeling | 40B18 | COMPLEX GROOT HEIDEKAMP | 10 | Bedrijfsrestaurant | 4166 | 0 | 2.45 | CLAS | CLAS | RVB-O | 1 |  |  |  | Nee | 1 | 1984 | Nee | 1,800 | Nee | 1 | Verhulst | Ja | D92610 | Ja | Nee | In gebouw | Boven eetzaal, via witte trap aan muur naar boven |  | Ja, vastgoedbeh. |  | Luchtbehandelingskast | VK.2.1-B | Ja | Licht | Ja
900078754 | 81 | Mechanische luchtbehandeling | 40B18 | COMPLEX GROOT HEIDEKAMP | 10 | Bedrijfsrestaurant | 4166 | 1 | 3.01 | CLAS | CLAS | RVB-O | 1 |  |  |  | Nee | 1 | 1984 | Nee | 1,436 | Nee | 1 | Verhulst | Ja | D92610 | Ja | Nee | In gebouw |  | t.b.v. Grote zaal | Ja, vastgoedbeh. |  | Luchtbehandelingskast | VK1.5B | Ja | Licht | Ja
900078755 | 81 | Mechanische luchtbehandeling | 40B18 | COMPLEX GROOT HEIDEKAMP | 10 | Bedrijfsrestaurant | 4166 | 1 | 3.01 | CLAS | CLAS | RVB-O | 1 |  |  |  | Nee | 2 | 1984 | Nee | 2,722 | Nee | 2 | Verhulst | Ja | D92610 | Ja | Nee | In gebouw |  | t.b.v. Keuken | Ja, vastgoedbeh. |  | Luchtbehandelingskast | VK3B | Ja | Licht | Ja
900078756 | 81 | Mechanische luchtbehandeling | 40B18 | COMPLEX GROOT HEIDEKAMP | 10 | Bedrijfsrestaurant | 4166 | 1 | 3.01 | CLAS | CLAS | RVB-O | 1 |  |  |  | Nee | 3 | 1984 | Nee | 1,110 | Nee | 3 | Verhulst | Ja | D92610 | Ja | Nee | In gebouw |  |  | Ja, vastgoedbeh. |  | Luchtbehandelingskast | VK1B | Ja | Licht | Ja
900122629 | 81 | Mechanische luchtbehandeling | 40B18 | COMPLEX GROOT HEIDEKAMP | 10 | Bedrijfsrestaurant | 4166 | 1 | 3.01 | CLAS | CLAS | RVB-O | 1 |  |  |  | Nee | 4 | 1986 | Nee | 1,390 | Nee | 4 | Verhulst | Nee | U93188 | Nee | Nee | In gebouw |  | t.b.v. Spoelkeuken. Debiet 1,39/0,46 | Ja, vastgoedbeh. |  | Luchtbehandelingskast | VK 1,5B-SP | Ja | Licht | Nee
900078757 | 81 | Mechanische luchtbehandeling | 40B18 | COMPLEX GROOT HEIDEKAMP | 10 | Bedrijfsrestaurant | 4166 | 1 | 3.02 | CLAS | CLAS | RVB-O | 1 |  |  |  | Nee | 4 | 1986 | Nee | 1,390 | Nee | 4 | Verhulst | Ja | U93188 | Ja | Nee | In gebouw | Via 2.07 |  | Ja, vastgoedbeh. |  |  | VK1.5B-SP | Ja |  | Ja
900112130 | 81 | Mechanische luchtbehandeling | 40B18 | COMPLEX GROOT HEIDEKAMP | 21 | Recreatiegebouw | 531 | 2 | 3.01 | CLAS | CLAS | RVB-O | 1 |  |  |  | Nee | 1 | 2011 | Nee | 0,880 | Ja | 1 | Stork | Ja | 422500 | Ja | Ja | In gebouw | Op zolder via vlizotrap |  | Ja, vastgoedbeh. | 471700130 |  | WHR 89300 BR | Ja |  | Ja
900097291 | 81 | Mechanische luchtbehandeling | 40B18 | COMPLEX GROOT HEIDEKAMP | 25 | Sanitairgebouw | 428 | 1 | 1.03 | CLAS | CLAS | RVB-O | 1 |  |  |  | Nee | 1 | 2008 |  | 0,167 | Nee | 1 | Rucon | Nee |  | Nee | Nee | In gebouw | achter knieschot | Afzuigventilator |  |  |  | CK 200 | Ja |  | Nee
900097292 | 81 | Mechanische luchtbehandeling | 40B18 | COMPLEX GROOT HEIDEKAMP | 27 | Wapenkamer / Opslag | 341 | 1 | 9 | CLAS | CLAS | RVB-O | 1 |  |  |  | Nee | 1 | 2008 | Nee | 0,167 | Nee | 1 | Ostberg | Nee |  | Nee | Nee | In gebouw | rechter binnenwand | Afzuiginstallatie | Ja, vastgoedbeh. | 7900090 |  | IRE 200D Aut. Tp | Ja |  | Nee
900112623 | 81 | Mechanische luchtbehandeling | 40B18 | COMPLEX GROOT HEIDEKAMP | 31 | Museum | 2551 | K1 | 01 | CLAS | CLAS | RVB-O | 1 |  |  |  | Ja | 1 | 2007 | Nee | 4,500 | Nee | 1 | GEA Happel | Ja | 153091.100 | Ja | Ja | In gebouw | Kelder |  | Ja, vastgoedbeh. | 072015.3091.0100 |  | CAIRplus 096.064IVVV | Ja |  | Ja
900112626 | 81 | Mechanische luchtbehandeling | 40B18 | COMPLEX GROOT HEIDEKAMP | 31 | Museum | 2551 | K1 | 01 | CLAS | CLAS | RVB-O | 1 |  |  |  | Nee | 2 | 2007 | Nee | 1,470 | Nee | 2 | Stork | Ja | 332850 | Ja | Nee | In gebouw | Kelder |  | Ja, vastgoedbeh. | 471700125 |  | WHR B 9200 BL | Ja |  | Ja
900112627 | 81 | Mechanische luchtbehandeling | 40B18 | COMPLEX GROOT HEIDEKAMP | 31 | Museum | 2551 | K1 | 01 | CLAS | CLAS | RVB-O | 1 |  |  |  | Nee | 3 | 2007 | Nee | 0,150 | Nee | 3 | Stork | Ja |  | Ja | Nee | In gebouw | Kelder |  | Ja, vastgoedbeh. | 471300115 |  | WHR 950 BR | Ja |  | Ja
900112622 | 81 | Mechanische luchtbehandeling | 40B18 | COMPLEX GROOT HEIDEKAMP | 31 | Museum | 2551 | K1 | 010 | CLAS | CLAS | RVB-O | 1 |  |  |  | Ja | 1 | 2007 | Nee | 2,600 | Nee | 1 | GEA Happel | Ja | 153091.300 | Ja | Ja | In gebouw | Kelder |  | Ja, vastgoedbeh. | 0702015.3091.0300 |  | CAIRplus 064.064IVVV | Ja |  | Ja
900112625 | 81 | Mechanische luchtbehandeling | 40B18 | COMPLEX GROOT HEIDEKAMP | 31 | Museum | 2551 | K1 | 010 | CLAS | CLAS | RVB-O | 1 |  |  |  | Nee | 2 | 2007 | Nee | 0,800 | Nee | 2 | Stork | Ja | 332853 | Ja | Nee | In gebouw | Kelder |  | Ja, vastgoedbeh. | 471700115 |  | WHR B 9100 BL | Ja |  | Ja
900112621 | 81 | Mechanische luchtbehandeling | 40B18 | COMPLEX GROOT HEIDEKAMP | 31 | Museum | 2551 | K1 | 09 | CLAS | CLAS | RVB-O | 1 |  |  |  | Ja | 1 | 2007 | Nee | 5,400 | Ja | 1 | GEA Happel | Ja | 153091.200 | Ja | Ja | In gebouw | Kelder |  | Ja, vastgoedbeh. | 0702015.3091.0200 |  | CAIRplus 096.096IVVV | Ja |  | Ja
900092594 | 81 | Mechanische luchtbehandeling | 40B18 | COMPLEX GROOT HEIDEKAMP | 32 | Bureelgebouw | 427 | 1 | 1.11 | CLAS | CLAS | RVB-O | 1 |  |  |  | Nee | 1 | 2008 | Nee | 0,550 | Nee | 001 | Stork | Ja | 369431 | Ja | Nee | In gebouw |  | Op zolder | Ja, vastgoedbeh. | 471700128 |  | WHR B 9250 BR | Ja |  | Ja
900093947 | 81 | Mechanische luchtbehandeling | 40B18 | COMPLEX GROOT HEIDEKAMP | 46 | Bureel / Opslag | 736 | 0 | B1.01 | CLAS | CLAS | RVB-O | 1 |  |  |  | Nee | 1 | 1990 | Nee |  | Nee | 1 | GEA | Ja |  | Ja | Nee | In gebouw | rechts onder |  | Ja, vastgoedbeh. | KN210667HA |  | 0702.15.10.I | Ja |  | Ja
900093948 | 81 | Mechanische luchtbehandeling | 40B18 | COMPLEX GROOT HEIDEKAMP | 46 | Bureel / Opslag | 736 | 0 | B1.01 | CLAS | CLAS | RVB-O | 1 |  |  |  | Nee | 2 | 1990 |  |  | Nee | 2 | GEA | Ja |  | Ja | Nee | In gebouw |  |  |  | 070201010I |  | Aerotherm | Ja |  | Ja
900093949 | 81 | Mechanische luchtbehandeling | 40B18 | COMPLEX GROOT HEIDEKAMP | 46 | Bureel / Opslag | 736 | 0 | B1.01 | CLAS | CLAS | RVB-O | 1 |  |  |  | Nee | 3 | 1990 | Nee |  | Nee | 3 | GEA | Ja |  | Ja | Nee | In gebouw | links boven |  | Ja, vastgoedbeh. | KN210667HA |  | 0702.12.10.I | Ja |  | Ja
900125225 | 81 | Mechanische luchtbehandeling | 40B18 | COMPLEX GROOT HEIDEKAMP | 51B | Kantoorgebouw | 1289 | 0 | 1 | CLAS | CLAS | RVB-O | 1 |  |  |  | Nee | 1 |  | Nee |  | Nee | 001 | Ned Air | Ja |  | Ja | Nee | Nader te bepalen | Dak | 4xF7camfil3GGMHF12245-90 286x592x135 | Ja, vastgoedbeh. |  | Warmteterugwinning (WTW) |  | Ja | Licht | Ja
900125226 | 81 | Mechanische luchtbehandeling | 40B18 | COMPLEX GROOT HEIDEKAMP | 51B | Kantoorgebouw | 1289 | 0 | 1 | CLAS | CLAS | RVB-O | 1 |  |  |  | Nee | 2 |  | Nee |  | Nee | 002 | Ned Air | Ja |  | Ja | Nee | Nader te bepalen |  | 4xF7camfil3GGMHF12245-90 286x592x135 | Ja, vastgoedbeh. |  | Luchtbehandelingskast |  | Ja | Licht | Ja
900097295 | 81 | Mechanische luchtbehandeling | 40B18 | COMPLEX GROOT HEIDEKAMP | 81 | Legering | 1557 | 0 | 36 | CLAS | CLAS | RVB-O | 1 |  |  |  | Nee | 1 | 2008 | Nee | 1,013 | Nee | 1 | RucoJ.E. Storkair | Nee |  | Nee | Nee | In gebouw | Boven plafond |  | Ja, vastgoedbeh. | 472000276 |  | CVF 710/4400 | Ja |  | Nee
900097294 | 81 | Mechanische luchtbehandeling | 40B18 | COMPLEX GROOT HEIDEKAMP | 81 | Legering | 1557 | 0 | 63 | CLAS | CLAS | RVB-O | 1 |  |  |  | Nee | 1 | 2008 | Nee | 0,097 | Nee | 1 | J.E. Storkair | Nee |  | Nee | Nee | In gebouw | Boven plafond |  | Ja, vastgoedbeh. | 472000276 |  | CVF 710/4400 | Ja |  | Nee
900112801 | 81 | Mechanische luchtbehandeling | 40B18 | COMPLEX GROOT HEIDEKAMP | 81C | Gezondheidscentrum | 1227 | 0 | 18 | CLAS | CLAS | RVB-O | 1 |  |  |  | Nee | 1 | 1991 |  | 0,970 | Nee | 1 | Verhulst | Ja | G96944 | Ja | Nee | In gebouw | [5 empty] | VKD1B | Ja |  | Ja
900112800 | 81 | Mechanische luchtbehandeling | 40B18 | COMPLEX GROOT HEIDEKAMP | 81C | Gezondheidscentrum | 1227 | 0 | 40 | CLAS | CLAS | RVB-O | 1 |  |  |  | Nee | 1 | 1991 |  | 0,600 | Nee | 1 | Verhulst | Ja | G96939 | Ja | Nee | Op dak | [5 empty] | VKD1B0 | Ja |  | Ja
900093662 | 81 | Mechanische luchtbehandeling | 40B18 | COMPLEX GROOT HEIDEKAMP | 84 | Sportgebouw | 2584 | 0 | 15 | CLAS | CLAS | RVB-O | 1 |  |  |  | Nee | 1 | 2016 | Nee | 12,500 | Nee | 001 | Rocchegiani | Ja | T117/15 | Ja | Nee | In gebouw |  |  | Ja, vastgoedbeh. | M124/15 |  | CTA 17.12 | Ja |  | Ja
900079783 | 81 | Mechanische luchtbehandeling | 40B18 | COMPLEX GROOT HEIDEKAMP | 84 | Sportgebouw | 2584 | 0 | 2 | CLAS | CLAS | RVB-O | 1 |  |  |  | Nee | 1 | 2016 | Nee | 3,000 | Nee | 1 | DPA/Roccheggiani | Ja | T117/15 | Ja | Nee | Op dak |  | WTW | Ja, vastgoedbeh. | M125/15 |  | CTA 8.8 | Ja |  | Ja
900127864 | 81 | Mechanische luchtbehandeling | 40B18 | COMPLEX GROOT HEIDEKAMP | 84 | Sportgebouw | 2584 | 0 | 20 | CLAS | CLAS | RVB-O | 1 |  |  |  | Nee | 1 | 2016 | Nee | 0,440 | Ja |  | Inatherm | Ja | nvt | Ja | Nee | In gebouw | unit gemonteerd aan het plafond |  | Ja, vastgoedbeh. | 163237-010 | Luchtbehandelingskast | WTW VEX HR 16 LL PSYS HE 12 | Ja | Licht | Ja
900094125 | 81 | Mechanische luchtbehandeling | 40B18 | COMPLEX GROOT HEIDEKAMP | 85 | Les- / Kantoorgebouw | 11942 | 1 | 89B | CLAS | CLAS | RVB-O | 1 |  |  |  | Nee | 1 | 2001 |  | 3,470 | Nee | 001 | Verhulst | Ja | L1173104 | Ja | Nee | In gebouw |  |  |  | NB |  | VKT0807 | Ja |  | Ja
900094123 | 81 | Mechanische luchtbehandeling | 40B18 | COMPLEX GROOT HEIDEKAMP | 85 | Les- / Kantoorgebouw | 11942 | 2 | 204 | CLAS | CLAS | RVB-O | 1 |  |  |  | Nee | 2 | 2001 |  | 8,810 | Nee | 002 | Verhulst | Ja | L1173103 | Ja | Nee | In gebouw |  |  |  | NB |  | VKT0808 | Ja |  | Ja
900094122 | 81 | Mechanische luchtbehandeling | 40B18 | COMPLEX GROOT HEIDEKAMP | 85 | Les- / Kantoorgebouw | 11942 | 2 | 206 | CLAS | CLAS | RVB-O | 1 |  |  |  | Nee | 1 | 2016 | Nee | 12,500 | Nee | 001 | Rocchegiani | Ja | T117/15 | Ja | Nee | In gebouw |  |  | Ja, vastgoedbeh. | M124/15 |  | CTA 17.12 | Ja |  | Ja
900094124 | 81 | Mechanische luchtbehandeling | 40B18 | COMPLEX GROOT HEIDEKAMP | 85 | Les- / Kantoorgebouw | 11942 | 2 | 206 | CLAS | CLAS | RVB-O | 1 |  |  |  | Nee | 3 | 2001 |  | 4,170 | Nee | 003 | Verhulst | Ja | L1173102 | Ja | Nee | In gebouw |  |  |  | NB |  | VKT0606 | Ja |  | Ja
900096354 | 81 | Mechanische luchtbehandeling | 40B18 | COMPLEX GROOT HEIDEKAMP | 91 | Kantoorgebouw | 963 | 2 | 201 | CLAS | CLAS | RVB-O | 1 |  |  |  | Nee | 1 | 1989 |  | 0,830 | Nee | 1 | Wolf | Ja | 42012583 | Ja | Nee | In gebouw | [5 empty] | KG40/8379 | Ja |  | Ja
900125214 | 81 | Mechanische luchtbehandeling | 40B18 | COMPLEX GROOT HEIDEKAMP | 96 | Legeringgebouw | 4038 | 0 | 10 | CLAS | CLAS | RVB-O | 1 |  |  |  | Nee | 1 |  | Nee |  | Nee |  | Wesper | Ja |  | Nee | Ja | In gebouw |  | 1xdraadframe 1003x205 | Ja, vastgoedbeh. |  | Ventilatieconvector |  | Ja | Licht | Ja
900125215 | 81 | Mechanische luchtbehandeling | 40B18 | COMPLEX GROOT HEIDEKAMP | 96 | Legeringgebouw | 4038 | 0 | 11 | CLAS | CLAS | RVB-O | 1 |  |  |  | Nee | 1 |  | Nee |  | Nee | 001 | Wesper | Ja |  | Ja | Ja | In gebouw |  | 1xdraadframe filter 1003x205 | Ja, vastgoedbeh. |  | Ventilatieconvector |  | Ja | Licht | Ja
900125216 | 81 | Mechanische luchtbehandeling | 40B18 | COMPLEX GROOT HEIDEKAMP | 96 | Legeringgebouw | 4038 | 0 | 12 | CLAS | CLAS | RVB-O | 1 |  |  |  | Nee | 1 |  | Nee |  | Nee | 001 | Wesper | Ja |  | Ja | Ja | In gebouw |  | 1xdraadframe filter 1215x205 | Ja, vastgoedbeh. |  | Ventilatieconvector |  | Ja | Licht | Ja
900125218 | 81 | Mechanische luchtbehandeling | 40B18 | COMPLEX GROOT HEIDEKAMP | 96 | Legeringgebouw | 4038 | 0 | 13 | CLAS | CLAS | RVB-O | 1 |  |  |  | Nee | 1 |  | Nee |  | Nee | 001 | Wesper | Ja |  | Ja | Ja | In gebouw |  | 1xdraadframe filter 1215x205 | Ja, vastgoedbeh. |  | Ventilatieconvector |  | Ja | Licht | Ja
900125217 | 81 | Mechanische luchtbehandeling | 40B18 | COMPLEX GROOT HEIDEKAMP | 96 | Legeringgebouw | 4038 | 0 | 3 | CLAS | CLAS | RVB-O | 1 |  |  |  | Nee | 1 |  | Nee |  | Nee |  | Wesper | Ja |  | Ja | Ja | In gebouw |  | 1xdraadframe 840x205 | Ja, vastgoedbeh. |  | Ventilatieconvector |  | Ja | Licht | Ja
900125219 | 81 | Mechanische luchtbehandeling | 40B18 | COMPLEX GROOT HEIDEKAMP | 96 | Legeringgebouw | 4038 | 0 | 4 | CLAS | CLAS | RVB-O | 1 |  |  |  | Nee | 1 |  | Nee |  | Nee | 001 | Wesper | Ja |  | Ja | Ja | In gebouw |  | 1xdraadframe 840x205 | Ja, vastgoedbeh. |  | Ventilatieconvector |  | Ja | Licht | Ja
900125220 | 81 | Mechanische luchtbehandeling | 40B18 | COMPLEX GROOT HEIDEKAMP | 96 | Legeringgebouw | 4038 | 0 | 5 | CLAS | CLAS | RVB-O | 1 |  |  |  | Nee | 1 |  | Nee |  | Nee | 001 | Wesper | Ja |  | Ja | Ja | In gebouw |  | 1xdraadframe 840x205 | Ja, vastgoedbeh. |  | Ventilatieconvector |  | Ja | Licht | Ja
900125221 | 81 | Mechanische luchtbehandeling | 40B18 | COMPLEX GROOT HEIDEKAMP | 96 | Legeringgebouw | 4038 | 0 | 6 | CLAS | CLAS | RVB-O | 1 |  |  |  | Nee | 1 |  | Nee |  | Nee |  | Wesper | Ja |  | Ja | Ja | In gebouw |  | 1xdraadframe 840x205 | Ja, vastgoedbeh. |  | Ventilatieconvector |  | Ja | Licht | Ja
900125222 | 81 | Mechanische luchtbehandeling | 40B18 | COMPLEX GROOT HEIDEKAMP | 96 | Legeringgebouw | 4038 | 0 | 7 | CLAS | CLAS | RVB-O | 1 |  |  |  | Nee | 1 |  | Nee |  | Nee | 001 | Wesper | Ja |  | Ja | Ja | In gebouw |  | 1xdraadframe 840x205 | Ja, vastgoedbeh. |  | Ventilatieconvector |  | Ja | Licht | Ja
900125223 | 81 | Mechanische luchtbehandeling | 40B18 | COMPLEX GROOT HEIDEKAMP | 96 | Legeringgebouw | 4038 | 0 | 8 | CLAS | CLAS | RVB-O | 1 |  |  |  | Nee | 1 |  | Nee |  | Nee | 001 | Wesper | Ja |  | Ja | Ja | In gebouw |  | 1xdraadframe 840x205 | Ja, vastgoedbeh. |  | Ventilatieconvector |  | Ja | Licht | Ja
900125224 | 81 | Mechanische luchtbehandeling | 40B18 | COMPLEX GROOT HEIDEKAMP | 96 | Legeringgebouw | 4038 | 0 | 9 | CLAS | CLAS | RVB-O | 1 |  |  |  | Nee | 1 |  | Nee |  | Nee | 001 | Wesper | Ja |  | Ja | Ja | In gebouw |  | 1xdraadframe 840x205 | Ja, vastgoedbeh. |  | Ventilatieconvector |  | Ja | Licht | Ja
900094021 | 81 | Mechanische luchtbehandeling | 40B18 | COMPLEX GROOT HEIDEKAMP | 96 | Legeringgebouw | 4038 | 3 | 301 | CLAS | CLAS | RVB-O | 1 |  |  |  | Nee | 1 | 2003 |  | 2,640 | Nee | 001 | Menerga | Ja |  | Ja | Ja | In gebouw |  |  |  | 107686 |  | 641001 | Ja |  | Ja
900094022 | 81 | Mechanische luchtbehandeling | 40B18 | COMPLEX GROOT HEIDEKAMP | 96 | Legeringgebouw | 4038 | 3 | 301 | CLAS | CLAS | RVB-O | 1 |  |  |  | Nee | 2 | 2003 |  | 2,640 | Nee | 002 | Menerga | Ja |  | Ja | Ja | In gebouw |  |  |  | 107687 |  | 641001 | Ja |  | Ja
900125239 | 81 | Mechanische luchtbehandeling | 40B18 | COMPLEX GROOT HEIDEKAMP | 98 | Legeringsgebouw | 4029 | 0 | 10 | CLAS | CLAS | RVB-O | 1 |  |  |  | Nee | 1 |  | Nee |  | Nee | 001 | Wesper | Ja |  | Ja | Ja | Nader te bepalen |  | 1xdraadframe filter 1003x205 | Ja, vastgoedbeh. |  | Ventilatieconvector |  | Ja | Licht | Ja
900125240 | 81 | Mechanische luchtbehandeling | 40B18 | COMPLEX GROOT HEIDEKAMP | 98 | Legeringsgebouw | 4029 | 0 | 11 | CLAS | CLAS | RVB-O | 1 |  |  |  | Nee | 1 |  | Nee |  | Nee | 001 | Wesper | Ja |  | Ja | Ja | Nader te bepalen |  | 1xdraadframe filter 1215x205 | Ja, vastgoedbeh. |  | Ventilatieconvector |  | Ja | Licht | Ja
900125241 | 81 | Mechanische luchtbehandeling | 40B18 | COMPLEX GROOT HEIDEKAMP | 98 | Legeringsgebouw | 4029 | 0 | 12 | CLAS | CLAS | RVB-O | 1 |  |  |  | Nee | 1 |  | Nee |  | Nee | 001 | Wesper | Ja |  | Ja | Ja | Nader te bepalen |  | 1xdraadframe filter 1215x205 | Ja, vastgoedbeh. |  | Ventilatieconvector |  | Ja | Licht | Ja
900125242 | 81 | Mechanische luchtbehandeling | 40B18 | COMPLEX GROOT HEIDEKAMP | 98 | Legeringsgebouw | 4029 | 0 | 13 | CLAS | CLAS | RVB-O | 1 |  |  |  | Nee | 1 |  | Nee |  | Nee | 001 | Wesper | Ja |  | Ja | Ja | Nader te bepalen |  | 1xdraadframe filter 1215x205 | Ja, vastgoedbeh. |  | Ventilatieconvector |  | Ja | Licht | Ja
900125243 | 81 | Mechanische luchtbehandeling | 40B18 | COMPLEX GROOT HEIDEKAMP | 98 | Legeringsgebouw | 4029 | 0 | 3 | CLAS | CLAS | RVB-O | 1 |  |  |  | Nee | 1 |  | Nee |  | Nee | 001 | Wesper | Ja |  | Ja | Ja | Nader te bepalen |  | 1xdraadframe 840x205 | Ja, vastgoedbeh. |  | Ventilatieconvector |  | Ja | Licht | Ja
900125244 | 81 | Mechanische luchtbehandeling | 40B18 | COMPLEX GROOT HEIDEKAMP | 98 | Legeringsgebouw | 4029 | 0 | 4 | CLAS | CLAS | RVB-O | 1 |  |  |  | Nee | 1 |  | Nee |  | Nee | 001 | Wesper | Ja |  | Ja | Nee | Nader te bepalen |  | 1xdraadframe 840x205 | Ja, vastgoedbeh. |  | Ventilatieconvector |  | Ja | Licht | Ja
900125245 | 81 | Mechanische luchtbehandeling | 40B18 | COMPLEX GROOT HEIDEKAMP | 98 | Legeringsgebouw | 4029 | 0 | 5 | CLAS | CLAS | RVB-O | 1 |  |  |  | Nee | 1 |  | Nee |  | Nee | 001 | Wesper | Ja |  | Ja | Ja | Nader te bepalen |  | 1xdraadframe 840x205 | Ja, vastgoedbeh. |  | Ventilatieconvector |  | Ja | Licht | Ja
900125246 | 81 | Mechanische luchtbehandeling | 40B18 | COMPLEX GROOT HEIDEKAMP | 98 | Legeringsgebouw | 4029 | 0 | 6 | CLAS | CLAS | RVB-O | 1 |  |  |  | Nee | 1 |  | Nee |  | Nee | 001 | Wesper | Ja |  | Ja | Ja | Nader te bepalen |  | 1xdraadframe 840x205 | Ja, vastgoedbeh. |  | Ventilatieconvector |  | Ja | Licht | Ja
900125247 | 81 | Mechanische luchtbehandeling | 40B18 | COMPLEX GROOT HEIDEKAMP | 98 | Legeringsgebouw | 4029 | 0 | 7 | CLAS | CLAS | RVB-O | 1 |  |  |  | Nee | 1 |  | Nee |  | Nee | 001 | Wesper | Ja |  | Ja | Ja | Nader te bepalen |  | 1xdraadframe 840x205 | Ja, vastgoedbeh. |  | Ventilatieconvector |  | Ja | Licht | Ja
900125248 | 81 | Mechanische luchtbehandeling | 40B18 | COMPLEX GROOT HEIDEKAMP | 98 | Legeringsgebouw | 4029 | 0 | 8 | CLAS | CLAS | RVB-O | 1 |  |  |  | Nee | 1 |  | Nee |  | Nee | 001 | Wesper | Ja |  | Ja | Ja | Nader te bepalen |  | 1xdraadframe 840x205 | Ja, vastgoedbeh. |  | Ventilatieconvector |  | Ja | Licht | Ja
900125249 | 81 | Mechanische luchtbehandeling | 40B18 | COMPLEX GROOT HEIDEKAMP | 98 | Legeringsgebouw | 4029 | 0 | 9 | CLAS | CLAS | RVB-O | 1 |  |  |  | Nee | 1 |  | Nee |  | Nee | 001 | Wesper | Ja |  | Ja | Ja | Nader te bepalen |  | 1xdraadframe 840x205 | Ja, vastgoedbeh. |  | Ventilatieconvector |  | Ja | Licht | Ja
900094115 | 81 | Mechanische luchtbehandeling | 40B18 | COMPLEX GROOT HEIDEKAMP | 98 | Legeringsgebouw | 4029 | 3 | 301 | CLAS | CLAS | RVB-O | 1 |  |  |  | Nee | 1 | 2003 |  | 2,640 | Nee | 001 | Menerga | Ja | 107688 | Ja | Ja | In gebouw |  |  |  | 64412/3 |  | 641001 | Ja |  | Ja
900094116 | 81 | Mechanische luchtbehandeling | 40B18 | COMPLEX GROOT HEIDEKAMP | 98 | Legeringsgebouw | 4029 | 3 | 301 | CLAS | CLAS | RVB-O | 1 |  |  |  | Nee | 2 | 2003 |  | 2,640 | Nee | 002 | Menerga | Ja | 107689 | Ja | Ja | In gebouw |  |  |  | 64412/4 |  | 641001 | Ja |  | Ja
900096679 | 81 | Mechanische luchtbehandeling | 40E03 | BRIGADE OOSTGRENS-MIDDEN | 01 | Brigadegebouw | 2205 | 0 | 34 | KMAR | KMAR | RVB-O | 1 |  |  |  | Nee | 1 | 2008 | Nee | 1,800 | Nee | 1 | GEA | Ja | 013157 027.100 | Ja | Nee | Op dak | Op dak |  | Ja, vastgoedbeh. | 7030.486047.0100 |  | CairPlus 064.052AVBV | Ja |  | Ja
900125963 | 81 | Mechanische luchtbehandeling | 40E03 | BRIGADE OOSTGRENS-MIDDEN | 01 | Brigadegebouw | 2205 | 0 | 34 | KMAR | KMAR | RVB-O | 1 |  |  |  | Nee | 2 |  | Nee |  | Nee | 2 | Ned Air | Ja |  | Ja | Nee | Nader te bepalen |  |  | Ja, vastgoedbeh. |  | Warmteterugwinning (WTW) |  | Ja | Licht | Ja
900096680 | 81 | Mechanische luchtbehandeling | 40E03 | BRIGADE OOSTGRENS-MIDDEN | 01 | Brigadegebouw | 2205 | 2 | 205 | KMAR | KMAR | RVB-O | 1 |  |  |  | Nee | 1 | 2008 | Nee | 0,470 | Nee | 1 | Ned Air | Ja | 2008050370 | Ja | Nee | In gebouw |  | WTW | Ja, vastgoedbeh. | NB |  | FVMCII WTAHR 3000D B/F | Ja |  | Ja
900125964 | 81 | Mechanische luchtbehandeling | 40E03 | BRIGADE OOSTGRENS-MIDDEN | 01 | Brigadegebouw | 2205 | 2 | 205 | KMAR | KMAR | RVB-O | 1 |  |  |  | Nee | 2 |  | Nee |  | Nee | 2 | Ned Air | Ja |  | Ja | Nee | Op dak |  |  | Ja, vastgoedbeh. |  | Warmteterugwinning (WTW) |  | Ja | Licht | Ja
900094913 | 81 | Mechanische luchtbehandeling | 46A05 | SCHIETBAAN HEUMENSOORD | 1 | Kantine / Lesgebouw | 806 | 1 | 2.01 | CLSK | CLSK | RVB-O | 1 |  |  |  | Nee | 1 |  |  |  | Nee | 001 | Klima | Ja | NB | Ja | Nee | In gebouw |  |  |  | NB |  | NB | Ja |  | Ja
900071985 | 81 | Mechanische luchtbehandeling | 34G09 | KAMP LETTEBOER | 35 | Bureelgebouw | 6468 | 0 | 19 | BS | BS | RVB-N | 1 |  |  |  | Ja | 1 | 1989 |  | 0,950 | Nee | 001 | Verhulst | Ja |  | Ja | Ja | In gebouw |  |  |  | B946447/00 |  | VKD1 | Ja |  | Ja
900071986 | 81 | Mechanische luchtbehandeling | 34G09 | KAMP LETTEBOER | 35 | Bureelgebouw | 6468 | 0 | 19 | BS | BS | RVB-N | 1 |  |  |  | Ja | 2 | 1989 |  | 1,170 | Nee | 002 | Verhulst | Ja |  | Ja | Ja | In gebouw |  |  |  | B946447/00 |  | VKD1 | Ja |  | Ja
900071987 | 81 | Mechanische luchtbehandeling | 34G09 | KAMP LETTEBOER | 35 | Bureelgebouw | 6468 | 0 | 59 | BS | BS | RVB-N | 1 |  |  |  | Ja | 1 | 1990 |  |  | Nee | 001 | Condairmatic | Nee |  | Nee | Nee | In gebouw |  |  |  | 2144249 |  | MC560 | Nee |  | Nee
900072009 | 81 | Mechanische luchtbehandeling | 34G09 | KAMP LETTEBOER | 35 | Bureelgebouw | 6468 | 0 | 59 | BS | BS | RVB-N | 1 |  |  |  | Ja | 2 | 1989 |  | 1,180 | Nee | 002 | Verhulst | Ja |  | Ja | Ja | In gebouw |  |  |  | B94647-00 |  | VKD15C | Ja |  | Ja
900072016 | 81 | Mechanische luchtbehandeling | 34G09 | KAMP LETTEBOER | 35 | Bureelgebouw | 6468 | 1 | 171 | BS | BS | RVB-N | 1 |  |  |  | Ja | 1 | 1989 |  | 1,170 | Nee | 001 | Verhulst | Nee |  | Ja | Ja | In gebouw |  |  |  | B94647/00 |  | VKD15C | Ja |  | Ja
900072017 | 81 | Mechanische luchtbehandeling | 34G09 | KAMP LETTEBOER | 35 | Bureelgebouw | 6468 | 1 | 171 | BS | BS | RVB-N | 1 |  |  |  | Ja | 2 | 1989 |  | 0,890 | Nee | 002 | Verhulst | Ja |  | Nee | Nee | In gebouw |  |  |  | B94647/00 |  | VKD1A | Ja |  | Nee
900071983 | 81 | Mechanische luchtbehandeling | 34G09 | KAMP LETTEBOER | 35 | Bureelgebouw | 6468 | K1 | 015 | BS | BS | RVB-N | 1 |  |  |  | Ja | 1 | 2010 |  | 28,300 | Ja | 001 | Stulz | Ja |  | Ja | Nee | In gebouw |  |  |  | 0530091642/01 |  | A49330 ASU500CW | Ja |  | Ja
900072021 | 81 | Mechanische luchtbehandeling | 34G09 | KAMP LETTEBOER | 35 | Bureelgebouw | 6468 | K1 | 025 | BS | BS | RVB-N | 1 |  |  |  | Ja | 2 | 1989 |  | 0,620 | Nee | 002 | Verhulst | Ja |  | Ja | Ja | In gebouw |  |  |  | B94647/00 |  | VKD1C | Ja |  | Ja
900072011 | 81 | Mechanische luchtbehandeling | 34G09 | KAMP LETTEBOER | 35 | Bureelgebouw | 6468 | K1 | 049 | BS | BS | RVB-N | 1 |  |  |  | Ja | 1 | 1989 |  | 0,270 | Nee | 001 | Verhulst | Ja |  | Ja | Ja | In gebouw |  |  |  | B94647/00 |  | VKD0.5A | Ja |  | Ja
900072019 | 81 | Mechanische luchtbehandeling | 34G09 | KAMP LETTEBOER | 35 | Bureelgebouw | 6468 | K1 | 058 | BS | BS | RVB-N | 1 |  |  |  | Ja | 1 | 1989 |  | 0,520 | Nee | 001 | Verhulst | Ja |  | Ja | Ja | In gebouw |  |  |  | B94647/00 |  | VKD0.5C | Ja |  | Ja