## Voorblad
Componentenlijst
Selectiecriteria:
Hoofdgebruiker
ObjectHoofdgebruiker
Object | -
Component | Verwarmd waterinstallatie boiler
Dienstkring | RVB-O
Contract
Cluster
Onderhoudsplicht | Ja, vastgoedbeh.
Buiten gebruik gesteld | Nee
Deze export bevat de volgende componenten:
| Component | Aantal
56 | Verwarmd waterinstallatie boiler | 1048

## 56
ComponentID | ComponentSoortID | ComponentSoort | Object | Objectnaam | Gebouw | Gebouwnaam | BVO | Bouwlaag | Ruimte | Hoofdgebruiker | Objecthoofdgebruiker | Dienstkring | Aantal | BI code | Bouwjaar | Buiten gebruik gesteld | DVD-code | Fabrikant | Inhoud boiler | Nadere locatiebepaling | Nadere specificatie bwd/instl | Nominale vermogen | Onderhoudsplicht | Serienummer | Stookwijze boiler | Type | Verwarmingsbron boiler
900091128 | 56 | Verwarmd waterinstallatie boiler | 26H17 | SB HARDERWIJK | 5 | Baangebouw | 414 | 0 | 3 | CLAS | CLAS | RVB-O | 1 | 1 | 2006 |  | 001 | Daalderop | [5 empty] | 06114515190 | Direct gestookt | 070226631 | Elektrisch
900091130 | 56 | Verwarmd waterinstallatie boiler | 26H17 | SB HARDERWIJK | 7 | Overkapping Dragon Schietplaats | 386 | 0 | 3 | CLAS | CLAS | RVB-O | 1 | 1 | 1985 | Nee | 001 | Daalderop | 30 |  |  |  | Ja, vastgoedbeh. | 8519943 | Direct gestookt | 07951804 | Elektrisch
900091129 | 56 | Verwarmd waterinstallatie boiler | 26H20 | POST ERMELO | 4 | Brigadegebouw | 616 | 0 | 11 | KMAR | KMAR | RVB-O | 1 | 1 | 1987 | Nee | 001 | Daalderop | 10 |  |  |  | Ja, vastgoedbeh. | 8736639 | Direct gestookt | 070222031 | Elektrisch
900034933 | 56 | Verwarmd waterinstallatie boiler | 26H20 | POST ERMELO | 4 | Brigadegebouw | 616 | 0 | 17 | KMAR | KMAR | RVB-O | 1 | 1 | 2002 | Nee | 001 | Daalderop | 50 |  |  |  | Ja, vastgoedbeh. | 0244557 | Direct gestookt | 070428045 | Elektrisch
900078876 | 56 | Verwarmd waterinstallatie boiler | 26H23 | LEGERPLAATS ERMELO | 10 | Bureelgebouw / GHC | 2123 | 0 | 60 | CLAS | CLAS | RVB-O | 1 | 1 | 1985 | Nee | 001 | Daalderop | 10 |  |  |  | Ja, vastgoedbeh. | 8536454 | Direct gestookt | 070222031 | Elektrisch
900034179 | 56 | Verwarmd waterinstallatie boiler | 26H23 | LEGERPLAATS ERMELO | 10 | Bureelgebouw / GHC | 2123 | 0 | 63 | CLAS | CLAS | RVB-O | 1 | 1 | 1995 | Nee | 001 | Daalderop | 10 |  |  |  | Ja, vastgoedbeh. | 951101 | Direct gestookt | 070228631 | Elektrisch
900034819 | 56 | Verwarmd waterinstallatie boiler | 26H23 | LEGERPLAATS ERMELO | 10 | Bureelgebouw / GHC | 2123 | 0 | 88 | CLAS | CLAS | RVB-O | 1 | 1 | 1998 | Nee | 001 | Daalderop | 10 |  |  |  | Ja, vastgoedbeh. | 980167 | Direct gestookt | 070222031 | Elektrisch
900034297 | 56 | Verwarmd waterinstallatie boiler | 26H23 | LEGERPLAATS ERMELO | 10 | Bureelgebouw / GHC | 2123 | 1 | 39 | CLAS | CLAS | RVB-O | 1 | 1 | 2003 | Nee |  | A.O. Smith | 217 |  |  |  | Ja, vastgoedbeh. | 0322017505011006 | Direct gestookt | BFC 28N | Gas
900034286 | 56 | Verwarmd waterinstallatie boiler | 26H23 | LEGERPLAATS ERMELO | 100 | Magazijn | 631 | 0 | 7 | CLAS | CLAS | RVB-O | 1 | 1 | 1996 | Nee |  | Daalderop | 80 |  |  |  | Ja, vastgoedbeh. | 9616054 | Direct gestookt | 071418049 | Elektrisch
900078508 | 56 | Verwarmd waterinstallatie boiler | 26H23 | LEGERPLAATS ERMELO | 101 | Magazijn | 631 | 0 | 7 | CLAS | CLAS | RVB-O | 1 | 1 |  | Nee | 001 | Daalderop | 80 |  |  |  | Ja, vastgoedbeh. | 9616506 | Direct gestookt | 071418049 | Elektrisch
900034315 | 56 | Verwarmd waterinstallatie boiler | 26H23 | LEGERPLAATS ERMELO | 109 | Onderdelenberging | 3035 | 0 | 15 | CLAS | CLAS | RVB-O | 1 | 1 | 2006 | Nee | 1 | Daalderop | 10 |  |  |  | Ja, vastgoedbeh. | 0612519555 | Direct gestookt | 070226631 | Elektrisch
900079816 | 56 | Verwarmd waterinstallatie boiler | 26H23 | LEGERPLAATS ERMELO | 109 | Onderdelenberging | 3035 | 0 | 15 | CLAS | CLAS | RVB-O | 1 | 2 | 2007 | Nee | 2 | Daalderop | 80 |  |  |  | Ja, vastgoedbeh. | 0701015 | Direct gestookt | 071416049 | Elektrisch
900079814 | 56 | Verwarmd waterinstallatie boiler | 26H23 | LEGERPLAATS ERMELO | 109 | Onderdelenberging | 3035 | 0 | 16 | CLAS | CLAS | RVB-O | 1 | 1 | 2002 | Nee | 1 | Daalderop | 50 |  |  |  | Ja, vastgoedbeh. | 02N1208346739 | Direct gestookt | 070428045 | Elektrisch
900079815 | 56 | Verwarmd waterinstallatie boiler | 26H23 | LEGERPLAATS ERMELO | 109 | Onderdelenberging | 3035 | 0 | 16 | CLAS | CLAS | RVB-O | 1 | 2 | 2007 | Nee | 2 | Daalderop | 80 |  |  |  | Ja, vastgoedbeh. | 0701013 | Direct gestookt | 071418049 | Elektrisch
900034193 | 56 | Verwarmd waterinstallatie boiler | 26H23 | LEGERPLAATS ERMELO | 109 | Onderdelenberging | 3035 | 1 | 103 | CLAS | CLAS | RVB-O | 1 | 1 | 1987 | Nee | 1 | Viessmann | 160 |  |  |  | Ja, vastgoedbeh. | 721927411079 | Indirect gestookt | 3001-420 | Verwarmd water
900034226 | 56 | Verwarmd waterinstallatie boiler | 26H23 | LEGERPLAATS ERMELO | 109 | Onderdelenberging | 3035 | 1 | 103 | CLAS | CLAS | RVB-O | 1 | 2 | 1990 | Nee | 2 | Stiebel Eltron | 150 |  |  |  | Ja, vastgoedbeh. | 70458-6212 | Direct gestookt | SH 150 ACS | Elektrisch
900034314 | 56 | Verwarmd waterinstallatie boiler | 26H23 | LEGERPLAATS ERMELO | 110 | Werkplaats | 797 | 1 | 11 | CLAS | CLAS | RVB-O | 1 | 1 |  | Nee | 001 | Stiebel Eltron | 150 |  |  |  | Ja, vastgoedbeh. | 70458-6212 | Direct gestookt | SH 150 ACS | Elektrisch
900034805 | 56 | Verwarmd waterinstallatie boiler | 26H23 | LEGERPLAATS ERMELO | 110 | Werkplaats | 797 | 1 | 11 | CLAS | CLAS | RVB-O | 1 | 2 | 1987 | Nee | 002 | Viessmann | 160 |  |  |  | Ja, vastgoedbeh. | 721927411080 | Indirect gestookt | 3001-420 | Verwarmd water
900034808 | 56 | Verwarmd waterinstallatie boiler | 26H23 | LEGERPLAATS ERMELO | 115 | Innamepunt MGS | 208 | 0 | 1 | CLAS | CLAS | RVB-O | 1 | 1 | 1993 | Nee | 001 | Daalderop | 80 |  |  |  | Ja, vastgoedbeh. | 9326390 | Direct gestookt | 071728049 | Elektrisch
900034158 | 56 | Verwarmd waterinstallatie boiler | 26H23 | LEGERPLAATS ERMELO | 120 | Bureel / Opslag | 23 | 0 | 1 | CLAS | CLAS | RVB-O | 1 | 1 | 2006 | Nee | 001 | Daalderop | 30 |  |  |  | Ja, vastgoedbeh. | 0637027 | Direct gestookt | 070428041 | Elektrisch
900034155 | 56 | Verwarmd waterinstallatie boiler | 26H23 | LEGERPLAATS ERMELO | 121 | Magazijn / Bureel | 4219 | 0 | 11 | CLAS | CLAS | RVB-O | 1 | 1 | 2002 | Nee | 1 | Daalderop | 10 |  |  |  | Ja, vastgoedbeh. | 0241205222177 | Direct gestookt | 070226631 | Elektrisch
900108862 | 56 | Verwarmd waterinstallatie boiler | 26H23 | LEGERPLAATS ERMELO | 121 | Magazijn / Bureel | 4219 | 0 | 14 | CLAS | CLAS | RVB-O | 1 | 1 | 2007 | Nee | 1 | Stiebel Eltron | 200 |  |  |  | Ja, vastgoedbeh. | 070074-8240-000054 | Direct gestookt | SHW 200 ACE | Elektrisch
900034804 | 56 | Verwarmd waterinstallatie boiler | 26H23 | LEGERPLAATS ERMELO | 121 | Magazijn / Bureel | 4219 | 0 | 24 | CLAS | CLAS | RVB-O | 1 | 1 | 2005 | Nee | 1 | Daalderop | 30 |  |  |  | Ja, vastgoedbeh. | 0542003 | Direct gestookt | 070438041 | Elektrisch
900034312 | 56 | Verwarmd waterinstallatie boiler | 26H23 | LEGERPLAATS ERMELO | 135 | GEVO-centrum | 721 | 0 | 18 | CLAS | CLAS | RVB-O | 1 | 1 | 1996 | Nee |  | Daalderop | 80 |  |  | 2,5 | Ja, vastgoedbeh. | 9649567 | Direct gestookt | 071428049 | Elektrisch
900034156 | 56 | Verwarmd waterinstallatie boiler | 26H23 | LEGERPLAATS ERMELO | 135 | GEVO-centrum | 721 | 0 | 8 | CLAS | CLAS | RVB-O | 1 | 1 | 2016 | Nee | 1 | Daalderop | 10 |  |  | 2,2 | Ja, vastgoedbeh. | KLB 163290786 | Direct gestookt | 070226631 | Elektrisch
900034283 | 56 | Verwarmd waterinstallatie boiler | 26H23 | LEGERPLAATS ERMELO | 136 | Simulatorgebouw | 255 | 0 | 1B | CLAS | CLAS | RVB-O | 1 | 1 | 1996 | Nee | 001 | Daalderop | 50 |  |  |  | Ja, vastgoedbeh. | 9607305 | Direct gestookt | 070428045 | Elektrisch
900034282 | 56 | Verwarmd waterinstallatie boiler | 26H23 | LEGERPLAATS ERMELO | 137 | Simulatorgebouw | 527 | 0 | 1B | CLAS | CLAS | RVB-O | 1 | 1 | 1996 | Nee |  | Daalderop | 50 |  |  |  | Ja, vastgoedbeh. | 9607308 | Direct gestookt | 070428045 | Elektrisch
900034281 | 56 | Verwarmd waterinstallatie boiler | 26H23 | LEGERPLAATS ERMELO | 137 | Simulatorgebouw | 527 | 0 | 7 | CLAS | CLAS | RVB-O | 1 | 1 |  | Nee |  | Inventum | 10 |  |  |  | Ja, vastgoedbeh. | NB | Direct gestookt | EDR10 | Elektrisch
900034284 | 56 | Verwarmd waterinstallatie boiler | 26H23 | LEGERPLAATS ERMELO | 138 | Simulatorgebouw | 511 | 0 | 1B | CLAS | CLAS | RVB-O | 1 | 1 | 1996 | Nee | 001 | Daalderop | 50 |  |  |  | Ja, vastgoedbeh. | 9612407 | Direct gestookt | 070428045 | Elektrisch
900034279 | 56 | Verwarmd waterinstallatie boiler | 26H23 | LEGERPLAATS ERMELO | 152 | C- Wapenkamer | 822 | 0 | 31 | CLAS | CLAS | RVB-O | 1 | 1 | 1997 | Nee | 001 | Daalderop | 80 |  |  |  | Ja, vastgoedbeh. | 9726723 | Direct gestookt | 071428049 | Elektrisch
900034822 | 56 | Verwarmd waterinstallatie boiler | 26H23 | LEGERPLAATS ERMELO | 160 | Cie-Bureelgebouw | 2869 | 3 | 301 | CLAS | CLAS | RVB-O | 1 | 1 | 2005 | Nee | 001 | A.O. Smith | 253 |  |  |  | Ja, vastgoedbeh. | 050702557713001 | Direct gestookt | ADMR 115N | Gas
900072122 | 56 | Verwarmd waterinstallatie boiler | 26H23 | LEGERPLAATS ERMELO | 162 | Cie-Bureelgebouw | 3031 | 3 | 301 | CLAS | CLAS | RVB-O | 1 | 1 | 2005 | Nee | 001 | A.O. Smith | 253 |  |  |  | Ja, vastgoedbeh. | 055002974005002 | Direct gestookt | ADMR 115N B11BS | Gas
900034821 | 56 | Verwarmd waterinstallatie boiler | 26H23 | LEGERPLAATS ERMELO | 168 | Werkplaats | 3120 | 1 | 107 | CLAS | CLAS | RVB-O | 1 | 1 | 2009 |  | 1 | Sentry | [5 empty] | 093218 | Direct gestookt | CWH 60/300 | Gas
900080064 | 56 | Verwarmd waterinstallatie boiler | 26H23 | LEGERPLAATS ERMELO | 169 | Werkplaats | 1890 | 1 | 107 | CLAS | CLAS | RVB-O | 1 | 1 | 2006 | Nee | 1 | A.O. Smith | 375 |  |  |  | Ja, vastgoedbeh. | 064203202607004 | Direct gestookt | ADMR50N | Gas
900107936 | 56 | Verwarmd waterinstallatie boiler | 26H23 | LEGERPLAATS ERMELO | 180 | Legering OFF / OO | 2486 | 3 | 304 | CLAS | CLAS | RVB-O | 1 | 1 | 2006 |  | 001 | van der Beyl | [5 empty] | 1115650141109 | Indirect gestookt | MVB1000 | Verwarmd water
900107937 | 56 | Verwarmd waterinstallatie boiler | 26H23 | LEGERPLAATS ERMELO | 180 | Legering OFF / OO | 2486 | 3 | 304 | CLAS | CLAS | RVB-O | 1 | 2 | 2006 |  | 002 | van der Beyl | [5 empty] | 115650141109 | Indirect gestookt | MVB1000 | Verwarmd water
900107938 | 56 | Verwarmd waterinstallatie boiler | 26H23 | LEGERPLAATS ERMELO | 180 | Legering OFF / OO | 2486 | 3 | 304 | CLAS | CLAS | RVB-O | 1 | 3 | 2006 |  | 003 | van der Beyl | [5 empty] | 1115650141109 | Indirect gestookt | MVB1000 | Verwarmd water
900098818 | 56 | Verwarmd waterinstallatie boiler | 26H23 | LEGERPLAATS ERMELO | 189 | Voertuigen Spuitplaats | 686 | 0 | 3 | CLAS | CLAS | RVB-O | 1 | 1 | 2009 |  | 1 | Elco | [5 empty] | 0109006008 | Direct gestookt | Rendamax R600 | Gas
900098822 | 56 | Verwarmd waterinstallatie boiler | 26H23 | LEGERPLAATS ERMELO | 189 | Voertuigen Spuitplaats | 686 | 0 | 3 | CLAS | CLAS | RVB-O | 1 | 2 | 2009 |  | 2 | Elco | [5 empty] | 0109007005 | Direct gestookt | Rendamax R600 | Gas
900108711 | 56 | Verwarmd waterinstallatie boiler | 26H23 | LEGERPLAATS ERMELO | 196 | Kantoorunit | 26 | 0 | 3 | CLAS | CLAS | RVB-O | 1 | 1 | 2011 | Nee | 1 | Daalderop | 80 |  |  |  | Ja, vastgoedbeh. | 1108034 | Direct gestookt | 07142849 | Elektrisch
900034535 | 56 | Verwarmd waterinstallatie boiler | 26H23 | LEGERPLAATS ERMELO | 39 | Wachtgebouw | 337 | 0 | 7 | CLAS | CLAS | RVB-O | 1 | 1 | 2005 | Nee | 001 | Nibe | 80 |  |  |  | Ja, vastgoedbeh. | 08801102052010 | Indirect gestookt | PCU-80 DDS | Verwarmd water
900107772 | 56 | Verwarmd waterinstallatie boiler | 26H23 | LEGERPLAATS ERMELO | 46 | Legeringsgebouw | 4331 | 1 | 53C | CLAS | CLAS | RVB-O | 1 | 1 | 2012 | Nee | 001 | Sentry | 300 |  |  |  | Ja, vastgoedbeh. | 1242005681 | Direct gestookt | CWH120/300 | Gas
900095201 | 56 | Verwarmd waterinstallatie boiler | 26H23 | LEGERPLAATS ERMELO | 46 | Legeringsgebouw | 4331 | 1 | 58B | CLAS | CLAS | RVB-O | 1 | 1 | 2010 | Nee | 1 | Sentry | 300 |  |  |  | Ja, vastgoedbeh. | 1047004285 | Direct gestookt | CWH 120/300 | Gas
900034201 | 56 | Verwarmd waterinstallatie boiler | 26H23 | LEGERPLAATS ERMELO | 46 | Legeringsgebouw | 4331 | 1 | 76B | CLAS | CLAS | RVB-O | 1 | 1 | 2011 | Nee | 1 | Sentry | 300 |  |  |  | Ja, vastgoedbeh. | 1144005115 | Direct gestookt | CWH 120/300 | Gas
900078961 | 56 | Verwarmd waterinstallatie boiler | 26H23 | LEGERPLAATS ERMELO | 48 | Kantoor- / Lesgebouw | 4331 | 1 | 53C | CLAS | CLAS | RVB-O | 1 | 1 | 2010 | Nee | 1 | Sentry | 300 |  |  |  | Ja, vastgoedbeh. | 1037004095 | Direct gestookt | CWH120/300 | Gas
900094109 | 56 | Verwarmd waterinstallatie boiler | 26H23 | LEGERPLAATS ERMELO | 48 | Kantoor- / Lesgebouw | 4331 | 1 | 58B | CLAS | CLAS | RVB-O | 1 | 1 | 2007 | Nee | 1 | AO Smith | 253 |  |  |  | Ja, vastgoedbeh. | 072603313915001 | Direct gestookt | ADM 115N | Gas
900113861 | 56 | Verwarmd waterinstallatie boiler | 26H23 | LEGERPLAATS ERMELO | 48 | Kantoor- / Lesgebouw | 4331 | 1 | 76B | CLAS | CLAS | RVB-O | 1 | 1 | 2013 |  | 1 | Remeha | [5 empty] | 1345006264 | Direct gestookt | CWH120/300 | Gas
900034806 | 56 | Verwarmd waterinstallatie boiler | 26H23 | LEGERPLAATS ERMELO | 48 | Kantoor- / Lesgebouw | 4331 | K1 | 9 | CLAS | CLAS | RVB-O | 1 | 1 | 2006 | Nee | 1 | Daalderop | 10 |  |  |  | Ja, vastgoedbeh. | 06114412146 | Direct gestookt | 070226631 | Elektrisch
900114920 | 56 | Verwarmd waterinstallatie boiler | 26H23 | LEGERPLAATS ERMELO | 50 | Sportgebouw | 2767 | 0 | 26 | CLAS | CLAS | RVB-O | 1 | 1 | 2014 |  | 1 |  |  |  | EHS 450L tank |  |  |  | Indirect gestookt |  | Verwarmd water
900034191 | 56 | Verwarmd waterinstallatie boiler | 26H23 | LEGERPLAATS ERMELO | 501 | Bureel / Kantine | 2722 | 0 | 14 | CLAS | CLAS | RVB-O | 1 | 1 | 2003 | Nee | 1 | Daalderop | 120 |  |  |  | Ja, vastgoedbeh. | 0321931 | Direct gestookt | 071149053 | Elektrisch
900128361 | 56 | Verwarmd waterinstallatie boiler | 26H23 | LEGERPLAATS ERMELO | 501 | Bureel / Kantine | 2722 | 0 | 7A | CLAS | CLAS | RVB-O | 1 | 1 |  | Nee | 1 | Inventum | 50 |  |  | 2,4 | Ja, vastgoedbeh. | 3090294 | Direct gestookt | EDR 50 | Elektrisch
900034811 | 56 | Verwarmd waterinstallatie boiler | 26H23 | LEGERPLAATS ERMELO | 506 | Legeringsgebouw | 2266 | 0 | 5 | CLAS | CLAS | RVB-O | 1 | 1 | 1996 | Nee | 1 | Daalderop | 10 |  | Close In |  | Ja, vastgoedbeh. | 960416 | Direct gestookt | 070224631 | Elektrisch
900034812 | 56 | Verwarmd waterinstallatie boiler | 26H23 | LEGERPLAATS ERMELO | 510 | Legeringsgebouw | 2424 | 0 | 5 | CLAS | CLAS | RVB-O | 1 | 1 | 1996 | Nee | 1 | Daalderop | 10 |  | Close In |  | Ja, vastgoedbeh. | 960202 | Direct gestookt | 070224631 | Elektrisch
900124085 | 56 | Verwarmd waterinstallatie boiler | 26H23 | LEGERPLAATS ERMELO | 511 | Bureel / Magazijn | 2221 | 0 | 27 | CLAS | CLAS | RVB-O | 1 | 3 | 2016 | Nee | 3 | ECO Heating Systems | 150 |  |  |  | Ja, vastgoedbeh. | 000-162-000102-44-14 | Direct gestookt | EHS Speedy 35 WW | Gas
900128360 | 56 | Verwarmd waterinstallatie boiler | 26H23 | LEGERPLAATS ERMELO | 511 | Bureel / Magazijn | 2221 | 0 | 9 | CLAS | CLAS | RVB-O | 1 | 1 | 2015 | Nee | 1 | Inventum | 10 |  |  | 2,0 | Ja, vastgoedbeh. | 1549015 | Direct gestookt | Modesto Q10 | Elektrisch
900034168 | 56 | Verwarmd waterinstallatie boiler | 26H23 | LEGERPLAATS ERMELO | 512 | Bureelgebouw | 1908 | 0 | 12 | CLAS | CLAS | RVB-O | 1 | 1 | 2003 | Nee | 1 | Daalderop | 10 |  | Close In | 2,2 | Ja, vastgoedbeh. | 030716 | Direct gestookt | 070224631 | Elektrisch
900034190 | 56 | Verwarmd waterinstallatie boiler | 26H23 | LEGERPLAATS ERMELO | 516 | Film- / Instructiezaal | 633 | 0 | 6B | CLAS | CLAS | RVB-O | 1 | 1 | 1989 | Nee | 1 | Daalderop | 10 |  | Close Up |  | Ja, vastgoedbeh. | 890302 | Direct gestookt | 070228031 | Elektrisch
900034319 | 56 | Verwarmd waterinstallatie boiler | 26H23 | LEGERPLAATS ERMELO | 517 | Lesgebouw | 3661 | 0 | 16 | CLAS | CLAS | RVB-O | 1 | 1 | 1985 | Nee | 001 | Stiebel Eltron | 400 |  |  |  | Ja, vastgoedbeh. | 6303 | Direct gestookt | SHW400/AC | Elektrisch
900108909 | 56 | Verwarmd waterinstallatie boiler | 26H23 | LEGERPLAATS ERMELO | 517 | Lesgebouw | 3661 | 0 | 8 | CLAS | CLAS | RVB-O | 1 | 1 | 2011 | Nee | 1 | Daalderop | 10 |  | Close In |  | Ja, vastgoedbeh. | 1103096890 | Direct gestookt | 070226631 | Elektrisch
900116613 | 56 | Verwarmd waterinstallatie boiler | 26H23 | LEGERPLAATS ERMELO | 518 | Lesgebouw | 2827 | 2 | 210 | CLAS | CLAS | RVB-O | 1 | 1 | 2013 |  | 001 | NIBE | [6 empty] | Indirect gestookt | PUB2-DS | Verwarmd water
900034845 | 56 | Verwarmd waterinstallatie boiler | 26H23 | LEGERPLAATS ERMELO | 531 | Autohobbyclub | 932 | 0 | 2 | CLAS | CLAS | RVB-O | 1 | 1 | 2000 | Nee | 1 | Daalderop | 150 |  |  |  | Ja, vastgoedbeh. | 0024235 | Direct gestookt | 071149254 | Elektrisch
900034880 | 56 | Verwarmd waterinstallatie boiler | 26H23 | LEGERPLAATS ERMELO | 531 | Autohobbyclub | 932 | 1 | 9B | CLAS | CLAS | RVB-O | 1 | 1 | 1988 | Nee |  | Daalderop | 80 |  |  |  | Ja, vastgoedbeh. | 8809771 | Direct gestookt | 071718049 | Elektrisch
900080110 | 56 | Verwarmd waterinstallatie boiler | 26H23 | LEGERPLAATS ERMELO | 558 | AS-magazijn | 650 | 0 | 10 | CLAS | CLAS | RVB-O | 1 | 1 | 2004 | Nee | 1 | Daalderop | 10 |  | Close In |  | Ja, vastgoedbeh. | 040830 | Direct gestookt | 070224031 | Elektrisch
900034160 | 56 | Verwarmd waterinstallatie boiler | 26H23 | LEGERPLAATS ERMELO | 558 | AS-magazijn | 650 | 0 | 6 | CLAS | CLAS | RVB-O | 1 | 1 |  | Nee |  | Stiebel Eltron | 400 |  |  |  | Ja, vastgoedbeh. | NB | Direct gestookt | SHW400ACE | Elektrisch
900034205 | 56 | Verwarmd waterinstallatie boiler | 26H23 | LEGERPLAATS ERMELO | 563 | Sportgebouw | 895 | 0 | 14 | CLAS | CLAS | RVB-O | 1 | 1 | 1981 | Nee | 001 | Thermia | 500 |  |  |  | Ja, vastgoedbeh. | AEO 500 0473 | Indirect gestookt | G18 500 | Verwarmd water
900034754 | 56 | Verwarmd waterinstallatie boiler | 26H23 | LEGERPLAATS ERMELO | 60 | Ketelhuis | 684 | 0 | 2 | CLAS | CLAS | RVB-O | 1 | 1 | 2011 | Nee | 001 | Daalderop | 80 |  |  |  | Ja, vastgoedbeh. | 119005 | Direct gestookt | 071149249 | Elektrisch
900034285 | 56 | Verwarmd waterinstallatie boiler | 26H23 | LEGERPLAATS ERMELO | 64 | Magazijn | 653 | 0 | 9 | CLAS | CLAS | RVB-O | 1 | 1 | 2003 | Nee | 001 | Daalderop | 80 |  |  |  | Ja, vastgoedbeh. | 0311111450685 | Direct gestookt | 071428049 | Elektrisch
900034174 | 56 | Verwarmd waterinstallatie boiler | 26H23 | LEGERPLAATS ERMELO | 65 | Magazijn | 653 | 0 | 9 | CLAS | CLAS | RVB-O | 1 | 1 | 1996 | Nee |  | Daalderop | 80 |  |  |  | Ja, vastgoedbeh. | 9616056 | Direct gestookt | 071418049 | Elektrisch
900034173 | 56 | Verwarmd waterinstallatie boiler | 26H23 | LEGERPLAATS ERMELO | 66 | Magazijn | 653 | 0 | 9 | CLAS | CLAS | RVB-O | 1 | 1 | 1996 | Nee |  | Daalderop | 80 |  |  |  | Ja, vastgoedbeh. | 9637137 | Direct gestookt | 071418049 | Elektrisch
900034932 | 56 | Verwarmd waterinstallatie boiler | 26H23 | LEGERPLAATS ERMELO | 78 | Filmzaal | 2597 | 0 | 10 | CLAS | CLAS | RVB-O | 1 | 1 | 2006 | Nee | 001 | Daalderop | 80 |  |  |  | Ja, vastgoedbeh. | 0635097 | Direct gestookt | 071438049 | Elektrisch
900034830 | 56 | Verwarmd waterinstallatie boiler | 26H23 | LEGERPLAATS ERMELO | 78 | Filmzaal | 2597 | 0 | 14 | CLAS | CLAS | RVB-O | 1 | 1 |  | Nee | 1 | Daalderop | 10 |  | Close In |  | Ja, vastgoedbeh. | NB | Direct gestookt | NB | Elektrisch
900034931 | 56 | Verwarmd waterinstallatie boiler | 26H23 | LEGERPLAATS ERMELO | 78 | Filmzaal | 2597 | 0 | 20 | CLAS | CLAS | RVB-O | 1 | 1 |  | Nee | 1 | Daalderop | 10 |  | Close In |  | Ja, vastgoedbeh. | NB | Direct gestookt | 0706280 | Elektrisch
900079136 | 56 | Verwarmd waterinstallatie boiler | 26H23 | LEGERPLAATS ERMELO | 78 | Filmzaal | 2597 | K1 | 6 | CLAS | CLAS | RVB-O | 1 | 1 | 1975 | Nee | 001 | Daalderop | 30 |  |  |  | Ja, vastgoedbeh. | 751401 | Direct gestookt | 070314041 | Elektrisch
900078510 | 56 | Verwarmd waterinstallatie boiler | 26H23 | LEGERPLAATS ERMELO | 80 | Magazijn | 753 | 0 | 5 | CLAS | CLAS | RVB-O | 1 | 1 | 1998 | Nee | 1 | Daalderop | 80 |  |  |  | Ja, vastgoedbeh. | 9846161 | Direct gestookt | 071418049 | Elektrisch
900108112 | 56 | Verwarmd waterinstallatie boiler | 26H23 | LEGERPLAATS ERMELO | 85 | Magazijn | 749 | 0 | 14 | CLAS | CLAS | RVB-O | 1 | 1 | 2011 | Nee | 001 | Daalderop | 10 |  |  |  | Ja, vastgoedbeh. | 1107278934 | Direct gestookt | 070226631 | Elektrisch
900034320 | 56 | Verwarmd waterinstallatie boiler | 26H23 | LEGERPLAATS ERMELO | 86 | Magazijn | 741 | 0 | 1 | CLAS | CLAS | RVB-O | 1 | 1 | 2000 | Nee |  | Daalderop | 80 |  |  |  | Ja, vastgoedbeh. | 0048059 | Direct gestookt | 071418049 | Elektrisch
900078522 | 56 | Verwarmd waterinstallatie boiler | 26H23 | LEGERPLAATS ERMELO | 87 | Magazijn | 709 | 0 | 1 | CLAS | CLAS | RVB-O | 1 | 1 | 2006 | Nee | 001 | Daalderop | 80 |  |  |  | Ja, vastgoedbeh. | 0625039 | Direct gestookt | 071418049 | Elektrisch
900078521 | 56 | Verwarmd waterinstallatie boiler | 26H23 | LEGERPLAATS ERMELO | 87 | Magazijn | 709 | 0 | 1A | CLAS | CLAS | RVB-O | 1 | 1 | 2006 | Nee | 001 | Daalderop | 80 |  |  |  | Ja, vastgoedbeh. | 0614018 | Direct gestookt | 071418049 | Elektrisch
900034832 | 56 | Verwarmd waterinstallatie boiler | 26H23 | LEGERPLAATS ERMELO | 99 | Magazijn | 631 | 0 | 7 | CLAS | CLAS | RVB-O | 1 | 1 | 1996 | Nee |  | Daalderop | 80 |  |  |  | Ja, vastgoedbeh. | 9637139 | Direct gestookt | 071418049 | Elektrisch
900035196 | 56 | Verwarmd waterinstallatie boiler | 27A02 | POST 'T HARDE | 1 | Brigadegebouw | 769 | 0 | 22 | KMAR | KMAR | RVB-O | 1 | 1 | 2005 | Nee | 001 | A.O. Smith | 145 |  |  |  | Ja, vastgoedbeh. | 051202613201003 | Direct gestookt | NTG155 | Gas
900102557 | 56 | Verwarmd waterinstallatie boiler | 27A02 | POST 'T HARDE | 1 | Brigadegebouw | 769 | 0 | 22 | KMAR | KMAR | RVB-O | 1 | 2 | 2004 | Nee | 002 | van der Beyl | 210 |  |  |  | Ja, vastgoedbeh. | 08839704237002 | Indirect gestookt | Volumax 210 | Verwarmd water
900102556 | 56 | Verwarmd waterinstallatie boiler | 27A02 | POST 'T HARDE | 1 | Brigadegebouw | 769 | 1 | 105 | KMAR | KMAR | RVB-O | 1 | 1 | 2003 | Nee | 001 | Inventum | 10 |  |  |  | Ja, vastgoedbeh. | 2032973 | Direct gestookt | EDR10 | Elektrisch
900034302 | 56 | Verwarmd waterinstallatie boiler | 27A02 | POST 'T HARDE | 2 | Garage | 183 | 0 | 1 | KMAR | KMAR | RVB-O | 1 | 1 | 1994 | Nee | 001 | Daalderop | 10 |  | Close Up |  | Ja, vastgoedbeh. | 940203 | Direct gestookt | 070228031 | Elektrisch
900034774 | 56 | Verwarmd waterinstallatie boiler | 27A03 | LKOL TONNETKAZERNE | 103 | AS-magazijn | 832 | 0 | 5 | CLAS | CLAS | RVB-O | 1 | 1 |  | Nee | 001 | Daalderop | 10 |  |  |  | Ja, vastgoedbeh. | 8803552 | Direct gestookt | T070222031 | Elektrisch
900034167 | 56 | Verwarmd waterinstallatie boiler | 27A03 | LKOL TONNETKAZERNE | 107 | AS-magazijn | 1365 | 0 | 10 | CLAS | CLAS | RVB-O | 1 | 1 | 2003 | Nee | 001 | Inventum | 80 | nabij 11 |  |  | Ja, vastgoedbeh. | 30100008 | Direct gestookt | Avent 80 Plus | Elektrisch
900034924 | 56 | Verwarmd waterinstallatie boiler | 27A03 | LKOL TONNETKAZERNE | 107 | AS-magazijn | 1365 | 0 | 19 | CLAS | CLAS | RVB-O | 1 | 1 | 1998 | Nee | 001 | Daalderop | 15 |  | Close In |  | Ja, vastgoedbeh. | 981014 | Direct gestookt | 070224634 | Elektrisch
900080463 | 56 | Verwarmd waterinstallatie boiler | 27A03 | LKOL TONNETKAZERNE | 107 | AS-magazijn | 1365 | 0 | 9 | CLAS | CLAS | RVB-O | 1 | 1 | 1998 | Nee | 001 | Daalderop | 15 | nabij 8A | Close In |  | Ja, vastgoedbeh. | 981014 | Direct gestookt | 070224634 | Elektrisch
900080186 | 56 | Verwarmd waterinstallatie boiler | 27A03 | LKOL TONNETKAZERNE | 108 | AS-magazijn | 647 | 0 | 1 | CLAS | CLAS | RVB-O | 1 | 1 |  |  | 001 | Daalderop |  | nabij 6 |  |  |  | NB | Direct gestookt | NB | Elektrisch
900034578 | 56 | Verwarmd waterinstallatie boiler | 27A03 | LKOL TONNETKAZERNE | 108A | Werkplaats | 547 | 0 | 5 | CLAS | CLAS | RVB-O | 1 | 1 | 2005 | Nee | 1 | Daalderop | 80 |  |  |  | Ja, vastgoedbeh. | 0522011 | Direct gestookt | 071149049 | Elektrisch
900078665 | 56 | Verwarmd waterinstallatie boiler | 27A03 | LKOL TONNETKAZERNE | 110 | AS-magazijn | 835 | 0 | 1 | CLAS | CLAS | RVB-O | 1 | 1 | 1998 | Nee | 001 | Daalderop | 10 | nabij 17 |  |  | Ja, vastgoedbeh. | 8811496 | Direct gestookt | 070222631 | Elektrisch
900034824 | 56 | Verwarmd waterinstallatie boiler | 27A03 | LKOL TONNETKAZERNE | 110 | AS-magazijn | 835 | 0 | 13 | CLAS | CLAS | RVB-O | 1 | 1 | 2004 | Nee | 001 | Daalderop | 10 | nabij 11 |  |  | Ja, vastgoedbeh. | 040908 | Direct gestookt | 070222631 | Elektrisch
900034677 | 56 | Verwarmd waterinstallatie boiler | 27A03 | LKOL TONNETKAZERNE | 111 | AS-magazijn | 837 | 0 | 13 | CLAS | CLAS | RVB-O | 1 | 1 | 2005 | Nee | 001 | Daalderop | 10 |  |  |  | Ja, vastgoedbeh. | 050203 | Direct gestookt | 070224031 | Elektrisch
900034161 | 56 | Verwarmd waterinstallatie boiler | 27A03 | LKOL TONNETKAZERNE | 112 | AS-magazijn | 651 | 0 | 9 | CLAS | CLAS | RVB-O | 1 | 1 | 2004 | Nee | 001 | Daalderop | 10 |  |  |  | Ja, vastgoedbeh. | 040712 | Direct gestookt | 070224631 | Elektrisch
900034645 | 56 | Verwarmd waterinstallatie boiler | 27A03 | LKOL TONNETKAZERNE | 113 | AS-magazijn | 831 | 0 | 17 | CLAS | CLAS | RVB-O | 1 | 1 |  | Nee | 001 | Inventum | 10 |  |  |  | Ja, vastgoedbeh. | 1001154 | Direct gestookt | EDR10 | Elektrisch
900034163 | 56 | Verwarmd waterinstallatie boiler | 27A03 | LKOL TONNETKAZERNE | 114 | AS-magazijn | 1053 | 0 | 9 | CLAS | CLAS | RVB-O | 1 | 1 | 1998 | Nee | 001 | Daalderop | 80 |  |  |  | Ja, vastgoedbeh. | 1116038 | Direct gestookt | 071428049 | Elektrisch
900034213 | 56 | Verwarmd waterinstallatie boiler | 27A03 | LKOL TONNETKAZERNE | 117 | Wachtgebouw | 426 | 0 | 11 | CLAS | CLAS | RVB-O | 1 | 1 | 2001 | Nee | 001 | Nibe | 80 |  |  |  | Ja, vastgoedbeh. | 411635 | Indirect gestookt | PCU-80-8 | Verwarmd water
900079854 | 56 | Verwarmd waterinstallatie boiler | 27A03 | LKOL TONNETKAZERNE | 120 | Werkplaats / Stalling | 668 | 0 | 5 | CLAS | CLAS | RVB-O | 1 | 1 | 2007 | Nee | 001 | Daalderop | 10 | nabij 4 | Close Up |  | Ja, vastgoedbeh. | 070417-7813 | Direct gestookt | 070226031 | Elektrisch
900034646 | 56 | Verwarmd waterinstallatie boiler | 27A03 | LKOL TONNETKAZERNE | 120 | Werkplaats / Stalling | 668 | 0 | 6 | CLAS | CLAS | RVB-O | 1 | 1 | 2007 | Nee | 001 | Daalderop | 10 | nabij 5 | Close In |  | Ja, vastgoedbeh. | 0705198914 | Direct gestookt | 070221631 | Elektrisch
900034638 | 56 | Verwarmd waterinstallatie boiler | 27A03 | LKOL TONNETKAZERNE | 121 | Stalling | 651 | 0 | 4 | CLAS | CLAS | RVB-O | 1 | 1 | 1988 | Nee | 001 | Daalderop | 10 | nabij 3A | Close Up |  | Ja, vastgoedbeh. | 8803572 | Direct gestookt | 070222031 | Elektrisch
900079865 | 56 | Verwarmd waterinstallatie boiler | 27A03 | LKOL TONNETKAZERNE | 121 | Stalling | 651 | 0 | 9 | CLAS | CLAS | RVB-O | 1 | 1 | 2006 | Nee | 001 | Daalderop | 10 |  | Close In |  | Ja, vastgoedbeh. | 061011 | Direct gestookt | 070226631 | Elektrisch
900034639 | 56 | Verwarmd waterinstallatie boiler | 27A03 | LKOL TONNETKAZERNE | 122 | AS-magazijn | 1503 | 0 | 5 | CLAS | CLAS | RVB-O | 1 | 1 | 1998 | Nee | 001 | Daalderop | 10 |  |  |  | Ja, vastgoedbeh. | 8803572 | Direct gestookt | 070222031 | Elektrisch
900034807 | 56 | Verwarmd waterinstallatie boiler | 27A03 | LKOL TONNETKAZERNE | 122 | AS-magazijn | 1503 | 1 | 1.01 | CLAS | CLAS | RVB-O | 1 | 1 | 2003 | Nee | 001 | Daalderop | 80 |  |  |  | Ja, vastgoedbeh. | 0325319 | Direct gestookt | 071428049 | Elektrisch
900034206 | 56 | Verwarmd waterinstallatie boiler | 27A03 | LKOL TONNETKAZERNE | 123 | Instructiegebouw | 1738 | 1 | 107 | CLAS | CLAS | RVB-O | 1 | 1 | 2002 | Nee | 001 | A.O. Smith | 144 |  |  |  | Ja, vastgoedbeh. | 024301596203011 | Direct gestookt | B11BS | Gas
900079116 | 56 | Verwarmd waterinstallatie boiler | 27A03 | LKOL TONNETKAZERNE | 133 | Werkplaats | 2444 | 0 | 1B | CLAS | CLAS | RVB-O | 1 | 1 | 2000 | Nee | 001 | Daalderop | 15 | nabij 1 |  |  | Ja, vastgoedbeh. | 000428 | Direct gestookt | 070224031 | Elektrisch
900081165 | 56 | Verwarmd waterinstallatie boiler | 27A03 | LKOL TONNETKAZERNE | 133 | Werkplaats | 2444 | 1 | 32 | CLAS | CLAS | RVB-O | 1 | 1 | 2008 |  | 001 | Sentry | [5 empty] | 082939 | Direct gestookt | CWH 60/300 | Gas
900034906 | 56 | Verwarmd waterinstallatie boiler | 27A03 | LKOL TONNETKAZERNE | 150 | KEK-gebouw | 5134 | 0 | 14 | CLAS | CLAS | RVB-O | 1 | 1 | 2001 | Nee | 1 | Daalderop | 80 |  |  |  | Ja, vastgoedbeh. | 0125512 | Direct gestookt | 071149049 | Elektrisch
900034909 | 56 | Verwarmd waterinstallatie boiler | 27A03 | LKOL TONNETKAZERNE | 150 | KEK-gebouw | 5134 | 0 | 20 | CLAS | CLAS | RVB-O | 1 | 1 | 2001 | Nee | 1 | Daalderop | 80 |  |  |  | Ja, vastgoedbeh. | 0125515 | Direct gestookt | 071149049 | Elektrisch
900034927 | 56 | Verwarmd waterinstallatie boiler | 27A03 | LKOL TONNETKAZERNE | 150 | KEK-gebouw | 5134 | 0 | 25 | CLAS | CLAS | RVB-O | 1 | 1 | 2008 | Nee | 1 | Daalderop | 80 |  |  |  | Ja, vastgoedbeh. | 0806005 | Direct gestookt | 071149249 | Elektrisch
900034907 | 56 | Verwarmd waterinstallatie boiler | 27A03 | LKOL TONNETKAZERNE | 150 | KEK-gebouw | 5134 | 0 | 3 | CLAS | CLAS | RVB-O | 1 | 1 | 2001 | Nee | 1 | Daalderop | 80 |  |  |  | Ja, vastgoedbeh. | 0125510 | Direct gestookt | 071149049 | Elektrisch
900034650 | 56 | Verwarmd waterinstallatie boiler | 27A03 | LKOL TONNETKAZERNE | 150 | KEK-gebouw | 5134 | 0 | 7 | CLAS | CLAS | RVB-O | 1 | 1 | 2001 | Nee | 1 | Daalderop | 80 |  |  |  | Ja, vastgoedbeh. | 0125509 | Direct gestookt | 071149049 | Elektrisch
900034536 | 56 | Verwarmd waterinstallatie boiler | 27A03 | LKOL TONNETKAZERNE | 150 | KEK-gebouw | 5134 | 1 | 105 | CLAS | CLAS | RVB-O | 1 | 1 | 2001 | Nee | 1 | A.O. Smith | 278 |  |  | 88,0 | Ja, vastgoedbeh. | 011301317933001/2 | Direct gestookt | B11BS ADMR 90N | Gas
900034908 | 56 | Verwarmd waterinstallatie boiler | 27A03 | LKOL TONNETKAZERNE | 150 | KEK-gebouw | 5134 | 1 | 105 | CLAS | CLAS | RVB-O | 1 | 2 | 2001 | Nee | 2 | A.O. Smith | 278 |  |  | 88,0 | Ja, vastgoedbeh. | 011101311017001/2 | Direct gestookt | B11BS ADMR 90N | Gas
900077985 | 56 | Verwarmd waterinstallatie boiler | 27A03 | LKOL TONNETKAZERNE | 151 | BBT Legering | 2318 | 3 | 312 | CLAS | CLAS | RVB-O | 1 | 1 | 1997 | Nee | 001 | Sile | 1000 |  |  |  | Ja, vastgoedbeh. |  | Indirect gestookt | Swep SIV 1000 | Verwarmd water
900077986 | 56 | Verwarmd waterinstallatie boiler | 27A03 | LKOL TONNETKAZERNE | 151 | BBT Legering | 2318 | 3 | 312 | CLAS | CLAS | RVB-O | 1 | 2 | 1997 | Nee | 002 | Sile | 1000 |  |  |  | Ja, vastgoedbeh. | NB | Indirect gestookt | Swep SIV 1000 | Verwarmd water
900077728 | 56 | Verwarmd waterinstallatie boiler | 27A03 | LKOL TONNETKAZERNE | 152 | BBT Legering | 2317 | 3 | 313 | CLAS | CLAS | RVB-O | 1 | 1 | 1997 | Nee | 001 | Sile | 1000 |  |  |  | Ja, vastgoedbeh. |  | Indirect gestookt | SIV1000 | Verwarmd water
900077729 | 56 | Verwarmd waterinstallatie boiler | 27A03 | LKOL TONNETKAZERNE | 152 | BBT Legering | 2317 | 3 | 313 | CLAS | CLAS | RVB-O | 1 | 2 | 1997 | Nee | 002 | Sile | 1000 |  |  |  | Ja, vastgoedbeh. |  | Indirect gestookt | SIV1000 | Verwarmd water
900077732 | 56 | Verwarmd waterinstallatie boiler | 27A03 | LKOL TONNETKAZERNE | 153 | BBT Legering | 2317 | 3 | 313 | CLAS | CLAS | RVB-O | 1 | 1 | 1997 | Nee | 001 | Sile | 1000 |  |  |  | Ja, vastgoedbeh. |  | Indirect gestookt | SIV1000 | Verwarmd water
900077733 | 56 | Verwarmd waterinstallatie boiler | 27A03 | LKOL TONNETKAZERNE | 153 | BBT Legering | 2317 | 3 | 313 | CLAS | CLAS | RVB-O | 1 | 2 | 1997 | Nee | 002 | Sile | 1000 |  |  |  | Ja, vastgoedbeh. |  | Indirect gestookt | SIV1000 | Verwarmd water
900077750 | 56 | Verwarmd waterinstallatie boiler | 27A03 | LKOL TONNETKAZERNE | 154 | BBT Legering | 2317 | 3 | 313 | CLAS | CLAS | RVB-O | 1 | 1 | 1997 | Nee | 001 | Sile | 1000 |  |  |  | Ja, vastgoedbeh. |  | Indirect gestookt | SIV1000 | Verwarmd water
900077751 | 56 | Verwarmd waterinstallatie boiler | 27A03 | LKOL TONNETKAZERNE | 154 | BBT Legering | 2317 | 3 | 313 | CLAS | CLAS | RVB-O | 1 | 2 | 1997 | Nee | 002 | Sile | 1000 |  |  |  | Ja, vastgoedbeh. |  | Indirect gestookt | SIV1000 | Verwarmd water
900034939 | 56 | Verwarmd waterinstallatie boiler | 27A03 | LKOL TONNETKAZERNE | 155 | C-Wapenkamer | 1191 | 0 | 43 | CLAS | CLAS | RVB-O | 1 | 1 | 2003 | Nee | 001 | Daalderop | 120 |  |  |  | Ja, vastgoedbeh. | 0746007 | Direct gestookt | 071428053 | Elektrisch
900123543 | 56 | Verwarmd waterinstallatie boiler | 27A03 | LKOL TONNETKAZERNE | 161 | Legering OFF / OO | 2095 | 3 | 301 | CLAS | CLAS | RVB-O | 1 | 1 | 1997 | Nee | 1 | Sile | 1000 |  |  |  | Ja, vastgoedbeh. |  | Indirect gestookt | SIV 1000 | Verwarmd water
900123544 | 56 | Verwarmd waterinstallatie boiler | 27A03 | LKOL TONNETKAZERNE | 161 | Legering OFF / OO | 2095 | 3 | 301 | CLAS | CLAS | RVB-O | 1 | 2 | 1997 | Nee | 2 | Sile | 1000 |  |  |  | Ja, vastgoedbeh. |  | Indirect gestookt | SIV 1000 | Verwarmd water
900123546 | 56 | Verwarmd waterinstallatie boiler | 27A03 | LKOL TONNETKAZERNE | 162 | Legering OFF / OO | 2097 | 3 | 301 | CLAS | CLAS | RVB-O | 1 | 1 | 1997 | Nee | 1 | Sile | 1000 |  |  |  | Ja, vastgoedbeh. |  | Indirect gestookt | SIV 1000 | Verwarmd water
900123547 | 56 | Verwarmd waterinstallatie boiler | 27A03 | LKOL TONNETKAZERNE | 162 | Legering OFF / OO | 2097 | 3 | 301 | CLAS | CLAS | RVB-O | 1 | 2 | 1997 | Nee | 2 | Sile | 1000 |  |  |  | Ja, vastgoedbeh. |  | Indirect gestookt | SIV 1000 | Verwarmd water
900123548 | 56 | Verwarmd waterinstallatie boiler | 27A03 | LKOL TONNETKAZERNE | 163 | BBT Legering | 3084 | 3 | 342 | CLAS | CLAS | RVB-O | 1 | 1 | 2000 | Nee | 1 | Nibe | 1000 |  |  |  | Ja, vastgoedbeh. | 07500100125007 | Indirect gestookt | EKS 1000 | Verwarmd water
900123549 | 56 | Verwarmd waterinstallatie boiler | 27A03 | LKOL TONNETKAZERNE | 163 | BBT Legering | 3084 | 3 | 342 | CLAS | CLAS | RVB-O | 1 | 2 | 2000 | Nee | 2 | Nibe | 1000 |  |  |  | Ja, vastgoedbeh. | 07500100125005 | Indirect gestookt | EKS 1000 | Verwarmd water
900123550 | 56 | Verwarmd waterinstallatie boiler | 27A03 | LKOL TONNETKAZERNE | 163 | BBT Legering | 3084 | 3 | 342 | CLAS | CLAS | RVB-O | 1 | 3 | 2000 | Nee | 3 | Nibe | 1000 |  |  |  | Ja, vastgoedbeh. | 07500100125006 | Indirect gestookt | EKS 1000 | Verwarmd water
900123551 | 56 | Verwarmd waterinstallatie boiler | 27A03 | LKOL TONNETKAZERNE | 164 | BBT Legering | 3830 | 3 | 352 | CLAS | CLAS | RVB-O | 1 | 1 | 2000 | Nee | 1 | Nibe | 1000 |  |  |  | Ja, vastgoedbeh. | 07500100125001 | Indirect gestookt | EKS 1000 | Verwarmd water
900123552 | 56 | Verwarmd waterinstallatie boiler | 27A03 | LKOL TONNETKAZERNE | 164 | BBT Legering | 3830 | 3 | 352 | CLAS | CLAS | RVB-O | 1 | 2 | 2000 | Nee | 2 | Nibe | 1000 |  |  |  | Ja, vastgoedbeh. | 07500100125002 | Indirect gestookt | EKS 1000 | Verwarmd water
900123553 | 56 | Verwarmd waterinstallatie boiler | 27A03 | LKOL TONNETKAZERNE | 164 | BBT Legering | 3830 | 3 | 352 | CLAS | CLAS | RVB-O | 1 | 3 | 2000 | Nee | 3 | Nibe | 1000 |  |  |  | Ja, vastgoedbeh. | 07500100125004 | Indirect gestookt | EKS 1000 | Verwarmd water
900123554 | 56 | Verwarmd waterinstallatie boiler | 27A03 | LKOL TONNETKAZERNE | 164 | BBT Legering | 3830 | 3 | 352 | CLAS | CLAS | RVB-O | 1 | 4 | 2006 | Nee | 4 | Nibe | 500 |  |  |  | Ja, vastgoedbeh. | 08023706044003 | Indirect gestookt | EKS 500 | Verwarmd water
900123555 | 56 | Verwarmd waterinstallatie boiler | 27A03 | LKOL TONNETKAZERNE | 164 | BBT Legering | 3830 | 3 | 352 | CLAS | CLAS | RVB-O | 1 | 5 | 2002 | Nee | 5 | Nibe | 1000 |  |  |  | Ja, vastgoedbeh. | 07500100125002 | Indirect gestookt | EKS 1000 | Verwarmd water
900107416 | 56 | Verwarmd waterinstallatie boiler | 27A03 | LKOL TONNETKAZERNE | 178 | Overdekte Spuitplaats | 832 | 0 | 2 | CLAS | CLAS | RVB-O | 1 | 1 | 2011 | Nee | 1 | Lapeso/Rendamax | 500 |  |  |  | Ja, vastgoedbeh. | 843035200925 | Indirect gestookt | GX500R | Verwarmd water
900034572 | 56 | Verwarmd waterinstallatie boiler | 27A03 | LKOL TONNETKAZERNE | 180 | Kantoorunit | 57 | 0 | 6 | CLAS | CLAS | RVB-O | 1 | 1 | 2004 | Nee |  | Daalderop | 120 |  |  |  | Ja, vastgoedbeh. | 0434658 | Direct gestookt | 071438053 | Elektrisch
900080783 | 56 | Verwarmd waterinstallatie boiler | 27A03 | LKOL TONNETKAZERNE | 195 | 22 Punts Werkplaats | 3145 | 1 | 107 | CLAS | CLAS | RVB-O | 1 | 1 | 2007 | Nee | 001 | A.O. Smith | 375 |  |  |  | Ja, vastgoedbeh. | 62303147910001 | Direct / indirect gestookt | ADMR50N | Gas
900083524 | 56 | Verwarmd waterinstallatie boiler | 27A03 | LKOL TONNETKAZERNE | 197 | 14 Punts Werkplaats | 2317 | 1 | 107 | CLAS | CLAS | RVB-O | 1 | 1 | 2006 |  | 001 | A.O. Smith | [5 empty] | 064003195601002 | Direct gestookt | BFC30N | Gas
900092158 | 56 | Verwarmd waterinstallatie boiler | 27A03 | LKOL TONNETKAZERNE | 199 | Multihal | 4222 | 1 | 103B | CLAS | CLAS | RVB-O | 1 | 1 | 2007 | Nee | 001 | AO Smith | 145 |  |  |  | Ja, vastgoedbeh. | 071103261203003 | Direct gestookt | NGT 155N | Gas
900034760 | 56 | Verwarmd waterinstallatie boiler | 27A03 | LKOL TONNETKAZERNE | 200 | Bureelgebouw | 4218 | 2 | 201 | CLAS | CLAS | RVB-O | 1 | 2 | 1998 | Nee | 002 | A.O. Smith | 253 |  |  |  | Ja, vastgoedbeh. | 11240447807001 | Direct gestookt | ADMR 115N | Gas
900115888 | 56 | Verwarmd waterinstallatie boiler | 27A03 | LKOL TONNETKAZERNE | 200 | Bureelgebouw | 4218 | 2 | 201 | CLAS | CLAS | RVB-O | 1 | 1 |  | Nee | 1 | Remeha | 300 |  |  |  | Ja, vastgoedbeh. | 1345006262 | Direct gestookt | CWH 120/300 | Gas
900106988 | 56 | Verwarmd waterinstallatie boiler | 27A03 | LKOL TONNETKAZERNE | 205 | Bureelgebouw | 2852 | 3 | 301 | CLAS | CLAS | RVB-O | 1 | 1 | 2012 | Nee | 001 | Sentry | 300 |  |  |  | Ja, vastgoedbeh. | 1242005678 | Direct gestookt | CWH 120/300 | Gas
900125966 | 56 | Verwarmd waterinstallatie boiler | 27A03 | LKOL TONNETKAZERNE | 205 | Bureelgebouw | 2852 | 3 | 301 | CLAS | CLAS | RVB-O | 1 | 2 | 2012 | Nee | 002 | Remeha | 120 |  |  |  | Ja, vastgoedbeh. | 114 | Direct gestookt | CWH 120, gas | Gas
900125967 | 56 | Verwarmd waterinstallatie boiler | 27A03 | LKOL TONNETKAZERNE | 205 | Bureelgebouw | 2852 | 3 | 301 | CLAS | CLAS | RVB-O | 1 | 3 | 2012 | Nee | 003 | Remeha | 120 |  |  |  | Ja, vastgoedbeh. | 053 | Direct gestookt | CWH 120,gas | Gas
900125968 | 56 | Verwarmd waterinstallatie boiler | 27A03 | LKOL TONNETKAZERNE | 205 | Bureelgebouw | 2852 | 3 | 301 | CLAS | CLAS | RVB-O | 1 | 4 | 2012 | Nee | 004 | Remeha | 120 |  |  |  | Ja, vastgoedbeh. | 096 | Direct gestookt | CWH 120, gas | Gas
900125969 | 56 | Verwarmd waterinstallatie boiler | 27A03 | LKOL TONNETKAZERNE | 205 | Bureelgebouw | 2852 | 3 | 301 | CLAS | CLAS | RVB-O | 1 | 5 | 2012 | Nee | 005 | Remeha | 120 |  |  |  | Ja, vastgoedbeh. | 071 | Direct gestookt | CWH 120, gas | Gas
900080934 | 56 | Verwarmd waterinstallatie boiler | 27A03 | LKOL TONNETKAZERNE | 207 | Bureelgebouw | 2847 | 3 | 301 | CLAS | CLAS | RVB-O | 1 | 1 | 2009 | Nee | 1 | Sentry | 300 |  |  |  | Ja, vastgoedbeh. | 082526 | Direct gestookt | CWH 120/300 | Gas
900034820 | 56 | Verwarmd waterinstallatie boiler | 27A03 | LKOL TONNETKAZERNE | 209 | Manege | 2001 | 0 | 13 | CLAS | CLAS | RVB-O | 1 | 1 | 2004 | Nee | 001 | Nefit | 75 |  |  |  | Ja, vastgoedbeh. | NB | Indirect gestookt | Ecomfit | Verwarmd water
900034829 | 56 | Verwarmd waterinstallatie boiler | 27A03 | LKOL TONNETKAZERNE | 209 | Manege | 2001 | 0 | 20 | CLAS | CLAS | RVB-O | 1 | 1 | 2004 | Nee | 001 | Daalderop | 120 |  |  |  | Ja, vastgoedbeh. | 0439832 | Direct gestookt | 071149253 | Elektrisch
900034831 | 56 | Verwarmd waterinstallatie boiler | 27A03 | LKOL TONNETKAZERNE | 209 | Manege | 2001 | 0 | 21 | CLAS | CLAS | RVB-O | 1 | 1 | 2004 | Nee | 001 | Hotfill | 10 |  |  |  | Ja, vastgoedbeh. | 041012 | Direct gestookt | 070288632 | Elektrisch
900034843 | 56 | Verwarmd waterinstallatie boiler | 27A03 | LKOL TONNETKAZERNE | 209 | Manege | 2001 | 0 | 4 | CLAS | CLAS | RVB-O | 1 | 1 | 2004 | Nee | 001 | Daalderop | 10 |  |  |  | Ja, vastgoedbeh. | 041012 | Direct gestookt | 070288632 | Elektrisch
900034749 | 56 | Verwarmd waterinstallatie boiler | 27A03 | LKOL TONNETKAZERNE | 210 | Bureelgebouw | 4219 | 2 | 201 | CLAS | CLAS | RVB-O | 1 | 1 | 1998 | Nee | 001 | A.O. Smith | 253 |  |  |  | Ja, vastgoedbeh. | 983600518712001/2 | Direct gestookt | ADMR 115N | Gas
900125971 | 56 | Verwarmd waterinstallatie boiler | 27A03 | LKOL TONNETKAZERNE | 210 | Bureelgebouw | 4219 | 2 | 241 | CLAS | CLAS | RVB-O | 1 | 2 |  | Nee | 002 | ECO heating system | 253 |  |  |  | Ja, vastgoedbeh. | 000263 00003346-17 | Direct gestookt | Consul gas | Gas
900079425 | 56 | Verwarmd waterinstallatie boiler | 27A03 | LKOL TONNETKAZERNE | 215 | Werkplaats | 3140 | 1 | 107 | CLAS | CLAS | RVB-O | 1 | 1 | 2007 | Nee | 001 | A.O. Smith | 375 |  |  |  | Ja, vastgoedbeh. | 073403343805001 | Direct gestookt | ADMR 50N B11BS | Gas
900091173 | 56 | Verwarmd waterinstallatie boiler | 27A03 | LKOL TONNETKAZERNE | 220 | Werkplaats | 3149 | 1 | 107 | CLAS | CLAS | RVB-O | 1 | 1 | 2009 | Nee | 1 | Sentry | 300 |  |  |  | Ja, vastgoedbeh. | 093219 | Direct gestookt | 60-300 | Gas
900078442 | 56 | Verwarmd waterinstallatie boiler | 27A03 | LKOL TONNETKAZERNE | 230 | Kantoor- / Lesgebouw | 3181 | 0 | 35 | CLAS | CLAS | RVB-O | 1 | 1 | 2006 | Nee | 001 | Daalderop | 10 | nabij 61 |  |  | Ja, vastgoedbeh. | 060904 | Direct gestookt | 070226631 | Elektrisch
900078441 | 56 | Verwarmd waterinstallatie boiler | 27A03 | LKOL TONNETKAZERNE | 230 | Kantoor- / Lesgebouw | 3181 | 2 | 250 | CLAS | CLAS | RVB-O | 1 | 1 | 2006 | Nee | 001 | Nibe | 500 | nabij 240 |  |  | Ja, vastgoedbeh. | 7600073 | Indirect gestookt | OLB-300 | Verwarmd water
900034552 | 56 | Verwarmd waterinstallatie boiler | 27A03 | LKOL TONNETKAZERNE | 27 | Telefooncentrale | 281 | 1 | 8 | CLAS | CLAS | RVB-O | 1 | 1 | 2000 |  | 001 | Daalderop |  |  | 10 L |  |  | 000210 | Direct gestookt | 070224631 | Elektrisch
900034311 | 56 | Verwarmd waterinstallatie boiler | 27A03 | LKOL TONNETKAZERNE | 29 | Magazijn | 1430 | 0 | 16 | CLAS | CLAS | RVB-O | 1 | 1 | 2000 | Nee | 001 | Daalderop | 80 | nabij 18 |  |  | Ja, vastgoedbeh. | 0040335 | Direct gestookt | 071418049 | Elektrisch
900034817 | 56 | Verwarmd waterinstallatie boiler | 27A03 | LKOL TONNETKAZERNE | 29 | Magazijn | 1430 | 0 | 20 | CLAS | CLAS | RVB-O | 1 | 1 | 2006 | Nee |  | Daalderop | 10 |  |  |  | Ja, vastgoedbeh. | 060123 | Direct gestookt | 070226631 | Elektrisch
900034818 | 56 | Verwarmd waterinstallatie boiler | 27A03 | LKOL TONNETKAZERNE | 34 | SIM-KKW | 651 | 0 | 2A | CLAS | CLAS | RVB-O | 1 | 1 | 2004 | Nee | 001 | Daalderop | 10 | nabij 6 |  |  | Ja, vastgoedbeh. | 041012 | Direct gestookt | 070224631 | Elektrisch
900034540 | 56 | Verwarmd waterinstallatie boiler | 27A03 | LKOL TONNETKAZERNE | 35 | Kantoor- / Lesgebouw | 2252 | 0 | 6 | CLAS | CLAS | RVB-O | 1 | 1 | 2008 | Nee | 001 | Daalderop | 50 | nabij 5 |  |  | Ja, vastgoedbeh. | 0831027 | Direct gestookt | 070418045 | Elektrisch
900034816 | 56 | Verwarmd waterinstallatie boiler | 27A03 | LKOL TONNETKAZERNE | 42 | CV Gebouw | 659 | 0 | 3 | CLAS | CLAS | RVB-O | 1 | 1 |  |  | 001 | Daalderop | [5 empty] | NB | Direct gestookt | Close In | Elektrisch
900034211 | 56 | Verwarmd waterinstallatie boiler | 27A03 | LKOL TONNETKAZERNE | 42 | CV Gebouw | 659 | 0 | 5 | CLAS | CLAS | RVB-O | 1 | 1 |  | Nee |  | Inventum | 50 | nabij 2B |  |  | Ja, vastgoedbeh. | 3980773 | Direct gestookt | EDR51 | Elektrisch
900078794 | 56 | Verwarmd waterinstallatie boiler | 27A03 | LKOL TONNETKAZERNE | 64 | Autohobbyclub | 636 | 0 | 2 | CLAS | CLAS | RVB-O | 1 | 1 | 1988 | Nee | 001 | Daalderop | 10 | nabij 2A | Close Up |  | Ja, vastgoedbeh. | 8803542 | Direct gestookt | 070222031 | Elektrisch
900078795 | 56 | Verwarmd waterinstallatie boiler | 27A03 | LKOL TONNETKAZERNE | 64 | Autohobbyclub | 636 | 0 | 3 | CLAS | CLAS | RVB-O | 1 | 1 | 2007 | Nee | 001 | Daalderop | 10 | nabij R5 | Close Up |  | Ja, vastgoedbeh. | 021031 | Direct gestookt | 070224031 | Elektrisch
900034842 | 56 | Verwarmd waterinstallatie boiler | 27A03 | LKOL TONNETKAZERNE | 66 | Instructiegebouw | 264 | 0 | 5 | CLAS | CLAS | RVB-O | 1 | 1 | 2005 | Nee | 001 | Daalderop | 10 |  |  |  | Ja, vastgoedbeh. | 050120 | Direct gestookt | 070221037 | Elektrisch
900034209 | 56 | Verwarmd waterinstallatie boiler | 27A03 | LKOL TONNETKAZERNE | 71 | Gezondheidscentrum | 693 | 0 | 28 | CLAS | CLAS | RVB-O | 1 | 1 | 2006 |  | 001 | A.O. Smith |  | nabij 14 | 253 L |  |  | 103304242601001 | Direct gestookt | ADM 115N | Gas
900034212 | 56 | Verwarmd waterinstallatie boiler | 27A03 | LKOL TONNETKAZERNE | 73 | Bureelgebouw | 1418 | 0 | 1 | CLAS | CLAS | RVB-O | 1 | 1 | 1989 | Nee | 1 | Viessmann | 500 |  |  |  | Ja, vastgoedbeh. | 721930306572 | Indirect gestookt | Verticell 3001-423 | Verwarmd water
900077982 | 56 | Verwarmd waterinstallatie boiler | 27A03 | LKOL TONNETKAZERNE | 73 | Bureelgebouw | 1418 | 1 | 45 | CLAS | CLAS | RVB-O | 1 | 1 | 2006 | Nee | 001 | Daalderop | 10 | nabij 46 |  |  | Ja, vastgoedbeh. | 061006 | Direct gestookt | 070226631 | Elektrisch
900103668 | 56 | Verwarmd waterinstallatie boiler | 27A03 | LKOL TONNETKAZERNE | 8 | Sportgebouw | 3155 | 0 | 26 | CLAS | CLAS | RVB-O | 1 | 1 | 2010 |  | 1 | Sentry | [5 empty] | 1037004091 | Direct gestookt | CWH120/300 | Gas
900115830 | 56 | Verwarmd waterinstallatie boiler | 27A03 | LKOL TONNETKAZERNE | 83 | Opslag Gevaarlijke Stoffen | 313 | 0 | 2 | CLAS | CLAS | RVB-O | 1 | 1 | 2007 | Nee | 1 | Daalderop | 10 |  |  |  | Ja, vastgoedbeh. |  | Direct gestookt | Close In | Elektrisch
900080125 | 56 | Verwarmd waterinstallatie boiler | 27A03 | LKOL TONNETKAZERNE | 91 | Beheerderskantoor | 26 | 0 | 4 | CLAS | CLAS | RVB-O | 1 | 1 | 2008 | Nee | 001 | Daalderop | 10 | nabij 3 |  |  | Ja, vastgoedbeh. | 0802090885 | Direct gestookt | 070226631 | Elektrisch
900034287 | 56 | Verwarmd waterinstallatie boiler | 27A07 | RACCORDEMENT 'T HARDE | 99 | Werkplaats Raccordement | 78 | 0 | 2 | DOSCO | DOSCO | RVB-O | 1 | 1 | 2008 | Nee | 001 | Daalderop | 10 |  | Close In |  | Ja, vastgoedbeh. | 0803125735 | Direct gestookt | 070226631 | Elektrisch
900034274 | 56 | Verwarmd waterinstallatie boiler | 27A07 | RACCORDEMENT 'T HARDE | 99 | Werkplaats Raccordement | 78 | 0 | 4 | DOSCO | DOSCO | RVB-O | 1 | 1 | 1987 | Nee | 001 | Daalderop | 80 |  |  |  | Ja, vastgoedbeh. | 8720735 | Direct gestookt | 071738049 | Elektrisch
900035195 | 56 | Verwarmd waterinstallatie boiler | 27B05 | PRINSES MARGRIETKAZERNE | 103 | Berging | 239 | 0 | 4 | CLAS | CLAS | RVB-O | 1 | 1 | 1998 | Nee | 001 | Daalderop | 10 | nabij 5 | Close In |  | Ja, vastgoedbeh. | 980824 | Direct gestookt | 070224631 | Elektrisch
900034782 | 56 | Verwarmd waterinstallatie boiler | 27B05 | PRINSES MARGRIETKAZERNE | 104 | Bureel / Magazijn / Werkplaats | 2094 | 0 | 13 | CLAS | CLAS | RVB-O | 1 | 1 | 2006 | Nee |  | Daalderop | 80 |  |  |  | Ja, vastgoedbeh. | 0619083 | Direct gestookt | 071428049 | Elektrisch
900034557 | 56 | Verwarmd waterinstallatie boiler | 27B05 | PRINSES MARGRIETKAZERNE | 104 | Bureel / Magazijn / Werkplaats | 2094 | 1 | 109 | CLAS | CLAS | RVB-O | 1 | 1 |  | Nee | 001 | Daalderop | 10 |  | Close In |  | Ja, vastgoedbeh. | NB | Direct gestookt | NB | Elektrisch
900034781 | 56 | Verwarmd waterinstallatie boiler | 27B05 | PRINSES MARGRIETKAZERNE | 105 | Bureel / Magazijn / Stalling | 2780 | K1 | 28 | CLAS | CLAS | RVB-O | 1 | 1 | 2006 | Nee |  | Daalderop | 150 | nabij 27 |  |  | Ja, vastgoedbeh. | 0618008 | Direct gestookt | 071149254 | Elektrisch
900034558 | 56 | Verwarmd waterinstallatie boiler | 27B05 | PRINSES MARGRIETKAZERNE | 106 | Magazijn | 121 | 0 | 1 | CLAS | CLAS | RVB-O | 1 | 1 | 1986 | Nee |  | Daalderop | 30 | nabij 1 |  |  | Ja, vastgoedbeh. | 8627838 | Direct gestookt | 070518041 | Elektrisch
900034546 | 56 | Verwarmd waterinstallatie boiler | 27B05 | PRINSES MARGRIETKAZERNE | 109 | Magazijn / Stalling | 2959 | 0 | 6 | CLAS | CLAS | RVB-O | 1 | 1 | 2005 | Nee |  | Daalderop | 80 | nabij 7 |  |  | Ja, vastgoedbeh. | 0502046 | Direct gestookt | 071418049 | Elektrisch
900034796 | 56 | Verwarmd waterinstallatie boiler | 27B05 | PRINSES MARGRIETKAZERNE | 11 | Kastenopslaggebouw | 1909 | 0 | 12 | CLAS | CLAS | RVB-O | 1 | 1 | 1984 | Nee | 002 | Viessmann | 500 |  |  |  | Ja, vastgoedbeh. | 300112301175 | Indirect gestookt | 3001123 Verticell NT | Verwarmd water
900035216 | 56 | Verwarmd waterinstallatie boiler | 27B05 | PRINSES MARGRIETKAZERNE | 11 | Kastenopslaggebouw | 1909 | 0 | 12 | CLAS | CLAS | RVB-O | 1 | 2 | 1984 | Nee | 001 | Viessmann | 500 | nabij 14 |  |  | Ja, vastgoedbeh. | 300112301174 | Indirect gestookt | 3001123 Verticell NT | Verwarmd water
900105968 | 56 | Verwarmd waterinstallatie boiler | 27B05 | PRINSES MARGRIETKAZERNE | 131 | Magazijn / Stalling | 1589 | 0 | 1 | CLAS | CLAS | RVB-O | 1 | 1 | 1989 | Nee | 001 | Daalderop | 50 |  |  |  | Ja, vastgoedbeh. | 8928301 | Direct gestookt | 020728045 | Elektrisch
900035265 | 56 | Verwarmd waterinstallatie boiler | 27B05 | PRINSES MARGRIETKAZERNE | 135 | Gas- / Zuurstofberging | 39 | 0 | 2 | CLAS | CLAS | RVB-O | 1 | 1 | 1990 | Nee | 001 | Daalderop | 10 |  | Close Up |  | Ja, vastgoedbeh. | 900129 | Direct gestookt | 070228031 | Elektrisch
900034556 | 56 | Verwarmd waterinstallatie boiler | 27B05 | PRINSES MARGRIETKAZERNE | 137 | Werkplaats | 404 | 0 | 11 | CLAS | CLAS | RVB-O | 1 | 1 | 1999 | Nee | 1 | Daalderop | 80 | nabij 10 |  |  | Ja, vastgoedbeh. | 9949822 | Direct gestookt | 071149249 | Elektrisch
900034757 | 56 | Verwarmd waterinstallatie boiler | 27B05 | PRINSES MARGRIETKAZERNE | 139 | Werkplaats | 568 | 1 | 8 | CLAS | CLAS | RVB-O | 1 | 1 | 2002 | Nee | 001 | Daalderop | 120 | nabij 7 |  |  | Ja, vastgoedbeh. | 0247167 | Direct gestookt | 071428053 | Elektrisch
900034306 | 56 | Verwarmd waterinstallatie boiler | 27B05 | PRINSES MARGRIETKAZERNE | 145 | Simulatorgebouw | 255 | 0 | 1.7 | CLAS | CLAS | RVB-O | 1 | 1 | 2007 | Nee | 001 | Daalderop | 50 |  |  |  | Ja, vastgoedbeh. | 0719035 | Direct gestookt | 070428045 | Elektrisch
900035202 | 56 | Verwarmd waterinstallatie boiler | 27B05 | PRINSES MARGRIETKAZERNE | 15 | Werkplaats | 941 | 0 | 8 | CLAS | CLAS | RVB-O | 1 | 1 | 2005 | Nee | 001 | Daalderop | 80 |  |  |  | Ja, vastgoedbeh. | 0544040 | Direct gestookt | 071418049 | Elektrisch
900035201 | 56 | Verwarmd waterinstallatie boiler | 27B05 | PRINSES MARGRIETKAZERNE | 15 | Werkplaats | 941 | 0 | 9 | CLAS | CLAS | RVB-O | 1 | 1 | 2003 | Nee | 001 | Daalderop | 80 | nabij 9A |  |  | Ja, vastgoedbeh. | 0314621 | Direct gestookt | 071418049 | Elektrisch
900034553 | 56 | Verwarmd waterinstallatie boiler | 27B05 | PRINSES MARGRIETKAZERNE | 15 | Werkplaats | 941 | 1 | 11 | CLAS | CLAS | RVB-O | 1 | 1 | 1990 | Nee | 001 | Daalderop | 10 |  | Close Up |  | Ja, vastgoedbeh. | 900501 | Direct gestookt | 070228031 | Elektrisch
900035238 | 56 | Verwarmd waterinstallatie boiler | 27B05 | PRINSES MARGRIETKAZERNE | 15 | Werkplaats | 941 | 1 | 11 | CLAS | CLAS | RVB-O | 1 | 2 | 1990 | Nee |  | Daalderop | 10 | nabij 15 |  |  | Ja, vastgoedbeh. | 900501 | Direct gestookt | 070228031 | Elektrisch
900034276 | 56 | Verwarmd waterinstallatie boiler | 27B05 | PRINSES MARGRIETKAZERNE | 150 | C-Wapenkamer | 812 | 0 | 12 | CLAS | CLAS | RVB-O | 1 | 1 | 1997 | Nee |  | Daalderop | 80 | nabij 16 |  |  | Ja, vastgoedbeh. | 9732313 | Direct gestookt | 071428049 | Elektrisch
900035263 | 56 | Verwarmd waterinstallatie boiler | 27B05 | PRINSES MARGRIETKAZERNE | 152A | Sanitairunit | 18 | 0 | 4 | CLAS | CLAS | RVB-O | 1 | 1 | 2004 | Nee | 001 | Daalderop | 80 |  |  |  | Ja, vastgoedbeh. | 0041037 | Direct gestookt | 071418049 | Elektrisch
900035222 | 56 | Verwarmd waterinstallatie boiler | 27B05 | PRINSES MARGRIETKAZERNE | 154 | BBT Legering | 2339 | 3 | 313 | CLAS | CLAS | RVB-O | 1 | 1 | 2000 | Nee | 002 | Nibe | 1000 | nabij ruimte 311 |  |  | Ja, vastgoedbeh. | 07500100173015 | Indirect gestookt | EKS 1000 | Verwarmd water
900035223 | 56 | Verwarmd waterinstallatie boiler | 27B05 | PRINSES MARGRIETKAZERNE | 154 | BBT Legering | 2339 | 3 | 313 | CLAS | CLAS | RVB-O | 1 | 2 | 2000 | Nee | 001 | Nibe | 1000 |  |  |  | Ja, vastgoedbeh. | 07500100173016 | Indirect gestookt | EKS 1000 | Verwarmd water
900035224 | 56 | Verwarmd waterinstallatie boiler | 27B05 | PRINSES MARGRIETKAZERNE | 154 | BBT Legering | 2339 | 3 | 313 | CLAS | CLAS | RVB-O | 1 | 3 | 2000 | Nee | 003 | Nibe | 1000 | nabij ruimte 311 |  |  | Ja, vastgoedbeh. | 07500100173013 | Indirect gestookt | EKS 1000 | Verwarmd water
900035211 | 56 | Verwarmd waterinstallatie boiler | 27B05 | PRINSES MARGRIETKAZERNE | 157 | BBT Legering | 2334 | 3 | 312 | CLAS | CLAS | RVB-O | 1 | 1 | 2000 | Nee | 1 | Nibe | 1000 | nabij 331 |  |  | Ja, vastgoedbeh. | 07500100173011 | Indirect gestookt | EKS 1000 | Verwarmd water
900035212 | 56 | Verwarmd waterinstallatie boiler | 27B05 | PRINSES MARGRIETKAZERNE | 157 | BBT Legering | 2334 | 3 | 312 | CLAS | CLAS | RVB-O | 1 | 2 | 2000 | Nee | 2 | Nibe | 1000 | nabij 331 |  |  | Ja, vastgoedbeh. | 07500100173008 | Indirect gestookt | EKS 1000 | Verwarmd water
900035213 | 56 | Verwarmd waterinstallatie boiler | 27B05 | PRINSES MARGRIETKAZERNE | 157 | BBT Legering | 2334 | 3 | 312 | CLAS | CLAS | RVB-O | 1 | 3 | 2000 | Nee | 3 | Nibe | 1000 | nabij 331 |  |  | Ja, vastgoedbeh. | 07500100173009 | Indirect gestookt | EKS 1000 | Verwarmd water
900035204 | 56 | Verwarmd waterinstallatie boiler | 27B05 | PRINSES MARGRIETKAZERNE | 164 | BBT Legering | 2337 | 3 | 313 | CLAS | CLAS | RVB-O | 1 | 1 | 2000 | Nee | 003 | Nibe | 1000 |  |  |  | Ja, vastgoedbeh. | 07500100173014 | Indirect gestookt | EKS 1000 | Verwarmd water
900035215 | 56 | Verwarmd waterinstallatie boiler | 27B05 | PRINSES MARGRIETKAZERNE | 164 | BBT Legering | 2337 | 3 | 313 | CLAS | CLAS | RVB-O | 1 | 2 | 2000 | Nee | 002 | Nibe | 1000 |  |  |  | Ja, vastgoedbeh. | 07500100173012 | Indirect gestookt | EKS 1000 | Verwarmd water
900035227 | 56 | Verwarmd waterinstallatie boiler | 27B05 | PRINSES MARGRIETKAZERNE | 164 | BBT Legering | 2337 | 3 | 313 | CLAS | CLAS | RVB-O | 1 | 3 | 2000 | Nee | 001 | Nibe | 1000 |  |  |  | Ja, vastgoedbeh. | 07500100173010 | Indirect gestookt | EKS 1000 | Verwarmd water
900106297 | 56 | Verwarmd waterinstallatie boiler | 27B05 | PRINSES MARGRIETKAZERNE | 166 | Off en OO Legering | 2963 | 3 | 304 | CLAS | CLAS | RVB-O | 1 | 1 | 2010 | Nee | 1 | Van der Beyl | 500 |  |  |  | Ja, vastgoedbeh. | 101772.018.10.11 | Indirect gestookt | NVB-500 | Verwarmd water
900122333 | 56 | Verwarmd waterinstallatie boiler | 27B05 | PRINSES MARGRIETKAZERNE | 166 | Off en OO Legering | 2963 | 3 | 304 | CLAS | CLAS | RVB-O | 1 | 2 | 2010 | Nee | 2 | V.D. Beyl | 1000 |  |  |  | Ja, vastgoedbeh. |  | Indirect gestookt |  | Verwarmd water
900034780 | 56 | Verwarmd waterinstallatie boiler | 27B05 | PRINSES MARGRIETKAZERNE | 17 | Magazijn | 1041 | 0 | 4 | CLAS | CLAS | RVB-O | 1 | 1 | 1993 | Nee | 001 | Daalderop | 80 | nabij 6B | afgekoppeld |  | Ja, vastgoedbeh. | 9346147 | Direct gestookt | 071428049 | Elektrisch
900034542 | 56 | Verwarmd waterinstallatie boiler | 27B05 | PRINSES MARGRIETKAZERNE | 17 | Magazijn | 1041 | 1 | 13 | CLAS | CLAS | RVB-O | 1 | 1 | 2000 | Nee | 001 | Daalderop | 10 |  | Close In |  | Ja, vastgoedbeh. | 000215 | Direct gestookt | 070224631 | Elektrisch
900035230 | 56 | Verwarmd waterinstallatie boiler | 27B05 | PRINSES MARGRIETKAZERNE | 177 | Kantoorgebouw | 120 | 0 | 4 | CLAS | CLAS | RVB-O | 1 | 1 | 2003 | Nee |  | Daalderop | 150 | nabij 4 |  |  | Ja, vastgoedbeh. | 0340403 | Direct gestookt | 071149254 | Elektrisch
900034548 | 56 | Verwarmd waterinstallatie boiler | 27B05 | PRINSES MARGRIETKAZERNE | 2 | Bureelgebouw | 534 | 0 | 15 | CLAS | CLAS | RVB-O | 1 | 1 | 1997 | Nee |  | Daalderop | 10 | nabij 13A |  |  | Ja, vastgoedbeh. | 971003 | Direct gestookt | 070224631 | Elektrisch
900034547 | 56 | Verwarmd waterinstallatie boiler | 27B05 | PRINSES MARGRIETKAZERNE | 2 | Bureelgebouw | 534 | 0 | 6 | CLAS | CLAS | RVB-O | 1 | 1 | 1994 | Nee |  | Daalderop | 10 |  |  |  | Ja, vastgoedbeh. | 940518 | Direct gestookt | 070228631 | Elektrisch
900118614 | 56 | Verwarmd waterinstallatie boiler | 27B05 | PRINSES MARGRIETKAZERNE | 205 | KEK-gebouw | 3168 | 0 | 083 | CLAS | CLAS | RVB-O | 1 | 1 | 2015 | Nee | 1 | A.O. Smith |  |  |  |  | Ja, vastgoedbeh. | 150605523004001 | Direct gestookt | BFC 80 N | Gas
900118616 | 56 | Verwarmd waterinstallatie boiler | 27B05 | PRINSES MARGRIETKAZERNE | 205 | KEK-gebouw | 3168 | 0 | 083 | CLAS | CLAS | RVB-O | 1 | 2 | 2015 | Nee | 2 | A.O. Smith |  |  |  |  | Ja, vastgoedbeh. | 150405512204001 | Direct gestookt | BFC 80 N | Gas
900118619 | 56 | Verwarmd waterinstallatie boiler | 27B05 | PRINSES MARGRIETKAZERNE | 205 | KEK-gebouw | 3168 | 0 | 083 | CLAS | CLAS | RVB-O | 1 | 3 | 2015 | Nee | 3 | Daalderop | 50 |  | Mono Plus Koper t.b.v. OHWW circulatie |  | Ja, vastgoedbeh. |  | Direct gestookt | 070426045 | Elektrisch
900122347 | 56 | Verwarmd waterinstallatie boiler | 27B05 | PRINSES MARGRIETKAZERNE | 205 | KEK-gebouw | 3168 | 0 | 083 | CLAS | CLAS | RVB-O | 1 | 4 | 2015 | Nee | 4 | A.O. Smith |  | Technische ruimte |  |  | Ja, vastgoedbeh. | 150 60 552 300 400 | Direct gestookt | BFC 80 N | Gas
900122348 | 56 | Verwarmd waterinstallatie boiler | 27B05 | PRINSES MARGRIETKAZERNE | 205 | KEK-gebouw | 3168 | 0 | 083 | CLAS | CLAS | RVB-O | 1 | 5 | 2015 | Nee | 5 | A.O. Smith |  | Technische ruimte |  |  | Ja, vastgoedbeh. | 150 40 55 122 0 400 | Direct gestookt | BFC 80 N | Gas
900104762 | 56 | Verwarmd waterinstallatie boiler | 27B05 | PRINSES MARGRIETKAZERNE | 210 | Installatiegebouw Spuitplaats | 36 | 0 | 1 | CLAS | CLAS | RVB-O | 1 | 1 | 2007 |  | 1 | Cosmocel C | [5 empty] | CC0031059 | Indirect gestookt | CCCPL800WE | Verwarmd water
900034912 | 56 | Verwarmd waterinstallatie boiler | 27B05 | PRINSES MARGRIETKAZERNE | 22 | Bureelgebouw | 886 | 0 | 22 | CLAS | CLAS | RVB-O | 1 | 1 | 1992 | Nee | 1 | Daalderop | 50 |  |  |  | Ja, vastgoedbeh. | 9203058 | Direct gestookt | 070728045 | Elektrisch
900104770 | 56 | Verwarmd waterinstallatie boiler | 27B05 | PRINSES MARGRIETKAZERNE | 23 | Kantoorgebouw | 600 | 1 | 103 | CLAS | CLAS | RVB-O | 1 | 1 | 1997 | Nee | 001 | Daalderop | 80 |  |  |  | Ja, vastgoedbeh. | 9721620 | Direct gestookt | 071418049 | Elektrisch
900034911 | 56 | Verwarmd waterinstallatie boiler | 27B05 | PRINSES MARGRIETKAZERNE | 24 | Bureelgebouw | 3092 | 0 | 58 | CLAS | CLAS | RVB-O | 1 | 1 | 2007 | Nee |  | Daalderop | 10 | nabij 58A |  |  | Ja, vastgoedbeh. | NB | Direct gestookt | Close In 10 | Elektrisch
900104775 | 56 | Verwarmd waterinstallatie boiler | 27B05 | PRINSES MARGRIETKAZERNE | 24 | Bureelgebouw | 3092 | 1 | 59 | CLAS | CLAS | RVB-O | 1 | 1 | 1995 | Nee | 001 | Daalderop | 80 |  |  |  | Ja, vastgoedbeh. | 9523349 | Direct gestookt | 071418049 | Elektrisch
900104776 | 56 | Verwarmd waterinstallatie boiler | 27B05 | PRINSES MARGRIETKAZERNE | 24 | Bureelgebouw | 3092 | 1 | 59 | CLAS | CLAS | RVB-O | 1 | 2 | 1995 | Nee | 002 | Daalderop | 80 |  |  |  | Ja, vastgoedbeh. | 9523348 | Direct gestookt | 071418049 | Elektrisch
900035181 | 56 | Verwarmd waterinstallatie boiler | 27B05 | PRINSES MARGRIETKAZERNE | 26 | Legeringsgebouw | 4455 | 0 | T4 | CLAS | CLAS | RVB-O | 1 | 1 | 2006 | Nee | 001 | Daalderop | 15 | nabij T8 | Close In |  | Ja, vastgoedbeh. | 060112 | Direct gestookt | 070226634 | Elektrisch
900035207 | 56 | Verwarmd waterinstallatie boiler | 27B05 | PRINSES MARGRIETKAZERNE | 26 | Legeringsgebouw | 4455 | 1 | 38E | CLAS | CLAS | RVB-O | 1 | 1 | 1999 | Nee |  | Daalderop | 80 | nabij 38 |  |  | Ja, vastgoedbeh. | 9935131 | Direct gestookt | 071418049 | Elektrisch
900035206 | 56 | Verwarmd waterinstallatie boiler | 27B05 | PRINSES MARGRIETKAZERNE | 26 | Legeringsgebouw | 4455 | 1 | T30A | CLAS | CLAS | RVB-O | 1 | 1 | 2002 | Nee | 001 | Daalderop | 15 | nabij T36 | Close In |  | Ja, vastgoedbeh. | 0255075 | Direct gestookt | 070222032 | Elektrisch
900104945 | 56 | Verwarmd waterinstallatie boiler | 27B05 | PRINSES MARGRIETKAZERNE | 26 | Legeringsgebouw | 4455 | 2 | 49 | CLAS | CLAS | RVB-O | 1 | 1 | 2005 | Nee | 001 | Daalderop | 80 |  |  |  | Ja, vastgoedbeh. | 0548008 | Direct gestookt | 071418049 | Elektrisch
900104944 | 56 | Verwarmd waterinstallatie boiler | 27B05 | PRINSES MARGRIETKAZERNE | 26 | Legeringsgebouw | 4455 | 2 | 74 | CLAS | CLAS | RVB-O | 1 | 1 | 2006 | Nee | 001 | Daalderop | 15 |  |  |  | Ja, vastgoedbeh. | 060112 | Direct gestookt | 070226634 | Elektrisch
900035208 | 56 | Verwarmd waterinstallatie boiler | 27B05 | PRINSES MARGRIETKAZERNE | 26 | Legeringsgebouw | 4455 | K1 | 02 | CLAS | CLAS | RVB-O | 1 | 1 | 1985 | Nee | 002 | Viessmann | 350 |  |  |  | Ja, vastgoedbeh. | 300112217976 | Indirect gestookt | 3001122 | Verwarmd water
900035209 | 56 | Verwarmd waterinstallatie boiler | 27B05 | PRINSES MARGRIETKAZERNE | 26 | Legeringsgebouw | 4455 | K1 | 02 | CLAS | CLAS | RVB-O | 1 | 2 | 1985 | Nee | 001 | Viessmann | 350 |  |  |  | Ja, vastgoedbeh. | 300112217975 | Indirect gestookt | 3001122 | Verwarmd water
900104930 | 56 | Verwarmd waterinstallatie boiler | 27B05 | PRINSES MARGRIETKAZERNE | 27 | Legeringsgebouw | 5982 | K1 | 07 | CLAS | CLAS | RVB-O | 1 | 1 | 1996 | Nee | 001 | Nibe | 1000 |  |  |  | Ja, vastgoedbeh. | 9515522 | Indirect gestookt | EKS1000 | Verwarmd water
900104931 | 56 | Verwarmd waterinstallatie boiler | 27B05 | PRINSES MARGRIETKAZERNE | 27 | Legeringsgebouw | 5982 | K1 | 07 | CLAS | CLAS | RVB-O | 1 | 2 | 1996 | Nee | 002 | Nibe | 1000 |  |  |  | Ja, vastgoedbeh. | 9615519 | Indirect gestookt | EKS1000 | Verwarmd water
900035226 | 56 | Verwarmd waterinstallatie boiler | 27B05 | PRINSES MARGRIETKAZERNE | 34 | Magazijn | 822 | 0 | 4 | CLAS | CLAS | RVB-O | 1 | 1 | 1987 | Nee |  | Daalderop | 10 | nabij ruimte 3 |  |  | Ja, vastgoedbeh. | 8724181 | Direct gestookt | 070222031 | Elektrisch
900035225 | 56 | Verwarmd waterinstallatie boiler | 27B05 | PRINSES MARGRIETKAZERNE | 35 | Magazijn | 419 | 0 | 1 | CLAS | CLAS | RVB-O | 1 | 1 |  | Nee |  | Daalderop | 10 | nabij ruimte 3 |  |  | Ja, vastgoedbeh. | 256066 | Direct gestookt | 070222031 | Elektrisch
900035346 | 56 | Verwarmd waterinstallatie boiler | 27B05 | PRINSES MARGRIETKAZERNE | 36 | Magazijn | 797 | 0 | 1E | CLAS | CLAS | RVB-O | 1 | 1 | 2012 | Nee | 001 | Daalderop | 50 | nabij ruimte 1A |  |  | Ja, vastgoedbeh. | 02L1205209391 | Direct gestookt | 070418045 | Elektrisch
900035253 | 56 | Verwarmd waterinstallatie boiler | 27B05 | PRINSES MARGRIETKAZERNE | 36 | Magazijn | 797 | 0 | 4 | CLAS | CLAS | RVB-O | 1 | 1 | 1996 | Nee | 001 | Daalderop | 10 |  | Close Up |  | Ja, vastgoedbeh. | 960208 | Direct gestookt | 070224031 | Elektrisch
900034307 | 56 | Verwarmd waterinstallatie boiler | 27B05 | PRINSES MARGRIETKAZERNE | 37 | Bureel / Magazijn | 343 | 0 | 3 | CLAS | CLAS | RVB-O | 1 | 1 | 1996 | Nee | 001 | Daalderop | 15 |  | Close Up |  | Ja, vastgoedbeh. | 960823 | Direct gestookt | 070224034 | Elektrisch
900034555 | 56 | Verwarmd waterinstallatie boiler | 27B05 | PRINSES MARGRIETKAZERNE | 4 | Educatief Centrum | 2749 | 0 | 19 | CLAS | CLAS | RVB-O | 1 | 1 | 2007 | Nee | 001 | Stiebel Eltron | 10 |  | Close In |  | Ja, vastgoedbeh. | 072330-7672-256848 | Direct gestookt | SHU 10 | Elektrisch
900104681 | 56 | Verwarmd waterinstallatie boiler | 27B05 | PRINSES MARGRIETKAZERNE | 4 | Educatief Centrum | 2749 | 1 | 39 | CLAS | CLAS | RVB-O | 1 | 1 | 2005 | Nee | 001 | Daalderop | 10 |  | Close In |  | Ja, vastgoedbeh. | 050610 | Direct gestookt | 070226631 | Elektrisch
900034910 | 56 | Verwarmd waterinstallatie boiler | 27B05 | PRINSES MARGRIETKAZERNE | 41 | Magazijn / Stalling | 1364 | 0 | 1 | CLAS | CLAS | RVB-O | 1 | 1 | 1990 | Nee | 001 | Daalderop | 10 |  | Close Up |  | Ja, vastgoedbeh. | 900518 | Direct gestookt | 070228031 | Elektrisch
900105396 | 56 | Verwarmd waterinstallatie boiler | 27B05 | PRINSES MARGRIETKAZERNE | 44 | AS-magazijn | 625 | 0 | 3A | CLAS | CLAS | RVB-O | 1 | 1 | 2000 | Nee | 001 | Stiebel Eltron | 120 |  |  |  | Ja, vastgoedbeh. | 185456-8571-001072 | Direct gestookt | SHZ 120 LCD | Elektrisch
900035198 | 56 | Verwarmd waterinstallatie boiler | 27B05 | PRINSES MARGRIETKAZERNE | 46 | Instructiegebouw CTC | 2293 | 0 | 31 | CLAS | CLAS | RVB-O | 1 | 1 | 1995 | Nee | 001 | Daalderop | 15 | nabij 32 | Close Up |  | Ja, vastgoedbeh. | 950425 | Direct gestookt | 070228034 | Elektrisch
900034893 | 56 | Verwarmd waterinstallatie boiler | 27B05 | PRINSES MARGRIETKAZERNE | 46 | Instructiegebouw CTC | 2293 | 0 | 4 | CLAS | CLAS | RVB-O | 1 | 1 | 1995 | Nee | 001 | Daalderop | 15 |  | Close In |  | Ja, vastgoedbeh. | 950623 | Direct gestookt | 070228634 | Elektrisch
900034928 | 56 | Verwarmd waterinstallatie boiler | 27B05 | PRINSES MARGRIETKAZERNE | 46 | Instructiegebouw CTC | 2293 | 0 | 6 | CLAS | CLAS | RVB-O | 1 | 1 | 2004 | Nee | 001 | Daalderop | 15 |  | Close Up |  | Ja, vastgoedbeh. | 041216 | Direct gestookt | 070224034 | Elektrisch
900034913 | 56 | Verwarmd waterinstallatie boiler | 27B05 | PRINSES MARGRIETKAZERNE | 46 | Instructiegebouw CTC | 2293 | K1 | 07 | CLAS | CLAS | RVB-O | 1 | 1 | 2007 | Nee |  | Stiebel Eltron | 200 | nabij 07A |  |  | Ja, vastgoedbeh. | 071327-7008 | Direct gestookt | SHW200ACW | Elektrisch
900105399 | 56 | Verwarmd waterinstallatie boiler | 27B05 | PRINSES MARGRIETKAZERNE | 47 | AS-magazijn | 631 | 0 | 03 | CLAS | CLAS | RVB-O | 1 | 1 | 2000 | Nee | 001 | Stiebel Eltron | 120 |  |  |  | Ja, vastgoedbeh. | 185456-8172-001430 | Direct gestookt | SHZ 120LCD | Elektrisch
900090307 | 56 | Verwarmd waterinstallatie boiler | 27B05 | PRINSES MARGRIETKAZERNE | 5 | Keuken / Eetzaal | 2037 | K1 | 22 | CLAS | CLAS | RVB-O | 1 | 1 | 2002 | Nee | 2 | Viesmann | 500 |  |  |  | Ja, vastgoedbeh. | 7173632900420103 | Indirect gestookt | Vitocell 300-V | Verwarmd water
900090308 | 56 | Verwarmd waterinstallatie boiler | 27B05 | PRINSES MARGRIETKAZERNE | 5 | Keuken / Eetzaal | 2037 | K1 | 22 | CLAS | CLAS | RVB-O | 1 | 2 | 2002 | Nee | 1 | Viesmann | 500 |  |  |  | Ja, vastgoedbeh. | 7172632900422107 | Indirect gestookt | Vitocell 300-V | Verwarmd water
900034559 | 56 | Verwarmd waterinstallatie boiler | 27B05 | PRINSES MARGRIETKAZERNE | 50 | Recreatief Platform | 2063 | 0 | 14A | CLAS | CLAS | RVB-O | 1 | 1 | 1994 | Nee |  | Daalderop | 80 |  |  |  | Ja, vastgoedbeh. | 9412534 | Direct gestookt | 071418049 | Elektrisch
900034561 | 56 | Verwarmd waterinstallatie boiler | 27B05 | PRINSES MARGRIETKAZERNE | 50 | Recreatief Platform | 2063 | 0 | 1B | CLAS | CLAS | RVB-O | 1 | 1 | 1994 | Nee |  | Daalderop | 30 |  |  |  | Ja, vastgoedbeh. | 9411425 | Direct gestookt | 070418041 | Elektrisch
900034560 | 56 | Verwarmd waterinstallatie boiler | 27B05 | PRINSES MARGRIETKAZERNE | 50 | Recreatief Platform | 2063 | 0 | 4 | CLAS | CLAS | RVB-O | 1 | 1 | 1998 | Nee |  | Daalderop | 50 | nabij 4A |  |  | Ja, vastgoedbeh. | 9838712 | Direct gestookt | 070418045 | Elektrisch
900034543 | 56 | Verwarmd waterinstallatie boiler | 27B05 | PRINSES MARGRIETKAZERNE | 50 | Recreatief Platform | 2063 | 0 | 6 | CLAS | CLAS | RVB-O | 1 | 1 | 1994 | Nee |  | Daalderop | 30 | nabij 7A |  |  | Ja, vastgoedbeh. | 9411421 | Direct gestookt | 070418041 | Elektrisch
900034544 | 56 | Verwarmd waterinstallatie boiler | 27B05 | PRINSES MARGRIETKAZERNE | 50 | Recreatief Platform | 2063 | 0 | 8 | CLAS | CLAS | RVB-O | 1 | 1 | 2006 | Nee | 001 | Daalderop | 30 |  |  |  | Ja, vastgoedbeh. | 0633018 | Direct gestookt | 070418041 | Elektrisch
900034562 | 56 | Verwarmd waterinstallatie boiler | 27B05 | PRINSES MARGRIETKAZERNE | 52 | Vergader- / Voorlichtinggebouw | 1662 | 0 | 18 | CLAS | CLAS | RVB-O | 1 | 1 | 2007 | Nee | 001 | Daalderop | 10 |  | Close In |  | Ja, vastgoedbeh. | 0711450979 | Direct gestookt | 070226631 | Elektrisch
900034916 | 56 | Verwarmd waterinstallatie boiler | 27B05 | PRINSES MARGRIETKAZERNE | 54 | Bureel | 2832 | 1 | 53 | CLAS | CLAS | RVB-O | 1 | 1 | 2009 | Nee | 001 | Daalderop | 80 |  |  |  | Ja, vastgoedbeh. | 0914056 | Direct gestookt | 071438049 | Elektrisch
900105526 | 56 | Verwarmd waterinstallatie boiler | 27B05 | PRINSES MARGRIETKAZERNE | 56 | Kantinegebouw | 4145 | 0 | 55 | CLAS | CLAS | RVB-O | 1 | 1 | 1995 | Nee | 001 | Daalderop | 10 |  | Close In |  | Ja, vastgoedbeh. | 950705 | Direct gestookt | 070228631 | Elektrisch
900105527 | 56 | Verwarmd waterinstallatie boiler | 27B05 | PRINSES MARGRIETKAZERNE | 56 | Kantinegebouw | 4145 | K1 | 9 | CLAS | CLAS | RVB-O | 1 | 1 | 1994 | Nee | 001 | Daalderop | 50 |  |  |  | Ja, vastgoedbeh. | 9405668 | Direct gestookt | 070428045 | Elektrisch
900034545 | 56 | Verwarmd waterinstallatie boiler | 27B05 | PRINSES MARGRIETKAZERNE | 58 | Gezondheidscentrum | 2611 | 1 | 2.11 | CLAS | CLAS | RVB-O | 1 | 1 | 2004 | Nee |  | A.O. Smith | 253 | nabij 2.04 |  |  | Ja, vastgoedbeh. | 033701893823001 | Direct gestookt | ADM 115N | Gas
900034775 | 56 | Verwarmd waterinstallatie boiler | 27B05 | PRINSES MARGRIETKAZERNE | 61 | Sportgebouw | 1937 | 0 | 28 | CLAS | CLAS | RVB-O | 1 | 1 | 2010 | Nee | 001 | Sentry | 300 |  |  |  | Ja, vastgoedbeh. | 1012003764 | Direct gestookt | CWH 90/300 | Gas
900096042 | 56 | Verwarmd waterinstallatie boiler | 27B05 | PRINSES MARGRIETKAZERNE | 7 | Legering OFF / OO | 3460 | 2 | 249 | CLAS | CLAS | RVB-O | 1 | 1 | 2010 | Nee | 1 | Sentry | 300 |  |  |  | Ja, vastgoedbeh. | 1046004278 | Direct gestookt | CWH 90/300 | Gas
900034278 | 56 | Verwarmd waterinstallatie boiler | 27B05 | PRINSES MARGRIETKAZERNE | 75 | Overkapte BBQ-plaats | 369 | 0 | 2 | CLAS | CLAS | RVB-O | 1 | 1 | 2011 | Nee | 001 | Daalderop | 15 |  | Close In |  | Ja, vastgoedbeh. | 1103108119 | Direct gestookt | 070226634 | Elektrisch
900034915 | 56 | Verwarmd waterinstallatie boiler | 27B05 | PRINSES MARGRIETKAZERNE | 76 | Wachtgebouw | 330 | 0 | 7 | CLAS | CLAS | RVB-O | 1 | 1 | 2004 | Nee |  | ACV | 105 | nabij 6 en 7 |  |  | Ja, vastgoedbeh. | 2239 | Indirect gestookt | SVM 115 | Verwarmd water
900035256 | 56 | Verwarmd waterinstallatie boiler | 27B05 | PRINSES MARGRIETKAZERNE | 8 | Bureelgebouw | 3603 | 0 | 7 | CLAS | CLAS | RVB-O | 1 | 1 | 2005 | Nee | 001 | Daalderop | 15 | nabij 7A | Close In |  | Ja, vastgoedbeh. | 050705 | Direct gestookt | 070226634 | Elektrisch
900035258 | 56 | Verwarmd waterinstallatie boiler | 27B05 | PRINSES MARGRIETKAZERNE | 8 | Bureelgebouw | 3603 | 1 | 30 | CLAS | CLAS | RVB-O | 1 | 1 | 2005 | Nee |  | Daalderop | 15 | nabij 29 |  |  | Ja, vastgoedbeh. | 050705 | Direct gestookt | 070226634 | Elektrisch
900035260 | 56 | Verwarmd waterinstallatie boiler | 27B05 | PRINSES MARGRIETKAZERNE | 8 | Bureelgebouw | 3603 | 2 | 52 | CLAS | CLAS | RVB-O | 1 | 1 | 2005 | Nee |  | Daalderop | 15 | nabij 51 |  |  | Ja, vastgoedbeh. | 050705 | Direct gestookt | 070226634 | Elektrisch
900034214 | 56 | Verwarmd waterinstallatie boiler | 27B05 | PRINSES MARGRIETKAZERNE | 8 | Bureelgebouw | 3603 | 2 | 60 | CLAS | CLAS | RVB-O | 1 | 1 | 2002 | Nee | 001 | Daalderop | 80 | nabij 76A |  |  | Ja, vastgoedbeh. | 0205140 | Direct gestookt | 071418049 | Elektrisch
900034750 | 56 | Verwarmd waterinstallatie boiler | 27B05 | PRINSES MARGRIETKAZERNE | 8 | Bureelgebouw | 3603 | 2 | 70 | CLAS | CLAS | RVB-O | 1 | 1 | 2002 | Nee |  | Daalderop | 80 | nabij 74B |  |  | Ja, vastgoedbeh. | 0205138 | Direct gestookt | 071418049 | Elektrisch
900035259 | 56 | Verwarmd waterinstallatie boiler | 27B05 | PRINSES MARGRIETKAZERNE | 8 | Bureelgebouw | 3603 | 2 | 71 | CLAS | CLAS | RVB-O | 1 | 1 | 2005 | Nee |  | Daalderop | 15 | nabij 70 |  |  | Ja, vastgoedbeh. | 050708 | Direct gestookt | 070228034 | Elektrisch
900035257 | 56 | Verwarmd waterinstallatie boiler | 27B05 | PRINSES MARGRIETKAZERNE | 8 | Bureelgebouw | 3603 | K1 | 013 | CLAS | CLAS | RVB-O | 1 | 1 | 2002 | Nee |  | Daalderop | 80 | nabij 011 |  |  | Ja, vastgoedbeh. | 0205137 | Direct gestookt | 071418049 | Elektrisch
900035269 | 56 | Verwarmd waterinstallatie boiler | 27B05 | PRINSES MARGRIETKAZERNE | 82 | Berging | 1006 | 0 | 7 | CLAS | CLAS | RVB-O | 1 | 1 | 1998 | Nee |  | Daalderop | 80 |  |  |  | Ja, vastgoedbeh. | 9834352 | Direct gestookt | 071418049 | Elektrisch
900035199 | 56 | Verwarmd waterinstallatie boiler | 27B05 | PRINSES MARGRIETKAZERNE | 84 | Werkplaats | 1637 | 0 | 1 | CLAS | CLAS | RVB-O | 1 | 1 | 2001 | Nee |  | Daalderop | 10 | nabij 4A |  |  | Ja, vastgoedbeh. | 010412 | Direct gestookt | 070224031 | Elektrisch
900035200 | 56 | Verwarmd waterinstallatie boiler | 27B05 | PRINSES MARGRIETKAZERNE | 84 | Werkplaats | 1637 | 0 | 2 | CLAS | CLAS | RVB-O | 1 | 1 | 1993 | Nee | 1 | Daalderop | 10 |  | Close Up |  | Ja, vastgoedbeh. | 930130 | Direct gestookt | 070224031 | Elektrisch
900106065 | 56 | Verwarmd waterinstallatie boiler | 27B05 | PRINSES MARGRIETKAZERNE | 84 | Werkplaats | 1637 | 0 | 3 | CLAS | CLAS | RVB-O | 1 | 1 | 1989 |  | 1 | Daalderop | [5 empty] | 090614 | Direct gestookt | 070228031 | Elektrisch
900106064 | 56 | Verwarmd waterinstallatie boiler | 27B05 | PRINSES MARGRIETKAZERNE | 84 | Werkplaats | 1637 | 1 | 21 | CLAS | CLAS | RVB-O | 1 | 1 | 1993 | Nee | 001 | Daalderop | 180 |  |  |  | Ja, vastgoedbeh. | 9349080 | Direct gestookt | 071428053 | Elektrisch
900035275 | 56 | Verwarmd waterinstallatie boiler | 27B05 | PRINSES MARGRIETKAZERNE | 87 | Werkplaats | 3543 | 0 | 12 | CLAS | CLAS | RVB-O | 1 | 1 | 2006 | Nee | 1 | Daalderop | 10 |  | Close Up |  | Ja, vastgoedbeh. | 060314 | Direct gestookt | 070226031 | Elektrisch
900090051 | 56 | Verwarmd waterinstallatie boiler | 27B05 | PRINSES MARGRIETKAZERNE | 87 | Werkplaats | 3543 | 1 | 11 | CLAS | CLAS | RVB-O | 1 | 1 | 2009 | Nee | 1 | Sentry | 300 |  |  |  | Ja, vastgoedbeh. | 093405 | Direct gestookt | CWH 60/300 | Gas
900115889 | 56 | Verwarmd waterinstallatie boiler | 27B05 | PRINSES MARGRIETKAZERNE | 88 | Werkplaats | 1909 | 1 | 105 | CLAS | CLAS | RVB-O | 1 | 1 | 2014 | Nee | 1 | A.O. Smith | 202 |  |  |  | Ja, vastgoedbeh. | 141405304105002 | Direct gestookt | Tune 200 TNN | Gas
900035268 | 56 | Verwarmd waterinstallatie boiler | 27B05 | PRINSES MARGRIETKAZERNE | 9 | Bureelgebouw | 3322 | 0 | 18 | CLAS | CLAS | RVB-O | 1 | 1 | 2005 | Nee | 001 | Daalderop | 15 | nabij 17 | Close In |  | Ja, vastgoedbeh. | 050705 | Direct gestookt | 070226634 | Elektrisch
900035267 | 56 | Verwarmd waterinstallatie boiler | 27B05 | PRINSES MARGRIETKAZERNE | 9 | Bureelgebouw | 3322 | 0 | 5 | CLAS | CLAS | RVB-O | 1 | 1 | 2008 | Nee | 001 | Daalderop | 15 |  | Close Up |  | Ja, vastgoedbeh. | 0811481520 | Direct gestookt | 070226034 | Elektrisch
900035266 | 56 | Verwarmd waterinstallatie boiler | 27B05 | PRINSES MARGRIETKAZERNE | 9 | Bureelgebouw | 3322 | 0 | 6A | CLAS | CLAS | RVB-O | 1 | 1 | 2005 | Nee |  | Daalderop | 80 | nabij 6 |  |  | Ja, vastgoedbeh. | 0550007 | Direct gestookt | 071428049 | Elektrisch
900105549 | 56 | Verwarmd waterinstallatie boiler | 27B05 | PRINSES MARGRIETKAZERNE | 9 | Bureelgebouw | 3322 | 1 | 37 | CLAS | CLAS | RVB-O | 1 | 1 | 2005 | Nee | 001 | Daalderop | 15 |  | Close In |  | Ja, vastgoedbeh. | 050705 | Direct gestookt | 070226634 | Elektrisch
900034778 | 56 | Verwarmd waterinstallatie boiler | 27B05 | PRINSES MARGRIETKAZERNE | 9 | Bureelgebouw | 3322 | 2 | 40 | CLAS | CLAS | RVB-O | 1 | 1 | 2005 | Nee | 001 | Daalderop | 15 |  | Close In |  | Ja, vastgoedbeh. | 050705 | Direct gestookt | 070226634 | Elektrisch
900034777 | 56 | Verwarmd waterinstallatie boiler | 27B05 | PRINSES MARGRIETKAZERNE | 9 | Bureelgebouw | 3322 | 2 | 44 | CLAS | CLAS | RVB-O | 1 | 1 | 2005 | Nee |  | Daalderop | 80 | nabij 40 |  |  | Ja, vastgoedbeh. | 0550008 | Direct gestookt | 071428049 | Elektrisch
900105550 | 56 | Verwarmd waterinstallatie boiler | 27B05 | PRINSES MARGRIETKAZERNE | 9 | Bureelgebouw | 3322 | K1 | 010 | CLAS | CLAS | RVB-O | 1 | 1 | 2002 | Nee | 001 | Daalderop | 80 |  |  |  | Ja, vastgoedbeh. | 0205083 | Direct gestookt | 071418049 | Elektrisch
900035271 | 56 | Verwarmd waterinstallatie boiler | 27B05 | PRINSES MARGRIETKAZERNE | 92 | Instructiegebouw | 331 | 1 | 6 | CLAS | CLAS | RVB-O | 1 | 1 | 2004 | Nee | 001 | A.O. Smith | 145 |  |  |  | Ja, vastgoedbeh. | 042702253702012 | Direct gestookt | NGT 155N | Gas
900034550 | 56 | Verwarmd waterinstallatie boiler | 27B05 | PRINSES MARGRIETKAZERNE | 94 | Magazijn | 640 | 0 | 6A | CLAS | CLAS | RVB-O | 1 | 1 |  | Nee |  | Daalderop | 10 |  |  |  | Ja, vastgoedbeh. | NB | Direct gestookt | NB | Elektrisch
900034747 | 56 | Verwarmd waterinstallatie boiler | 27B05 | PRINSES MARGRIETKAZERNE | 95 | Werkplaats | 825 | 1 | 11 | CLAS | CLAS | RVB-O | 1 | 1 | 2005 | Nee | 001 | Sentry | 150 |  |  |  | Ja, vastgoedbeh. | BC6033972 | Direct gestookt | SEN150 NL | Gas
900034759 | 56 | Verwarmd waterinstallatie boiler | 27B09 | LEGERPLAATS BIJ OLDEBROEK | 103 | Werkplaats / Instructiegebouw | 2389 | 1 | 106 | CLAS | CLAS | RVB-O | 1 | 1 | 2005 | Nee | 001 | A.O. Smith | 265 |  |  |  | Ja, vastgoedbeh. | 052502722208001 | Direct gestookt | BTT 85 TN | Gas
900034166 | 56 | Verwarmd waterinstallatie boiler | 27B09 | LEGERPLAATS BIJ OLDEBROEK | 117 | Werkplaats / Stalling | 872 | 0 | 11 | CLAS | CLAS | RVB-O | 1 | 1 | 2003 | Nee | 1 | Daalderop | 10 |  |  |  | Ja, vastgoedbeh. | 031024 | Direct gestookt | 070288632 | Elektrisch
900087459 | 56 | Verwarmd waterinstallatie boiler | 27B09 | LEGERPLAATS BIJ OLDEBROEK | 117 | Werkplaats / Stalling | 872 | 0 | 3 | CLAS | CLAS | RVB-O | 1 | 1 | 2009 | Nee | 1 | Daalderop | 50 |  |  |  | Ja, vastgoedbeh. | 0937001 | Direct gestookt | 070438045 | Elektrisch
900034165 | 56 | Verwarmd waterinstallatie boiler | 27B09 | LEGERPLAATS BIJ OLDEBROEK | 117 | Werkplaats / Stalling | 872 | 0 | 9 | CLAS | CLAS | RVB-O | 1 | 1 | 2004 | Nee |  | Daalderop | 120 |  |  |  | Ja, vastgoedbeh. | 0430024 | Direct gestookt | 071428053 | Elektrisch
900034783 | 56 | Verwarmd waterinstallatie boiler | 27B09 | LEGERPLAATS BIJ OLDEBROEK | 121 | Bureel / Opslag | 834 | 0 | 11 | CLAS | CLAS | RVB-O | 1 | 1 | 2000 | Nee | 001 | Daalderop | 80 |  |  |  | Ja, vastgoedbeh. | 0004603 | Direct gestookt | 071418049 | Elektrisch
900100443 | 56 | Verwarmd waterinstallatie boiler | 27B09 | LEGERPLAATS BIJ OLDEBROEK | 121 | Bureel / Opslag | 834 | 1 | 126 | CLAS | CLAS | RVB-O | 1 | 1 |  | Nee | 001 | Daalderop | 10 |  |  |  | Ja, vastgoedbeh. | 355286 | Direct gestookt | 070222631 | Elektrisch
900099478 | 56 | Verwarmd waterinstallatie boiler | 27B09 | LEGERPLAATS BIJ OLDEBROEK | 122 | Magazijn | 953 | 0 | 13 | CLAS | CLAS | RVB-O | 1 | 1 | 2011 | Nee | 001 | Daalderop | 15 |  |  |  | Ja, vastgoedbeh. | 110835.8731 | Direct gestookt | 070226034 | Elektrisch
900099991 | 56 | Verwarmd waterinstallatie boiler | 27B09 | LEGERPLAATS BIJ OLDEBROEK | 124 | Kantoor- / Lesgebouw | 811 | 0 | 17 | CLAS | CLAS | RVB-O | 1 | 1 | 1994 | Nee | 001 | Daalderop | 10 |  |  |  | Ja, vastgoedbeh. | 940503 | Direct gestookt | 070228631 | Elektrisch
900079368 | 56 | Verwarmd waterinstallatie boiler | 27B09 | LEGERPLAATS BIJ OLDEBROEK | 124 | Kantoor- / Lesgebouw | 811 | 0 | 1A | CLAS | CLAS | RVB-O | 1 | 1 | 1994 | Nee | 001 | Daalderop | 120 |  |  |  | Ja, vastgoedbeh. | 9450261 | Direct gestookt | 071428053 | Elektrisch
900034683 | 56 | Verwarmd waterinstallatie boiler | 27B09 | LEGERPLAATS BIJ OLDEBROEK | 124 | Kantoor- / Lesgebouw | 811 | 0 | 6 | CLAS | CLAS | RVB-O | 1 | 1 | 1994 | Nee | 001 | Daalderop | 10 |  |  |  | Ja, vastgoedbeh. | 940328 | Direct gestookt | 070228631 | Elektrisch
900034751 | 56 | Verwarmd waterinstallatie boiler | 27B09 | LEGERPLAATS BIJ OLDEBROEK | 125 | Magazijn / Kantine | 858 | 0 | 14 | CLAS | CLAS | RVB-O | 1 | 1 | 2004 | Nee | 001 | Daalderop | 80 |  |  |  | Ja, vastgoedbeh. | 0442480 | Direct gestookt | 071418049 | Elektrisch
900034680 | 56 | Verwarmd waterinstallatie boiler | 27B09 | LEGERPLAATS BIJ OLDEBROEK | 125 | Magazijn / Kantine | 858 | 0 | 2A | CLAS | CLAS | RVB-O | 1 | 1 | 1993 | Nee |  | Daalderop | 80 |  |  |  | Ja, vastgoedbeh. | 9350533 | Direct gestookt | 071418049 | Elektrisch
900034236 | 56 | Verwarmd waterinstallatie boiler | 27B09 | LEGERPLAATS BIJ OLDEBROEK | 167 | Opslag- / Bureaugebouw | 288 | 0 | 5B | CLAS | CLAS | RVB-O | 1 | 1 | 2001 | Nee |  | Daalderop | 10 |  |  |  | Ja, vastgoedbeh. | 010508 | Direct gestookt | 070224631 | Elektrisch
900035243 | 56 | Verwarmd waterinstallatie boiler | 27B09 | LEGERPLAATS BIJ OLDEBROEK | 168 | Bureelgebouw | 711 | 1 | 109 | CLAS | CLAS | RVB-O | 1 | 1 | 2008 | Nee | 001 | Nibe | 160 |  |  |  | Ja, vastgoedbeh. | 08744008030015 | Indirect gestookt | PUB2 DS1-160L | Verwarmd water
900034705 | 56 | Verwarmd waterinstallatie boiler | 27B09 | LEGERPLAATS BIJ OLDEBROEK | 172 | Keuken / Eetzaal | 3648 | K1 | 012 | CLAS | CLAS | RVB-O | 1 | 1 | 2008 | Nee | 1 | Daalderop | 10 |  |  |  | Ja, vastgoedbeh. | 080519.1046 | Direct gestookt | 070228631 | Elektrisch
900035228 | 56 | Verwarmd waterinstallatie boiler | 27B09 | LEGERPLAATS BIJ OLDEBROEK | 172 | Keuken / Eetzaal | 3648 | K1 | 06 | CLAS | CLAS | RVB-O | 1 | 1 | 2006 | Nee | 1 | Rudert | 350 |  |  |  | Ja, vastgoedbeh. | P062528/01 | Indirect gestookt | RET350 | Verwarmd water
900035241 | 56 | Verwarmd waterinstallatie boiler | 27B09 | LEGERPLAATS BIJ OLDEBROEK | 172 | Keuken / Eetzaal | 3648 | K1 | 06 | CLAS | CLAS | RVB-O | 1 | 2 | 2006 | Nee | 2 | Rudert | 350 |  |  |  | Ja, vastgoedbeh. | P062528/02 | Indirect gestookt | RET350 | Verwarmd water
900106824 | 56 | Verwarmd waterinstallatie boiler | 27B09 | LEGERPLAATS BIJ OLDEBROEK | 184 | Bureelgebouw | 3051 | 0 | 32 | CLAS | CLAS | RVB-O | 1 | 1 | 2012 |  | 001 | Sentry | [5 empty] | 1228005579 | Direct gestookt | 60/300 | Gas
900105135 | 56 | Verwarmd waterinstallatie boiler | 27B09 | LEGERPLAATS BIJ OLDEBROEK | 186 | Cursistenlegering | 2713 | 0 | 9 | CLAS | CLAS | RVB-O | 1 | 1 | 2011 |  | 001 | Sentry | [5 empty] | 113004861 | Indirect gestookt | 90/300 | Verwarmd water
900034792 | 56 | Verwarmd waterinstallatie boiler | 27B09 | LEGERPLAATS BIJ OLDEBROEK | 205 | Bureelgebouw | 1439 | 0 | 1 | CLAS | CLAS | RVB-O | 1 | 1 | 1998 | Nee | 001 | Nibe | 500 |  |  |  | Ja, vastgoedbeh. | 9810209860823 | Indirect gestookt | PUB500DDS | Verwarmd water
900034704 | 56 | Verwarmd waterinstallatie boiler | 27B09 | LEGERPLAATS BIJ OLDEBROEK | 205 | Bureelgebouw | 1439 | 0 | 9 | CLAS | CLAS | RVB-O | 1 | 1 | 2004 | Nee |  | Daalderop | 10 |  |  |  | Ja, vastgoedbeh. | 041129 | Direct gestookt | 070224631 | Elektrisch
900034746 | 56 | Verwarmd waterinstallatie boiler | 27B09 | LEGERPLAATS BIJ OLDEBROEK | 206 | Lesgebouw | 7720 | 0 | 22A | CLAS | CLAS | RVB-O | 1 | 1 | 1997 | Nee |  | Daalderop | 80 |  |  |  | Ja, vastgoedbeh. | 9701015 | Direct gestookt | 071438049 | Elektrisch
900034712 | 56 | Verwarmd waterinstallatie boiler | 27B09 | LEGERPLAATS BIJ OLDEBROEK | 206 | Lesgebouw | 7720 | 0 | 34C | CLAS | CLAS | RVB-O | 1 | 1 | 2001 | Nee |  | Daalderop | 80 |  |  |  | Ja, vastgoedbeh. | 0120744 | Direct gestookt | 071428049 | Elektrisch
900034703 | 56 | Verwarmd waterinstallatie boiler | 27B09 | LEGERPLAATS BIJ OLDEBROEK | 206 | Lesgebouw | 7720 | 0 | 3B | CLAS | CLAS | RVB-O | 1 | 1 | 2009 | Nee | 001 | Daalderop | 50 |  |  |  | Ja, vastgoedbeh. | 0912056 | Direct gestookt | 070438045 | Elektrisch
900034702 | 56 | Verwarmd waterinstallatie boiler | 27B09 | LEGERPLAATS BIJ OLDEBROEK | 206 | Lesgebouw | 7720 | 0 | 41B | CLAS | CLAS | RVB-O | 1 | 1 | 1992 | Nee |  | Daalderop | 80 |  |  |  | Ja, vastgoedbeh. | 9235771 | Direct gestookt | 071738049 | Elektrisch
900034164 | 56 | Verwarmd waterinstallatie boiler | 27B09 | LEGERPLAATS BIJ OLDEBROEK | 206 | Lesgebouw | 7720 | 0 | 53 | CLAS | CLAS | RVB-O | 1 | 1 | 1997 | Nee |  | Daalderop | 10 |  |  |  | Ja, vastgoedbeh. | 970905 | Direct gestookt | 070224631 | Elektrisch
900034734 | 56 | Verwarmd waterinstallatie boiler | 27B09 | LEGERPLAATS BIJ OLDEBROEK | 206 | Lesgebouw | 7720 | 0 | 70C | CLAS | CLAS | RVB-O | 1 | 1 | 2001 | Nee |  | Daalderop | 80 |  |  |  | Ja, vastgoedbeh. | 0128472 | Direct gestookt | 071438049 | Elektrisch
900034710 | 56 | Verwarmd waterinstallatie boiler | 27B09 | LEGERPLAATS BIJ OLDEBROEK | 206 | Lesgebouw | 7720 | 0 | 79C | CLAS | CLAS | RVB-O | 1 | 1 | 2006 | Nee |  | Daalderop | 50 |  |  |  | Ja, vastgoedbeh. | 0618019 | Direct gestookt | 070418045 | Elektrisch
900099027 | 56 | Verwarmd waterinstallatie boiler | 27B09 | LEGERPLAATS BIJ OLDEBROEK | 206 | Lesgebouw | 7720 | K1 | 033C | CLAS | CLAS | RVB-O | 1 | 1 | 2004 | Nee | 001 | Daalderop | 80 |  |  |  | Ja, vastgoedbeh. | 0426484 | Direct gestookt | 071438049 | Elektrisch
900099079 | 56 | Verwarmd waterinstallatie boiler | 27B09 | LEGERPLAATS BIJ OLDEBROEK | 207 | LARIT-gebouw | 1034 | 0 | 4 | CLAS | CLAS | RVB-O | 1 | 1 | 2004 |  | 001 | Daalderop | [5 empty] | 040319 | Direct gestookt | 070224034 | Elektrisch
900099073 | 56 | Verwarmd waterinstallatie boiler | 27B09 | LEGERPLAATS BIJ OLDEBROEK | 215 | Museum | 1076 | 0 | 2 | CLAS | CLAS | RVB-O | 1 | 1 | 2009 |  | 001 | Daalderop | [5 empty] | 091250788 | Direct gestookt | 070226631 | Elektrisch
900035242 | 56 | Verwarmd waterinstallatie boiler | 27B09 | LEGERPLAATS BIJ OLDEBROEK | 230 | Keuken / Kantine Officieren | 1317 | 1 | 31 | CLAS | CLAS | RVB-O | 1 | 1 | 2007 | Nee | 001 | A.O. Smith | 145 | nabij 30 |  |  | Ja, vastgoedbeh. | 144405463001007 | Direct gestookt | NGT 155 N | Gas
900034301 | 56 | Verwarmd waterinstallatie boiler | 27B09 | LEGERPLAATS BIJ OLDEBROEK | 235 | Legering OFF / OO | 4617 | 3 | 301 | CLAS | CLAS | RVB-O | 1 | 1 | 2004 | Nee | 1 | A.O. Smith | 253 |  |  |  | Ja, vastgoedbeh. | 041002103221001 | Direct gestookt | ADM 115 N | Gas
900084389 | 56 | Verwarmd waterinstallatie boiler | 27B09 | LEGERPLAATS BIJ OLDEBROEK | 235 | Legering OFF / OO | 4617 | 3 | 301 | CLAS | CLAS | RVB-O | 1 | 2 | 2009 | Nee | 2 | Sentry | 300 |  |  |  | Ja, vastgoedbeh. | 082529 | Direct gestookt | CWH 120-300 | Gas
900034922 | 56 | Verwarmd waterinstallatie boiler | 27B09 | LEGERPLAATS BIJ OLDEBROEK | 236 | Kantinegebouw | 1534 | 0 | 10 | CLAS | CLAS | RVB-O | 1 | 1 | 1999 | Nee |  | Daalderop | 50 |  |  |  | Ja, vastgoedbeh. | 9938650 | Direct gestookt | 070428045 | Elektrisch
900034714 | 56 | Verwarmd waterinstallatie boiler | 27B09 | LEGERPLAATS BIJ OLDEBROEK | 236 | Kantinegebouw | 1534 | 0 | 19A | CLAS | CLAS | RVB-O | 1 | 1 | 1999 | Nee |  | Daalderop | 50 |  |  |  | Ja, vastgoedbeh. | 9936671 | Direct gestookt | 070428045 | Elektrisch
900034921 | 56 | Verwarmd waterinstallatie boiler | 27B09 | LEGERPLAATS BIJ OLDEBROEK | 236 | Kantinegebouw | 1534 | 0 | 3A | CLAS | CLAS | RVB-O | 1 | 1 | 1999 | Nee |  | Daalderop | 50 |  |  |  | Ja, vastgoedbeh. | 9938652 | Direct gestookt | 070428045 | Elektrisch
900034788 | 56 | Verwarmd waterinstallatie boiler | 27B09 | LEGERPLAATS BIJ OLDEBROEK | 240 | Bureelgebouw | 1892 | 0 | 13B | CLAS | CLAS | RVB-O | 1 | 1 | 1995 | Nee |  | Daalderop | 120 |  |  |  | Ja, vastgoedbeh. | 9538664 | Direct gestookt | 071418053 | Elektrisch
900034789 | 56 | Verwarmd waterinstallatie boiler | 27B09 | LEGERPLAATS BIJ OLDEBROEK | 240 | Bureelgebouw | 1892 | 0 | 21A | CLAS | CLAS | RVB-O | 1 | 1 | 1988 | Nee | 1 | Daalderop | 10 |  |  |  | Ja, vastgoedbeh. | 8811519 | Indirect gestookt | 070222631 | Verwarmd water
900034790 | 56 | Verwarmd waterinstallatie boiler | 27B09 | LEGERPLAATS BIJ OLDEBROEK | 240 | Bureelgebouw | 1892 | 1 | 37D | CLAS | CLAS | RVB-O | 1 | 1 | 1994 | Nee | 001 | Daalderop | 120 |  |  |  | Ja, vastgoedbeh. | 9444259 | Direct gestookt | 071418053 | Elektrisch
900034715 | 56 | Verwarmd waterinstallatie boiler | 27B09 | LEGERPLAATS BIJ OLDEBROEK | 243 | Berging Algemeen | 120 | 0 | 4 | CLAS | CLAS | RVB-O | 1 | 1 | 1995 | Nee | 001 | Daalderop | 10 |  |  |  | Ja, vastgoedbeh. | 950329 | Direct gestookt | 070228631 | Elektrisch
900034700 | 56 | Verwarmd waterinstallatie boiler | 27B09 | LEGERPLAATS BIJ OLDEBROEK | 247 | Instructiegebouw | 475 | 0 | 3 | CLAS | CLAS | RVB-O | 1 | 1 | 1997 | Nee |  | Daalderop | 10 |  |  |  | Ja, vastgoedbeh. | 970423 | Direct gestookt | 070224631 | Elektrisch
900034787 | 56 | Verwarmd waterinstallatie boiler | 27B09 | LEGERPLAATS BIJ OLDEBROEK | 248 | Bureau Veiligheid | 222 | 0 | 11 | CLAS | CLAS | RVB-O | 1 | 1 | 1994 | Nee | 001 | Nibe | 120 |  |  |  | Ja, vastgoedbeh. | 411568 | Indirect gestookt | PCU-120-12 | Verwarmd water
900109084 | 56 | Verwarmd waterinstallatie boiler | 27B09 | LEGERPLAATS BIJ OLDEBROEK | 251 | Sportgebouw | 1805 | 0 | 28 | CLAS | CLAS | RVB-O | 1 | 1 | 2013 |  | 1 | Sentry | [5 empty] | 1310005940 | Direct gestookt | 120/300 | Gas
900034828 | 56 | Verwarmd waterinstallatie boiler | 27B09 | LEGERPLAATS BIJ OLDEBROEK | 298 | Brandweerkazerne | 1310 | 1 | 107 | CLAS | CLAS | RVB-O | 1 | 1 | 2005 | Nee | 001 | A.O. Smith | 217 |  |  |  | Ja, vastgoedbeh. | 052602733901004 | Direct gestookt | BFC 28N | Gas
900034923 | 56 | Verwarmd waterinstallatie boiler | 27B09 | LEGERPLAATS BIJ OLDEBROEK | 300 | Portiersloge | 175 | 0 | 3A | CLAS | CLAS | RVB-O | 1 | 1 | 1999 | Nee | 001 | CHV | 80 |  |  |  | Ja, vastgoedbeh. | 9908720 | Indirect gestookt | HB80 | Verwarmd water
900034825 | 56 | Verwarmd waterinstallatie boiler | 27B09 | LEGERPLAATS BIJ OLDEBROEK | 301 | Bureelgebouw | 4256 | 0 | 12 | CLAS | CLAS | RVB-O | 1 | 1 | 1999 | Nee | 001 | Daalderop | 15 |  | Close In |  | Ja, vastgoedbeh. | 990909 | Direct gestookt | 070221634 | Elektrisch
900035305 | 56 | Verwarmd waterinstallatie boiler | 27B09 | LEGERPLAATS BIJ OLDEBROEK | 301 | Bureelgebouw | 4256 | 0 | 5 | CLAS | CLAS | RVB-O | 1 | 1 | 1998 | Nee | 001 | Daalderop | 15 |  | Close Up |  | Ja, vastgoedbeh. | 980820 | Direct gestookt | 070221034 | Elektrisch
900035304 | 56 | Verwarmd waterinstallatie boiler | 27B09 | LEGERPLAATS BIJ OLDEBROEK | 301 | Bureelgebouw | 4256 | 0 | 63 | CLAS | CLAS | RVB-O | 1 | 1 | 1999 |  | 001 | Buderus | [5 empty] | NB | Indirect gestookt | NB | Verwarmd water
900034827 | 56 | Verwarmd waterinstallatie boiler | 27B09 | LEGERPLAATS BIJ OLDEBROEK | 301 | Bureelgebouw | 4256 | 1 | 102 | CLAS | CLAS | RVB-O | 1 | 1 | 1999 | Nee | 001 | Daalderop | 15 |  | Close Up |  | Ja, vastgoedbeh. | 990119 | Direct gestookt | 070221034 | Elektrisch
900034826 | 56 | Verwarmd waterinstallatie boiler | 27B09 | LEGERPLAATS BIJ OLDEBROEK | 301 | Bureelgebouw | 4256 | 2 | 202 | CLAS | CLAS | RVB-O | 1 | 1 | 1998 | Nee | 001 | Daalderop | 15 |  | Close Up |  | Ja, vastgoedbeh. | 980820 | Direct gestookt | 070221034 | Elektrisch
900100637 | 56 | Verwarmd waterinstallatie boiler | 27B09 | LEGERPLAATS BIJ OLDEBROEK | 313 | Bedieningsgebouw | 57 | 0 | 4 | CLAS | CLAS | RVB-O | 1 | 1 | 2000 | Nee | 001 | Daalderop | 10 |  | Close Up |  | Ja, vastgoedbeh. | 000420 | Direct gestookt | 070224031 | Elektrisch
900100720 | 56 | Verwarmd waterinstallatie boiler | 27B09 | LEGERPLAATS BIJ OLDEBROEK | 314 | Beproevingsgebouw | 619 | 0 | 04 | CLAS | CLAS | RVB-O | 1 | 1 | 2008 | Nee | 001 | Daalderop | 30 |  |  |  | Ja, vastgoedbeh. | 0830019 | Direct gestookt | 070428041 | Elektrisch
900101003 | 56 | Verwarmd waterinstallatie boiler | 27B09 | LEGERPLAATS BIJ OLDEBROEK | 321 | Beproevingsgebouw | 5586 | 0 | 015 | CLAS | CLAS | RVB-O | 1 | 1 | 2008 | Nee | 001 | Daalderop | 10 | in ruimte 014 |  |  | Ja, vastgoedbeh. | 0804175890 | Direct gestookt | 07.022.6031 | Elektrisch
900034838 | 56 | Verwarmd waterinstallatie boiler | 27B09 | LEGERPLAATS BIJ OLDEBROEK | 321 | Beproevingsgebouw | 5586 | 0 | 027 | CLAS | CLAS | RVB-O | 1 | 1 | 1987 | Nee | 1 | Daalderop | 10 |  | Close In |  | Ja, vastgoedbeh. | 8739216 | Direct gestookt | 070282731 | Elektrisch
900034836 | 56 | Verwarmd waterinstallatie boiler | 27B09 | LEGERPLAATS BIJ OLDEBROEK | 321 | Beproevingsgebouw | 5586 | 0 | 027A | CLAS | CLAS | RVB-O | 1 | 1 | 2000 | Nee |  | Daalderop | 80 |  |  |  | Ja, vastgoedbeh. | 0018253 | Direct gestookt | 071428049 | Elektrisch
900034837 | 56 | Verwarmd waterinstallatie boiler | 27B09 | LEGERPLAATS BIJ OLDEBROEK | 321 | Beproevingsgebouw | 5586 | 0 | 028 | CLAS | CLAS | RVB-O | 1 | 1 | 2000 | Nee |  | Daalderop | 30 |  |  |  | Ja, vastgoedbeh. | 0011339 | Direct gestookt | 070418041 | Elektrisch
900034834 | 56 | Verwarmd waterinstallatie boiler | 27B09 | LEGERPLAATS BIJ OLDEBROEK | 321 | Beproevingsgebouw | 5586 | 0 | 044 | CLAS | CLAS | RVB-O | 1 | 1 | 2000 | Nee | 001 | Daalderop | 10 |  |  |  | Ja, vastgoedbeh. | 000420 | Direct gestookt | 070224031 | Elektrisch
900034833 | 56 | Verwarmd waterinstallatie boiler | 27B09 | LEGERPLAATS BIJ OLDEBROEK | 321 | Beproevingsgebouw | 5586 | 0 | 045 | CLAS | CLAS | RVB-O | 1 | 1 | 2000 | Nee | 1 | Daalderop | 30 |  |  |  | Ja, vastgoedbeh. | 001443 | Direct gestookt | 070438041 | Elektrisch
900034835 | 56 | Verwarmd waterinstallatie boiler | 27B09 | LEGERPLAATS BIJ OLDEBROEK | 321 | Beproevingsgebouw | 5586 | 0 | 097 | CLAS | CLAS | RVB-O | 1 | 1 | 2000 | Nee |  | Daalderop | 50 |  |  |  | Ja, vastgoedbeh. | 0021336 | Direct gestookt | 070438045 | Elektrisch
900035306 | 56 | Verwarmd waterinstallatie boiler | 27B09 | LEGERPLAATS BIJ OLDEBROEK | 5 | Bureel- / Wachtgebouw | 155 | 0 | 5 | CLAS | CLAS | RVB-O | 1 | 1 | 1990 | Nee | 001 | Daalderop | 10 |  | Close In |  | Ja, vastgoedbeh. | 900214 | Direct gestookt | 070228631 | Elektrisch
900034919 | 56 | Verwarmd waterinstallatie boiler | 27B09 | LEGERPLAATS BIJ OLDEBROEK | 74 | Magazijn | 563 | 0 | 5 | CLAS | CLAS | RVB-O | 1 | 1 | 1995 | Nee | 001 | Daalderop | 10 |  | Close Up |  | Ja, vastgoedbeh. | 950817 | Direct gestookt | 070228031 | Elektrisch
900034784 | 56 | Verwarmd waterinstallatie boiler | 27B09 | LEGERPLAATS BIJ OLDEBROEK | 79 | Museum | 633 | 0 | 002 | CLAS | CLAS | RVB-O | 1 | 1 | 2002 | Nee |  | Daalderop | 30 |  |  |  | Ja, vastgoedbeh. | 0214559 | Direct gestookt | 070428041 | Elektrisch
900034773 | 56 | Verwarmd waterinstallatie boiler | 27B09 | LEGERPLAATS BIJ OLDEBROEK | 79 | Museum | 633 | 0 | 008 | CLAS | CLAS | RVB-O | 1 | 1 | 2002 | Nee |  | Daalderop | 15 |  |  |  | Ja, vastgoedbeh. | 020322 | Direct gestookt | 070224634 | Elektrisch
900034786 | 56 | Verwarmd waterinstallatie boiler | 27B09 | LEGERPLAATS BIJ OLDEBROEK | 94 | Schaftlokaal | 161 | 0 | 4 | CLAS | CLAS | RVB-O | 1 | 1 | 1990 | Nee | 001 | Daalderop | 80 |  |  |  | Ja, vastgoedbeh. | 280853 | Direct gestookt | 071524049 | Elektrisch
900101352 | 56 | Verwarmd waterinstallatie boiler | 27B13 | OT WOLDBERG/VLIEGSTRIP | 308 | Woning Stenenkomweg | 157 | 0 | 04 | CLAS | CLAS | RVB-O | 1 | 1 | 1990 | Nee | 001 | Daalderop | 80 |  |  |  | Ja, vastgoedbeh. | 9007488 | Direct gestookt | 071731049 | Elektrisch
900101988 | 56 | Verwarmd waterinstallatie boiler | 27B13 | OT WOLDBERG/VLIEGSTRIP | 314 | Woning Bottel | 256 | 1 | 13 | CLAS | CLAS | RVB-O | 1 | 1 | 2005 | Nee | 001 | Daalderop | 80 |  |  |  | Ja, vastgoedbeh. | 0550087 | Direct gestookt | 071438049 | Elektrisch
900034497 | 56 | Verwarmd waterinstallatie boiler | 32F01 | CONVOOI AOCS NW MILLIGEN | 1 | Bunker CRC | 2954 | 0 | 203 | CLSK | CLSK | RVB-O | 1 | 1 | 2004 | Nee | 001 | Daalderop | 15 |  |  |  | Ja, vastgoedbeh. | 040910 | Direct gestookt | 070224634 | Elektrisch
900092863 | 56 | Verwarmd waterinstallatie boiler | 32F01 | CONVOOI AOCS NW MILLIGEN | 1 | Bunker CRC | 2954 | K1 | 0.19 | CLSK | CLSK | RVB-O | 1 | 1 | 2002 | Nee | 001 | Daalderop | 10 |  |  |  | Ja, vastgoedbeh. | 931102 | Direct gestookt | 07228631 | Elektrisch
900034447 | 56 | Verwarmd waterinstallatie boiler | 32F01 | CONVOOI AOCS NW MILLIGEN | 1 | Bunker CRC | 2954 | K1 | 0.21 | CLSK | CLSK | RVB-O | 1 | 1 |  | Nee | 001 | Daalderop | 120 |  |  |  | Ja, vastgoedbeh. | 9604373 | Direct gestookt | 071418053 | Elektrisch
900035014 | 56 | Verwarmd waterinstallatie boiler | 32F01 | CONVOOI AOCS NW MILLIGEN | 20 | Werkplaats MPR | 722 | 0 | 1 | CLSK | CLSK | RVB-O | 1 | 1 | 2003 | Nee | 001 | Inventum | 80 |  |  | 2,8 | Ja, vastgoedbeh. | 1942713EDAH | Direct gestookt | EDR81 | Elektrisch
900035013 | 56 | Verwarmd waterinstallatie boiler | 32F01 | CONVOOI AOCS NW MILLIGEN | 20 | Werkplaats MPR | 722 | 0 | 5B | CLSK | CLSK | RVB-O | 1 | 1 | 1993 | Nee | 001 | Daalderop | 80 |  |  | 1,0 | Ja, vastgoedbeh. | 0937024 | Direct gestookt | 071418049 | Elektrisch
900034448 | 56 | Verwarmd waterinstallatie boiler | 32F01 | CONVOOI AOCS NW MILLIGEN | 24 | Stafgebouw CRC | 1350 | 0 | 2.37 | CLSK | CLSK | RVB-O | 1 | 1 | 1998 | Nee | 001 | Daalderop | 150 |  |  | 7,5 | Ja, vastgoedbeh. | 9809270 | Direct gestookt | 071149254 | Elektrisch
900034440 | 56 | Verwarmd waterinstallatie boiler | 32F01 | CONVOOI AOCS NW MILLIGEN | 27 | Kantine Convooi | 440 | 0 | 10 | CLSK | CLSK | RVB-O | 1 | 1 | 1994 | Nee | 1 | Daalderop | 10 |  | Close In | 2,2 | Ja, vastgoedbeh. | 941116 | Direct gestookt | 070228631 | Elektrisch
900034483 | 56 | Verwarmd waterinstallatie boiler | 32F01 | CONVOOI AOCS NW MILLIGEN | 27 | Kantine Convooi | 440 | 0 | 3 | CLSK | CLSK | RVB-O | 1 | 1 | 1990 | Nee |  | Daalderop | 10 |  | Close Up | 2,2 | Ja, vastgoedbeh. | 900628 | Direct gestookt | 070228031 | Elektrisch
900092958 | 56 | Verwarmd waterinstallatie boiler | 32F01 | CONVOOI AOCS NW MILLIGEN | 32 | Planton | 13 | 0 | 1.01A | CLSK | CLSK | RVB-O | 1 | 1 | 2010 | Nee | 001 | Daalderop | 10 |  | Close Up | 2,2 | Ja, vastgoedbeh. | 1003111094 | Direct gestookt | 070226031 | Elektrisch
900034496 | 56 | Verwarmd waterinstallatie boiler | 32F01 | CONVOOI AOCS NW MILLIGEN | 36 | Werkplaats GU | 613 | 0 | 1A | CLSK | CLSK | RVB-O | 1 | 1 | 1996 | Nee | 001 | Daalderop | 10 |  | Close Up | 2,2 | Ja, vastgoedbeh. | 960308 | Direct gestookt | 070254034 | Elektrisch
900092931 | 56 | Verwarmd waterinstallatie boiler | 32F01 | CONVOOI AOCS NW MILLIGEN | 36 | Werkplaats GU | 613 | 0 | 7 | CLSK | CLSK | RVB-O | 1 | 1 | 2010 | Nee | 001 | Daalderop | 120 |  |  |  | Ja, vastgoedbeh. | 1031006 | Direct gestookt | 071428053 | Elektrisch
900086840 | 56 | Verwarmd waterinstallatie boiler | 32F02 | KAMP AOCS NW MILLIGEN | 202 | Defensie Facilitaire Dienst | 326 | 0 | 2 | CLSK | CLSK | RVB-O | 1 | 1 |  | Nee | 1 | Inventum | 10 |  | Close In |  | Ja, vastgoedbeh. | 4010149 | Direct gestookt | EDR10 | Elektrisch
900034511 | 56 | Verwarmd waterinstallatie boiler | 32F02 | KAMP AOCS NW MILLIGEN | 202 | Defensie Facilitaire Dienst | 326 | 0 | 6 | CLSK | CLSK | RVB-O | 1 | 1 | 1993 | Nee | 1 | Daalderop | 10 |  | Close Up | 2,0 | Ja, vastgoedbeh. | 930426 | Direct gestookt | 070228031 | Elektrisch
900034512 | 56 | Verwarmd waterinstallatie boiler | 32F02 | KAMP AOCS NW MILLIGEN | 204 | Stafgebouw OST | 2137 | 1 | 3.15 | CLSK | CLSK | RVB-O | 1 | 1 |  | Nee | 001 | Inventum | 80 |  |  | 2,8 | Ja, vastgoedbeh. | 2090046 | Direct gestookt | EDR81 | Elektrisch
900086035 | 56 | Verwarmd waterinstallatie boiler | 32F02 | KAMP AOCS NW MILLIGEN | 204 | Stafgebouw OST | 2137 | K1 | 1.02 | CLSK | CLSK | RVB-O | 1 | 1 | 2010 | Nee | 001 | Daalderop | 15 |  | Close Up | 2,2 | Ja, vastgoedbeh. | 101040.0764 | Direct gestookt | 070226034 | Elektrisch
900086036 | 56 | Verwarmd waterinstallatie boiler | 32F02 | KAMP AOCS NW MILLIGEN | 204 | Stafgebouw OST | 2137 | K1 | 1.10 | CLSK | CLSK | RVB-O | 1 | 1 | 2004 | Nee | 001 | Daalderop | 10 |  | Close In | 2,2 | Ja, vastgoedbeh. | 041103 | Direct gestookt | 070224631 | Elektrisch
900086037 | 56 | Verwarmd waterinstallatie boiler | 32F02 | KAMP AOCS NW MILLIGEN | 204 | Stafgebouw OST | 2137 | K1 | 1.18 | CLSK | CLSK | RVB-O | 1 | 1 |  | Nee | 001 | Inventum | 80 |  |  | 1,0 | Ja, vastgoedbeh. | 3981551 | Direct gestookt | EDR80 | Elektrisch
900034506 | 56 | Verwarmd waterinstallatie boiler | 32F02 | KAMP AOCS NW MILLIGEN | 205 | Bureel- / Bewakingsgebouw | 596 | 0 | 1.06 | CLSK | CLSK | RVB-O | 1 | 1 | 2005 | Nee | 1 | Daalderop | 10 |  | Close In | 2,2 | Ja, vastgoedbeh. | 050322 | Direct gestookt | 070224631 | Elektrisch
900034504 | 56 | Verwarmd waterinstallatie boiler | 32F02 | KAMP AOCS NW MILLIGEN | 205 | Bureel- / Bewakingsgebouw | 596 | 0 | 1.09 | CLSK | CLSK | RVB-O | 1 | 1 | 2003 | Nee | 1 | Inventum | 120 |  |  | 1,5 | Ja, vastgoedbeh. | 2040259 | Direct gestookt | EDR120 | Elektrisch
900034860 | 56 | Verwarmd waterinstallatie boiler | 32F02 | KAMP AOCS NW MILLIGEN | 207 | Kennelgebouw | 204 | 0 | 1.21 | CLSK | CLSK | RVB-O | 1 | 1 | 2011 | Nee | 001 | A.O. Smith | 145 |  |  |  | Ja, vastgoedbeh. | 114604605702004 | Direct gestookt | NGT 155N | Gas
900034513 | 56 | Verwarmd waterinstallatie boiler | 32F02 | KAMP AOCS NW MILLIGEN | 208 | Kantoor / Werkplaats | 1035 | 0 | B2.01 | CLSK | CLSK | RVB-O | 1 | 1 | 2003 | Nee |  | Daalderop | 80 |  |  |  | Ja, vastgoedbeh. | 0302776 | Direct gestookt | 071438049 | Elektrisch
900034514 | 56 | Verwarmd waterinstallatie boiler | 32F02 | KAMP AOCS NW MILLIGEN | 208 | Kantoor / Werkplaats | 1035 | 0 | B2.05 | CLSK | CLSK | RVB-O | 1 | 1 | 2003 | Nee | 1 | Daalderop | 10 |  | Close In | 2,2 | Ja, vastgoedbeh. | 030205 | Direct gestookt | 070224631 | Elektrisch
900086733 | 56 | Verwarmd waterinstallatie boiler | 32F02 | KAMP AOCS NW MILLIGEN | 208 | Kantoor / Werkplaats | 1035 | 1 | C3.01 | CLSK | CLSK | RVB-O | 1 | 1 | 2001 | Nee | 001 | Daalderop | 80 |  |  |  | Ja, vastgoedbeh. | 0140302 | Direct gestookt | 071438049 | Elektrisch
900086372 | 56 | Verwarmd waterinstallatie boiler | 32F02 | KAMP AOCS NW MILLIGEN | 210 | Gezondheidscentrum | 581 | 0 | 2.07A | CLSK | CLSK | RVB-O | 1 | 1 | 2008 | Nee | 001 | Daalderop | 80 |  |  | 2,5 | Ja, vastgoedbeh. | 0835027 | Direct gestookt | 071428049 | Elektrisch
900086373 | 56 | Verwarmd waterinstallatie boiler | 32F02 | KAMP AOCS NW MILLIGEN | 210 | Gezondheidscentrum | 581 | 0 | 2.18 | CLSK | CLSK | RVB-O | 1 | 1 | 1991 | Nee | 001 | Daalderop | 80 |  |  | 2,5 | Ja, vastgoedbeh. | 9113214 | Direct gestookt | 071728049 | Elektrisch
900034477 | 56 | Verwarmd waterinstallatie boiler | 32F02 | KAMP AOCS NW MILLIGEN | 210 | Gezondheidscentrum | 581 | 0 | 2.27 | CLSK | CLSK | RVB-O | 1 | 1 | 1999 | Nee | 001 | Daalderop | 15 |  | Close In | 2,2 | Ja, vastgoedbeh. | 990308 | Direct gestookt | 070224634 | Elektrisch
900034479 | 56 | Verwarmd waterinstallatie boiler | 32F02 | KAMP AOCS NW MILLIGEN | 210 | Gezondheidscentrum | 581 | 0 | 2.28 | CLSK | CLSK | RVB-O | 1 | 1 | 2008 | Nee | 001 | Daalderop | 15 |  | Close In | 2,2 | Ja, vastgoedbeh. | 0806261881 | Direct gestookt | 070221634 | Elektrisch
900034478 | 56 | Verwarmd waterinstallatie boiler | 32F02 | KAMP AOCS NW MILLIGEN | 210 | Gezondheidscentrum | 581 | 0 | 2.30 | CLSK | CLSK | RVB-O | 1 | 1 | 1999 | Nee | 001 | Daalderop | 15 |  | Close In | 2,2 | Ja, vastgoedbeh. | 990308 | Direct gestookt | 070224634 | Elektrisch
900110882 | 56 | Verwarmd waterinstallatie boiler | 32F02 | KAMP AOCS NW MILLIGEN | 210 | Gezondheidscentrum | 581 | 0 | 2.32 | CLSK | CLSK | RVB-O | 1 | 1 | 2007 | Nee | 1 | Daalderop | 15 |  | Close In | 2,2 | Ja, vastgoedbeh. | 0710425315 | Direct gestookt | 070221634 | Elektrisch
900086213 | 56 | Verwarmd waterinstallatie boiler | 32F02 | KAMP AOCS NW MILLIGEN | 211 | Magazijn Algemeen | 869 | 0 | 2.08 | CLSK | CLSK | RVB-O | 1 | 1 | 1998 | Nee | 1 | Daalderop | 15 | NB | Close Up | 2,2 | Ja, vastgoedbeh. | 980706 | Direct gestookt | 070224934 | Elektrisch
900086212 | 56 | Verwarmd waterinstallatie boiler | 32F02 | KAMP AOCS NW MILLIGEN | 211 | Magazijn Algemeen | 869 | 0 | 2.09 | CLSK | CLSK | RVB-O | 1 | 1 | 1990 | Nee | 1 | Daalderop | 10 |  | Close In | 2,0 | Ja, vastgoedbeh. | 901112 | Direct gestookt | 070228631 | Elektrisch
900086211 | 56 | Verwarmd waterinstallatie boiler | 32F02 | KAMP AOCS NW MILLIGEN | 211 | Magazijn Algemeen | 869 | 0 | 2.19 | CLSK | CLSK | RVB-O | 1 | 1 | 1986 | Nee | 1 | Daalderop | 10 |  | Close In | 2,0 | Ja, vastgoedbeh. | 8628096 | Direct gestookt | 070222631 | Elektrisch
900086214 | 56 | Verwarmd waterinstallatie boiler | 32F02 | KAMP AOCS NW MILLIGEN | 211 | Magazijn Algemeen | 869 | K1 | 30 | CLSK | CLSK | RVB-O | 1 | 1 | 1987 | Nee | 1 | CTC | 500 |  | Voorraadvat |  | Ja, vastgoedbeh. | 264767 | Indirect gestookt | Cetecell 500D | Verwarmd water
900034507 | 56 | Verwarmd waterinstallatie boiler | 32F02 | KAMP AOCS NW MILLIGEN | 215 | TRC-bunker | 368 | 0 | 17C | CLSK | CLSK | RVB-O | 1 | 1 | 2003 | Nee | 1 | Daalderop | 10 |  | Close In | 2,2 | Ja, vastgoedbeh. | 030925 | Direct gestookt | 070224631 | Elektrisch
900034508 | 56 | Verwarmd waterinstallatie boiler | 32F02 | KAMP AOCS NW MILLIGEN | 215 | TRC-bunker | 368 | K1 | 1.01 | CLSK | CLSK | RVB-O | 1 | 1 | 2003 | Nee | 1 | Daalderop | 80 |  |  | 2,5 | Ja, vastgoedbeh. | 0327802 | Direct gestookt | 071428049 | Elektrisch
900034510 | 56 | Verwarmd waterinstallatie boiler | 32F02 | KAMP AOCS NW MILLIGEN | 217 | Stafgebouw MilATCC | 762 | 1 | 2.11 | CLSK | CLSK | RVB-O | 1 | 1 | 2006 | Nee | 001 | Daalderop | 80 |  |  |  | Ja, vastgoedbeh. | 0633042 | Direct gestookt | 071428049 | Elektrisch
900086194 | 56 | Verwarmd waterinstallatie boiler | 32F02 | KAMP AOCS NW MILLIGEN | 218 | Sporthal | 1212 | 0 | 17 | CLSK | CLSK | RVB-O | 1 | 1 | 2007 | Nee | 002 | Sentry | 300 |  |  |  | Ja, vastgoedbeh. | 071351 | Direct gestookt | CWH 120/300 | Gas
900034476 | 56 | Verwarmd waterinstallatie boiler | 32F02 | KAMP AOCS NW MILLIGEN | 260 | Bunker MilATCC | 2479 | 0 | 106 | CLSK | CLSK | RVB-O | 1 | 1 |  | Nee | 001 | Inventum | 120 |  |  | 2,4 | Ja, vastgoedbeh. | 2020248 | Direct gestookt | EDR120 | Elektrisch
900034495 | 56 | Verwarmd waterinstallatie boiler | 32F02 | KAMP AOCS NW MILLIGEN | 260 | Bunker MilATCC | 2479 | 0 | 110 | CLSK | CLSK | RVB-O | 1 | 1 |  | Nee | 001 | Inventum | 120 |  |  | 1,5 | Ja, vastgoedbeh. | 3120322 | Direct gestookt | EDR120 | Elektrisch
900110568 | 56 | Verwarmd waterinstallatie boiler | 32F02 | KAMP AOCS NW MILLIGEN | 261 | Legering | 1829 | 1 | 2.02 | CLSK | CLSK | RVB-O | 1 | 1 | 2010 | Nee | 1 | Sentry | 300 |  |  |  | Ja, vastgoedbeh. | 1037004093 | Direct gestookt | CWH 120/300 | Gas
900095866 | 56 | Verwarmd waterinstallatie boiler | 32F02 | KAMP AOCS NW MILLIGEN | 266 | Legering | 1557 | 1 | 2.46 | CLSK | CLSK | RVB-O | 1 | 1 | 2010 | Nee | 1 | Sentry | 300 |  |  |  | Ja, vastgoedbeh. | 1047004283 | Direct gestookt | CWH 120/300 | Gas
900034509 | 56 | Verwarmd waterinstallatie boiler | 32F02 | KAMP AOCS NW MILLIGEN | 272 | Opslag Distributie | 562 | 0 | 1.01 | CLSK | CLSK | RVB-O | 1 | 1 | 1997 | Nee | 1 | Daalderop | 80 |  |  | 1,0 | Ja, vastgoedbeh. | 9739231 | Direct gestookt | 071418049 | Elektrisch
900087202 | 56 | Verwarmd waterinstallatie boiler | 32F02 | KAMP AOCS NW MILLIGEN | 275 | Lesgebouw CRC / MIL | 3525 | 0 | 41 | CLSK | CLSK | RVB-O | 1 | 1 | 2007 | Nee | 001 | Daalderop | 50 |  |  | 2,6 | Ja, vastgoedbeh. | 0739024 | Direct gestookt | 070428045 | Elektrisch
900087204 | 56 | Verwarmd waterinstallatie boiler | 32F02 | KAMP AOCS NW MILLIGEN | 275 | Lesgebouw CRC / MIL | 3525 | 1 | 101B | CLSK | CLSK | RVB-O | 1 | 1 | 2004 | Nee | 001 | Daalderop | 10 |  | Close In | 2,2 | Ja, vastgoedbeh. | 040120 | Direct gestookt | 070221631 | Elektrisch
900087205 | 56 | Verwarmd waterinstallatie boiler | 32F02 | KAMP AOCS NW MILLIGEN | 275 | Lesgebouw CRC / MIL | 3525 | 1 | 131 | CLSK | CLSK | RVB-O | 1 | 1 | 2004 | Nee | 001 | Daalderop | 10 |  | Close Up | 2,2 | Ja, vastgoedbeh. | 040505 | Direct gestookt | 070224031 | Elektrisch
900087203 | 56 | Verwarmd waterinstallatie boiler | 32F02 | KAMP AOCS NW MILLIGEN | 275 | Lesgebouw CRC / MIL | 3525 | 1 | 135 | CLSK | CLSK | RVB-O | 1 | 1 | 2004 | Nee | 001 | Daalderop | 50 |  |  | 2,5 | Ja, vastgoedbeh. | 0422118 | Direct gestookt | 070428045 | Elektrisch
900087014 | 56 | Verwarmd waterinstallatie boiler | 32F02 | KAMP AOCS NW MILLIGEN | 276 | Bedrijfsrestaurant | 2131 | 0 | 62 | CLSK | CLSK | RVB-O | 1 | 1 | 2000 | Nee | 001 | Nibe | 1500 |  | Voorraadvat |  | Ja, vastgoedbeh. | 07500300283015 | Indirect gestookt | EKS1500 | Verwarmd water
900124281 | 56 | Verwarmd waterinstallatie boiler | 32F02 | KAMP AOCS NW MILLIGEN | 276 | Bedrijfsrestaurant | 2131 | 0 | 62 | CLSK | CLSK | RVB-O | 1 | 2 | 2013 | Nee |  | Remeha | 300 |  |  | 122,0 | Ja, vastgoedbeh. | 1343006237 | Direct gestookt | CWH120/300 | Gas
900087044 | 56 | Verwarmd waterinstallatie boiler | 32F02 | KAMP AOCS NW MILLIGEN | 278 | Hoofdstafgebouw AOCS NM | 1550 | 0 | 006 | CLSK | CLSK | RVB-O | 1 | 1 | 2011 | Nee | 001 | Daalderop | 80 |  |  | 7,5 | Ja, vastgoedbeh. | 1110001 | Direct gestookt | 071149249 | Elektrisch
900110908 | 56 | Verwarmd waterinstallatie boiler | 32F02 | KAMP AOCS NW MILLIGEN | 278 | Hoofdstafgebouw AOCS NM | 1550 | 1 | 114 | CLSK | CLSK | RVB-O | 1 | 1 | 2008 | Nee | 1 | Daalderop | 15 |  | Close In | 2,2 | Ja, vastgoedbeh. | 0802063770 | Direct gestookt | 070221634 | Elektrisch
900087600 | 56 | Verwarmd waterinstallatie boiler | 32F02 | KAMP AOCS NW MILLIGEN | 300 | Kantoorgebouw ARS | 5026 | 0 | 33 | CLSK | CLSK | RVB-O | 1 | 1 | 2009 | Nee | 1 | Daalderop | 120 |  |  | 7,5 | Ja, vastgoedbeh. | 0934003 | Direct gestookt | 071149253 | Elektrisch
900087599 | 56 | Verwarmd waterinstallatie boiler | 32F02 | KAMP AOCS NW MILLIGEN | 300 | Kantoorgebouw ARS | 5026 | 0 | 4 | CLSK | CLSK | RVB-O | 1 | 1 | 2005 | Nee | 001 | Daalderop | 50 |  |  | 2,5 | Ja, vastgoedbeh. | 0543012 | Direct gestookt | 070428045 | Elektrisch
900087601 | 56 | Verwarmd waterinstallatie boiler | 32F02 | KAMP AOCS NW MILLIGEN | 300 | Kantoorgebouw ARS | 5026 | 2 | 102A | CLSK | CLSK | RVB-O | 1 | 1 | 2005 | Nee | 001 | Daalderop | 10 |  | Close In | 2,2 | Ja, vastgoedbeh. | 050824 | Direct gestookt | 070221631 | Elektrisch
900087602 | 56 | Verwarmd waterinstallatie boiler | 32F02 | KAMP AOCS NW MILLIGEN | 300 | Kantoorgebouw ARS | 5026 | 2 | 147 | CLSK | CLSK | RVB-O | 1 | 1 | 2005 | Nee | 001 | Daalderop | 50 |  | 50L 2,5 kW | 2,5 | Ja, vastgoedbeh. | 0543013 | Direct gestookt | 070428045 | Elektrisch
900034446 | 56 | Verwarmd waterinstallatie boiler | 32F05 | ZENDERS NIEUW MILLIGEN | 7 | Bunker Zender | 219 | 0 | 1.03 | CLSK | CLSK | RVB-O | 1 | 1 | 1999 | Nee |  | Daalderop | 50 |  |  |  | Ja, vastgoedbeh. | 9921334 | Direct gestookt | 070418045 | Elektrisch
900034266 | 56 | Verwarmd waterinstallatie boiler | 32F11 | LEGERPLAATS STROE | 1 | Gezondheidscentrum | 1860 | 0 | 55 | CLAS | CLAS | RVB-O | 1 | 1 | 2006 | Nee |  | Daalderop | 10 |  |  |  | Ja, vastgoedbeh. | 0612494440 | Direct gestookt | 070221631 | Elektrisch
900035250 | 56 | Verwarmd waterinstallatie boiler | 32F11 | LEGERPLAATS STROE | 1 | Gezondheidscentrum | 1860 | K1 | 86 | CLAS | CLAS | RVB-O | 1 | 1 | 1996 | Nee |  | Nibe | 500 |  |  |  | Ja, vastgoedbeh. | 960628 | Indirect gestookt | PUB 500 DDS | Verwarmd water
900034268 | 56 | Verwarmd waterinstallatie boiler | 32F11 | LEGERPLAATS STROE | 109 | Werkplaats / Opslag | 1136 | 0 | 8 | CLAS | CLAS | RVB-O | 1 | 1 | 2007 | Nee | 1 | Daalderop | 50 |  |  |  | Ja, vastgoedbeh. | 0721021 | Direct gestookt | 070418045 | Elektrisch
900034271 | 56 | Verwarmd waterinstallatie boiler | 32F11 | LEGERPLAATS STROE | 115 | Simulatorgebouw | 527 | 0 | 1B | CLAS | CLAS | RVB-O | 1 | 1 | 1996 | Nee |  | Daalderop | 50 |  |  |  | Ja, vastgoedbeh. | 9610131 | Direct gestookt | 070428045 | Elektrisch
900034272 | 56 | Verwarmd waterinstallatie boiler | 32F11 | LEGERPLAATS STROE | 115 | Simulatorgebouw | 527 | 0 | 7 | CLAS | CLAS | RVB-O | 1 | 1 | 2000 | Nee | 001 | Daalderop | 10 |  | Close Up |  | Ja, vastgoedbeh. | 000223 | Direct gestookt | 070224631 | Elektrisch
900076833 | 56 | Verwarmd waterinstallatie boiler | 32F11 | LEGERPLAATS STROE | 124 | Autohobbyclub | 305 | 0 | 2 | CLAS | CLAS | RVB-O | 1 | 1 | 1997 | Nee | 001 | Daalderop | 10 |  | Close Up |  | Ja, vastgoedbeh. | 974800 | Direct gestookt | 070223031 | Elektrisch
900076835 | 56 | Verwarmd waterinstallatie boiler | 32F11 | LEGERPLAATS STROE | 134 | BOS-laadstation | 65 | 0 | 3 | CLAS | CLAS | RVB-O | 1 | 1 | 2000 | Nee | 001 | Daalderop | 50 |  |  |  | Ja, vastgoedbeh. | 0023717 | Direct gestookt | 070418045 | Elektrisch
900034234 | 56 | Verwarmd waterinstallatie boiler | 32F11 | LEGERPLAATS STROE | 136 | AS-magazijn | 653 | 0 | 5 | CLAS | CLAS | RVB-O | 1 | 1 | 1997 | Nee | 001 | Daalderop | 80 |  |  |  | Ja, vastgoedbeh. | 9741255 | Direct gestookt | 071428049 | Elektrisch
900071186 | 56 | Verwarmd waterinstallatie boiler | 32F11 | LEGERPLAATS STROE | 141 | AS-magazijn | 642 | 0 | 12 | CLAS | CLAS | RVB-O | 1 | 1 |  | Nee | 001 | Daalderop | 15 |  | Close In |  | Ja, vastgoedbeh. | NB | Direct gestookt | NB | Elektrisch
900071185 | 56 | Verwarmd waterinstallatie boiler | 32F11 | LEGERPLAATS STROE | 141 | AS-magazijn | 642 | 0 | 9 | CLAS | CLAS | RVB-O | 1 | 1 | 2005 | Nee | 001 | Daalderop | 150 |  |  |  | Ja, vastgoedbeh. | 0537012 | Direct gestookt | 071149254 | Elektrisch
900071188 | 56 | Verwarmd waterinstallatie boiler | 32F11 | LEGERPLAATS STROE | 142 | AS-magazijn | 707 | 0 | 13 | CLAS | CLAS | RVB-O | 1 | 1 | 2002 | Nee | 001 | Daalderop | 10 |  | Close In |  | Ja, vastgoedbeh. | 020411 | Direct gestookt | 070224631 | Elektrisch
900071189 | 56 | Verwarmd waterinstallatie boiler | 32F11 | LEGERPLAATS STROE | 143 | AS-magazijn | 652 | 0 | 13 | CLAS | CLAS | RVB-O | 1 | 1 | 2002 | Nee | 001 | Daalderop | 80 |  |  |  | Ja, vastgoedbeh. | 0238008 | Direct gestookt | 071428049 | Elektrisch
900071190 | 56 | Verwarmd waterinstallatie boiler | 32F11 | LEGERPLAATS STROE | 143 | AS-magazijn | 652 | 0 | 5 | CLAS | CLAS | RVB-O | 1 | 1 | 1994 | Nee | 001 | Daalderop | 10 |  | Close In |  | Ja, vastgoedbeh. | 940307 | Direct gestookt | 070228631 | Elektrisch
900034267 | 56 | Verwarmd waterinstallatie boiler | 32F11 | LEGERPLAATS STROE | 147 | Magazijn | 668 | 0 | 7 | CLAS | CLAS | RVB-O | 1 | 1 | 1995 | Nee | 001 | Daalderop | 50 |  |  |  | Ja, vastgoedbeh. | 9538712 | Direct gestookt | 070418045 | Elektrisch
900076851 | 56 | Verwarmd waterinstallatie boiler | 32F11 | LEGERPLAATS STROE | 148 | AS-magazijn | 669 | 0 | 1 | CLAS | CLAS | RVB-O | 1 | 1 | 2003 | Nee | 001 | Daalderop | 120 |  |  |  | Ja, vastgoedbeh. | 0325901 | Direct gestookt | 071428053 | Elektrisch
900099808 | 56 | Verwarmd waterinstallatie boiler | 32F11 | LEGERPLAATS STROE | 148 | AS-magazijn | 669 | 0 | 6 | CLAS | CLAS | RVB-O | 1 | 1 | 2009 |  | 1 | Daalderop |  |  | Close In |  |  | 0906250016 | Direct gestookt | 070226631 | Elektrisch
900076855 | 56 | Verwarmd waterinstallatie boiler | 32F11 | LEGERPLAATS STROE | 149 | Magazijn | 642 | 0 | 1 | CLAS | CLAS | RVB-O | 1 | 1 | 1990 | Nee | 001 | Daalderop | 10 |  | Close Up |  | Ja, vastgoedbeh. | 9000613 | Direct gestookt | 070228031 | Elektrisch
900076856 | 56 | Verwarmd waterinstallatie boiler | 32F11 | LEGERPLAATS STROE | 149 | Magazijn | 642 | 0 | 1C | CLAS | CLAS | RVB-O | 1 | 1 | 2007 | Nee | 001 | Daalderop | 10 |  | Close In |  | Ja, vastgoedbeh. | 0709370073 | Direct gestookt | 070226631 | Elektrisch
900076860 | 56 | Verwarmd waterinstallatie boiler | 32F11 | LEGERPLAATS STROE | 150 | Magazijn | 670 | 0 | 1 | CLAS | CLAS | RVB-O | 1 | 1 | 1990 | Nee | 001 | Daalderop | 10 |  | Close Up |  | Ja, vastgoedbeh. | 900619 | Direct gestookt | 070228031 | Elektrisch
900076858 | 56 | Verwarmd waterinstallatie boiler | 32F11 | LEGERPLAATS STROE | 150 | Magazijn | 670 | 0 | 5 | CLAS | CLAS | RVB-O | 1 | 1 | 1999 | Nee | 001 | Inventum | 10 |  | Close In |  | Ja, vastgoedbeh. | 3001562 | Direct gestookt | EDR10 | Elektrisch
900076859 | 56 | Verwarmd waterinstallatie boiler | 32F11 | LEGERPLAATS STROE | 150 | Magazijn | 670 | 0 | 7 | CLAS | CLAS | RVB-O | 1 | 1 | 2004 | Nee | 001 | Daalderop | 120 |  |  |  | Ja, vastgoedbeh. | 0420148 | Direct gestookt | 071428053 | Elektrisch
900076864 | 56 | Verwarmd waterinstallatie boiler | 32F11 | LEGERPLAATS STROE | 151 | Werkplaats | 679 | 0 | 1 | CLAS | CLAS | RVB-O | 1 | 1 | 1996 | Nee | 001 | Daalderop | 10 |  | Close Up |  | Ja, vastgoedbeh. | 960111 | Direct gestookt | 070228031 | Elektrisch
900076865 | 56 | Verwarmd waterinstallatie boiler | 32F11 | LEGERPLAATS STROE | 151 | Werkplaats | 679 | 0 | 8 | CLAS | CLAS | RVB-O | 1 | 1 | 2007 | Nee | 001 | Daalderop | 15 |  | Close In |  | Ja, vastgoedbeh. | 0705224285 | Direct gestookt | 070226634 | Elektrisch
900073247 | 56 | Verwarmd waterinstallatie boiler | 32F11 | LEGERPLAATS STROE | 152 | Magazijn | 845 | 1 | 102 | CLAS | CLAS | RVB-O | 1 | 1 | 1999 | Nee | 001 | Daalderop | 120 |  |  |  | Ja, vastgoedbeh. | 9951229 | Direct gestookt | 071418053 | Elektrisch
900073250 | 56 | Verwarmd waterinstallatie boiler | 32F11 | LEGERPLAATS STROE | 153 | Werkplaats | 760 | 0 | 1 | CLAS | CLAS | RVB-O | 1 | 1 | 2001 | Nee | 001 | Daalderop | 10 |  | Close In |  | Ja, vastgoedbeh. | 011220 | Direct gestookt | 070224631 | Elektrisch
900073251 | 56 | Verwarmd waterinstallatie boiler | 32F11 | LEGERPLAATS STROE | 153 | Werkplaats | 760 | 0 | 2B | CLAS | CLAS | RVB-O | 1 | 1 | 1994 | Nee | 001 | Daalderop | 10 |  | Close Up |  | Ja, vastgoedbeh. | 940120 | Direct gestookt | 070228031 | Elektrisch
900073294 | 56 | Verwarmd waterinstallatie boiler | 32F11 | LEGERPLAATS STROE | 155 | AS-magazijn | 6543 | 1 | 112 | CLAS | CLAS | RVB-O | 1 | 1 | 1990 | Nee | 001 | A.O. Smith | 380 |  |  |  | Ja, vastgoedbeh. | VB90/146164 | Direct gestookt | BTR 197 | Gas
900073278 | 56 | Verwarmd waterinstallatie boiler | 32F11 | LEGERPLAATS STROE | 156B | Kacheltestruimte | 56 | 0 | 1 | CLAS | CLAS | RVB-O | 1 | 1 | 2000 | Nee | 001 | Daalderop | 10 |  |  |  | Ja, vastgoedbeh. | 000310 | Direct gestookt | 070224631 | Elektrisch
900034270 | 56 | Verwarmd waterinstallatie boiler | 32F11 | LEGERPLAATS STROE | 158 | Wachtgebouw | 88 | 0 | 10 | CLAS | CLAS | RVB-O | 1 | 1 | 1997 | Nee | 001 | Daalderop | 30 |  |  |  | Ja, vastgoedbeh. | 9743499 | Direct gestookt | 070438041 | Elektrisch
900073320 | 56 | Verwarmd waterinstallatie boiler | 32F11 | LEGERPLAATS STROE | 170 | AS-magazijn | 638 | 0 | 5B | CLAS | CLAS | RVB-O | 1 | 1 | 1991 | Nee | 001 | Daalderop | 80 |  |  |  | Ja, vastgoedbeh. | 9142177 | Direct gestookt | 071718049 | Elektrisch
900072305 | 56 | Verwarmd waterinstallatie boiler | 32F11 | LEGERPLAATS STROE | 171 | AS-magazijn | 638 | 0 | 5B | CLAS | CLAS | RVB-O | 1 | 1 | 1991 | Nee | 001 | Daalderop | 80 |  |  |  | Ja, vastgoedbeh. | 9142181 | Direct gestookt | 071718049 | Elektrisch
900073437 | 56 | Verwarmd waterinstallatie boiler | 32F11 | LEGERPLAATS STROE | 172 | AS-magazijn | 638 | 0 | 5B | CLAS | CLAS | RVB-O | 1 | 1 | 1991 | Nee | 001 | Daalderop | 80 |  |  |  | Ja, vastgoedbeh. | 9142180 | Direct / indirect gestookt | 071718049 | Elektrisch
900073443 | 56 | Verwarmd waterinstallatie boiler | 32F11 | LEGERPLAATS STROE | 173 | AS-magazijn | 638 | 0 | 5B | CLAS | CLAS | RVB-O | 1 | 1 | 1991 | Nee | 001 | Daalderop | 80 |  |  |  | Ja, vastgoedbeh. | 9142176 | Direct gestookt | 071718049 | Elektrisch
900072141 | 56 | Verwarmd waterinstallatie boiler | 32F11 | LEGERPLAATS STROE | 174 | AS-magazijn | 637 | 0 | 5B | CLAS | CLAS | RVB-O | 1 | 1 | 1991 | Nee | 001 | Daalderop | 80 |  |  |  | Ja, vastgoedbeh. | 9124105 | Direct gestookt | 071718049 | Elektrisch
900073441 | 56 | Verwarmd waterinstallatie boiler | 32F11 | LEGERPLAATS STROE | 175 | AS-magazijn | 638 | 0 | 1A | CLAS | CLAS | RVB-O | 1 | 1 | 2001 | Nee | 001 | Daalderop | 10 |  | Close In |  | Ja, vastgoedbeh. | 010326 | Direct gestookt | 070224631 | Elektrisch
900073440 | 56 | Verwarmd waterinstallatie boiler | 32F11 | LEGERPLAATS STROE | 175 | AS-magazijn | 638 | 0 | 5 | CLAS | CLAS | RVB-O | 1 | 1 | 1995 | Nee | 001 | Daalderop | 80 |  |  |  | Ja, vastgoedbeh. | 9507748 | Direct gestookt | 071428049 | Elektrisch
900073427 | 56 | Verwarmd waterinstallatie boiler | 32F11 | LEGERPLAATS STROE | 176 | Centrale Wapenkamer | 1279 | 0 | 47 | CLAS | CLAS | RVB-O | 1 | 1 | 1997 |  | 001 | Daalderop | [5 empty] | 9710283 | Direct gestookt | 071428053 | Elektrisch
900072283 | 56 | Verwarmd waterinstallatie boiler | 32F11 | LEGERPLAATS STROE | 192 | Werkplaats | 3184 | 1 | 107 | CLAS | CLAS | RVB-O | 1 | 1 | 2005 | Nee | 001 | A.O. Smith | 357 |  |  |  | Ja, vastgoedbeh. | 052302704018002 | Direct gestookt | B11BS | Gas
900034269 | 56 | Verwarmd waterinstallatie boiler | 32F11 | LEGERPLAATS STROE | 2 | Werkplaats / Magazijn | 324 | 0 | 1 | CLAS | CLAS | RVB-O | 1 | 1 | 1988 | Nee |  | Daalderop | 10 |  |  |  | Ja, vastgoedbeh. | 881316 | Direct gestookt | 070222631 | Elektrisch
900035272 | 56 | Verwarmd waterinstallatie boiler | 32F11 | LEGERPLAATS STROE | 240 | Wakerswoning / Garage | 208 | 0 | 3 | CLAS | CLAS | RVB-O | 1 | 1 | 1998 | Nee | 1 | Daalderop | 10 |  | Close In |  | Ja, vastgoedbeh. | 980908 | Direct gestookt | 070224631 | Elektrisch
900034183 | 56 | Verwarmd waterinstallatie boiler | 32F11 | LEGERPLAATS STROE | 251 | Bureelgebouw | 774 | 1 | 17D | CLAS | CLAS | RVB-O | 1 | 1 | 2006 | Nee | 001 | Daalderop | 80 |  |  |  | Ja, vastgoedbeh. | 0620015 | Direct gestookt | 071428049 | Elektrisch
900035274 | 56 | Verwarmd waterinstallatie boiler | 32F11 | LEGERPLAATS STROE | 252 | Bureelgebouw | 649 | 1 | 17A | CLAS | CLAS | RVB-O | 1 | 1 | 1994 | Nee |  | Daalderop | 120 |  |  |  | Ja, vastgoedbeh. | 9413601 | Direct gestookt | 071428053 | Elektrisch
900034182 | 56 | Verwarmd waterinstallatie boiler | 32F11 | LEGERPLAATS STROE | 253 | Bureelgebouw | 457 | 1 | 102 | CLAS | CLAS | RVB-O | 1 | 1 | 1995 | Nee | 001 | Daalderop | 80 |  |  |  | Ja, vastgoedbeh. | 9522121 | Direct gestookt | 071418049 | Elektrisch
900034185 | 56 | Verwarmd waterinstallatie boiler | 32F11 | LEGERPLAATS STROE | 255 | Bureelgebouw | 581 | 0 | 5 | CLAS | CLAS | RVB-O | 1 | 1 | 2010 | Nee | 001 | Daalderop | 10 |  |  |  | Ja, vastgoedbeh. | 1009387823 | Direct gestookt | 070226631 | Elektrisch
900097979 | 56 | Verwarmd waterinstallatie boiler | 32F11 | LEGERPLAATS STROE | 256 | Werkplaats | 5199 | 0 | 3 | CLAS | CLAS | RVB-O | 1 | 1 | 2002 | Nee | 001 | Daalderop | 10 |  | Close In |  | Ja, vastgoedbeh. | 040421 | Direct gestookt | 070224631 | Elektrisch
900034186 | 56 | Verwarmd waterinstallatie boiler | 32F11 | LEGERPLAATS STROE | 277 | Bureelgebouw | 848 | 0 | 2E | CLAS | CLAS | RVB-O | 1 | 1 | 2007 | Nee |  | Daalderop | 15 |  | Close In |  | Ja, vastgoedbeh. | 0712494019 | Direct gestookt | 070221634 | Elektrisch
900098314 | 56 | Verwarmd waterinstallatie boiler | 32F11 | LEGERPLAATS STROE | 277 | Bureelgebouw | 848 | 1 | 5B | CLAS | CLAS | RVB-O | 1 | 1 | 1995 | Nee | 001 | Daalderop | 120 |  |  |  | Ja, vastgoedbeh. | 9515525 | Direct gestookt | 071428053 | Elektrisch
900035240 | 56 | Verwarmd waterinstallatie boiler | 32F11 | LEGERPLAATS STROE | 282 | Penitentiair Centrum | 733 | 1 | 23 | CLAS | CLAS | RVB-O | 1 | 1 | 1998 | Nee | 1 | Nibe | 160 |  |  |  | Ja, vastgoedbeh. | 9811019863731 | Indirect gestookt | PUB160DDS | Verwarmd water
900035273 | 56 | Verwarmd waterinstallatie boiler | 32F11 | LEGERPLAATS STROE | 284 | Bureelgebouw | 376 | 0 | 7 | CLAS | CLAS | RVB-O | 1 | 1 | 2005 | Nee | 001 | Daalderop | 80 |  |  |  | Ja, vastgoedbeh. | 0506071 | Direct gestookt | 071438049 | Elektrisch
900035235 | 56 | Verwarmd waterinstallatie boiler | 32F11 | LEGERPLAATS STROE | 306 | Bureelgebouw | 763 | 0 | 11 | CLAS | CLAS | RVB-O | 1 | 1 | 2007 | Nee | 001 | Daalderop | 10 |  | Close Up |  | Ja, vastgoedbeh. | 0703095083 | Direct gestookt | 070226634 | Elektrisch
900034192 | 56 | Verwarmd waterinstallatie boiler | 32F11 | LEGERPLAATS STROE | 306 | Bureelgebouw | 763 | 1 | 26 | CLAS | CLAS | RVB-O | 1 | 1 | 2010 | Nee | 001 | Daalderop | 120 |  |  |  | Ja, vastgoedbeh. | 105008 | Direct gestookt | 071428053 | Elektrisch
900034178 | 56 | Verwarmd waterinstallatie boiler | 32F11 | LEGERPLAATS STROE | 306 | Bureelgebouw | 763 | K1 | 28 | CLAS | CLAS | RVB-O | 1 | 1 |  | Nee | 001 | Inventum | 80 |  |  |  | Ja, vastgoedbeh. | 1040233 | Direct gestookt | EDR80 | Elektrisch
900034180 | 56 | Verwarmd waterinstallatie boiler | 32F11 | LEGERPLAATS STROE | 336 | Werkplaats | 2979 | K1 | 01 | CLAS | CLAS | RVB-O | 1 | 1 | 1998 | Nee | 001 | Daalderop | 120 |  |  |  | Ja, vastgoedbeh. | 9811211 | Direct gestookt | 071438053 | Elektrisch
900035237 | 56 | Verwarmd waterinstallatie boiler | 32F11 | LEGERPLAATS STROE | 349 | Voertuigenloods | 5128 | 0 | 2 | CLAS | CLAS | RVB-O | 1 | 1 | 2005 | Nee | 1 | Daalderop | 120 |  |  |  | Ja, vastgoedbeh. | 0543111 | Direct gestookt | 071428053 | Elektrisch
900035236 | 56 | Verwarmd waterinstallatie boiler | 32F11 | LEGERPLAATS STROE | 350 | Voertuigenloods | 5111 | 0 | 6 | CLAS | CLAS | RVB-O | 1 | 1 | 2006 | Nee | 001 | Daalderop | 10 |  | Close In |  | Ja, vastgoedbeh. | 060904 | Direct gestookt | 070226631 | Elektrisch
900034177 | 56 | Verwarmd waterinstallatie boiler | 32F11 | LEGERPLAATS STROE | 352 | Bureelcontainer | 139 | 0 | 1 | CLAS | CLAS | RVB-O | 1 | 1 | 1986 | Nee |  | Daalderop | 30 |  |  |  | Ja, vastgoedbeh. | 8627903 | Direct gestookt | 070528041 | Elektrisch
900034176 | 56 | Verwarmd waterinstallatie boiler | 32F11 | LEGERPLAATS STROE | 361 | Magazijn | 808 | 0 | 9 | CLAS | CLAS | RVB-O | 1 | 1 | 1998 | Nee |  | Daalderop | 120 |  |  |  | Ja, vastgoedbeh. | 9834292 | Direct gestookt | 071438053 | Elektrisch
900097971 | 56 | Verwarmd waterinstallatie boiler | 32F11 | LEGERPLAATS STROE | 374 | Kantoorunit | 90 | 0 | 2 | CLAS | CLAS | RVB-O | 1 | 1 | 2007 |  | 001 | Stiebel Eltron | [5 empty] | 072330-8228-020020 | Direct gestookt | SHU10S1 | Elektrisch
900075253 | 56 | Verwarmd waterinstallatie boiler | 32F11 | LEGERPLAATS STROE | 50 | Legering korte termijn Sld/Kpl | 1037 | 0 | 18 | CLAS | CLAS | RVB-O | 1 | 1 | 1976 | Nee | 001 | Viessmann | 600 |  |  |  | Ja, vastgoedbeh. | 057606 | Indirect gestookt | Zellen Speicher tm | Verwarmd water
900099047 | 56 | Verwarmd waterinstallatie boiler | 32F11 | LEGERPLAATS STROE | 501 | BBT Legering | 3093 | 2 | 229 | CLAS | CLAS | RVB-O | 1 | 1 | 2001 | Nee | 001 | Nibe | 1000 |  |  |  | Ja, vastgoedbeh. | 07500100230031 | Indirect gestookt | EKS1000 | Verwarmd water
900099048 | 56 | Verwarmd waterinstallatie boiler | 32F11 | LEGERPLAATS STROE | 501 | BBT Legering | 3093 | 2 | 229 | CLAS | CLAS | RVB-O | 1 | 2 | 2001 | Nee | 002 | Nibe | 1000 |  |  |  | Ja, vastgoedbeh. | 07500100230032 | Indirect gestookt | EKS1000 | Verwarmd water
900099049 | 56 | Verwarmd waterinstallatie boiler | 32F11 | LEGERPLAATS STROE | 501 | BBT Legering | 3093 | 2 | 229 | CLAS | CLAS | RVB-O | 1 | 3 | 2001 | Nee | 003 | Nibe | 1000 |  |  |  | Ja, vastgoedbeh. | 07500100230033 | Indirect gestookt | EKS1000 | Verwarmd water
900099050 | 56 | Verwarmd waterinstallatie boiler | 32F11 | LEGERPLAATS STROE | 501 | BBT Legering | 3093 | 2 | 229 | CLAS | CLAS | RVB-O | 1 | 4 | 2001 | Nee | 004 | Nibe | 500 |  |  |  | Ja, vastgoedbeh. |  | Indirect gestookt | EKS500 | Verwarmd water
900099043 | 56 | Verwarmd waterinstallatie boiler | 32F11 | LEGERPLAATS STROE | 502 | BBT Legering | 3087 | 2 | 229 | CLAS | CLAS | RVB-O | 1 | 1 | 2000 | Nee | 001 | Nibe | 1000 |  |  |  | Ja, vastgoedbeh. | 20005749 | Indirect gestookt | EKS1000 | Verwarmd water
900099044 | 56 | Verwarmd waterinstallatie boiler | 32F11 | LEGERPLAATS STROE | 502 | BBT Legering | 3087 | 2 | 229 | CLAS | CLAS | RVB-O | 1 | 2 | 2000 | Nee | 002 | Nibe | 1000 |  | 1000L |  | Ja, vastgoedbeh. | 20005750 | Indirect gestookt | EKS1000 | Verwarmd water
900099045 | 56 | Verwarmd waterinstallatie boiler | 32F11 | LEGERPLAATS STROE | 502 | BBT Legering | 3087 | 2 | 229 | CLAS | CLAS | RVB-O | 1 | 3 | 2000 | Nee | 003 | Nibe | 1000 |  |  |  | Ja, vastgoedbeh. | 20005757 | Indirect gestookt | EKS1000 | Verwarmd water
900099046 | 56 | Verwarmd waterinstallatie boiler | 32F11 | LEGERPLAATS STROE | 502 | BBT Legering | 3087 | 2 | 229 | CLAS | CLAS | RVB-O | 1 | 4 | 2000 | Nee | 004 | Nibe | 500 |  |  |  | Ja, vastgoedbeh. | 08023700131038 | Direct / indirect gestookt | EKS500 | Verwarmd water
900099039 | 56 | Verwarmd waterinstallatie boiler | 32F11 | LEGERPLAATS STROE | 503 | BBT Legering | 3093 | 2 | 229 | CLAS | CLAS | RVB-O | 1 | 1 | 2000 | Nee | 001 | Nibe | 1000 |  |  |  | Ja, vastgoedbeh. | 07500100230036 | Indirect gestookt | EKS1000 | Verwarmd water
900099040 | 56 | Verwarmd waterinstallatie boiler | 32F11 | LEGERPLAATS STROE | 503 | BBT Legering | 3093 | 2 | 229 | CLAS | CLAS | RVB-O | 1 | 2 | 2000 | Nee | 002 | Nibe | 1000 |  |  |  | Ja, vastgoedbeh. | 07500100230039 | Indirect gestookt | EKS1000 | Verwarmd water
900099041 | 56 | Verwarmd waterinstallatie boiler | 32F11 | LEGERPLAATS STROE | 503 | BBT Legering | 3093 | 2 | 229 | CLAS | CLAS | RVB-O | 1 | 3 | 2000 | Nee | 003 | Nibe | 1000 |  |  |  | Ja, vastgoedbeh. | 07500100230034 | Direct / indirect gestookt | EKS1000 | Elektrisch
900099042 | 56 | Verwarmd waterinstallatie boiler | 32F11 | LEGERPLAATS STROE | 503 | BBT Legering | 3093 | 2 | 229 | CLAS | CLAS | RVB-O | 1 | 4 | 2000 | Nee | 004 | Nibe | 500 |  |  |  | Ja, vastgoedbeh. | 0040787 | Indirect gestookt | EKS500 | Verwarmd water
900099035 | 56 | Verwarmd waterinstallatie boiler | 32F11 | LEGERPLAATS STROE | 504 | BBT Legering | 3088 | 2 | 229 | CLAS | CLAS | RVB-O | 1 | 1 | 2001 | Nee | 001 | Nibe | 1000 |  |  |  | Ja, vastgoedbeh. | 075500101269042 | Indirect gestookt | EKS1000 | Verwarmd water
900099036 | 56 | Verwarmd waterinstallatie boiler | 32F11 | LEGERPLAATS STROE | 504 | BBT Legering | 3088 | 2 | 229 | CLAS | CLAS | RVB-O | 1 | 2 | 2001 | Nee | 002 | Nibe | 1000 |  |  |  | Ja, vastgoedbeh. | 07500101269043 | Indirect gestookt | EKS1000 | Verwarmd water
900099037 | 56 | Verwarmd waterinstallatie boiler | 32F11 | LEGERPLAATS STROE | 504 | BBT Legering | 3088 | 2 | 229 | CLAS | CLAS | RVB-O | 1 | 3 | 2001 | Nee | 003 | Nibe | 1000 |  |  |  | Ja, vastgoedbeh. | 07500101269044 | Indirect gestookt | EKS1000 | Verwarmd water
900099038 | 56 | Verwarmd waterinstallatie boiler | 32F11 | LEGERPLAATS STROE | 504 | BBT Legering | 3088 | 2 | 229 | CLAS | CLAS | RVB-O | 1 | 4 | 2001 | Nee | 004 | Nibe | 500 |  |  |  | Ja, vastgoedbeh. | 08023702095035 | Indirect gestookt | EKS500 | Verwarmd water
900099127 | 56 | Verwarmd waterinstallatie boiler | 32F11 | LEGERPLAATS STROE | 506 | Legeringsgebouw | 3088 | 2 | 229 | CLAS | CLAS | RVB-O | 1 | 1 | 2001 | Nee | 001 | Nibe | 1000 |  |  |  | Ja, vastgoedbeh. | 07500101269045 | Indirect gestookt | EKS1000 | Verwarmd water
900099128 | 56 | Verwarmd waterinstallatie boiler | 32F11 | LEGERPLAATS STROE | 506 | Legeringsgebouw | 3088 | 2 | 229 | CLAS | CLAS | RVB-O | 1 | 2 | 2001 | Nee | 002 | Nibe | 1000 |  |  |  | Ja, vastgoedbeh. | 07500101323056 | Indirect gestookt | EKS1000 | Verwarmd water
900099129 | 56 | Verwarmd waterinstallatie boiler | 32F11 | LEGERPLAATS STROE | 506 | Legeringsgebouw | 3088 | 2 | 229 | CLAS | CLAS | RVB-O | 1 | 3 | 2001 | Nee | 003 | Nibe | 1000 |  |  |  | Ja, vastgoedbeh. | 07500101323057 | Indirect gestookt | EKS 1000 | Verwarmd water
900124368 | 56 | Verwarmd waterinstallatie boiler | 32F11 | LEGERPLAATS STROE | 506 | Legeringsgebouw | 3088 | 2 | 229 | CLAS | CLAS | RVB-O | 1 | 4 | 2005 | Nee | 004 | NIBE | 500 |  |  |  | Ja, vastgoedbeh. | 07547014132005 | Indirect gestookt | EKS 2 | Verwarmd water
900099122 | 56 | Verwarmd waterinstallatie boiler | 32F11 | LEGERPLAATS STROE | 507 | Legering OFF / OO | 2994 | 3 | 304 | CLAS | CLAS | RVB-O | 1 | 1 | 2006 | Nee | 001 | van der Beyl | 1000 |  |  |  | Ja, vastgoedbeh. |  | Indirect gestookt | MVB1000 | Verwarmd water
900099123 | 56 | Verwarmd waterinstallatie boiler | 32F11 | LEGERPLAATS STROE | 507 | Legering OFF / OO | 2994 | 3 | 304 | CLAS | CLAS | RVB-O | 1 | 2 | 2006 | Nee | 002 | van der Beyl | 1000 |  | zonne energie |  | Ja, vastgoedbeh. |  | Indirect gestookt | MVB1000 | Verwarmd water
900099124 | 56 | Verwarmd waterinstallatie boiler | 32F11 | LEGERPLAATS STROE | 507 | Legering OFF / OO | 2994 | 3 | 304 | CLAS | CLAS | RVB-O | 1 | 3 | 2006 | Nee | 003 | van der Beyl | 1000 |  | zonne energie |  | Ja, vastgoedbeh. |  | Indirect gestookt | MVB1000 | Verwarmd water
900099125 | 56 | Verwarmd waterinstallatie boiler | 32F11 | LEGERPLAATS STROE | 507 | Legering OFF / OO | 2994 | 3 | 304 | CLAS | CLAS | RVB-O | 1 | 4 | 2006 | Nee | 004 | van der Beyl | 500 |  | zonne energie |  | Ja, vastgoedbeh. |  | Indirect gestookt | MVB500 | Verwarmd water
900099118 | 56 | Verwarmd waterinstallatie boiler | 32F11 | LEGERPLAATS STROE | 508 | Legering OFF / OO | 2994 | 3 | 310 | CLAS | CLAS | RVB-O | 1 | 1 | 2006 | Nee | 001 | van der Beyl | 1000 |  |  |  | Ja, vastgoedbeh. |  | Indirect gestookt | MVB1000 | Verwarmd water
900099119 | 56 | Verwarmd waterinstallatie boiler | 32F11 | LEGERPLAATS STROE | 508 | Legering OFF / OO | 2994 | 3 | 310 | CLAS | CLAS | RVB-O | 1 | 2 | 2006 | Nee | 002 | van der Beyl | 1000 |  | zonne energie |  | Ja, vastgoedbeh. |  | Indirect gestookt | MVB1000 | Verwarmd water
900099120 | 56 | Verwarmd waterinstallatie boiler | 32F11 | LEGERPLAATS STROE | 508 | Legering OFF / OO | 2994 | 3 | 310 | CLAS | CLAS | RVB-O | 1 | 3 | 2006 | Nee | 003 | van der Beyl | 1000 |  | zonne energie |  | Ja, vastgoedbeh. |  | Indirect gestookt | MVB1000 | Verwarmd water
900099121 | 56 | Verwarmd waterinstallatie boiler | 32F11 | LEGERPLAATS STROE | 508 | Legering OFF / OO | 2994 | 3 | 310 | CLAS | CLAS | RVB-O | 1 | 4 | 2006 | Nee | 004 | van der beyl | 500 |  | zonne energie |  | Ja, vastgoedbeh. | 51018020511 | Indirect gestookt | MVB500 | Verwarmd water
900099031 | 56 | Verwarmd waterinstallatie boiler | 32F11 | LEGERPLAATS STROE | 509 | Legeringsgebouw | 3122 | 0 | 011B | CLAS | CLAS | RVB-O | 1 | 1 | 2005 | Nee | 001 | Daalderop | 15 |  |  |  | Ja, vastgoedbeh. | 050616 | Direct gestookt | 070226034 | Elektrisch
900099032 | 56 | Verwarmd waterinstallatie boiler | 32F11 | LEGERPLAATS STROE | 509 | Legeringsgebouw | 3122 | 0 | 041B | CLAS | CLAS | RVB-O | 1 | 1 | 2005 | Nee | 001 | Daalderop | 15 |  |  |  | Ja, vastgoedbeh. | 050616 | Direct gestookt | 070226034 | Elektrisch
900099029 | 56 | Verwarmd waterinstallatie boiler | 32F11 | LEGERPLAATS STROE | 509 | Legeringsgebouw | 3122 | 2 | 230 | CLAS | CLAS | RVB-O | 1 | 1 | 2005 | Nee | 001 | van der Beyl | 1000 |  |  |  | Ja, vastgoedbeh. |  | Indirect gestookt | MVB1000 | Verwarmd water
900099030 | 56 | Verwarmd waterinstallatie boiler | 32F11 | LEGERPLAATS STROE | 509 | Legeringsgebouw | 3122 | 2 | 230 | CLAS | CLAS | RVB-O | 1 | 2 | 2005 | Nee | 002 | van der Beyl | 1000 |  |  |  | Ja, vastgoedbeh. |  | Indirect gestookt | MVB1000 | Verwarmd water
900099033 | 56 | Verwarmd waterinstallatie boiler | 32F11 | LEGERPLAATS STROE | 509 | Legeringsgebouw | 3122 | 2 | 230 | CLAS | CLAS | RVB-O | 1 | 3 | 2005 | Nee | 003 | van der Beyl | 500 |  |  |  | Ja, vastgoedbeh. | 503440050506 | Indirect gestookt | MVB500 | Verwarmd water
900099034 | 56 | Verwarmd waterinstallatie boiler | 32F11 | LEGERPLAATS STROE | 509 | Legeringsgebouw | 3122 | 2 | 230 | CLAS | CLAS | RVB-O | 1 | 4 | 2005 | Nee | 004 | van der Beyl | 1000 |  |  |  | Ja, vastgoedbeh. |  | Indirect gestookt | MVB1000 | Verwarmd water
900075259 | 56 | Verwarmd waterinstallatie boiler | 32F11 | LEGERPLAATS STROE | 51 | Legering korte termijn Sld/Kpl | 1038 | 0 | 18 | CLAS | CLAS | RVB-O | 1 | 1 | 2007 | Nee | 001 | Viessmann | 350 |  | 600 L |  | Ja, vastgoedbeh. | 7625145000068101 | Indirect gestookt | Vitocell 300 H | Verwarmd water
900072460 | 56 | Verwarmd waterinstallatie boiler | 32F11 | LEGERPLAATS STROE | 510 | Legeringsgebouw | 3122 | 0 | 011B | CLAS | CLAS | RVB-O | 1 | 1 | 2005 | Nee | 001 | Daalderop | 15 |  | Close Up |  | Ja, vastgoedbeh. | 050616 | Direct gestookt | 070226034 | Elektrisch
900124369 | 56 | Verwarmd waterinstallatie boiler | 32F11 | LEGERPLAATS STROE | 510 | Legeringsgebouw | 3122 | 0 | 041B | CLAS | CLAS | RVB-O | 1 | 1 | 2005 | Nee | 001 | Daalderop | 15 |  | Close up | 2,2 | Ja, vastgoedbeh. | 050616 | Direct gestookt | 070226034 | Elektrisch
900098920 | 56 | Verwarmd waterinstallatie boiler | 32F11 | LEGERPLAATS STROE | 510 | Legeringsgebouw | 3122 | 2 | 230 | CLAS | CLAS | RVB-O | 1 | 1 | 2005 | Nee | 001 | van der Beyl | 500 |  |  |  | Ja, vastgoedbeh. | 503440020506 | Indirect gestookt | MVB500 | Verwarmd water
900098921 | 56 | Verwarmd waterinstallatie boiler | 32F11 | LEGERPLAATS STROE | 510 | Legeringsgebouw | 3122 | 2 | 230 | CLAS | CLAS | RVB-O | 1 | 2 | 2005 | Nee | 002 | van der Beyl | 1000 |  |  |  | Ja, vastgoedbeh. |  | Indirect gestookt | MVB1000 | Verwarmd water
900098922 | 56 | Verwarmd waterinstallatie boiler | 32F11 | LEGERPLAATS STROE | 510 | Legeringsgebouw | 3122 | 2 | 230 | CLAS | CLAS | RVB-O | 1 | 3 | 2005 | Nee | 003 | van der Beyl | 1000 |  |  |  | Ja, vastgoedbeh. |  | Indirect gestookt | MVB1000 | Verwarmd water
900098923 | 56 | Verwarmd waterinstallatie boiler | 32F11 | LEGERPLAATS STROE | 510 | Legeringsgebouw | 3122 | 2 | 230 | CLAS | CLAS | RVB-O | 1 | 4 | 2005 | Nee | 004 | van der Beyl | 1000 |  |  |  | Ja, vastgoedbeh. |  | Indirect gestookt | MVB1000 | Verwarmd water
900076790 | 56 | Verwarmd waterinstallatie boiler | 32F11 | LEGERPLAATS STROE | 52 | Legering korte termijn Sld/Kpl | 1037 | 0 | 18 | CLAS | CLAS | RVB-O | 1 | 1 | 1976 | Nee | 001 | Viessmann | 600 |  |  |  | Ja, vastgoedbeh. | 057613 | Indirect gestookt | Zellen Speicher tm | Verwarmd water
900072408 | 56 | Verwarmd waterinstallatie boiler | 32F11 | LEGERPLAATS STROE | 520 | Bureelgebouw | 3012 | 3 | 301 | CLAS | CLAS | RVB-O | 1 | 1 | 2004 | Nee | 001 | Sentry | 452 |  |  |  | Ja, vastgoedbeh. | AE4671799 | Indirect gestookt | M3ST120R5 | Verwarmd water
900072409 | 56 | Verwarmd waterinstallatie boiler | 32F11 | LEGERPLAATS STROE | 520 | Bureelgebouw | 3012 | 3 | 301 | CLAS | CLAS | RVB-O | 1 | 2 | 2004 | Nee | 002 | A.O. Smith | 253 |  |  |  | Ja, vastgoedbeh. | 044302404827001 | Direct gestookt | ADMR 115N / B11BS | Gas
900099115 | 56 | Verwarmd waterinstallatie boiler | 32F11 | LEGERPLAATS STROE | 520 | Bureelgebouw | 3012 | 3 | 301 | CLAS | CLAS | RVB-O | 1 | 3 | 2004 |  | 003 | Nibe | [5 empty] | 07500104019004 | Indirect gestookt | EKS1000 | Verwarmd water
900072418 | 56 | Verwarmd waterinstallatie boiler | 32F11 | LEGERPLAATS STROE | 521 | Bureelgebouw | 3016 | 3 | 301 | CLAS | CLAS | RVB-O | 1 | 1 | 2004 | Nee | 001 | A.O. Smith | 253 |  |  |  | Ja, vastgoedbeh. | 043702351224001 | Direct gestookt | ADMR 115N/B11BS | Gas
900072419 | 56 | Verwarmd waterinstallatie boiler | 32F11 | LEGERPLAATS STROE | 521 | Bureelgebouw | 3016 | 3 | 301 | CLAS | CLAS | RVB-O | 1 | 2 | 2004 | Nee | 002 | Sentry | 452 |  |  |  | Ja, vastgoedbeh. | AE4671797 | Indirect gestookt | M3ST120R5 | Verwarmd water
900099112 | 56 | Verwarmd waterinstallatie boiler | 32F11 | LEGERPLAATS STROE | 521 | Bureelgebouw | 3016 | 3 | 301 | CLAS | CLAS | RVB-O | 1 | 3 | 2004 | Nee | 003 | Nibe | 1000 |  |  |  | Ja, vastgoedbeh. | 07500104019007 | Indirect gestookt | EKS1000 | Verwarmd water
900072430 | 56 | Verwarmd waterinstallatie boiler | 32F11 | LEGERPLAATS STROE | 522 | Bureelgebouw | 3017 | 3 | 301 | CLAS | CLAS | RVB-O | 1 | 1 | 2006 | Nee | 001 | A.O. Smith | 253 |  |  |  | Ja, vastgoedbeh. | 060202986015001 | Direct gestookt | ADMR115N/B11BS | Gas
900099091 | 56 | Verwarmd waterinstallatie boiler | 32F11 | LEGERPLAATS STROE | 522 | Bureelgebouw | 3017 | 3 | 301 | CLAS | CLAS | RVB-O | 1 | 2 | 2004 | Nee | 002 | van der Beyl | 1000 |  |  |  | Ja, vastgoedbeh. |  | Indirect gestookt | MVB1000 | Verwarmd water
900099092 | 56 | Verwarmd waterinstallatie boiler | 32F11 | LEGERPLAATS STROE | 522 | Bureelgebouw | 3017 | 3 | 301 | CLAS | CLAS | RVB-O | 1 | 3 | 2004 | Nee | 003 | van der Beyl | 500 |  |  |  | Ja, vastgoedbeh. |  | Indirect gestookt | MVB500 | Verwarmd water
900072446 | 56 | Verwarmd waterinstallatie boiler | 32F11 | LEGERPLAATS STROE | 523 | Bureelgebouw | 3294 | 3 | 301 | CLAS | CLAS | RVB-O | 1 | 1 | 2005 | Nee | 001 | A.O. Smith | 253 |  |  |  | Ja, vastgoedbeh. | 054702942208001 | Direct gestookt | ADMR115N/B11BS | Gas
900099087 | 56 | Verwarmd waterinstallatie boiler | 32F11 | LEGERPLAATS STROE | 523 | Bureelgebouw | 3294 | 3 | 301 | CLAS | CLAS | RVB-O | 1 | 2 | 2006 | Nee | 002 | van der Beyl | 1000 |  |  |  | Ja, vastgoedbeh. |  | Indirect gestookt | MVB1000 | Verwarmd water
900099088 | 56 | Verwarmd waterinstallatie boiler | 32F11 | LEGERPLAATS STROE | 523 | Bureelgebouw | 3294 | 3 | 301 | CLAS | CLAS | RVB-O | 1 | 3 | 2006 | Nee | 003 | van der Beyl | 500 |  |  |  | Ja, vastgoedbeh. | 510180140511 | Indirect gestookt | MVB500 | Verwarmd water
900072457 | 56 | Verwarmd waterinstallatie boiler | 32F11 | LEGERPLAATS STROE | 524 | Bureelgebouw | 2022 | 2 | 201 | CLAS | CLAS | RVB-O | 1 | 1 | 2005 | Nee | 001 | A.O. Smith | 253 |  |  |  | Ja, vastgoedbeh. | 055002974005001 | Direct gestookt | ADMR115N/B11BS | Gas
900099085 | 56 | Verwarmd waterinstallatie boiler | 32F11 | LEGERPLAATS STROE | 524 | Bureelgebouw | 2022 | 2 | 201 | CLAS | CLAS | RVB-O | 1 | 2 | 2006 | Nee | 002 | van der Beyl | 1000 |  |  |  | Ja, vastgoedbeh. |  | Indirect gestookt | MVB1000 | Verwarmd water
900099086 | 56 | Verwarmd waterinstallatie boiler | 32F11 | LEGERPLAATS STROE | 524 | Bureelgebouw | 2022 | 2 | 201 | CLAS | CLAS | RVB-O | 1 | 3 | 2006 |  | 003 | van der Beyl | [6 empty] | Indirect gestookt | MVB500 | Verwarmd water
900099485 | 56 | Verwarmd waterinstallatie boiler | 32F11 | LEGERPLAATS STROE | 525 | Kantoorgebouw | 4290 | 0 | 10C | CLAS | CLAS | RVB-O | 1 | 1 | 2009 | Nee | 001 | Daalderop | 15 |  | Close In |  | Ja, vastgoedbeh. | 0905226185 | Direct gestookt | 07026634 | Elektrisch
900099486 | 56 | Verwarmd waterinstallatie boiler | 32F11 | LEGERPLAATS STROE | 525 | Kantoorgebouw | 4290 | 0 | 3 | CLAS | CLAS | RVB-O | 1 | 1 | 2008 | Nee | 001 | Daalderop | 10 |  | Close Up |  | Ja, vastgoedbeh. | 0810418877 | Direct gestookt | 070226031 | Elektrisch
900099487 | 56 | Verwarmd waterinstallatie boiler | 32F11 | LEGERPLAATS STROE | 525 | Kantoorgebouw | 4290 | 0 | 50B | CLAS | CLAS | RVB-O | 1 | 1 | 2009 | Nee | 001 | Daalderop | 10 |  | Close In |  | Ja, vastgoedbeh. | 0909374339 | Direct gestookt | 070226631 | Elektrisch
900099488 | 56 | Verwarmd waterinstallatie boiler | 32F11 | LEGERPLAATS STROE | 525 | Kantoorgebouw | 4290 | 1 | 150B | CLAS | CLAS | RVB-O | 1 | 1 | 2009 | Nee | 001 | Daalderop | 15 |  | Close In |  | Ja, vastgoedbeh. | 0905226186 | Direct gestookt | 070226634 | Elektrisch
900100055 | 56 | Verwarmd waterinstallatie boiler | 32F11 | LEGERPLAATS STROE | 525 | Kantoorgebouw | 4290 | 2 | 252 | CLAS | CLAS | RVB-O | 1 | 1 | 2009 | Nee | 001 | Daalderop | 50 |  |  | 2,5 | Ja, vastgoedbeh. | 0922050 | Direct gestookt | 070428045 | Elektrisch
900076796 | 56 | Verwarmd waterinstallatie boiler | 32F11 | LEGERPLAATS STROE | 53 | Legering korte termijn Sld/Kpl dames&Oon/Off heren | 1038 | 0 | 18 | CLAS | CLAS | RVB-O | 1 | 1 | 1981 | Nee | 001 | Viessmann | 500 |  |  |  | Ja, vastgoedbeh. | 7515493401481 | Indirect gestookt | Horicell HG | Verwarmd water
900076800 | 56 | Verwarmd waterinstallatie boiler | 32F11 | LEGERPLAATS STROE | 54 | Legering korte termijn Sld/Kpl | 1037 | 0 | 19 | CLAS | CLAS | RVB-O | 1 | 1 | 2000 | Nee | 001 | Viessmann | 300 |  |  |  | Ja, vastgoedbeh. | NB | Indirect gestookt | Vitocell 300 H | Verwarmd water
900112585 | 56 | Verwarmd waterinstallatie boiler | 32F11 | LEGERPLAATS STROE | 540 | Bedrijfsrestaurant | 4848 | 1 | 112 | CLAS | CLAS | RVB-O | 1 | 1 | 2010 | Nee | 1 | A.O. Smith | 460 |  | HR-toestel | 78,0 | Ja, vastgoedbeh. | 103804272001001 | Direct gestookt | BFC 80 N (5906) | Gas
900112586 | 56 | Verwarmd waterinstallatie boiler | 32F11 | LEGERPLAATS STROE | 540 | Bedrijfsrestaurant | 4848 | 1 | 112 | CLAS | CLAS | RVB-O | 1 | 3 | 2010 | Nee | 3 | Daalderop | 50 |  | Mono-Plus Koper - t.b.v. ontharder |  | Ja, vastgoedbeh. | 1114013 | Direct gestookt | 07.04.28.045 | Elektrisch
900112587 | 56 | Verwarmd waterinstallatie boiler | 32F11 | LEGERPLAATS STROE | 540 | Bedrijfsrestaurant | 4848 | 1 | 112 | CLAS | CLAS | RVB-O | 1 | 2 | 2010 | Nee | 2 | A.O. Smith | 460 |  | HR-toestel | 78,0 | Ja, vastgoedbeh. | 104304301302001 | Direct gestookt | BFC 80 N (5906) | Gas
900076804 | 56 | Verwarmd waterinstallatie boiler | 32F11 | LEGERPLAATS STROE | 55 | Bureelgebouw | 1094 | 0 | 19 | CLAS | CLAS | RVB-O | 1 | 1 | 1981 | Nee | 001 | Viessmann | 500 |  |  |  | Ja, vastgoedbeh. | 7219636200133 | Indirect gestookt | Horicell HG/1 | Verwarmd water
900098316 | 56 | Verwarmd waterinstallatie boiler | 32F11 | LEGERPLAATS STROE | 6 | Telefooncentrale / Bureelgebouw | 280 | 0 | 4C | CLAS | CLAS | RVB-O | 1 | 1 | 2009 | Nee | 001 | Daalderop | 10 |  |  |  | Ja, vastgoedbeh. | 0904140900 | Direct gestookt | 0702220631 | Elektrisch
900035244 | 56 | Verwarmd waterinstallatie boiler | 32F11 | LEGERPLAATS STROE | 6 | Telefooncentrale / Bureelgebouw | 280 | 1 | 5 | CLAS | CLAS | RVB-O | 1 | 1 | 2001 | Nee | 1 | Daalderop | 80 |  |  |  | Ja, vastgoedbeh. | 0136208 | Direct gestookt | 071418049 | Elektrisch
900071557 | 56 | Verwarmd waterinstallatie boiler | 32F11 | LEGERPLAATS STROE | 62 | Magazijn Algemeen | 405 | 0 | 3 | CLAS | CLAS | RVB-O | 1 | 1 | 1995 | Nee | 001 | Daalderop | 80 |  |  |  | Ja, vastgoedbeh. | 9540194 | Direct gestookt | 071428049 | Elektrisch
900071556 | 56 | Verwarmd waterinstallatie boiler | 32F11 | LEGERPLAATS STROE | 62 | Magazijn Algemeen | 405 | 0 | 6 | CLAS | CLAS | RVB-O | 1 | 1 | 2009 | Nee | 001 | Daalderop | 80 |  |  |  | Ja, vastgoedbeh. | 0935013 | Direct gestookt | 071418049 | Elektrisch
900071558 | 56 | Verwarmd waterinstallatie boiler | 32F11 | LEGERPLAATS STROE | 63 | WZZ | 405 | 0 | 6 | CLAS | CLAS | RVB-O | 1 | 1 | 2002 | Nee | 001 | Daalderop | 10 |  | Close In |  | Ja, vastgoedbeh. | 021011 | Direct gestookt | 070224631 | Elektrisch
900034224 | 56 | Verwarmd waterinstallatie boiler | 32F11 | LEGERPLAATS STROE | 66 | Sportgebouw | 2744 | 0 | 26 | CLAS | CLAS | RVB-O | 1 | 1 | 2012 |  | 001 | Sentry | [5 empty] | 1229005585 | Direct gestookt | 120/300 | Gas
900071709 | 56 | Verwarmd waterinstallatie boiler | 32F11 | LEGERPLAATS STROE | 73 | Lesgebouw | 1120 | 0 | 20 | CLAS | CLAS | RVB-O | 1 | 1 | 1991 | Nee | 001 | Daalderop | 10 |  |  |  | Ja, vastgoedbeh. | 9102877 | Direct gestookt | 071718049 | Elektrisch
900076838 | 56 | Verwarmd waterinstallatie boiler | 32F11 | LEGERPLAATS STROE | 92 | Bureelgebouw | 437 | 0 | 22 | CLAS | CLAS | RVB-O | 1 | 1 | 2006 | Nee | 001 | Daalderop | 80 |  |  |  | Ja, vastgoedbeh. | 0613040 | Direct gestookt | 071428049 | Elektrisch
900034309 | 56 | Verwarmd waterinstallatie boiler | 32F11 | LEGERPLAATS STROE | 92 | Bureelgebouw | 437 | 0 | 7 | CLAS | CLAS | RVB-O | 1 | 1 | 2001 | Nee | 001 | Daalderop | 10 |  |  |  | Ja, vastgoedbeh. | 010919 | Direct gestookt | 070224634 | Elektrisch
900076842 | 56 | Verwarmd waterinstallatie boiler | 32F11 | LEGERPLAATS STROE | 93 | Bureelgebouw | 439 | 0 | 10 | CLAS | CLAS | RVB-O | 1 | 1 | 2002 | Nee | 001 | Daalderop | 10 |  |  |  | Ja, vastgoedbeh. | 020703 | Direct gestookt | 070224631 | Elektrisch
900098859 | 56 | Verwarmd waterinstallatie boiler | 32F11 | LEGERPLAATS STROE | 93 | Bureelgebouw | 439 | 0 | 22 | CLAS | CLAS | RVB-O | 1 | 1 | 2003 | Nee | 001 | Daalderop | 80 |  |  |  | Ja, vastgoedbeh. | 0339182 | Direct gestookt | 071428044 | Elektrisch
900076846 | 56 | Verwarmd waterinstallatie boiler | 32F11 | LEGERPLAATS STROE | 94 | Bureelgebouw | 440 | 0 | 10A | CLAS | CLAS | RVB-O | 1 | 1 | 2003 | Nee | 001 | Daalderop | 120 |  |  |  | Ja, vastgoedbeh. | 0348019 | Direct gestookt | 071149253 | Elektrisch
900034756 | 56 | Verwarmd waterinstallatie boiler | 32F11 | LEGERPLAATS STROE | 94 | Bureelgebouw | 440 | 0 | 22 | CLAS | CLAS | RVB-O | 1 | 1 | 2003 | Nee | 001 | Daalderop | 80 |  |  |  | Ja, vastgoedbeh. | 0339180 | Direct gestookt | 071428049 | Elektrisch
900034264 | 56 | Verwarmd waterinstallatie boiler | 32H02 | MC HARSKAMP | 403 | Kantoorgebouw | 324 | 0 | 15 | CLAS | CLAS | RVB-O | 1 | 1 |  | Nee | 001 | Inventum | 10 |  |  |  | Ja, vastgoedbeh. | 4000658 | Direct gestookt | EDR10 | Elektrisch
900034251 | 56 | Verwarmd waterinstallatie boiler | 32H02 | MC HARSKAMP | 406 | Magazijn | 784 | 0 | 3 | CLAS | CLAS | RVB-O | 1 | 1 | 1998 | Nee | 001 | Daalderop | 10 |  |  |  | Ja, vastgoedbeh. | 981019 | Direct gestookt | 070224631 | Elektrisch
900110897 | 56 | Verwarmd waterinstallatie boiler | 32H02 | MC HARSKAMP | 408 | Kantinegebouw | 657 | 0 | 14 | CLAS | CLAS | RVB-O | 1 | 1 | 2013 | Nee | 1 | Eco Heating Systems |  | Op zolder boven ruimte 14 |  |  | Ja, vastgoedbeh. | 000-164-000-1161111 | Direct gestookt | Consul 55-230 | Gas
900034250 | 56 | Verwarmd waterinstallatie boiler | 32H02 | MC HARSKAMP | 409 | Magazijn | 657 | 0 | 4 | CLAS | CLAS | RVB-O | 1 | 1 | 2001 | Nee | 001 | Daalderop | 10 |  |  |  | Ja, vastgoedbeh. | 010627 | Direct gestookt | 070224031 | Elektrisch
900034253 | 56 | Verwarmd waterinstallatie boiler | 32H02 | MC HARSKAMP | 415 | Goederenloods | 1376 | 0 | 3 | CLAS | CLAS | RVB-O | 1 | 1 | 1998 | Nee | 001 | Daalderop | 10 |  |  |  | Ja, vastgoedbeh. | 980512 | Direct gestookt | 070224631 | Elektrisch
900083627 | 56 | Verwarmd waterinstallatie boiler | 32H02 | MC HARSKAMP | 415 | Goederenloods | 1376 | 0 | 4 | CLAS | CLAS | RVB-O | 1 | 1 | 1995 | Nee | 001 | Daalderop | 10 |  |  |  | Ja, vastgoedbeh. | 951108 | Direct gestookt | 070228631 | Elektrisch
900083031 | 56 | Verwarmd waterinstallatie boiler | 32H02 | MC HARSKAMP | 422 | Kantoorgebouw | 761 | 1 | 101 | CLAS | CLAS | RVB-O | 1 | 1 | 1997 | Nee | 001 | Daalderop | 80 |  |  |  | Ja, vastgoedbeh. | 9747157 | Direct gestookt | 071418049 | Elektrisch
900084072 | 56 | Verwarmd waterinstallatie boiler | 32H04 | MC DE DRIESPRONG | L26 | Magazijn | 608 | 0 | 2 | CLAS | CLAS | RVB-O | 1 | 1 | 1996 | Nee | 001 | Daalderop | 10 |  |  |  | Ja, vastgoedbeh. | 961210 | Direct gestookt | 070224031 | Elektrisch
900035011 | 56 | Verwarmd waterinstallatie boiler | 32H04 | MC DE DRIESPRONG | L28 | Magazijn | 724 | 0 | 3 | CLAS | CLAS | RVB-O | 1 | 1 | 2005 | Nee | 1 | Daalderop | 80 |  |  |  | Ja, vastgoedbeh. | NB | Direct gestookt | NB | Elektrisch
900035012 | 56 | Verwarmd waterinstallatie boiler | 32H04 | MC DE DRIESPRONG | L30 | Stalling | 709 | 0 | 2 | CLAS | CLAS | RVB-O | 1 | 1 |  | Nee | 001 | Inventum | 10 |  |  |  | Ja, vastgoedbeh. | 4990636 | Direct gestookt | EDR10 | Elektrisch
900084110 | 56 | Verwarmd waterinstallatie boiler | 32H04 | MC DE DRIESPRONG | L30 | Stalling | 709 | 0 | 3 | CLAS | CLAS | RVB-O | 1 | 1 | 1994 | Nee | 001 | Daalderop | 80 |  |  |  | Ja, vastgoedbeh. | 9405052 | Direct gestookt | 071418049 | Elektrisch
900035010 | 56 | Verwarmd waterinstallatie boiler | 32H04 | MC DE DRIESPRONG | L31 | Magazijn | 711 | 0 | 1 | CLAS | CLAS | RVB-O | 1 | 1 | 1996 | Nee | 001 | Daalderop | 10 |  |  |  | Ja, vastgoedbeh. | NB | Direct gestookt | 070224631 | Elektrisch
900034863 | 56 | Verwarmd waterinstallatie boiler | 32H04 | MC DE DRIESPRONG | N | Werkplaats | 1008 | 0 | 4 | CLAS | CLAS | RVB-O | 1 | 1 | 1990 | Nee | 001 | Sentry | 150 |  |  |  | Ja, vastgoedbeh. | LF3262872 | Direct gestookt | MIMS40T5LN-8 | Gas
900108796 | 56 | Verwarmd waterinstallatie boiler | 32H04 | MC DE DRIESPRONG | O | Werkplaats | 1745 | 0 | 11 | CLAS | CLAS | RVB-O | 1 | 1 | 2013 |  | 1 | ECO HS | [5 empty] | NB | Direct gestookt | 35-150 | Gas
900083703 | 56 | Verwarmd waterinstallatie boiler | 32H04 | MC DE DRIESPRONG | W | Wacht / Bureel / Kantine | 448 | 0 | 11 | CLAS | CLAS | RVB-O | 1 | 1 | 2001 | Nee | 001 | Daalderop | 120 |  |  |  | Ja, vastgoedbeh. | 0108348 | Direct gestookt | 071428053 | Elektrisch
900035167 | 56 | Verwarmd waterinstallatie boiler | 32H04 | MC DE DRIESPRONG | W | Wacht / Bureel / Kantine | 448 | 0 | 8 | CLAS | CLAS | RVB-O | 1 | 1 | 2001 | Nee |  | Daalderop | 80 |  |  |  | Ja, vastgoedbeh. | 0125669 | Direct gestookt | 071418049 | Elektrisch
900034905 | 56 | Verwarmd waterinstallatie boiler | 33A01 | KAMP NIEUW MILLIGEN | 100 | Telefoon- / KLIM-clustercentrale | 85 | 0 | 4A | CLAS | CLAS | RVB-O | 1 | 1 | 1988 | Nee | 001 | Daalderop | 10 |  |  |  | Ja, vastgoedbeh. | 881150 | Direct gestookt | 070222631 | Elektrisch
900035171 | 56 | Verwarmd waterinstallatie boiler | 33A01 | KAMP NIEUW MILLIGEN | 101 | Bureelgebouw | 264 | 0 | 5 | CLAS | CLAS | RVB-O | 1 | 1 | 1997 | Nee |  | Daalderop | 10 |  |  |  | Ja, vastgoedbeh. | 971208 | Direct gestookt | 070224631 | Elektrisch
900075646 | 56 | Verwarmd waterinstallatie boiler | 33A01 | KAMP NIEUW MILLIGEN | 101 | Bureelgebouw | 264 | 1 | 8 | CLAS | CLAS | RVB-O | 1 | 1 | 1997 | Nee | 001 | Daalderop | 120 |  |  |  | Ja, vastgoedbeh. | 9727104 | Direct gestookt | 071418053 | Elektrisch
900034766 | 56 | Verwarmd waterinstallatie boiler | 33A01 | KAMP NIEUW MILLIGEN | 102 | Sportgebouw | 1304 | 0 | 19 | CLAS | CLAS | RVB-O | 1 | 1 | 2000 | Nee |  | Sentry | 370 |  |  |  | Ja, vastgoedbeh. | WC8981605 | Direct gestookt | EBW275-NL | Gas
900125970 | 56 | Verwarmd waterinstallatie boiler | 33A01 | KAMP NIEUW MILLIGEN | 102 | Sportgebouw | 1304 | 0 | 19 | CLAS | CLAS | RVB-O | 1 | 2 | 2013 | Nee | 002 | Remeha | 120 |  |  |  | Ja, vastgoedbeh. | 1338006174 | Direct gestookt | CW 120 300 | Gas
900035170 | 56 | Verwarmd waterinstallatie boiler | 33A01 | KAMP NIEUW MILLIGEN | 102 | Sportgebouw | 1304 | 0 | 5 | CLAS | CLAS | RVB-O | 1 | 1 | 2002 |  | 001 | Daalderop |  |  | 10L Close In |  |  | 020718 | Direct gestookt | 070224631 | Elektrisch
900034731 | 56 | Verwarmd waterinstallatie boiler | 33A01 | KAMP NIEUW MILLIGEN | 104 | Woning | 93 | 0 | 2 | CLAS | CLAS | RVB-O | 1 | 1 | 2004 | Nee |  | Daalderop | 10 |  |  |  | Ja, vastgoedbeh. | 041124 | Direct gestookt | 070224631 | Elektrisch
900076766 | 56 | Verwarmd waterinstallatie boiler | 33A01 | KAMP NIEUW MILLIGEN | 110 | Werkplaats | 818 | 0 | 13 | CLAS | CLAS | RVB-O | 1 | 1 | 1988 | Nee | 001 | Daalderop | 80 |  |  |  | Ja, vastgoedbeh. | 9834459 | Direct gestookt | 071428049 | Elektrisch
900034935 | 56 | Verwarmd waterinstallatie boiler | 33A01 | KAMP NIEUW MILLIGEN | 110 | Werkplaats | 818 | 0 | 5 | CLAS | CLAS | RVB-O | 1 | 1 | 1995 | Nee | 001 | Daalderop | 10 |  | Close Up |  | Ja, vastgoedbeh. | 950620 | Direct gestookt | 070228631 | Elektrisch
900034934 | 56 | Verwarmd waterinstallatie boiler | 33A01 | KAMP NIEUW MILLIGEN | 110 | Werkplaats | 818 | 0 | 8 | CLAS | CLAS | RVB-O | 1 | 1 | 1994 | Nee | 001 | Daalderop | 10 |  | Close Up |  | Ja, vastgoedbeh. | 940201 | Direct gestookt | 070228631 | Elektrisch
900035308 | 56 | Verwarmd waterinstallatie boiler | 33A01 | KAMP NIEUW MILLIGEN | 120 | Werkplaats | 663 | 0 | 4 | CLAS | CLAS | RVB-O | 1 | 1 | 1989 | Nee | 001 | Daalderop | 120 |  |  |  | Ja, vastgoedbeh. | 8927526 | Direct gestookt | 071049053 | Elektrisch
900076761 | 56 | Verwarmd waterinstallatie boiler | 33A01 | KAMP NIEUW MILLIGEN | 122 | Magazijn | 778 | 0 | 2 | CLAS | CLAS | RVB-O | 1 | 1 | 2002 | Nee | 001 | Daalderop | 80 |  |  |  | Ja, vastgoedbeh. | 0220106 | Direct gestookt | 071418049 | Elektrisch
900034901 | 56 | Verwarmd waterinstallatie boiler | 33A01 | KAMP NIEUW MILLIGEN | 124 | Werkplaats | 727 | 0 | 3 | CLAS | CLAS | RVB-O | 1 | 1 | 1998 | Nee |  | Daalderop | 50 |  |  |  | Ja, vastgoedbeh. | 9840332 | Direct gestookt | 070418045 | Elektrisch
900077844 | 56 | Verwarmd waterinstallatie boiler | 33A01 | KAMP NIEUW MILLIGEN | 129 | Magazijn | 239 | 0 | 1 | CLAS | CLAS | RVB-O | 1 | 1 | 2001 | Nee | 001 | Daalderop | 10 |  | Close In |  | Ja, vastgoedbeh. | 010412 | Direct / indirect gestookt | 070224034 | Elektrisch
900034768 | 56 | Verwarmd waterinstallatie boiler | 33A01 | KAMP NIEUW MILLIGEN | 130 | Werkplaats / Bureel | 7453 | 0 | C25 | CLAS | CLAS | RVB-O | 1 | 1 | 2006 | Nee | 001 | A.O. Smith | 278 |  |  |  | Ja, vastgoedbeh. | 064003197308001 | Direct gestookt | B11BS | Gas
900034685 | 56 | Verwarmd waterinstallatie boiler | 33A01 | KAMP NIEUW MILLIGEN | 130 | Werkplaats / Bureel | 7453 | 0 | W5 | CLAS | CLAS | RVB-O | 1 | 1 | 1994 | Nee | 001 | Daalderop | 10 |  | Close Up |  | Ja, vastgoedbeh. | 941103 | Direct gestookt | 070228631 | Elektrisch
900128149 | 56 | Verwarmd waterinstallatie boiler | 33A01 | KAMP NIEUW MILLIGEN | 132 | Bureelgebouw | 1164 | 0 | 2 | CLAS | CLAS | RVB-O | 1 | 1 | 2018 | Nee | 1 | AO Smith | 265 | Kast schoonmaakdienst |  | 22,0 | Ja, vastgoedbeh. | 18010364601002 | Direct gestookt | BT 85 N B11BS | Gas
900107341 | 56 | Verwarmd waterinstallatie boiler | 33A01 | KAMP NIEUW MILLIGEN | 132 | Bureelgebouw | 1164 | 0 | 25A | CLAS | CLAS | RVB-O | 1 | 1 | 2011 | Nee | 001 | Daalderop | 120 |  |  |  | Ja, vastgoedbeh. | 1115009 | Direct gestookt | 071428053 | Elektrisch
900034684 | 56 | Verwarmd waterinstallatie boiler | 33A01 | KAMP NIEUW MILLIGEN | 132 | Bureelgebouw | 1164 | 0 | 34 | CLAS | CLAS | RVB-O | 1 | 1 | 1988 | Nee | 001 | Daalderop | 10 |  | Close In |  | Ja, vastgoedbeh. | 8811527 | Direct gestookt | 070222631 | Elektrisch
900034767 | 56 | Verwarmd waterinstallatie boiler | 33A01 | KAMP NIEUW MILLIGEN | 132 | Bureelgebouw | 1164 | 0 | 9 | CLAS | CLAS | RVB-O | 1 | 1 | 1987 | Nee |  | A.O. Smith | 265 |  |  |  | Ja, vastgoedbeh. | VM87/76950 | Direct gestookt | BT 85 | Gas
900034551 | 56 | Verwarmd waterinstallatie boiler | 33A01 | KAMP NIEUW MILLIGEN | 140 | Bureel | 946 | 0 | 7 | CLAS | CLAS | RVB-O | 1 | 1 | 1997 | Nee | 001 | Daalderop | 10 |  | Close In |  | Ja, vastgoedbeh. | 971208 | Direct gestookt | 070224631 | Elektrisch
900077072 | 56 | Verwarmd waterinstallatie boiler | 33A01 | KAMP NIEUW MILLIGEN | 145 | Magazijn / Stalling Wielvoertuigen | 846 | 0 | 2 | CLAS | CLAS | RVB-O | 1 | 1 |  | Nee | 001 | Stiebel Eltron | 5 |  |  |  | Ja, vastgoedbeh. | E0864 | Direct gestookt | SN5 | Elektrisch
900034290 | 56 | Verwarmd waterinstallatie boiler | 33A01 | KAMP NIEUW MILLIGEN | 154 | Bureelgebouw | 688 | 0 | 28 | CLAS | CLAS | RVB-O | 1 | 1 | 1966 | Nee | 001 | Thermia | 500 |  |  |  | Ja, vastgoedbeh. | AE050U023880 | Indirect gestookt | 918/500 | Verwarmd water
900034725 | 56 | Verwarmd waterinstallatie boiler | 33A01 | KAMP NIEUW MILLIGEN | 167 | Legeringsgebouw | 2084 | 0 | 047 | CLAS | CLAS | RVB-O | 1 | 1 | 1996 | Nee | 001 | Sile | 800 |  |  |  | Ja, vastgoedbeh. | NB | Indirect gestookt | SIV 800 | Verwarmd water
900034726 | 56 | Verwarmd waterinstallatie boiler | 33A01 | KAMP NIEUW MILLIGEN | 167 | Legeringsgebouw | 2084 | 0 | 047 | CLAS | CLAS | RVB-O | 1 | 2 | 1996 | Nee | 002 | Sile | 1000 |  |  |  | Ja, vastgoedbeh. | NB | Indirect gestookt | SIV 1000 | Verwarmd water
900034729 | 56 | Verwarmd waterinstallatie boiler | 33A01 | KAMP NIEUW MILLIGEN | 168 | Legeringsgebouw | 2086 | 0 | 047 | CLAS | CLAS | RVB-O | 1 | 1 | 1996 | Nee |  | Sile | 1000 |  |  |  | Ja, vastgoedbeh. | NB | Indirect gestookt | SIV 1000 | Verwarmd water
900034730 | 56 | Verwarmd waterinstallatie boiler | 33A01 | KAMP NIEUW MILLIGEN | 168 | Legeringsgebouw | 2086 | 0 | 047 | CLAS | CLAS | RVB-O | 1 | 2 | 1994 | Nee |  | Sile | 800 |  |  |  | Ja, vastgoedbeh. | NB | Indirect gestookt | SIV 800 | Verwarmd water
900034576 | 56 | Verwarmd waterinstallatie boiler | 33A01 | KAMP NIEUW MILLIGEN | 171 | Legering Officieren / Onderofficieren | 1412 | 2 | 201 | CLAS | CLAS | RVB-O | 1 | 1 | 1996 | Nee | 001 | Sile | 600 |  | voorraadvat |  | Ja, vastgoedbeh. | NB | Indirect gestookt | SIV 600 | Verwarmd water
900034735 | 56 | Verwarmd waterinstallatie boiler | 33A01 | KAMP NIEUW MILLIGEN | 171 | Legering Officieren / Onderofficieren | 1412 | 2 | 201 | CLAS | CLAS | RVB-O | 1 | 2 | 1996 | Nee | 002 | Sile | 600 |  | voorraadvat |  | Ja, vastgoedbeh. | NB | Indirect gestookt | SIV 600 | Verwarmd water
900034898 | 56 | Verwarmd waterinstallatie boiler | 33A01 | KAMP NIEUW MILLIGEN | 20 | Bureelgebouw / Kantine | 549 | 0 | 13C | CLAS | CLAS | RVB-O | 1 | 1 | 1992 | Nee | 001 | Daalderop | 80 |  |  |  | Ja, vastgoedbeh. | 9214787 | Direct gestookt | 071728049 | Elektrisch
900034899 | 56 | Verwarmd waterinstallatie boiler | 33A01 | KAMP NIEUW MILLIGEN | 20 | Bureelgebouw / Kantine | 549 | 0 | 6 | CLAS | CLAS | RVB-O | 1 | 1 | 1992 | Nee | 001 | Daalderop | 10 |  | Close In |  | Ja, vastgoedbeh. | 920424 | Direct gestookt | 070228631 | Elektrisch
900034296 | 56 | Verwarmd waterinstallatie boiler | 33A01 | KAMP NIEUW MILLIGEN | 21 | Was- / Kleed- / Wapenherstelgebouw | 380 | 0 | 13F | CLAS | CLAS | RVB-O | 1 | 1 | 1991 | Nee | 001 | Sentry | 380 |  |  |  | Ja, vastgoedbeh. | HL.9915383 | Direct gestookt | NV100-80 | Gas
900073345 | 56 | Verwarmd waterinstallatie boiler | 33A01 | KAMP NIEUW MILLIGEN | 21 | Was- / Kleed- / Wapenherstelgebouw | 380 | 0 | 3 | CLAS | CLAS | RVB-O | 1 | 1 | 2008 | Nee | 001 | Daalderop | 10 |  | Close Up |  | Ja, vastgoedbeh. | 0802062286 | Direct gestookt | 070226631 | Elektrisch
900080795 | 56 | Verwarmd waterinstallatie boiler | 33A01 | KAMP NIEUW MILLIGEN | 21 | Was- / Kleed- / Wapenherstelgebouw | 380 | 0 | 5 | CLAS | CLAS | RVB-O | 1 | 1 | 2008 | Nee | 001 | Daalderop | 15 |  |  |  | Ja, vastgoedbeh. | NB | Direct gestookt | NB | Elektrisch
900073346 | 56 | Verwarmd waterinstallatie boiler | 33A01 | KAMP NIEUW MILLIGEN | 21 | Was- / Kleed- / Wapenherstelgebouw | 380 | 0 | 6 | CLAS | CLAS | RVB-O | 1 | 1 | 2007 | Nee | 001 | Daalderop | 10 |  | Close In |  | Ja, vastgoedbeh. | 0710437400 | Direct gestookt | 070226631 | Elektrisch
900107403 | 56 | Verwarmd waterinstallatie boiler | 33A01 | KAMP NIEUW MILLIGEN | 22 | Werkplaats | 713 | 0 | 1 | CLAS | CLAS | RVB-O | 1 | 1 | 2009 | Nee | 1 | Daalderop | 50 |  |  |  | Ja, vastgoedbeh. | 0928031 | Direct gestookt | 070428045 | Elektrisch
900034904 | 56 | Verwarmd waterinstallatie boiler | 33A01 | KAMP NIEUW MILLIGEN | 25 | Magazijn | 774 | 0 | 2A | CLAS | CLAS | RVB-O | 1 | 1 | 2004 | Nee | 001 | Daalderop | 10 |  | Close In |  | Ja, vastgoedbeh. | 041207 | Direct gestookt | 070224631 | Elektrisch
900075371 | 56 | Verwarmd waterinstallatie boiler | 33A01 | KAMP NIEUW MILLIGEN | 28 | Werkplaats | 2331 | 0 | 20A | CLAS | CLAS | RVB-O | 1 | 1 | 2006 | Nee | 001 | Inventum | 10 |  | Close In |  | Ja, vastgoedbeh. | 1053784 | Direct gestookt | EDR10 | Elektrisch
900075369 | 56 | Verwarmd waterinstallatie boiler | 33A01 | KAMP NIEUW MILLIGEN | 28 | Werkplaats | 2331 | 0 | 6 | CLAS | CLAS | RVB-O | 1 | 1 | 2008 | Nee | 001 | Daalderop | 80 |  |  |  | Ja, vastgoedbeh. | 0804015 | Direct / indirect gestookt | 071438049 | Elektrisch
900107401 | 56 | Verwarmd waterinstallatie boiler | 33A01 | KAMP NIEUW MILLIGEN | 30 | Werkplaats | 674 | 0 | 1B | CLAS | CLAS | RVB-O | 1 | 1 | 2010 | Nee | 001 | Daalderop | 15 |  |  |  | Ja, vastgoedbeh. | 1001013021 | Direct gestookt | 070226634 | Elektrisch
900034902 | 56 | Verwarmd waterinstallatie boiler | 33A01 | KAMP NIEUW MILLIGEN | 30 | Werkplaats | 674 | 0 | 2 | CLAS | CLAS | RVB-O | 1 | 1 | 1998 | Nee |  | Daalderop | 50 |  |  |  | Ja, vastgoedbeh. | 9846016 | Direct gestookt | 070418045 | Elektrisch
900035179 | 56 | Verwarmd waterinstallatie boiler | 33A01 | KAMP NIEUW MILLIGEN | 42 | Magazijn | 886 | 0 | 6 | CLAS | CLAS | RVB-O | 1 | 1 | 1993 | Nee | 001 | Daalderop | 10 |  | Close Up |  | Ja, vastgoedbeh. | 930318 | Direct gestookt | 070228631 | Elektrisch
900075366 | 56 | Verwarmd waterinstallatie boiler | 33A01 | KAMP NIEUW MILLIGEN | 43 | Brandweergarage | 455 | 0 | 4 | CLAS | CLAS | RVB-O | 1 | 1 | 2000 | Nee | 001 | Daalderop | 120 |  |  |  | Ja, vastgoedbeh. | 0011522 | Direct gestookt | 071428053 | Elektrisch
900075367 | 56 | Verwarmd waterinstallatie boiler | 33A01 | KAMP NIEUW MILLIGEN | 43 | Brandweergarage | 455 | 0 | 5 | CLAS | CLAS | RVB-O | 1 | 1 | 1998 | Nee | 001 | Daalderop | 10 |  | Close Up |  | Ja, vastgoedbeh. | 980701 | Direct gestookt | 070224631 | Elektrisch
900075363 | 56 | Verwarmd waterinstallatie boiler | 33A01 | KAMP NIEUW MILLIGEN | 52 | Bureelgebouw / GHC | 938 | 0 | 16 | CLAS | CLAS | RVB-O | 1 | 1 | 2009 | Nee | 001 | Daalderop | 10 |  | Close Up |  | Ja, vastgoedbeh. | 0902092456 | Direct gestookt | 070226031 | Elektrisch
900034926 | 56 | Verwarmd waterinstallatie boiler | 33A01 | KAMP NIEUW MILLIGEN | 52 | Bureelgebouw / GHC | 938 | 0 | 17 | CLAS | CLAS | RVB-O | 1 | 1 | 1994 | Nee | 001 | Daalderop | 80 |  |  |  | Ja, vastgoedbeh. | 9431220 | Direct gestookt | 071438049 | Elektrisch
900034771 | 56 | Verwarmd waterinstallatie boiler | 33A01 | KAMP NIEUW MILLIGEN | 53 | Les- / Vergadergebouw | 1562 | 1 | 116 | CLAS | CLAS | RVB-O | 1 | 2 | 1983 |  | 002 | Viessmann |  |  | Is afgekoppeld van leidingwater |  |  | 00493 | Indirect gestookt | 7087 | Verwarmd water
900034661 | 56 | Verwarmd waterinstallatie boiler | 33A01 | KAMP NIEUW MILLIGEN | 56 | Werkplaats / Bureelgebouw | 6317 | 0 | 22 | CLAS | CLAS | RVB-O | 1 | 1 | 2006 | Nee | 001 | Daalderop | 10 |  | Close In |  | Ja, vastgoedbeh. | 060208 | Direct gestookt | 070226631 | Elektrisch
900077556 | 56 | Verwarmd waterinstallatie boiler | 33A01 | KAMP NIEUW MILLIGEN | 56 | Werkplaats / Bureelgebouw | 6317 | 0 | 220A | CLAS | CLAS | RVB-O | 1 | 1 | 2006 | Nee | 001 | Daalderop | 10 |  | Close Up |  | Ja, vastgoedbeh. | 060105 | Direct gestookt | 070226031 | Elektrisch
900077558 | 56 | Verwarmd waterinstallatie boiler | 33A01 | KAMP NIEUW MILLIGEN | 56 | Werkplaats / Bureelgebouw | 6317 | 0 | 39 | CLAS | CLAS | RVB-O | 1 | 1 | 2007 | Nee | 001 | Daalderop | 15 |  | Close Up |  | Ja, vastgoedbeh. | 0711482106 | Direct gestookt | 07026034 | Elektrisch
900077557 | 56 | Verwarmd waterinstallatie boiler | 33A01 | KAMP NIEUW MILLIGEN | 56 | Werkplaats / Bureelgebouw | 6317 | 0 | 59 | CLAS | CLAS | RVB-O | 1 | 1 | 2003 | Nee | 001 | Daalderop | 10 |  | Close In |  | Ja, vastgoedbeh. | 031126 | Direct gestookt | 070224031 | Elektrisch
900128150 | 56 | Verwarmd waterinstallatie boiler | 33A01 | KAMP NIEUW MILLIGEN | 56 | Werkplaats / Bureelgebouw | 6317 | 1 | 54 | CLAS | CLAS | RVB-O | 1 | 1 | 2018 | Nee | 1 | AO Smith | 355 | TR |  | 25,0 | Ja, vastgoedbeh. | 1728062381050001 | Direct gestookt | BT 100N B11BS | Gas
900034170 | 56 | Verwarmd waterinstallatie boiler | 33A01 | KAMP NIEUW MILLIGEN | 70 | Lesgebouw | 1304 | 0 | 27 | CLAS | CLAS | RVB-O | 1 | 1 | 1976 | Nee | 001 | Viessmann | 750 |  |  |  | Ja, vastgoedbeh. | 051013 | Indirect gestookt | Zellen Speicher | Verwarmd water
900035169 | 56 | Verwarmd waterinstallatie boiler | 33A01 | KAMP NIEUW MILLIGEN | 74 | Bureelgebouw | 352 | 0 | 11 | CLAS | CLAS | RVB-O | 1 | 1 | 2000 | Nee | 001 | Daalderop | 10 |  | Close In |  | Ja, vastgoedbeh. | 000824 | Direct gestookt | 070224031 | Elektrisch
900034649 | 56 | Verwarmd waterinstallatie boiler | 33A01 | KAMP NIEUW MILLIGEN | 84 | Bureelgebouw / Magazijn | 785 | 0 | 11 | CLAS | CLAS | RVB-O | 1 | 1 | 2001 | Nee | 001 | Daalderop | 10 |  | Close In |  | Ja, vastgoedbeh. | 011012 | Direct gestookt | 070224631 | Elektrisch
900080813 | 56 | Verwarmd waterinstallatie boiler | 33A01 | KAMP NIEUW MILLIGEN | 84 | Bureelgebouw / Magazijn | 785 | 0 | 12 | CLAS | CLAS | RVB-O | 1 | 1 | 2008 | Nee | 001 | Daalderop | 120 |  |  |  | Ja, vastgoedbeh. | 0849006 | Direct gestookt | 071149053 | Elektrisch
900034936 | 56 | Verwarmd waterinstallatie boiler | 33A01 | KAMP NIEUW MILLIGEN | 84 | Bureelgebouw / Magazijn | 785 | 0 | 2B | CLAS | CLAS | RVB-O | 1 | 1 | 1990 | Nee | 001 | Daalderop | 10 |  | Close In |  | Ja, vastgoedbeh. | 901204 | Direct gestookt | 070228631 | Elektrisch
900034894 | 56 | Verwarmd waterinstallatie boiler | 33A01 | KAMP NIEUW MILLIGEN | 85 | Bureelgebouw | 594 | 0 | 8 | CLAS | CLAS | RVB-O | 1 | 1 | 2004 | Nee | 001 | Daalderop | 10 |  | Close In |  | Ja, vastgoedbeh. | 040930 | Direct gestookt | 070224634 | Elektrisch
900034938 | 56 | Verwarmd waterinstallatie boiler | 33A01 | KAMP NIEUW MILLIGEN | 91 | Werkplaats | 836 | 0 | 2 | CLAS | CLAS | RVB-O | 1 | 1 | 2006 | Nee | 001 | Daalderop | 80 |  |  |  | Ja, vastgoedbeh. | 0622007 | Direct gestookt | 071418049 | Elektrisch
900034275 | 56 | Verwarmd waterinstallatie boiler | 33A01 | KAMP NIEUW MILLIGEN | 95 | Bureelgebouw | 693 | 0 | 17 | CLAS | CLAS | RVB-O | 1 | 1 | 1996 | Nee | 001 | Nibe | 500 |  |  |  | Ja, vastgoedbeh. | 9610182 | Indirect gestookt | PUB-DS-500/W | Verwarmd water
900035307 | 56 | Verwarmd waterinstallatie boiler | 33A01 | KAMP NIEUW MILLIGEN | 96 | Bureelgebouw | 693 | 0 | 18 | CLAS | CLAS | RVB-O | 1 | 1 | 2005 | Nee |  | Daalderop | 120 |  |  |  | Ja, vastgoedbeh. | 0510025 | Direct gestookt | 071438053 | Elektrisch
900034203 | 56 | Verwarmd waterinstallatie boiler | 33A01 | KAMP NIEUW MILLIGEN | 98 | Keuken / Eetzaal | 1738 | K1 | 28 | CLAS | CLAS | RVB-O | 1 | 1 | 1992 | Nee | 1 | Nibe | 500 |  |  |  | Ja, vastgoedbeh. | 92 10843 | Indirect gestookt | EKS500 | Verwarmd water
900034914 | 56 | Verwarmd waterinstallatie boiler | 33A01 | KAMP NIEUW MILLIGEN | 98 | Keuken / Eetzaal | 1738 | K1 | 28 | CLAS | CLAS | RVB-O | 1 | 2 | 2000 | Nee | 2 | Nibe | 500 |  |  |  | Ja, vastgoedbeh. | 00408v3 | Indirect gestookt | EKS-500 | Verwarmd water
900035020 | 56 | Verwarmd waterinstallatie boiler | 33A03 | INFANTERIE SCHIETKAMP | 207 | Baangebouw Gevechtsbaan | 222 | 0 | 8 | CLAS | CLAS | RVB-O | 1 | 1 | 1990 | Nee | 1 | Daalderop | 10 |  |  |  | Ja, vastgoedbeh. | 900214 | Direct gestookt | 070228631 | Elektrisch
900035006 | 56 | Verwarmd waterinstallatie boiler | 33A03 | INFANTERIE SCHIETKAMP | 270 | Magazijn Algemeen | 168 | 0 | 4 | CLAS | CLAS | RVB-O | 1 | 1 | 1997 | Nee | 001 | Daalderop | 10 |  | Close In |  | Ja, vastgoedbeh. | 970520 | Direct gestookt | 070224631 | Elektrisch
900034455 | 56 | Verwarmd waterinstallatie boiler | 33B05 | BRIGADE VELUWE | 1 | Stafgebouw District | 1201 | 1 | 28 | KMAR | KMAR | RVB-O | 1 | 1 | 2004 | Nee | 001 | Daalderop | 50 |  |  |  | Ja, vastgoedbeh. | 0428223 | Direct gestookt | 070418045 | Elektrisch
900097796 | 56 | Verwarmd waterinstallatie boiler | 33B05 | BRIGADE VELUWE | 1 | Stafgebouw District | 1201 | K1 | 04 | KMAR | KMAR | RVB-O | 1 | 1 |  | Nee | 1 | Haltronic | 10 |  |  |  | Ja, vastgoedbeh. | 3020367 | Direct gestookt | GKB10 | Elektrisch
900097798 | 56 | Verwarmd waterinstallatie boiler | 33B05 | BRIGADE VELUWE | 1 | Stafgebouw District | 1201 | K1 | 04 | KMAR | KMAR | RVB-O | 1 | 2 | 2008 | Nee | 2 | Daalderop | 50 |  |  |  | Ja, vastgoedbeh. | 0805031 | Direct gestookt | 070418045 | Elektrisch
900097808 | 56 | Verwarmd waterinstallatie boiler | 33B05 | BRIGADE VELUWE | 4 | Brigadegebouw | 1694 | 0 | 7 | KMAR | KMAR | RVB-O | 1 | 1 | 1988 | Nee | 001 | Viesmann | 350 |  |  |  | Ja, vastgoedbeh. | 721927611892 | Indirect gestookt | Verticell NT3001422 | Verwarmd water
900097809 | 56 | Verwarmd waterinstallatie boiler | 33B05 | BRIGADE VELUWE | 4 | Brigadegebouw | 1694 | 0 | 7 | KMAR | KMAR | RVB-O | 1 | 2 | 1989 | Nee | 002 | Viesmann | 350 |  |  |  | Ja, vastgoedbeh. | 721927618760 | Indirect gestookt | Verticell NT3001422 | Verwarmd water
900097810 | 56 | Verwarmd waterinstallatie boiler | 33B05 | BRIGADE VELUWE | 4 | Brigadegebouw | 1694 | K1 | 011 | KMAR | KMAR | RVB-O | 1 | 1 |  | Nee | 001 | Matcon | 3 |  |  |  | Ja, vastgoedbeh. | 1104 | Direct gestookt | 1D | Elektrisch
900034470 | 56 | Verwarmd waterinstallatie boiler | 33B18 | KONING WILLEM III KAZERNE | 104 | Telefooncentrale | 282 | 1 | 11 | KMAR | KMAR | RVB-O | 1 | 1 | 2008 | Nee | 001 | Daalderop | 10 |  | Close In |  | Ja, vastgoedbeh. | 0804152531 | Direct gestookt | 070226631 | Elektrisch
900034435 | 56 | Verwarmd waterinstallatie boiler | 33B18 | KONING WILLEM III KAZERNE | 105 | Bureelgebouw | 4204 | 0 | 44 | KMAR | KMAR | RVB-O | 1 | 1 |  | Nee | 001 | Daalderop | 80 |  |  | 1,0 | Ja, vastgoedbeh. | 0743619 | Direct gestookt | 071514049 | Elektrisch
900125067 | 56 | Verwarmd waterinstallatie boiler | 33B18 | KONING WILLEM III KAZERNE | 105 | Bureelgebouw | 4204 | 1 | 102 | KMAR | KMAR | RVB-O | 1 | 1 | 2002 | Nee | 001 | Daalderop | 10 |  |  | 2,2 | Ja, vastgoedbeh. | 0241212512163 | Direct gestookt | 060226631 | Elektrisch
900034963 | 56 | Verwarmd waterinstallatie boiler | 33B18 | KONING WILLEM III KAZERNE | 105 | Bureelgebouw | 4204 | 3 | 325 | KMAR | KMAR | RVB-O | 1 | 1 | 1990 | Nee |  | Daalderop | 120 |  |  |  | Ja, vastgoedbeh. | 9029534 | Direct gestookt | 071738053 | Elektrisch
900034442 | 56 | Verwarmd waterinstallatie boiler | 33B18 | KONING WILLEM III KAZERNE | 107 | Bureelgebouw | 5601 | 0 | 33 | KMAR | KMAR | RVB-O | 1 | 1 | 2003 | Nee |  | Daalderop | 10 |  |  |  | Ja, vastgoedbeh. | 030605 | Direct gestookt | 070224631 | Elektrisch
900034463 | 56 | Verwarmd waterinstallatie boiler | 33B18 | KONING WILLEM III KAZERNE | 107 | Bureelgebouw | 5601 | 1 | 169 | KMAR | KMAR | RVB-O | 1 | 1 | 1991 | Nee | 001 | Daalderop | 80 |  |  |  | Ja, vastgoedbeh. | 9115397 | Direct gestookt | 071778049 | Elektrisch
900034461 | 56 | Verwarmd waterinstallatie boiler | 33B18 | KONING WILLEM III KAZERNE | 107 | Bureelgebouw | 5601 | 2 | 277A | KMAR | KMAR | RVB-O | 1 | 1 | 1991 | Nee |  | Daalderop | 10 |  |  |  | Ja, vastgoedbeh. | 910405 | Direct gestookt | 070228631 | Elektrisch
900034965 | 56 | Verwarmd waterinstallatie boiler | 33B18 | KONING WILLEM III KAZERNE | 107 | Bureelgebouw | 5601 | K2 | 011 | KMAR | KMAR | RVB-O | 1 | 1 |  | Nee | 001 | Viessmann | 500 |  |  |  | Ja, vastgoedbeh. | NB | Indirect gestookt | Verticell | Verwarmd water
900121135 | 56 | Verwarmd waterinstallatie boiler | 33B18 | KONING WILLEM III KAZERNE | 107 | Bureelgebouw | 5601 | K2 | 025 | KMAR | KMAR | RVB-O | 1 | 1 | 2016 | Nee |  | Daalderop | 10 | Keukenblok |  |  | Ja, vastgoedbeh. | KLB161650682 | Direct gestookt | Close-in 10 | Verwarmd water
900034967 | 56 | Verwarmd waterinstallatie boiler | 33B18 | KONING WILLEM III KAZERNE | 121 | Legeringsgebouw | 2316 | 3 | 332 | KMAR | KMAR | RVB-O | 1 | 1 |  | Nee | 001 | Sile | 1000 |  |  |  | Ja, vastgoedbeh. | NB | Indirect gestookt | SIV | Verwarmd water
900034968 | 56 | Verwarmd waterinstallatie boiler | 33B18 | KONING WILLEM III KAZERNE | 121 | Legeringsgebouw | 2316 | 3 | 332 | KMAR | KMAR | RVB-O | 1 | 2 |  | Nee | 002 | Sile | 1000 |  |  |  | Ja, vastgoedbeh. | NB | Indirect gestookt | SIV | Verwarmd water
900034981 | 56 | Verwarmd waterinstallatie boiler | 33B18 | KONING WILLEM III KAZERNE | 122 | Legering Officieren / Onderofficieren | 2097 | 3 | 301 | KMAR | KMAR | RVB-O | 1 | 1 |  | Nee | 001 | Sile | 1000 |  |  |  | Ja, vastgoedbeh. | NB | Indirect gestookt | SIV | Verwarmd water
900034982 | 56 | Verwarmd waterinstallatie boiler | 33B18 | KONING WILLEM III KAZERNE | 122 | Legering Officieren / Onderofficieren | 2097 | 3 | 301 | KMAR | KMAR | RVB-O | 1 | 2 |  | Nee | 002 | Sile | 1000 |  |  |  | Ja, vastgoedbeh. | NB | Indirect gestookt | SIV | Verwarmd water
900034433 | 56 | Verwarmd waterinstallatie boiler | 33B18 | KONING WILLEM III KAZERNE | 139 | Lesgebouw | 751 | 0 | 2 | KMAR | KMAR | RVB-O | 1 | 1 | 1996 | Nee | 001 | Daalderop | 15 |  | Close Up |  | Ja, vastgoedbeh. | 961216 | Direct gestookt | 070224034 | Elektrisch
900035239 | 56 | Verwarmd waterinstallatie boiler | 33B18 | KONING WILLEM III KAZERNE | 16 | Legeringsgebouw | 5145 | 0 | 30 | KMAR | KMAR | RVB-O | 1 | 1 | 2007 | Nee | 2 | Rudert | 1500 |  |  |  | Ja, vastgoedbeh. | P070012/01 | Indirect gestookt | RET1500 50 | Verwarmd water
900035251 | 56 | Verwarmd waterinstallatie boiler | 33B18 | KONING WILLEM III KAZERNE | 16 | Legeringsgebouw | 5145 | 0 | 30 | KMAR | KMAR | RVB-O | 1 | 2 | 2007 | Nee | 1 | Rudert | 1500 |  |  |  | Ja, vastgoedbeh. | NB | Indirect gestookt | RET1500 50 | Verwarmd water
900106837 | 56 | Verwarmd waterinstallatie boiler | 33B18 | KONING WILLEM III KAZERNE | 17 | Medisch Centrum | 2462 | K1 | 01 | KMAR | KMAR | RVB-O | 1 | 1 | 1981 | Nee | 001 | Viesmann | 300 |  |  |  | Ja, vastgoedbeh. | 300186011612 | Indirect gestookt | Verticell 8 3011860 | Verwarmd water
900106838 | 56 | Verwarmd waterinstallatie boiler | 33B18 | KONING WILLEM III KAZERNE | 17 | Medisch Centrum | 2462 | K1 | 01 | KMAR | KMAR | RVB-O | 1 | 2 | 1981 | Nee | 002 | Viesmann | 300 |  |  |  | Ja, vastgoedbeh. | 300186011613 | Indirect gestookt | Verticell 8 3011860 | Verwarmd water
900114599 | 56 | Verwarmd waterinstallatie boiler | 33B18 | KONING WILLEM III KAZERNE | 23 | Legeringsgebouw | 2680 | 2 | 207 | KMAR | KMAR | RVB-O | 1 | 3 | 2010 | Nee | 3 | Eco Heating Systems |  |  |  |  | Ja, vastgoedbeh. | 000-117-034-36-10 | Direct gestookt | CD WW 100 | Gas
900107105 | 56 | Verwarmd waterinstallatie boiler | 33B18 | KONING WILLEM III KAZERNE | 32 | KEK-gebouw | 4480 | 1 | 129 | KMAR | KMAR | RVB-O | 1 | 1 | 1992 | Nee | 1 | Nibe | 500 |  |  |  | Ja, vastgoedbeh. | 07547008150004 | Indirect gestookt | EKS2 | Verwarmd water
900107106 | 56 | Verwarmd waterinstallatie boiler | 33B18 | KONING WILLEM III KAZERNE | 32 | KEK-gebouw | 4480 | 1 | 129 | KMAR | KMAR | RVB-O | 1 | 2 | 1992 | Nee | 2 | Nibe | 500 |  |  |  | Ja, vastgoedbeh. | 07547008150001 | Indirect gestookt | EKS2 | Verwarmd water
900107107 | 56 | Verwarmd waterinstallatie boiler | 33B18 | KONING WILLEM III KAZERNE | 32 | KEK-gebouw | 4480 | 1 | 129 | KMAR | KMAR | RVB-O | 1 | 3 | 1992 | Nee | 3 | Nibe | 500 |  |  |  | Ja, vastgoedbeh. | 07547007344007 | Indirect gestookt | EKS2 | Verwarmd water
900121292 | 56 | Verwarmd waterinstallatie boiler | 33B18 | KONING WILLEM III KAZERNE | 32 | KEK-gebouw | 4480 | K1 | 01 | KMAR | KMAR | RVB-O | 1 | 1 | 2015 | Nee |  | Daaldrop |  | links naast ontharders |  |  | Ja, vastgoedbeh. | GRB 152780035 | Direct gestookt | Mono plus | Elektrisch
900115709 | 56 | Verwarmd waterinstallatie boiler | 33B18 | KONING WILLEM III KAZERNE | 38 | Medisch Centrum | 1821 | 2 | 211 | KMAR | KMAR | RVB-O | 1 | 1 | 2014 | Nee | 1 | Eco Heating Systems | 230 |  |  | 52,9 | Ja, vastgoedbeh. | 000-164-000133-13-14 | Direct gestookt | CD 55/230 | Gas
900115716 | 56 | Verwarmd waterinstallatie boiler | 33B18 | KONING WILLEM III KAZERNE | 39 | Kantoorgebouw | 2033 | 2 | 206 | KMAR | KMAR | RVB-O | 1 | 1 | 2014 | Nee | 1 | Eco Heating Systems | 150 |  |  |  | Ja, vastgoedbeh. | 000-162-000073-05-14 | Direct gestookt | CD 35/150 | Gas
900034977 | 56 | Verwarmd waterinstallatie boiler | 33B18 | KONING WILLEM III KAZERNE | 40 | Kantoorgebouw | 1896 | 2 | 208 | KMAR | KMAR | RVB-O | 1 | 1 | 1987 | Nee | 002 | ACV | 105 |  |  |  | Ja, vastgoedbeh. | 870299 | Indirect gestookt | HR 140 | Verwarmd water
900034978 | 56 | Verwarmd waterinstallatie boiler | 33B18 | KONING WILLEM III KAZERNE | 40 | Kantoorgebouw | 1896 | 2 | 208 | KMAR | KMAR | RVB-O | 1 | 2 | 1987 | Nee | 001 | ACV | 105 |  |  |  | Ja, vastgoedbeh. | 870298 | Indirect gestookt | HR 140 | Verwarmd water
900115719 | 56 | Verwarmd waterinstallatie boiler | 33B18 | KONING WILLEM III KAZERNE | 40 | Kantoorgebouw | 1896 | 2 | 210 | KMAR | KMAR | RVB-O | 1 | 1 | 2014 | Nee | 1 | Eco Heating Systems | 150 |  |  |  | Ja, vastgoedbeh. | 000-162-000074-08-14 | Direct gestookt | CD 35/150 | Gas
900106710 | 56 | Verwarmd waterinstallatie boiler | 33B18 | KONING WILLEM III KAZERNE | 5 | Bureelgebouw | 1376 | 0 | 19A | KMAR | KMAR | RVB-O | 1 | 1 | 2010 | Nee | 001 | Daalderop | 10 |  | Close In |  | Ja, vastgoedbeh. | 1011452349 | Direct gestookt | 070226631 | Elektrisch
900106251 | 56 | Verwarmd waterinstallatie boiler | 33B18 | KONING WILLEM III KAZERNE | 5 | Bureelgebouw | 1376 | 0 | 5A | KMAR | KMAR | RVB-O | 1 | 1 | 2010 | Nee | 001 | Daalderop | 50 |  |  |  | Ja, vastgoedbeh. | 1048010 | Direct gestookt | 070428045 | Elektrisch
900106711 | 56 | Verwarmd waterinstallatie boiler | 33B18 | KONING WILLEM III KAZERNE | 5 | Bureelgebouw | 1376 | 1 | 115B | KMAR | KMAR | RVB-O | 1 | 1 | 2010 | Nee | 001 | Daalderop | 10 |  | Close In |  | Ja, vastgoedbeh. | 1011452344 | Direct gestookt | 070226631 | Elektrisch
900119049 | 56 | Verwarmd waterinstallatie boiler | 33B18 | KONING WILLEM III KAZERNE | 55 | Multifunctioneel Gebouw | 13678 | 0 | A2 | KMAR | KMAR | RVB-O | 1 | 1 | 2013 | Nee | 1 | Elco Heating resolution |  |  |  |  | Ja, vastgoedbeh. |  | Indirect gestookt | ER-120-DP-O | Verwarmd water
900119054 | 56 | Verwarmd waterinstallatie boiler | 33B18 | KONING WILLEM III KAZERNE | 55 | Multifunctioneel Gebouw | 13678 | 0 | B15 | KMAR | KMAR | RVB-O | 1 | 1 | 2013 | Nee |  | Daalderop | 30 |  |  |  | Ja, vastgoedbeh. | GRB140090155 | Direct gestookt | Mono-plus 30L, 07.04.28.041 | Elektrisch
900119050 | 56 | Verwarmd waterinstallatie boiler | 33B18 | KONING WILLEM III KAZERNE | 55 | Multifunctioneel Gebouw | 13678 | 0 | B2 | KMAR | KMAR | RVB-O | 1 | 1 | 2013 | Nee | 1 | Daalderop | 15 |  |  |  | Ja, vastgoedbeh. | KLB133320266 | Direct gestookt | Close-in 15E 07.02.26.634 | Elektrisch
900119055 | 56 | Verwarmd waterinstallatie boiler | 33B18 | KONING WILLEM III KAZERNE | 55 | Multifunctioneel Gebouw | 13678 | 1 | A111 | KMAR | KMAR | RVB-O | 1 | 1 | 2013 | Nee | 1 | Daalderop | 30 |  |  |  | Ja, vastgoedbeh. | GRB140090154 | Direct gestookt | Mono-plus 30 L, 07.04.28.041 | Elektrisch
900119048 | 56 | Verwarmd waterinstallatie boiler | 33B18 | KONING WILLEM III KAZERNE | 55 | Multifunctioneel Gebouw | 13678 | 2 | C208 | KMAR | KMAR | RVB-O | 1 | 1 | 2013 | Nee | 1 | Daalderop |  |  |  |  | Ja, vastgoedbeh. | GRB 132830048 | Direct gestookt | Mono-plus 07.04.28.041 | Elektrisch
900119051 | 56 | Verwarmd waterinstallatie boiler | 33B18 | KONING WILLEM III KAZERNE | 55 | Multifunctioneel Gebouw | 13678 | 2 | C224 | KMAR | KMAR | RVB-O | 1 | 1 | 2013 | Nee | 1 | Daalderop | 30 |  |  |  | Ja, vastgoedbeh. | GRB 133310012 | Direct gestookt | Mono-plus 30L, 07.04.28.041 | Elektrisch
900119053 | 56 | Verwarmd waterinstallatie boiler | 33B18 | KONING WILLEM III KAZERNE | 55 | Multifunctioneel Gebouw | 13678 | K1 | B45 | KMAR | KMAR | RVB-O | 1 | 1 | 2013 | Nee | 1 | Daalderop | 30 |  |  |  | Ja, vastgoedbeh. | GRB 140090153 | Direct gestookt | Mono-plus 30L, 07.04.28.041 | Elektrisch
900119052 | 56 | Verwarmd waterinstallatie boiler | 33B18 | KONING WILLEM III KAZERNE | 55 | Multifunctioneel Gebouw | 13678 | K1 | B66 | KMAR | KMAR | RVB-O | 1 | 1 | 2013 | Nee | 1 | Daalderop | 30 |  |  |  | Ja, vastgoedbeh. | GRB 140090152 | Direct gestookt | Mono-plus 30L, 07.04.28.041 | Elektrisch
900106300 | 56 | Verwarmd waterinstallatie boiler | 33B18 | KONING WILLEM III KAZERNE | 6 | Wacht- / Bureelgebouw | 1579 | 0 | 40B | KMAR | KMAR | RVB-O | 1 | 1 | 2010 | Nee | 001 | Daalderop | 10 |  | Close Up |  | Ja, vastgoedbeh. |  | Direct gestookt | 070226031 | Elektrisch
900106299 | 56 | Verwarmd waterinstallatie boiler | 33B18 | KONING WILLEM III KAZERNE | 6 | Wacht- / Bureelgebouw | 1579 | 0 | 6 | KMAR | KMAR | RVB-O | 1 | 1 | 2010 | Nee | 001 | Daalderop | 10 |  |  |  | Ja, vastgoedbeh. |  | Direct gestookt | Close In 10E | Elektrisch
900106705 | 56 | Verwarmd waterinstallatie boiler | 33B18 | KONING WILLEM III KAZERNE | 6 | Wacht- / Bureelgebouw | 1579 | 0 | 7A | KMAR | KMAR | RVB-O | 1 | 1 | 2010 | Nee | 001 | Daalderop | 80 |  |  |  | Ja, vastgoedbeh. | 1019030 | Direct gestookt | 071428049 | Elektrisch
900106305 | 56 | Verwarmd waterinstallatie boiler | 33B18 | KONING WILLEM III KAZERNE | 6 | Wacht- / Bureelgebouw | 1579 | 1 | 113A | KMAR | KMAR | RVB-O | 1 | 1 | 2010 | Nee | 001 | Daalderop | 10 |  | Close Up |  | Ja, vastgoedbeh. | 1006261686 | Direct gestookt | 070226031 | Elektrisch
900075427 | 56 | Verwarmd waterinstallatie boiler | 33B18 | KONING WILLEM III KAZERNE | 80 | Magazijn Opslag | 592 | 0 | 5 | KMAR | KMAR | RVB-O | 1 | 1 | 2000 | Nee | 001 | Daalderop | 15 |  |  |  | Ja, vastgoedbeh. | 000413 | Direct gestookt | 070224634 | Elektrisch
900075426 | 56 | Verwarmd waterinstallatie boiler | 33B18 | KONING WILLEM III KAZERNE | 80 | Magazijn Opslag | 592 | 0 | 6 | KMAR | KMAR | RVB-O | 1 | 1 | 2012 | Nee | 001 | Stiebel Eltron | 10 |  |  |  | Ja, vastgoedbeh. | 222 181-8661-123355 | Direct gestookt | SH10 SLI | Elektrisch
900034439 | 56 | Verwarmd waterinstallatie boiler | 33B18 | KONING WILLEM III KAZERNE | 80 | Magazijn Opslag | 592 | 1 | 10 | KMAR | KMAR | RVB-O | 1 | 1 | 1996 | Nee |  | Daalderop | 10 |  |  |  | Ja, vastgoedbeh. | 960329 | Direct gestookt | 070224031 | Elektrisch
900034432 | 56 | Verwarmd waterinstallatie boiler | 33B18 | KONING WILLEM III KAZERNE | 83 | Werkplaats / Bureel | 315 | 0 | 3 | KMAR | KMAR | RVB-O | 1 | 1 | 2004 | Nee | 001 | Daalderop | 15 |  | Close In |  | Ja, vastgoedbeh. | 040910 | Direct gestookt | 070224634 | Elektrisch
900075409 | 56 | Verwarmd waterinstallatie boiler | 33B18 | KONING WILLEM III KAZERNE | 83 | Werkplaats / Bureel | 315 | 0 | 5C | KMAR | KMAR | RVB-O | 1 | 1 | 2003 | Nee | 001 | Daalderop | 50 |  |  |  | Ja, vastgoedbeh. | 0339275 | Direct gestookt | 070418045 | Elektrisch
900106374 | 56 | Verwarmd waterinstallatie boiler | 33B18 | KONING WILLEM III KAZERNE | 97 | Bureelgebouw | 4249 | 3 | 307 | KMAR | KMAR | RVB-O | 1 | 1 | 1998 | Nee | 001 | Daalderop | 10 |  | Close In |  | Ja, vastgoedbeh. | 980105 | Direct gestookt | 070224631 | Elektrisch
900034971 | 56 | Verwarmd waterinstallatie boiler | 33B18 | KONING WILLEM III KAZERNE | 97 | Bureelgebouw | 4249 | 4 | 407 | KMAR | KMAR | RVB-O | 1 | 1 | 1998 | Nee | 1 | Daalderop | 10 |  | Close In |  | Ja, vastgoedbeh. | 980105 | Direct gestookt | 070224631 | Elektrisch
900118960 | 56 | Verwarmd waterinstallatie boiler | 33B18 | KONING WILLEM III KAZERNE | 99 | Bureelgebouw | 2641 | 2 | 211 | KMAR | KMAR | RVB-O | 1 | 1 | 2013 | Nee | 1 | Sentry | 185 |  |  | 14,7 | Ja, vastgoedbeh. | KC 18032741 | Direct gestookt | SEN185NL | Gas
900096231 | 56 | Verwarmd waterinstallatie boiler | 33C01 | MLT DEELEN | 102 | Opslag | 606 | 0 | 4A | CLSK | CLSK | RVB-O | 1 | 1 | 1985 | Nee | 1 | Daalderop | 10 |  | Close In | 2,2 | Ja, vastgoedbeh. | 8512119 | Direct gestookt | 07022631 | Elektrisch
900096185 | 56 | Verwarmd waterinstallatie boiler | 33C01 | MLT DEELEN | 102 | Opslag | 606 | 1 | 9 | CLSK | CLSK | RVB-O | 1 | 1 |  | Nee | 1 | Inventum | 80 |  |  |  | Ja, vastgoedbeh. | 3850767 ADAA | Direct gestookt | EDR | Elektrisch
900096257 | 56 | Verwarmd waterinstallatie boiler | 33C01 | MLT DEELEN | 103 | Kantoor | 707 | 1 | 2.16 | CLSK | CLSK | RVB-O | 1 | 1 | 2008 |  | 1 | Daalderop |  |  | 10L Close In 2,2kW |  |  | 0802076870 | Direct gestookt | 070226631 | Elektrisch
900096258 | 56 | Verwarmd waterinstallatie boiler | 33C01 | MLT DEELEN | 103 | Kantoor | 707 | 1 | 2.18D | CLSK | CLSK | RVB-O | 1 | 1 | 2000 | Nee | 1 | Daalderop | 80 |  |  | 2,5 | Ja, vastgoedbeh. | 0012465 | Direct gestookt | 071428049 | Elektrisch
900096193 | 56 | Verwarmd waterinstallatie boiler | 33C01 | MLT DEELEN | 107 | Verenigingsgebouw Post-actieven | 840 | 1 | 9 | CLSK | CLSK | RVB-O | 1 | 1 | 2003 | Nee | 1 | Inventum | 50 |  |  |  | Ja, vastgoedbeh. | 2090509 | Direct gestookt | EDR50 | Elektrisch
900096225 | 56 | Verwarmd waterinstallatie boiler | 33C01 | MLT DEELEN | 108 | Opslag Sport | 851 | 0 | 1.03 | CLSK | CLSK | RVB-O | 1 | 1 |  | Nee | 1 | Inventum | 80 |  |  | 3,0 | Ja, vastgoedbeh. | 3801538ADAH | Direct gestookt | RPV | Elektrisch
900096226 | 56 | Verwarmd waterinstallatie boiler | 33C01 | MLT DEELEN | 108 | Opslag Sport | 851 | 1 | 2.14 | CLSK | CLSK | RVB-O | 1 | 1 | 2011 | Nee | 1 | Inventum | 80 |  |  | 1,0 | Ja, vastgoedbeh. | 4050444 | Direct gestookt | EDR80 | Elektrisch
900096235 | 56 | Verwarmd waterinstallatie boiler | 33C01 | MLT DEELEN | 109 | Werkplaats Zweefvliegclub | 625 | 0 | 3 | CLSK | CLSK | RVB-O | 1 | 1 | 2003 | Nee | 1 | Inventum | 80 |  |  | 2,8 | Ja, vastgoedbeh. | 2060480 | Direct gestookt | EDR81 | Elektrisch
900096236 | 56 | Verwarmd waterinstallatie boiler | 33C01 | MLT DEELEN | 109 | Werkplaats Zweefvliegclub | 625 | 0 | 4 | CLSK | CLSK | RVB-O | 1 | 1 | 1987 | Nee | 1 | Daalderop | 10 |  | Close In | 2,0 | Ja, vastgoedbeh. | 8721745 | Direct gestookt | 070222631 | Elektrisch
900096220 | 56 | Verwarmd waterinstallatie boiler | 33C01 | MLT DEELEN | 110 | Wachtgebouw | 720 | 1 | 2.03 | CLSK | CLSK | RVB-O | 1 | 1 | 2010 | Nee | 1 | Nefit | 120 |  |  | 40,0 | Ja, vastgoedbeh. | 719-10-35-0052 | Indirect gestookt | NB | Verwarmd water
900096224 | 56 | Verwarmd waterinstallatie boiler | 33C01 | MLT DEELEN | 111 | Werkplaats / Verbindingscentrale | 377 | 0 | 3 | CLSK | CLSK | RVB-O | 1 | 1 |  | Nee | 1 | AEG | 5 |  | Close Up |  | Ja, vastgoedbeh. | NB | Direct gestookt | Thermofix | Elektrisch
900035048 | 56 | Verwarmd waterinstallatie boiler | 33C01 | MLT DEELEN | 111 | Werkplaats / Verbindingscentrale | 377 | 0 | 8 | CLSK | CLSK | RVB-O | 1 | 1 |  | Nee | 1 | Daalderop | 80 |  |  |  | Ja, vastgoedbeh. | KMD | Direct gestookt | NB | Elektrisch
900035009 | 56 | Verwarmd waterinstallatie boiler | 33C01 | MLT DEELEN | 113 | Opslag | 460 | 0 | 7 | CLSK | CLSK | RVB-O | 1 | 1 |  | Nee | 1 | Inventum | 80 |  |  |  | Ja, vastgoedbeh. | 2860113 ADAH | Direct gestookt | EDR80 | Elektrisch
900096273 | 56 | Verwarmd waterinstallatie boiler | 33C01 | MLT DEELEN | 114 | Ketelhuis | 437 | K1 | 12 | CLSK | CLSK | RVB-O | 1 | 1 |  | Nee | 1 | Inventum | 80 |  |  | 2,1 | Ja, vastgoedbeh. | 3860290ADAD | Direct gestookt | EDR | Elektrisch
900096228 | 56 | Verwarmd waterinstallatie boiler | 33C01 | MLT DEELEN | 117 | Vogelwacht | 288 | 0 | 1.03 | CLSK | CLSK | RVB-O | 1 | 1 | 1997 | Nee | 1 | Daalderop | 10 |  | Close In | 2,2 | Ja, vastgoedbeh. | 970421 | Direct gestookt | 070224634 | Elektrisch
900096229 | 56 | Verwarmd waterinstallatie boiler | 33C01 | MLT DEELEN | 117 | Vogelwacht | 288 | 0 | 1.14 | CLSK | CLSK | RVB-O | 1 | 1 | 2004 | Nee | 1 | Daalderop | 80 |  |  | 2,5 | Ja, vastgoedbeh. | 0438195 | Direct gestookt | 071428049 | Elektrisch
900096230 | 56 | Verwarmd waterinstallatie boiler | 33C01 | MLT DEELEN | 117 | Vogelwacht | 288 | 0 | 1.14 | CLSK | CLSK | RVB-O | 1 | 2 |  | Nee | 2 | AEG | 5 |  | Close Up |  | Ja, vastgoedbeh. | 50133044 | Direct gestookt | Thermofix GL | Elektrisch
900096266 | 56 | Verwarmd waterinstallatie boiler | 33C01 | MLT DEELEN | 118 | Kantoorgebouw | 2295 | 0 | 1.03C | CLSK | CLSK | RVB-O | 1 | 1 | 1989 | Nee | 1 | Daalderop | 10 |  | Close In | 2,0 | Ja, vastgoedbeh. | 890208 | Direct gestookt | 070228631 | Elektrisch
900096267 | 56 | Verwarmd waterinstallatie boiler | 33C01 | MLT DEELEN | 118 | Kantoorgebouw | 2295 | K1 | 51 | CLSK | CLSK | RVB-O | 1 | 1 | 2004 | Nee | 1 | Daalderop | 120 |  |  | 2,5 | Ja, vastgoedbeh. | 0424532 | Direct gestookt | 071428053 | Elektrisch
900035050 | 56 | Verwarmd waterinstallatie boiler | 33C01 | MLT DEELEN | 119 | Opslag | 951 | 0 | 6 | CLSK | CLSK | RVB-O | 1 | 1 |  | Nee | 1 | Stiebel Eltron | 10 |  | Close Up | 2,0 | Ja, vastgoedbeh. | H0480 | Direct gestookt | SN10-CU/01265 | Elektrisch
900034518 | 56 | Verwarmd waterinstallatie boiler | 33C01 | MLT DEELEN | 20 | Operations | 214 | 0 | 15 | CLSK | CLSK | RVB-O | 1 | 1 | 1992 | Nee | 001 | Daalderop | 10 |  | Close In | 2,0 | Ja, vastgoedbeh. | 920512 | Direct gestookt | 0228631 | Elektrisch
900034346 | 56 | Verwarmd waterinstallatie boiler | 33C01 | MLT DEELEN | 20 | Operations | 214 | 0 | 2 | CLSK | CLSK | RVB-O | 1 | 1 | 2012 | Nee | 001 | Inventum | 50 |  |  | 2,4 | Ja, vastgoedbeh. | 2120486 | Direct gestookt | EDR51 | Elektrisch
900034333 | 56 | Verwarmd waterinstallatie boiler | 33C01 | MLT DEELEN | 23A | Kantoorgebouw | 71 | 0 | 5 | CLSK | CLSK | RVB-O | 1 | 1 | 1990 | Nee |  | Inventum | 30 |  |  |  | Ja, vastgoedbeh. | 3870577ABAE | Direct gestookt | EDR | Elektrisch
900034361 | 56 | Verwarmd waterinstallatie boiler | 33C01 | MLT DEELEN | 32 | Magazijn Algemeen | 71 | 0 | 5 | CLSK | CLSK | RVB-O | 1 | 1 |  | Nee |  | Inventum | 50 |  |  |  | Ja, vastgoedbeh. | 1871671ECAE | Direct gestookt | EDR51 | Elektrisch
900034100 | 56 | Verwarmd waterinstallatie boiler | 33C01 | MLT DEELEN | 36 | Werkplaats / Opslag | 700 | 0 | 11 | CLSK | CLSK | RVB-O | 1 | 1 | 1991 | Nee | 001 | Inventum | 30 |  |  |  | Ja, vastgoedbeh. | 2910001EBAG | Direct gestookt | EDR3 | Elektrisch
900034099 | 56 | Verwarmd waterinstallatie boiler | 33C01 | MLT DEELEN | 36 | Werkplaats / Opslag | 700 | 0 | 21 | CLSK | CLSK | RVB-O | 1 | 1 | 2003 | Nee | 001 | Inventum | 120 |  |  |  | Ja, vastgoedbeh. | 3050028 | Direct gestookt | EDR121 | Elektrisch
900034125 | 56 | Verwarmd waterinstallatie boiler | 33C01 | MLT DEELEN | 43 | Recreatiegebouw Modelvliegclub | 138 | 0 | 1 | CLSK | CLSK | RVB-O | 1 | 1 |  |  | 001 | Fasto |  |  | 10 L |  |  | 70089090834 | Direct gestookt | FB10E | Elektrisch
900072256 | 56 | Verwarmd waterinstallatie boiler | 33C01 | MLT DEELEN | 6 | Verkeerstoren | 188 | 3 | 8 | CLSK | CLSK | RVB-O | 1 | 1 | 2002 | Nee | 001 | Daalderop | 80 |  |  |  | Ja, vastgoedbeh. | 0205095 | Direct gestookt | 071418049 | Elektrisch
900106192 | 56 | Verwarmd waterinstallatie boiler | 33C01 | MLT DEELEN | 8 | Brandweerkazerne | 132 | 0 | 7 | CLSK | CLSK | RVB-O | 1 | 1 | 2009 | Nee | 001 | Daalderop | 10 |  |  |  | Ja, vastgoedbeh. | 0903137842 | Direct gestookt | 070226631 | Elektrisch
900096262 | 56 | Verwarmd waterinstallatie boiler | 33C01 | MLT DEELEN | II-A | Hangar T2 | 2977 | 0 | 1.04 | CLSK | CLSK | RVB-O | 1 | 1 | 2009 | Nee | 1 | Daalderop | 15 |  | Close In | 2,2 | Ja, vastgoedbeh. | 0905194162 | Direct gestookt | 070221634 | Elektrisch
900105952 | 56 | Verwarmd waterinstallatie boiler | 33C01 | MLT DEELEN | II-A | Hangar T2 | 2977 | 0 | 1.11 | CLSK | CLSK | RVB-O | 1 | 1 |  | Nee | 001 | Inventum | 80 |  |  |  | Ja, vastgoedbeh. | 3080078 | Direct gestookt | EDR80 | Elektrisch
900096261 | 56 | Verwarmd waterinstallatie boiler | 33C01 | MLT DEELEN | II-A | Hangar T2 | 2977 | 0 | 16 | CLSK | CLSK | RVB-O | 1 | 1 | 2009 | Nee | 1 | Daalderop | 120 |  |  | 7,5 | Ja, vastgoedbeh. | 0911011 | Direct gestookt | 071149253 | Elektrisch
900073221 | 56 | Verwarmd waterinstallatie boiler | 33C01 | MLT DEELEN | M1 | Magazijn / Kantoor CIS | 1072 | 0 | 1.24 | CLSK | CLSK | RVB-O | 1 | 1 | 2007 | Nee | 001 | Daalderop | 80 |  |  |  | Ja, vastgoedbeh. | 0714037 | Direct gestookt | 071428049 | Elektrisch
900073228 | 56 | Verwarmd waterinstallatie boiler | 33C01 | MLT DEELEN | V-A | Hangar | 2158 | 0 | 2.02 | CLSK | CLSK | RVB-O | 1 | 1 | 1991 | Nee | 001 | Daalderop | 10 |  | Close In |  | Ja, vastgoedbeh. | 910319 | Direct gestookt | 070228631 | Elektrisch
900034098 | 56 | Verwarmd waterinstallatie boiler | 33C01 | MLT DEELEN | V-A | Hangar | 2158 | 0 | 2.10 | CLSK | CLSK | RVB-O | 1 | 1 | 1990 | Nee | 001 | Daalderop | 120 |  |  |  | Ja, vastgoedbeh. | 9005082 | Direct gestookt | 071728053 | Elektrisch
900073229 | 56 | Verwarmd waterinstallatie boiler | 33C01 | MLT DEELEN | V-A | Hangar | 2158 | 0 | 2.19 | CLSK | CLSK | RVB-O | 1 | 1 | 1995 | Nee | 001 | Daalderop | 10 |  | Close In |  | Ja, vastgoedbeh. | 950516 | Direct gestookt | 070228631 | Elektrisch
900034451 | 56 | Verwarmd waterinstallatie boiler | 33C08 | MMC HOENDERLOO II | 101 | Bureelgebouw / Emballage | 557 | 0 | 10 | CLAS | CLAS | RVB-O | 1 | 1 | 2004 | Nee |  | Daalderop | 80 |  |  |  | Ja, vastgoedbeh. | 0434401 | Direct gestookt | 071428049 | Elektrisch
900034243 | 56 | Verwarmd waterinstallatie boiler | 33C08 | MMC HOENDERLOO II | 101 | Bureelgebouw / Emballage | 557 | 0 | 14 | CLAS | CLAS | RVB-O | 1 | 1 | 2010 | Nee | 1 | Daalderop | 10 |  | Close In |  | Ja, vastgoedbeh. | 1002887425 | Direct gestookt | 070226631 | Elektrisch
900085851 | 56 | Verwarmd waterinstallatie boiler | 33C08 | MMC HOENDERLOO II | 102 | Onderhoudsgebouw | 573 | 0 | 1.03 | CLAS | CLAS | RVB-O | 1 | 1 | 2007 | Nee | 1 | Daalderop | 10 |  | Close Up |  | Ja, vastgoedbeh. | 0705211448 | Direct gestookt | 070226031 | Elektrisch
900034256 | 56 | Verwarmd waterinstallatie boiler | 33C10 | LEGERPLAATS HARSKAMP (GWK) | 101 | Bureau Individuele Uitzendingen | 374 | 0 | 10 | CLAS | CLAS | RVB-O | 1 | 1 | 2011 | Nee | 1 | Daalderop | 80 |  |  |  | Ja, vastgoedbeh. | 0311210414006 | Direct gestookt | 071428049 | Elektrisch
900035210 | 56 | Verwarmd waterinstallatie boiler | 33C10 | LEGERPLAATS HARSKAMP (GWK) | 101 | Bureau Individuele Uitzendingen | 374 | 0 | 3 | CLAS | CLAS | RVB-O | 1 | 1 | 2004 | Nee | 1 | Daalderop | 15 |  | Close In |  | Ja, vastgoedbeh. | 040810 | Direct gestookt | 070221634 | Elektrisch
900034255 | 56 | Verwarmd waterinstallatie boiler | 33C10 | LEGERPLAATS HARSKAMP (GWK) | 106 | Bureelgebouw | 768 | 0 | 6 | CLAS | CLAS | RVB-O | 1 | 1 | 1996 | Nee | 1 | Daalderop | 10 |  | Close In | 2,2 | Ja, vastgoedbeh. | 961028 | Direct gestookt | 070224631 | Elektrisch
900095630 | 56 | Verwarmd waterinstallatie boiler | 33C10 | LEGERPLAATS HARSKAMP (GWK) | 106 | Bureelgebouw | 768 | 1 | 1R02 | CLAS | CLAS | RVB-O | 1 | 1 | 2010 | Nee | 001 | Daalderop | 80 |  |  |  | Ja, vastgoedbeh. | 1033082 | Direct gestookt | 071438049 | Elektrisch
900034344 | 56 | Verwarmd waterinstallatie boiler | 33C10 | LEGERPLAATS HARSKAMP (GWK) | 107 | Legeringsgebouw | 958 | 0 | 1 | CLAS | CLAS | RVB-O | 1 | 1 | 2004 | Nee | 1 | A.O. Smith | 368 |  |  |  | Ja, vastgoedbeh. | 040402047304001 | Direct gestookt | BFC 50N | Gas
900034424 | 56 | Verwarmd waterinstallatie boiler | 33C10 | LEGERPLAATS HARSKAMP (GWK) | 107 | Legeringsgebouw | 958 | 0 | 1 | CLAS | CLAS | RVB-O | 1 | 2 | 2003 | Nee | 2 | A.O. Smith | 368 |  |  |  | Ja, vastgoedbeh. | 035102014201008 | Direct gestookt | BFC 50N | Gas
900034343 | 56 | Verwarmd waterinstallatie boiler | 33C10 | LEGERPLAATS HARSKAMP (GWK) | 108 | Legeringsgebouw | 958 | 0 | 1 | CLAS | CLAS | RVB-O | 1 | 1 | 2004 | Nee | 1 | A.O. Smith | 368 |  |  |  | Ja, vastgoedbeh. | 040402047304004 | Direct gestookt | BFC 50N | Gas
900034422 | 56 | Verwarmd waterinstallatie boiler | 33C10 | LEGERPLAATS HARSKAMP (GWK) | 108 | Legeringsgebouw | 958 | 0 | 1 | CLAS | CLAS | RVB-O | 1 | 2 | 2003 | Nee | 2 | A.O. Smith | 368 |  |  |  | Ja, vastgoedbeh. | 035102014201002 | Direct gestookt | BFC 50N | Gas
900035219 | 56 | Verwarmd waterinstallatie boiler | 33C10 | LEGERPLAATS HARSKAMP (GWK) | 109 | Legeringsgebouw | 2043 | 2 | 204 | CLAS | CLAS | RVB-O | 1 | 1 | 2007 | Nee | 1 | Nibe | 300 |  |  |  | Ja, vastgoedbeh. | 011924 | Indirect gestookt | PUB 300 DDS | Verwarmd water
900035220 | 56 | Verwarmd waterinstallatie boiler | 33C10 | LEGERPLAATS HARSKAMP (GWK) | 109 | Legeringsgebouw | 2043 | 2 | 204 | CLAS | CLAS | RVB-O | 1 | 2 | 2007 | Nee | 2 | Nibe | 300 |  |  |  | Ja, vastgoedbeh. | 011924 | Indirect gestookt | PUB 300 DDS | Verwarmd water
900034415 | 56 | Verwarmd waterinstallatie boiler | 33C10 | LEGERPLAATS HARSKAMP (GWK) | 110 | Kantoorgebouw | 2079 | 2 | 202 | CLAS | CLAS | RVB-O | 1 | 1 | 2007 | Nee | 1 | Viessmann | 350 |  |  |  | Ja, vastgoedbeh. | 7265145700027101 | Indirect gestookt | Vitocell 300 | Verwarmd water
900035221 | 56 | Verwarmd waterinstallatie boiler | 33C10 | LEGERPLAATS HARSKAMP (GWK) | 111 | Les- / Legeringsgebouw | 1904 | 2 | 202 | CLAS | CLAS | RVB-O | 1 | 1 | 2007 | Nee | 1 | Viessmann | 350 |  |  |  | Ja, vastgoedbeh. | 7265145700026104 | Indirect gestookt | Vitocell 300 | Verwarmd water
900095790 | 56 | Verwarmd waterinstallatie boiler | 33C10 | LEGERPLAATS HARSKAMP (GWK) | 112 | Bureelgebouw | 1996 | 0 | 16 | CLAS | CLAS | RVB-O | 1 | 1 | 2007 | Nee | 1 | Daalderop | 10 |  | Close In | 2,2 | Ja, vastgoedbeh. | 0708344639 | Direct gestookt | 070226631 | Elektrisch
900035218 | 56 | Verwarmd waterinstallatie boiler | 33C10 | LEGERPLAATS HARSKAMP (GWK) | 112 | Bureelgebouw | 1996 | 2 | 202 | CLAS | CLAS | RVB-O | 1 | 1 | 2007 | Nee | 1 | Viessmann | 350 |  |  |  | Ja, vastgoedbeh. | 7265145700007103 | Indirect gestookt | Vitocell 300 | Verwarmd water
900034341 | 56 | Verwarmd waterinstallatie boiler | 33C10 | LEGERPLAATS HARSKAMP (GWK) | 113 | Legeringgebouw | 958 | 0 | 1 | CLAS | CLAS | RVB-O | 1 | 1 | 2003 | Nee | 2 | A.O. Smith | 368 |  |  |  | Ja, vastgoedbeh. | 035102014201005 | Direct gestookt | BFC 50D | Gas
900034423 | 56 | Verwarmd waterinstallatie boiler | 33C10 | LEGERPLAATS HARSKAMP (GWK) | 113 | Legeringgebouw | 958 | 0 | 1 | CLAS | CLAS | RVB-O | 1 | 2 | 2003 | Nee | 1 | A.O. Smith | 368 |  |  |  | Ja, vastgoedbeh. | 035102014201009 | Direct gestookt | BFC 50D | Gas
900035180 | 56 | Verwarmd waterinstallatie boiler | 33C10 | LEGERPLAATS HARSKAMP (GWK) | 114 | Legeringsgebouw | 958 | 0 | 1 | CLAS | CLAS | RVB-O | 1 | 1 | 2003 | Nee | 2 | A.O. Smith | 368 |  |  |  | Ja, vastgoedbeh. | 034201941711002 | Direct gestookt | BFC 50N | Gas
900035191 | 56 | Verwarmd waterinstallatie boiler | 33C10 | LEGERPLAATS HARSKAMP (GWK) | 114 | Legeringsgebouw | 958 | 0 | 1 | CLAS | CLAS | RVB-O | 1 | 2 | 2003 | Nee | 1 | A.O. Smith | 368 |  |  |  | Ja, vastgoedbeh. | 034201941711001 | Direct gestookt | BFC 50N | Gas
900035189 | 56 | Verwarmd waterinstallatie boiler | 33C10 | LEGERPLAATS HARSKAMP (GWK) | 115 | Legeringsgebouw | 958 | 0 | 1 | CLAS | CLAS | RVB-O | 1 | 1 | 2003 | Nee | 1 | A.O. Smith | 368 |  |  |  | Ja, vastgoedbeh. | 035102014201007 | Direct gestookt | BFC 50N | Gas
900035203 | 56 | Verwarmd waterinstallatie boiler | 33C10 | LEGERPLAATS HARSKAMP (GWK) | 115 | Legeringsgebouw | 958 | 0 | 1 | CLAS | CLAS | RVB-O | 1 | 2 | 2003 | Nee | 2 | A.O. Smith | 368 |  |  |  | Ja, vastgoedbeh. | 035102014201014 | Direct gestookt | BFC 50N | Gas
900035185 | 56 | Verwarmd waterinstallatie boiler | 33C10 | LEGERPLAATS HARSKAMP (GWK) | 116 | Legeringsgebouw | 958 | 0 | 1 | CLAS | CLAS | RVB-O | 1 | 1 | 2003 | Nee | 1 | A.O. Smith | 368 |  |  |  | Ja, vastgoedbeh. | 035102014201012 | Direct gestookt | BFC 50N | Gas
900035186 | 56 | Verwarmd waterinstallatie boiler | 33C10 | LEGERPLAATS HARSKAMP (GWK) | 116 | Legeringsgebouw | 958 | 0 | 1 | CLAS | CLAS | RVB-O | 1 | 2 | 2003 | Nee | 2 | A.O. Smith | 368 |  |  |  | Ja, vastgoedbeh. | 035102014201010 | Direct gestookt | BFC 50N | Gas
900035187 | 56 | Verwarmd waterinstallatie boiler | 33C10 | LEGERPLAATS HARSKAMP (GWK) | 117 | Legeringsgebouw | 958 | 0 | 1 | CLAS | CLAS | RVB-O | 1 | 1 | 2003 | Nee | 1 | A.O. Smith | 368 |  |  |  | Ja, vastgoedbeh. | 033301845706002 | Direct gestookt | BFC 50N | Gas
900035188 | 56 | Verwarmd waterinstallatie boiler | 33C10 | LEGERPLAATS HARSKAMP (GWK) | 117 | Legeringsgebouw | 958 | 0 | 1 | CLAS | CLAS | RVB-O | 1 | 2 | 2003 | Nee | 2 | A.O. Smith | 368 |  |  |  | Ja, vastgoedbeh. | 034801987302001 | Direct gestookt | BFC 50N | Gas
900035183 | 56 | Verwarmd waterinstallatie boiler | 33C10 | LEGERPLAATS HARSKAMP (GWK) | 118 | Legeringsgebouw | 958 | 0 | 1 | CLAS | CLAS | RVB-O | 1 | 1 | 2003 | Nee | 1 | A.O. Smith | 368 |  |  |  | Ja, vastgoedbeh. | 034201941711004 | Direct gestookt | BFC 50N | Gas
900035184 | 56 | Verwarmd waterinstallatie boiler | 33C10 | LEGERPLAATS HARSKAMP (GWK) | 118 | Legeringsgebouw | 958 | 0 | 1 | CLAS | CLAS | RVB-O | 1 | 2 | 2003 | Nee | 2 | A.O. Smith | 368 |  |  |  | Ja, vastgoedbeh. | 034001921808002 | Direct gestookt | BFC 50N | Gas
900035182 | 56 | Verwarmd waterinstallatie boiler | 33C10 | LEGERPLAATS HARSKAMP (GWK) | 119 | Legeringsgebouw | 958 | 0 | 1 | CLAS | CLAS | RVB-O | 1 | 1 | 2003 | Nee | 1 | A.O. Smith | 368 |  |  |  | Ja, vastgoedbeh. | 033501873708001 | Direct gestookt | BFC 50N | Gas
900035214 | 56 | Verwarmd waterinstallatie boiler | 33C10 | LEGERPLAATS HARSKAMP (GWK) | 119 | Legeringsgebouw | 958 | 0 | 1 | CLAS | CLAS | RVB-O | 1 | 2 | 2003 | Nee | 2 | A.O. Smith | 368 |  |  |  | Ja, vastgoedbeh. | 034201941711003 | Direct gestookt | BFC 50N | Gas
900034259 | 56 | Verwarmd waterinstallatie boiler | 33C10 | LEGERPLAATS HARSKAMP (GWK) | 120 | Museum Infanterie | 472 | 0 | 4 | CLAS | CLAS | RVB-O | 1 | 1 | 1994 | Nee | 1 | Daalderop | 15 |  | Close In |  | Ja, vastgoedbeh. | 941118 | Direct gestookt | 070228634 | Elektrisch
900034257 | 56 | Verwarmd waterinstallatie boiler | 33C10 | LEGERPLAATS HARSKAMP (GWK) | 125 | Museum Natres | 743 | 0 | 2A | CLAS | CLAS | RVB-O | 1 | 1 | 1997 | Nee | 1 | Daalderop | 10 |  |  |  | Ja, vastgoedbeh. | 970206 | Direct gestookt | 070221631 | Elektrisch
900035190 | 56 | Verwarmd waterinstallatie boiler | 33C10 | LEGERPLAATS HARSKAMP (GWK) | 126 | Kantine | 1697 | 0 | 10 | CLAS | CLAS | RVB-O | 1 | 1 | 2005 | Nee | 001 | Daalderop | 120 |  |  |  | Ja, vastgoedbeh. | 0530020 | Direct gestookt | 071428053 | Elektrisch
900035192 | 56 | Verwarmd waterinstallatie boiler | 33C10 | LEGERPLAATS HARSKAMP (GWK) | 126 | Kantine | 1697 | 0 | 10 | CLAS | CLAS | RVB-O | 1 | 2 | 2001 | Nee | 002 | Daalderop | 120 |  |  |  | Ja, vastgoedbeh. | 0104525 | Direct gestookt | 071428053 | Elektrisch
900034252 | 56 | Verwarmd waterinstallatie boiler | 33C10 | LEGERPLAATS HARSKAMP (GWK) | 126 | Kantine | 1697 | 0 | 22 | CLAS | CLAS | RVB-O | 1 | 1 |  | Nee | 1 | Daalderop | 10 |  | Close Up |  | Ja, vastgoedbeh. | 702-252-Y | Direct gestookt | 025825 | Elektrisch
900034254 | 56 | Verwarmd waterinstallatie boiler | 33C10 | LEGERPLAATS HARSKAMP (GWK) | 126 | Kantine | 1697 | 0 | 32A | CLAS | CLAS | RVB-O | 1 | 1 | 1979 | Nee | 1 | Stiebel Eltron | 10 |  | Close In |  | Ja, vastgoedbeh. | H01/79 | Direct gestookt | SNU 10/02606 | Elektrisch
900034143 | 56 | Verwarmd waterinstallatie boiler | 33C10 | LEGERPLAATS HARSKAMP (GWK) | 128 | SIM-KKW / Ketelhuis | 1045 | 0 | 14 | CLAS | CLAS | RVB-O | 1 | 1 | 1995 | Nee |  | Daalderop | 10 |  | Close Up |  | Ja, vastgoedbeh. | 950306 | Direct gestookt | 070228631 | Elektrisch
900034412 | 56 | Verwarmd waterinstallatie boiler | 33C10 | LEGERPLAATS HARSKAMP (GWK) | 128 | SIM-KKW / Ketelhuis | 1045 | 0 | 4 | CLAS | CLAS | RVB-O | 1 | 1 | 2000 | Nee | 1 | Nibe | 500 |  |  |  | Ja, vastgoedbeh. | 08023700256004 | Indirect gestookt | EKS500 | Verwarmd water
900034258 | 56 | Verwarmd waterinstallatie boiler | 33C10 | LEGERPLAATS HARSKAMP (GWK) | 129 | Oefengebouw Muziekvereniging | 408 | 0 | 1 | CLAS | CLAS | RVB-O | 1 | 1 |  | Nee | 1 | Daalderop | 80 | Op vliering |  |  | Ja, vastgoedbeh. | NB | Direct gestookt | NB | Elektrisch
900095664 | 56 | Verwarmd waterinstallatie boiler | 33C10 | LEGERPLAATS HARSKAMP (GWK) | 130 | Bioscoop | 470 | 0 | 3 | CLAS | CLAS | RVB-O | 1 | 1 | 2010 | Nee | 1 | Daalderop | 10 |  | Close In |  | Ja, vastgoedbeh. | 1001013599 | Direct gestookt | 070226631 | Elektrisch
900034148 | 56 | Verwarmd waterinstallatie boiler | 33C10 | LEGERPLAATS HARSKAMP (GWK) | 131 | Werkplaats | 3118 | 0 | 1 | CLAS | CLAS | RVB-O | 1 | 1 | 2003 | Nee | 001 | Daalderop | 80 |  |  |  | Ja, vastgoedbeh. | 0334030 | Direct gestookt | 070418045 | Elektrisch
900095797 | 56 | Verwarmd waterinstallatie boiler | 33C10 | LEGERPLAATS HARSKAMP (GWK) | 131 | Werkplaats | 3118 | 0 | 10 | CLAS | CLAS | RVB-O | 1 | 1 | 2008 | Nee | 1 | Daalderop | 10 |  | Close Up |  | Ja, vastgoedbeh. | 0810443860 | Direct gestookt | 070226631 | Elektrisch
900035261 | 56 | Verwarmd waterinstallatie boiler | 33C10 | LEGERPLAATS HARSKAMP (GWK) | 131 | Werkplaats | 3118 | 0 | 12 | CLAS | CLAS | RVB-O | 1 | 1 | 1996 | Nee |  | Daalderop | 10 |  | Close In |  | Ja, vastgoedbeh. | 961213 | Direct gestookt | 070224031 | Elektrisch
900034145 | 56 | Verwarmd waterinstallatie boiler | 33C10 | LEGERPLAATS HARSKAMP (GWK) | 131 | Werkplaats | 3118 | 0 | 20 | CLAS | CLAS | RVB-O | 1 | 1 | 2003 | Nee | 1 | Daalderop | 10 |  | Close In |  | Ja, vastgoedbeh. | 030207 | Direct gestookt | 070224031 | Elektrisch
900034146 | 56 | Verwarmd waterinstallatie boiler | 33C10 | LEGERPLAATS HARSKAMP (GWK) | 131 | Werkplaats | 3118 | 0 | 20 | CLAS | CLAS | RVB-O | 1 | 2 | 1992 | Nee | 2 | Daalderop | 10 |  | Close In |  | Ja, vastgoedbeh. | 921109 | Direct gestookt | 070228031 | Elektrisch
900034144 | 56 | Verwarmd waterinstallatie boiler | 33C10 | LEGERPLAATS HARSKAMP (GWK) | 131 | Werkplaats | 3118 | 0 | 26 | CLAS | CLAS | RVB-O | 1 | 1 | 1995 | Nee |  | Daalderop | 80 |  |  |  | Ja, vastgoedbeh. | 9522020 | Direct gestookt | 071428049 | Elektrisch
900095795 | 56 | Verwarmd waterinstallatie boiler | 33C10 | LEGERPLAATS HARSKAMP (GWK) | 131 | Werkplaats | 3118 | 0 | 5C | CLAS | CLAS | RVB-O | 1 | 1 | 2009 | Nee | 1 | Daalderop | 80 |  |  |  | Ja, vastgoedbeh. | 0938102 | Direct gestookt | 071149249 | Elektrisch
900095796 | 56 | Verwarmd waterinstallatie boiler | 33C10 | LEGERPLAATS HARSKAMP (GWK) | 131 | Werkplaats | 3118 | 0 | 8B | CLAS | CLAS | RVB-O | 1 | 1 | 2003 | Nee | 001 | Daalderop | 10 |  | Close In |  | Ja, vastgoedbeh. | 030207 | Direct gestookt | 07022403 | Elektrisch
900095579 | 56 | Verwarmd waterinstallatie boiler | 33C10 | LEGERPLAATS HARSKAMP (GWK) | 135 | Sportzaal | 1025 | 0 | 17 | CLAS | CLAS | RVB-O | 1 | 1 | 2009 |  | 1 | Sentry |  |  | 297 |  |  | FD11795665 | Direct gestookt | EBW160-NL | Gas
900126579 | 56 | Verwarmd waterinstallatie boiler | 33C10 | LEGERPLAATS HARSKAMP (GWK) | 139 | Bureelgebouw | 232 | 0 | 10 | CLAS | CLAS | RVB-O | 1 | 1 | 2013 | Nee | 1 | Daalderop |  |  |  |  | Ja, vastgoedbeh. |  | Direct gestookt | Close-In 10E | Gas
900034141 | 56 | Verwarmd waterinstallatie boiler | 33C10 | LEGERPLAATS HARSKAMP (GWK) | 142 | Magazijn | 760 | 0 | 7A | CLAS | CLAS | RVB-O | 1 | 1 | 2009 | Nee | 1 | Daalderop | 10 |  | Close In |  | Ja, vastgoedbeh. | 090102.7444 | Direct gestookt | 070226731 | Elektrisch
900035255 | 56 | Verwarmd waterinstallatie boiler | 33C10 | LEGERPLAATS HARSKAMP (GWK) | 144 | Kantoorgebouw | 197 | 0 | 10 | CLAS | CLAS | RVB-O | 1 | 1 | 1994 | Nee | 1 | Daalderop | 10 |  | Close In | 2,0 | Ja, vastgoedbeh. | 940525 | Direct gestookt | 070228631 | Elektrisch
900034149 | 56 | Verwarmd waterinstallatie boiler | 33C10 | LEGERPLAATS HARSKAMP (GWK) | 155 | Werkplaats DVA / Opslag Museum | 627 | 0 | 4 | CLAS | CLAS | RVB-O | 1 | 1 | 1996 | Nee | 1 | Daalderop | 30 |  |  |  | Ja, vastgoedbeh. | 9604068 | Direct gestookt | 070418041 | Elektrisch
900095384 | 56 | Verwarmd waterinstallatie boiler | 33C10 | LEGERPLAATS HARSKAMP (GWK) | 155 | Werkplaats DVA / Opslag Museum | 627 | 1 | 6 | CLAS | CLAS | RVB-O | 1 | 1 | 1989 | Nee | 1 | Daalderop | 80 |  |  |  | Ja, vastgoedbeh. | 8929320 | Direct gestookt | 071718048 | Elektrisch
900034262 | 56 | Verwarmd waterinstallatie boiler | 33C10 | LEGERPLAATS HARSKAMP (GWK) | 160 | Kantoorgebouw | 797 | 0 | 21 | CLAS | CLAS | RVB-O | 1 | 1 | 1996 | Nee |  | Daalderop | 80 |  |  | 2,5 | Ja, vastgoedbeh. | 9609727 | Direct gestookt | 071428049 | Elektrisch
900034261 | 56 | Verwarmd waterinstallatie boiler | 33C10 | LEGERPLAATS HARSKAMP (GWK) | 160 | Kantoorgebouw | 797 | 0 | 7 | CLAS | CLAS | RVB-O | 1 | 1 | 1994 | Nee | 1 | Daalderop | 10 |  | Close In | 2,2 | Ja, vastgoedbeh. | 940523 | Direct gestookt | 070228631 | Elektrisch
900035254 | 56 | Verwarmd waterinstallatie boiler | 33C10 | LEGERPLAATS HARSKAMP (GWK) | 170 | BOS-laadstation | 22 | 0 | 4 | CLAS | CLAS | RVB-O | 1 | 1 | 2000 | Nee | 1 | Stiebel Eltron | 10 |  | Close Up |  | Ja, vastgoedbeh. | 003509-6606 | Direct gestookt | SNLI 10 | Elektrisch
900095406 | 56 | Verwarmd waterinstallatie boiler | 33C10 | LEGERPLAATS HARSKAMP (GWK) | 172 | Personeelsverblijf | 59 | 0 | 3 | CLAS | CLAS | RVB-O | 1 | 1 | 2010 | Nee | 1 | Daalderop | 10 |  | Close In |  | Ja, vastgoedbeh. | 1010413613 | Direct gestookt | 070226631 | Elektrisch
900034260 | 56 | Verwarmd waterinstallatie boiler | 33C10 | LEGERPLAATS HARSKAMP (GWK) | 175 | Kantoorgebouw | 66 | 0 | 6 | CLAS | CLAS | RVB-O | 1 | 1 | 2001 | Nee | 1 | Daalderop | 15 |  | Close Up | 2,2 | Ja, vastgoedbeh. | 010301 | Direct gestookt | 070224034 | Elektrisch
900034138 | 56 | Verwarmd waterinstallatie boiler | 33C10 | LEGERPLAATS HARSKAMP (GWK) | 180 | Boordwapenschool | 6912 | 0 | 21 | CLAS | CLAS | RVB-O | 1 | 1 | 2000 | Nee | 1 | Daalderop | 10 |  | Close In |  | Ja, vastgoedbeh. | 001208 | Direct gestookt | 070224631 | Elektrisch
900095890 | 56 | Verwarmd waterinstallatie boiler | 33C10 | LEGERPLAATS HARSKAMP (GWK) | 180 | Boordwapenschool | 6912 | 0 | 22B | CLAS | CLAS | RVB-O | 1 | 1 | 2009 | Nee | 1 | Eco Heating Systems | 230 |  | i.c.m. ketel 3 |  | Ja, vastgoedbeh. | CE0063 BS 3806 | Indirect gestookt | Consul 35/230 | Verwarmd water
900034152 | 56 | Verwarmd waterinstallatie boiler | 33C10 | LEGERPLAATS HARSKAMP (GWK) | 180 | Boordwapenschool | 6912 | 0 | 6 | CLAS | CLAS | RVB-O | 1 | 1 | 2004 | Nee |  | Daalderop | 120 |  |  |  | Ja, vastgoedbeh. | 0434601 | Direct gestookt | 071428053 | Elektrisch
900034151 | 56 | Verwarmd waterinstallatie boiler | 33C10 | LEGERPLAATS HARSKAMP (GWK) | 180 | Boordwapenschool | 6912 | 1 | 106 | CLAS | CLAS | RVB-O | 1 | 1 | 2008 | Nee | 1 | Daalderop | 120 |  |  |  | Ja, vastgoedbeh. | 0850018 | Direct gestookt | 071428053 | Elektrisch
900108797 | 56 | Verwarmd waterinstallatie boiler | 33C10 | LEGERPLAATS HARSKAMP (GWK) | 185 | Onderhoudsgebouw / Werkplaats | 917 | 0 | 2 | CLAS | CLAS | RVB-O | 1 | 1 | 2013 | Nee | 1 | Eco Heating Systems | 150 |  |  |  | Ja, vastgoedbeh. |  | Direct gestookt | Consul 35-150 | Gas
900112695 | 56 | Verwarmd waterinstallatie boiler | 33C10 | LEGERPLAATS HARSKAMP (GWK) | 186 | Gezondheidscentrum | 771 | 0 | 35 | CLAS | CLAS | RVB-O | 1 | 1 | 2014 | Nee | 1 | Eco Heating Systems | 150 |  |  |  | Ja, vastgoedbeh. |  | Direct gestookt | Consul 35 | Gas
900034398 | 56 | Verwarmd waterinstallatie boiler | 33C10 | LEGERPLAATS HARSKAMP (GWK) | 187 | Legering OFF / OO | 2326 | 3 | 3.01 | CLAS | CLAS | RVB-O | 1 | 1 | 2004 | Nee | 1 | A.O. Smith | 368 |  |  |  | Ja, vastgoedbeh. | 041902183307003 | Direct gestookt | BFC 50N | Gas
900034850 | 56 | Verwarmd waterinstallatie boiler | 33C10 | LEGERPLAATS HARSKAMP (GWK) | 187 | Legering OFF / OO | 2326 | 3 | 3.01 | CLAS | CLAS | RVB-O | 1 | 2 | 2004 | Nee | 2 | A.O. Smith | 368 |  |  |  | Ja, vastgoedbeh. | 041902183307006 | Direct gestookt | BFC 50N | Gas
900034378 | 56 | Verwarmd waterinstallatie boiler | 33C10 | LEGERPLAATS HARSKAMP (GWK) | 188 | Legering OFF / OO | 2326 | 3 | 3.1 | CLAS | CLAS | RVB-O | 1 | 1 | 2004 | Nee | 2 | A.O. Smith | 368 |  |  |  | Ja, vastgoedbeh. | 041902183307002 | Direct gestookt | BFC 50N | Gas
900034851 | 56 | Verwarmd waterinstallatie boiler | 33C10 | LEGERPLAATS HARSKAMP (GWK) | 188 | Legering OFF / OO | 2326 | 3 | 3.1 | CLAS | CLAS | RVB-O | 1 | 2 | 2004 | Nee | 1 | A.O. Smith | 368 |  |  |  | Ja, vastgoedbeh. | 041902183307009 | Direct gestookt | BFC 50N | Gas
900034139 | 56 | Verwarmd waterinstallatie boiler | 33C10 | LEGERPLAATS HARSKAMP (GWK) | 200 | Centrale Wapenkamer | 936 | 0 | 52 | CLAS | CLAS | RVB-O | 1 | 1 | 1996 | Nee |  | Daalderop | 80 |  |  |  | Ja, vastgoedbeh. | 9634243 | Direct gestookt | 071428049 | Elektrisch
900035264 | 56 | Verwarmd waterinstallatie boiler | 33C10 | LEGERPLAATS HARSKAMP (GWK) | 204 | Multifunctioneelgebouw | 2427 | 0 | 5 | CLAS | CLAS | RVB-O | 1 | 1 | 2001 | Nee | 1 | Daalderop | 50 |  |  |  | Ja, vastgoedbeh. | 0124526 | Direct gestookt | 070438045 | Elektrisch
900095883 | 56 | Verwarmd waterinstallatie boiler | 33C10 | LEGERPLAATS HARSKAMP (GWK) | 204 | Multifunctioneelgebouw | 2427 | 0 | 7 | CLAS | CLAS | RVB-O | 1 | 1 | 2001 | Nee | 1 | Daalderop | 10 |  | Close In |  | Ja, vastgoedbeh. | 010619 | Direct gestookt | 070224631 | Elektrisch
900095884 | 56 | Verwarmd waterinstallatie boiler | 33C10 | LEGERPLAATS HARSKAMP (GWK) | 204 | Multifunctioneelgebouw | 2427 | 1 | 106 | CLAS | CLAS | RVB-O | 1 | 1 |  | Nee | 1 | Inventum | 20 |  | Close In |  | Ja, vastgoedbeh. | 3000822 | Direct gestookt | MAXI-HR | Elektrisch
900095881 | 56 | Verwarmd waterinstallatie boiler | 33C10 | LEGERPLAATS HARSKAMP (GWK) | 204 | Multifunctioneelgebouw | 2427 | 1 | 109 | CLAS | CLAS | RVB-O | 1 | 1 | 2012 | Nee | 1 | Eco Heating Systems | 230 |  |  |  | Ja, vastgoedbeh. | 000-163-035-49-11 | Direct gestookt | Consul 55-230 | Gas
900035262 | 56 | Verwarmd waterinstallatie boiler | 33C10 | LEGERPLAATS HARSKAMP (GWK) | 210 | Portiersloge | 158 | 0 | 3A | CLAS | CLAS | RVB-O | 1 | 1 | 1999 | Nee | 1 | Buderus | 80 |  |  |  | Ja, vastgoedbeh. | 9951312 | Indirect gestookt | HB80/1 | Verwarmd water
900092350 | 56 | Verwarmd waterinstallatie boiler | 33C10 | LEGERPLAATS HARSKAMP (GWK) | 218 | SIM-KKW | 526 | 0 | 1B | CLAS | CLAS | RVB-O | 1 | 1 | 2009 | Nee | 1 | Daalderop | 30 |  |  |  | Ja, vastgoedbeh. | 0920016 | Direct gestookt | 070428041 | Elektrisch
900096007 | 56 | Verwarmd waterinstallatie boiler | 33C13 | POST HARSKAMP | 121 | Post Harskamp | 1324 | 0 | 34 | KMAR | KMAR | RVB-O | 1 | 1 | 2010 | Nee | 1 | A.O. Smith | 217 |  | Cyclone III BFC |  | Ja, vastgoedbeh. | 095004041001001 | Direct gestookt | BFC28N | Gas
900034413 | 56 | Verwarmd waterinstallatie boiler | 33D06 | OUD-NIEUW VRIJLAND | 07 | Bureelgebouw | 1475 | 0 | 11B | CLAS | CLAS | RVB-O | 1 | 1 | 2003 | Nee | 1 | Daalderop | 50 |  |  | 0,6 | Ja, vastgoedbeh. | 0323327 | Direct gestookt | 070418045 | Elektrisch
900117335 | 56 | Verwarmd waterinstallatie boiler | 33D06 | OUD-NIEUW VRIJLAND | 07 | Bureelgebouw | 1475 | 0 | 8 | CLAS | CLAS | RVB-O | 1 | 1 | 2015 | Nee | 1 | Daalderop | 120 |  |  |  | Ja, vastgoedbeh. | GRB153230096 | Direct gestookt | 071428053 | Elektrisch
900096054 | 56 | Verwarmd waterinstallatie boiler | 33D06 | OUD-NIEUW VRIJLAND | 07 | Bureelgebouw | 1475 | 1 | 100 | CLAS | CLAS | RVB-O | 1 | 1 | 2005 | Nee | 1 | Daalderop | 10 |  | Close In | 2,2 | Ja, vastgoedbeh. | 050330 | Direct gestookt | 070224631 | Elektrisch
900034153 | 56 | Verwarmd waterinstallatie boiler | 33D08 | OT ARNHEMSE HEIDE | 01 | Onderkomen / Werkplaats | 474 | 0 | 12 | CLAS | CLAS | RVB-O | 1 | 1 | 2001 | Nee |  | Daalderop | 80 | Op vliering |  |  | Ja, vastgoedbeh. | 0115343 | Direct gestookt | 071428049 | Elektrisch
900034238 | 56 | Verwarmd waterinstallatie boiler | 33D08 | OT ARNHEMSE HEIDE | 01 | Onderkomen / Werkplaats | 474 | 0 | 6 | CLAS | CLAS | RVB-O | 1 | 1 | 2007 | Nee | 1 | Daalderop | 10 |  |  |  | Ja, vastgoedbeh. | 0707278199 | Direct gestookt | 070221634 | Elektrisch
900097638 | 56 | Verwarmd waterinstallatie boiler | 40A03 | COMPLEX KLEIN HEIDEKAMP | 10 | Kantoorgebouw | 573 | 1 | 103 | CLAS | CLAS | RVB-O | 1 | 1 | 2010 | Nee | 1 | Buderus | 400 |  |  | 60,5 | Ja, vastgoedbeh. | 2510-001-000556-63042293 | Indirect gestookt | Logalux | Verwarmd water
900097678 | 56 | Verwarmd waterinstallatie boiler | 40A03 | COMPLEX KLEIN HEIDEKAMP | 11 | Legeringsgebouw | 423 | 1 | 12 | CLAS | CLAS | RVB-O | 1 | 1 | 2010 | Nee | 1 | Nefit | 300 |  |  |  | Ja, vastgoedbeh. | 5970-001-00254ZMSSON976 | Indirect gestookt | 300L | Verwarmd water
900097623 | 56 | Verwarmd waterinstallatie boiler | 40A03 | COMPLEX KLEIN HEIDEKAMP | 12 | Legeringsgebouw | 338 | 1 | 10 | CLAS | CLAS | RVB-O | 1 | 1 | 2010 | Nee | 1 | Nefit | 300 |  |  |  | Ja, vastgoedbeh. | 5970-001-001623-ZMSSO.N976 | Indirect gestookt | 300L | Verwarmd water
900097613 | 56 | Verwarmd waterinstallatie boiler | 40A03 | COMPLEX KLEIN HEIDEKAMP | 13 | Legeringsgebouw | 428 | 1 | 12 | CLAS | CLAS | RVB-O | 1 | 1 | 2010 | Nee | 1 | Nefit | 300 |  |  |  | Ja, vastgoedbeh. | 5970-001-002516-ZMSSO.N976 | Indirect gestookt | 300L | Verwarmd water
900097618 | 56 | Verwarmd waterinstallatie boiler | 40A03 | COMPLEX KLEIN HEIDEKAMP | 14 | Legeringsgebouw | 428 | 1 | 12 | CLAS | CLAS | RVB-O | 1 | 1 | 2010 | Nee | 1 | Nefit | 300 |  |  |  | Ja, vastgoedbeh. | 5970-001-001623-ZMSSO.N976 | Indirect gestookt | 300L | Verwarmd water
900097608 | 56 | Verwarmd waterinstallatie boiler | 40A03 | COMPLEX KLEIN HEIDEKAMP | 15 | Legeringsgebouw | 338 | 1 | 10 | CLAS | CLAS | RVB-O | 1 | 1 | 2010 | Nee | 1 | Nefit | 300 |  |  |  | Ja, vastgoedbeh. | 5970-004-0011908-ZMSSO.N976 | Indirect gestookt | 300L | Verwarmd water
900097655 | 56 | Verwarmd waterinstallatie boiler | 40A03 | COMPLEX KLEIN HEIDEKAMP | 17 | Legeringsgebouw | 423 | 1 | 12 | CLAS | CLAS | RVB-O | 1 | 1 | 2010 | Nee | 001 | Nefit | 300 |  |  |  | Ja, vastgoedbeh. | 5970-001-002523-ZMSSO.N976 | Indirect gestookt | 300L | Verwarmd water
900097604 | 56 | Verwarmd waterinstallatie boiler | 40A03 | COMPLEX KLEIN HEIDEKAMP | 18 | Legeringsgebouw | 470 | 1 | 11 | CLAS | CLAS | RVB-O | 1 | 1 | 2004 | Nee | 1 | A.O. Smith | 144 |  |  |  | Ja, vastgoedbeh. | 041202115402040 | Direct gestookt | EQ155N B11BS | Gas
900097698 | 56 | Verwarmd waterinstallatie boiler | 40A03 | COMPLEX KLEIN HEIDEKAMP | 19 | Legeringsgebouw | 386 | 1 | 10 | CLAS | CLAS | RVB-O | 1 | 1 | 2010 | Nee | 1 | Nefit | 300 |  |  |  | Ja, vastgoedbeh. | 5970-004-002719-ZMSS0N976 | Indirect gestookt | 300L | Verwarmd water
900097635 | 56 | Verwarmd waterinstallatie boiler | 40A03 | COMPLEX KLEIN HEIDEKAMP | 20 | Legeringsgebouw | 625 | 1 | 14 | CLAS | CLAS | RVB-O | 1 | 1 | 2010 | Nee | 1 | Buderus | 400 |  |  |  | Ja, vastgoedbeh. | 2510-001-000416-63042293 | Indirect gestookt | Logalux SU400 | Verwarmd water
900097676 | 56 | Verwarmd waterinstallatie boiler | 40A03 | COMPLEX KLEIN HEIDEKAMP | 22 | Legeringsgebouw | 573 | 1 | 13 | CLAS | CLAS | RVB-O | 1 | 1 | 2010 | Nee | 1 | Buderus | 400 |  |  |  | Ja, vastgoedbeh. | 2510-008-001644-63042293 | Indirect gestookt | SU400 | Verwarmd water
900097600 | 56 | Verwarmd waterinstallatie boiler | 40A03 | COMPLEX KLEIN HEIDEKAMP | 23 | Legeringsgebouw | 391 | 1 | 10 | CLAS | CLAS | RVB-O | 1 | 1 | 2010 | Nee | 1 | Nefit | 300 |  | verwarmd door cv ketel |  | Ja, vastgoedbeh. | 5970-005-002492-ZMSSO.N976 | Indirect gestookt | 300L | Verwarmd water
900112091 | 56 | Verwarmd waterinstallatie boiler | 40A03 | COMPLEX KLEIN HEIDEKAMP | 24 | Legeringsgebouw | 399 | 1 | R | CLAS | CLAS | RVB-O | 1 | 1 | 2010 | Nee | 1 | Nefit | 300 |  | verwarmd door cv ketel |  | Ja, vastgoedbeh. | 5970-006-002480-ZMSSON976 | Indirect gestookt |  | Verwarmd water
900097668 | 56 | Verwarmd waterinstallatie boiler | 40A03 | COMPLEX KLEIN HEIDEKAMP | 27 | Legeringsgebouw | 337 | 1 | 10 | CLAS | CLAS | RVB-O | 1 | 1 | 2010 | Nee | 1 | Nefit | 300 | verwarmd door cv ketel |  |  | Ja, vastgoedbeh. | 5970-001-002520-ZMSS0.N976 | Indirect gestookt | 300L | Verwarmd water
900097649 | 56 | Verwarmd waterinstallatie boiler | 40A03 | COMPLEX KLEIN HEIDEKAMP | 3 | Legeringsgebouw | 2583 | 1 | 40 | CLAS | CLAS | RVB-O | 1 | 1 | 2010 | Nee | 1 | Eco Heating Systems | 750 |  |  |  | Ja, vastgoedbeh. |  | Indirect gestookt |  | Verwarmd water
900097660 | 56 | Verwarmd waterinstallatie boiler | 40A03 | COMPLEX KLEIN HEIDEKAMP | 6 | Legeringsgebouw | 233 | 1 | 11 | CLAS | CLAS | RVB-O | 1 | 1 | 2010 | Nee | 001 | Nefit | 200 |  |  |  | Ja, vastgoedbeh. | 5970-003-000115-ZMSSO.N971 | Indirect gestookt | 200L | Verwarmd water
900097628 | 56 | Verwarmd waterinstallatie boiler | 40A03 | COMPLEX KLEIN HEIDEKAMP | 7 | Legeringsgebouw | 235 | 1 | 10 | CLAS | CLAS | RVB-O | 1 | 1 | 2010 | Nee | 001 | Nefit | 200 |  |  |  | Ja, vastgoedbeh. | 5970-001-001846-ZMSSO.N971 | Indirect gestookt | 200L | Verwarmd water
900094428 | 56 | Verwarmd waterinstallatie boiler | 40A05 | AIRBORNE CEMETERY | 7 | Magazijn Algemeen | 46 | 0 | 4 | DOSCO | DOSCO | RVB-O | 1 | 1 | 2005 | Nee | 001 | Daalderop | 30 |  |  |  | Ja, vastgoedbeh. | 0530014 | Direct gestookt | 070418041 | Elektrisch
900034369 | 56 | Verwarmd waterinstallatie boiler | 40A06 | ORANJEKAZERNE | 100 | Portiersloge | 207 | 0 | 3A | CLAS | CLAS | RVB-O | 1 | 1 | 1999 | Nee | 1 | Buderus | 80 |  |  |  | Ja, vastgoedbeh. | 9936120 | Indirect gestookt | HB 80/1 | Verwarmd water
900128496 | 56 | Verwarmd waterinstallatie boiler | 40A06 | ORANJEKAZERNE | 101 | BBT Legering | 2331 | 3 | 312 | CLAS | CLAS | RVB-O | 1 | 1 | 2017 | Nee | 1 | Eco Heating Systems | 1000 |  |  |  | Ja, vastgoedbeh. |  | Indirect gestookt | ECO LS 1000 | Verwarmd water
900128497 | 56 | Verwarmd waterinstallatie boiler | 40A06 | ORANJEKAZERNE | 101 | BBT Legering | 2331 | 3 | 312 | CLAS | CLAS | RVB-O | 1 | 2 | 2017 | Nee | 2 | Eco Heating Systems | 1000 |  |  |  | Ja, vastgoedbeh. |  | Indirect gestookt | ECO LS 1000 | Verwarmd water
900128656 | 56 | Verwarmd waterinstallatie boiler | 40A06 | ORANJEKAZERNE | 102 | BBT Legering | 2329 | 3 | 312 | CLAS | CLAS | RVB-O | 1 | 1 | 2017 | Nee | 1 | Eco Heating Systems | 1000 |  |  |  | Ja, vastgoedbeh. |  | Indirect gestookt | ECO LS 1000 | Verwarmd water
900128657 | 56 | Verwarmd waterinstallatie boiler | 40A06 | ORANJEKAZERNE | 102 | BBT Legering | 2329 | 3 | 312 | CLAS | CLAS | RVB-O | 1 | 2 | 2017 | Nee | 2 | Eco Heating Systems | 450 |  |  |  | Ja, vastgoedbeh. |  | Indirect gestookt | ECO EWD 450 | Verwarmd water
900128703 | 56 | Verwarmd waterinstallatie boiler | 40A06 | ORANJEKAZERNE | 103 | BBT Legering | 2336 | 3 | 312 | CLAS | CLAS | RVB-O | 1 | 1 | 2017 | Nee | 1 | Eco Heating Systems | 1000 |  |  |  | Ja, vastgoedbeh. |  | Indirect gestookt | ECO LS 1000 | Verwarmd water
900128705 | 56 | Verwarmd waterinstallatie boiler | 40A06 | ORANJEKAZERNE | 103 | BBT Legering | 2336 | 3 | 312 | CLAS | CLAS | RVB-O | 1 | 2 | 2017 | Nee | 2 | Eco Heating Systems | 450 |  |  |  | Ja, vastgoedbeh. |  | Indirect gestookt | ECO EWD 450 | Verwarmd water
900128773 | 56 | Verwarmd waterinstallatie boiler | 40A06 | ORANJEKAZERNE | 104 | BBT Legering | 2330 | 3 | 312 | CLAS | CLAS | RVB-O | 1 | 1 | 2017 | Nee | 1 | Eco Heating Systems | 1000 |  |  |  | Ja, vastgoedbeh. |  | Indirect gestookt | ECO LS 1000 | Verwarmd water
900128774 | 56 | Verwarmd waterinstallatie boiler | 40A06 | ORANJEKAZERNE | 104 | BBT Legering | 2330 | 3 | 312 | CLAS | CLAS | RVB-O | 1 | 2 | 2017 | Nee | 2 | Eco Heating Systems | 450 |  |  |  | Ja, vastgoedbeh. |  | Indirect gestookt | ECO EWD 450 | Verwarmd water
900128821 | 56 | Verwarmd waterinstallatie boiler | 40A06 | ORANJEKAZERNE | 105 | BBT Legering | 2330 | 3 | 312 | CLAS | CLAS | RVB-O | 1 | 1 | 2017 | Nee | 1 | Eco Heating Systems | 1000 |  |  |  | Ja, vastgoedbeh. |  | Indirect gestookt | ECO LS 1000 | Verwarmd water
900128822 | 56 | Verwarmd waterinstallatie boiler | 40A06 | ORANJEKAZERNE | 105 | BBT Legering | 2330 | 3 | 312 | CLAS | CLAS | RVB-O | 1 | 2 | 2017 | Nee | 2 | Eco Heating Systems | 450 |  |  |  | Ja, vastgoedbeh. |  | Indirect gestookt | ECO EWD 450 | Verwarmd water
900128799 | 56 | Verwarmd waterinstallatie boiler | 40A06 | ORANJEKAZERNE | 106 | BBT Legering | 2336 | 3 | 312 | CLAS | CLAS | RVB-O | 1 | 1 | 2017 | Nee | 1 | Eco Heating Systems | 1000 |  |  |  | Ja, vastgoedbeh. |  | Indirect gestookt | ECO LS 1000 | Verwarmd water
900128801 | 56 | Verwarmd waterinstallatie boiler | 40A06 | ORANJEKAZERNE | 106 | BBT Legering | 2336 | 3 | 312 | CLAS | CLAS | RVB-O | 1 | 2 | 2017 | Nee | 2 | Eco Heating Systems | 450 |  |  |  | Ja, vastgoedbeh. |  | Indirect gestookt | ECO EWD 450 | Verwarmd water
900128735 | 56 | Verwarmd waterinstallatie boiler | 40A06 | ORANJEKAZERNE | 107 | BBT Legering | 2330 | 3 | 312 | CLAS | CLAS | RVB-O | 1 | 1 | 2017 | Nee | 1 | Eco Heating Systems | 1000 |  |  |  | Ja, vastgoedbeh. |  | Indirect gestookt | ECO LS 1000 | Verwarmd water
900128736 | 56 | Verwarmd waterinstallatie boiler | 40A06 | ORANJEKAZERNE | 107 | BBT Legering | 2330 | 3 | 312 | CLAS | CLAS | RVB-O | 1 | 2 | 2017 | Nee | 2 | Eco Heating Systems | 450 |  |  |  | Ja, vastgoedbeh. |  | Indirect gestookt | ECO EWD 450 | Verwarmd water
900128789 | 56 | Verwarmd waterinstallatie boiler | 40A06 | ORANJEKAZERNE | 109 | BBT Legering | 2336 | 3 | 312 | CLAS | CLAS | RVB-O | 1 | 1 | 2017 | Nee | 1 | Eco Heating Systems | 1000 |  |  |  | Ja, vastgoedbeh. |  | Indirect gestookt | ECO LS 1000 | Verwarmd water
900128790 | 56 | Verwarmd waterinstallatie boiler | 40A06 | ORANJEKAZERNE | 109 | BBT Legering | 2336 | 3 | 312 | CLAS | CLAS | RVB-O | 1 | 2 | 2017 | Nee | 2 | Eco Heating Systems | 450 |  |  |  | Ja, vastgoedbeh. |  | Indirect gestookt | ECO EWD 450 | Verwarmd water
900097393 | 56 | Verwarmd waterinstallatie boiler | 40A06 | ORANJEKAZERNE | 120 | OFF / OO Legering | 2489 | 3 | 304 | CLAS | CLAS | RVB-O | 1 | 1 | 2009 | Nee | 1 | van de Beyl | 500 |  |  |  | Ja, vastgoedbeh. | 810190230809 | Indirect gestookt | MVB500 | Verwarmd water
900097394 | 56 | Verwarmd waterinstallatie boiler | 40A06 | ORANJEKAZERNE | 120 | OFF / OO Legering | 2489 | 3 | 304 | CLAS | CLAS | RVB-O | 1 | 2 | 2009 | Nee | 2 | van de Beyl | 500 |  |  |  | Ja, vastgoedbeh. | 810190210809 | Indirect gestookt | MVB500 | Verwarmd water
900121335 | 56 | Verwarmd waterinstallatie boiler | 40A06 | ORANJEKAZERNE | 122 | OFF / OO Legering | 2489 | 3 | 304 | CLAS | CLAS | RVB-O | 1 | 1 | 2009 | Nee | 1 | van de Beyl | 500 |  |  |  | Ja, vastgoedbeh. | 81090030809 | Indirect gestookt | MVB500 | Verwarmd water
900121337 | 56 | Verwarmd waterinstallatie boiler | 40A06 | ORANJEKAZERNE | 122 | OFF / OO Legering | 2489 | 3 | 304 | CLAS | CLAS | RVB-O | 1 | 2 | 2009 | Nee | 2 | van de Beyl | 500 |  |  |  | Ja, vastgoedbeh. | 81090070809 | Indirect gestookt | MVB500 | Verwarmd water
900034379 | 56 | Verwarmd waterinstallatie boiler | 40A06 | ORANJEKAZERNE | 37 | Legeringsgebouw | 2396 | 1 | 106 | CLAS | CLAS | RVB-O | 1 | 1 |  | Nee | 1 | Viessmann | 435 |  |  |  | Ja, vastgoedbeh. | 704131200514 | Indirect gestookt | Multicell | Verwarmd water
900103455 | 56 | Verwarmd waterinstallatie boiler | 40A06 | ORANJEKAZERNE | 37 | Legeringsgebouw | 2396 | 1 | 106 | CLAS | CLAS | RVB-O | 1 | 2 | 2011 | Nee | 2 | ThermoNoord | 800 |  | TSA vzv oplaad pomp, voorraadvat 2x800ltr |  | Ja, vastgoedbeh. | NB | Indirect gestookt | ThermoFill TF300F 18PI | Verwarmd water
900034371 | 56 | Verwarmd waterinstallatie boiler | 40A06 | ORANJEKAZERNE | 49 | Voorlichtingscentrum | 1182 | 0 | 2.05 | CLAS | CLAS | RVB-O | 1 | 1 | 2000 | Nee | 1 | Daalderop | 80 |  |  | 2,8 | Ja, vastgoedbeh. | 0009489 | Direct gestookt | 071438049 | Elektrisch
900035088 | 56 | Verwarmd waterinstallatie boiler | 40A06 | ORANJEKAZERNE | 49 | Voorlichtingscentrum | 1182 | 0 | 2.16 | CLAS | CLAS | RVB-O | 1 | 1 | 2004 | Nee | 001 | Daalderop | 80 |  |  | 2,8 | Ja, vastgoedbeh. | 0410186 | Direct gestookt | 071438049 | Elektrisch
900035089 | 56 | Verwarmd waterinstallatie boiler | 40A06 | ORANJEKAZERNE | 49 | Voorlichtingscentrum | 1182 | 0 | 2.38 | CLAS | CLAS | RVB-O | 1 | 1 | 2004 | Nee | 1 | Daalderop | 80 |  |  | 2,8 | Ja, vastgoedbeh. | 0451007 | Direct gestookt | 071438049 | Elektrisch
900034973 | 56 | Verwarmd waterinstallatie boiler | 40A06 | ORANJEKAZERNE | 49 | Voorlichtingscentrum | 1182 | 0 | 2.45 | CLAS | CLAS | RVB-O | 1 | 1 | 2005 | Nee | 1 | Daalderop | 10 |  |  | 2,2 | Ja, vastgoedbeh. | 051027 | Direct gestookt | 07022631 | Elektrisch
900034364 | 56 | Verwarmd waterinstallatie boiler | 40A06 | ORANJEKAZERNE | 49 | Voorlichtingscentrum | 1182 | 1 | 3.01 | CLAS | CLAS | RVB-O | 1 | 1 | 2000 | Nee | 1 | Daalderop | 15 |  |  | 2,2 | Ja, vastgoedbeh. | 000301 | Direct gestookt | 070224634 | Elektrisch
900087257 | 56 | Verwarmd waterinstallatie boiler | 40A06 | ORANJEKAZERNE | 54 | Werkplaats | 3083 | 0 | 15 | CLAS | CLAS | RVB-O | 1 | 1 | 2005 | Nee | 1 | Daalderop | 50 |  |  |  | Ja, vastgoedbeh. | 0545014 | Direct gestookt | 070428045 | Elektrisch
900035087 | 56 | Verwarmd waterinstallatie boiler | 40A06 | ORANJEKAZERNE | 54 | Werkplaats | 3083 | 0 | 15B | CLAS | CLAS | RVB-O | 1 | 1 |  | Nee |  | Inventum | 50 |  |  | 2,4 | Ja, vastgoedbeh. | 3020875 | Direct gestookt | EDR51 | Elektrisch
900035086 | 56 | Verwarmd waterinstallatie boiler | 40A06 | ORANJEKAZERNE | 54 | Werkplaats | 3083 | 0 | 16 | CLAS | CLAS | RVB-O | 1 | 1 | 2002 | Nee | 1 | Daalderop | 80 |  |  | 2,8 | Ja, vastgoedbeh. | 0220173 | Direct gestookt | 071438049 | Elektrisch
900126509 | 56 | Verwarmd waterinstallatie boiler | 40A06 | ORANJEKAZERNE | 54 | Werkplaats | 3083 | 1 | 103 | CLAS | CLAS | RVB-O | 1 | 1 | 2010 | Nee | 1 | Eco Heathing Systems |  |  |  | 35,0 | Ja, vastgoedbeh. | 000-162-030-4210 | Direct gestookt | Speedy 35 WW | Gas
900034374 | 56 | Verwarmd waterinstallatie boiler | 40A06 | ORANJEKAZERNE | 56 | Werkplaats | 3341 | 0 | 15B | CLAS | CLAS | RVB-O | 1 | 1 | 1998 | Nee |  | Daalderop | 80 |  |  | 2,8 | Ja, vastgoedbeh. | 9820381 | Direct gestookt | 071438049 | Elektrisch
900035348 | 56 | Verwarmd waterinstallatie boiler | 40A06 | ORANJEKAZERNE | 56 | Werkplaats | 3341 | 0 | 15C | CLAS | CLAS | RVB-O | 1 | 1 | 2006 | Nee | 1 | Daalderop | 50 |  |  | 0,6 | Ja, vastgoedbeh. | 0650001 | Direct gestookt | 070418045 | Elektrisch
900034373 | 56 | Verwarmd waterinstallatie boiler | 40A06 | ORANJEKAZERNE | 56 | Werkplaats | 3341 | 0 | 16 | CLAS | CLAS | RVB-O | 1 | 1 |  | Nee | 1 | Inventum | 80 |  |  | 2,2 | Ja, vastgoedbeh. | 1001146 | Direct gestookt | EDR80 | Elektrisch
900125837 | 56 | Verwarmd waterinstallatie boiler | 40A06 | ORANJEKAZERNE | 56 | Werkplaats | 3341 | 1 | 103A | CLAS | CLAS | RVB-O | 1 | 1 | 1987 | Nee |  | A.O Smith | 100 |  |  |  | Ja, vastgoedbeh. | VE 87/63781 | Direct gestookt | Tune 100 gas | Gas
900126578 | 56 | Verwarmd waterinstallatie boiler | 40A06 | ORANJEKAZERNE | 56 | Werkplaats | 3341 | 1 | 103A | CLAS | CLAS | RVB-O | 1 | 2 | 2017 | Nee | 2 | Eco Heathing Systems | 230 |  |  | 33,7 | Ja, vastgoedbeh. | 00263000027-27-17 | Direct gestookt | Consul 35/230 | Gas
900034375 | 56 | Verwarmd waterinstallatie boiler | 40A06 | ORANJEKAZERNE | 62 | Simulatorgebouw | 512 | 0 | 1B | CLAS | CLAS | RVB-O | 1 | 1 | 1996 | Nee |  | Daalderop | 50 |  |  |  | Ja, vastgoedbeh. | 9607297 | Direct gestookt | 070428045 | Elektrisch
900034376 | 56 | Verwarmd waterinstallatie boiler | 40A06 | ORANJEKAZERNE | 63 | Simulatorgebouw | 527 | 0 | 1B | CLAS | CLAS | RVB-O | 1 | 1 | 1996 | Nee |  | Daalderop | 50 |  |  |  | Ja, vastgoedbeh. | 9607311 | Direct gestookt | 070428045 | Elektrisch
900035336 | 56 | Verwarmd waterinstallatie boiler | 40A06 | ORANJEKAZERNE | 74 | Centrale Wapenkamer | 1478 | 0 | 72 | CLAS | CLAS | RVB-O | 1 | 1 | 1997 | Nee |  | Daalderop | 80 |  |  |  | Ja, vastgoedbeh. | 9712470 | Direct gestookt | 071428049 | Elektrisch
900034377 | 56 | Verwarmd waterinstallatie boiler | 40A06 | ORANJEKAZERNE | 75 | BOS-laadstation | 48 | 0 | 4 | CLAS | CLAS | RVB-O | 1 | 1 | 1994 | Nee |  | Daalderop | 10 |  |  |  | Ja, vastgoedbeh. | 940105 | Direct gestookt | 070228031 | Elektrisch
900035345 | 56 | Verwarmd waterinstallatie boiler | 40A06 | ORANJEKAZERNE | B | Bureelgebouw | 1887 | 0 | 15 | CLAS | CLAS | RVB-O | 1 | 1 | 2017 | Nee | 1 | Inventum | 50 |  |  | 2,4 | Ja, vastgoedbeh. | 1110262 | Direct gestookt | EDR 51 | Elektrisch
900034395 | 56 | Verwarmd waterinstallatie boiler | 40A06 | ORANJEKAZERNE | B | Bureelgebouw | 1887 | 1 | 103 | CLAS | CLAS | RVB-O | 1 | 1 | 2017 | Nee | 01 | Daalderop | 80 |  |  | 1,0 | Ja, vastgoedbeh. | RGB 170440104 | Direct gestookt | 071418049 | Elektrisch
900034416 | 56 | Verwarmd waterinstallatie boiler | 40A06 | ORANJEKAZERNE | BB1 | Opslag FBD / Kantoorruimte | 279 | 0 | 7 | CLAS | CLAS | RVB-O | 1 | 1 | 1994 | Nee |  | Daalderop | 80 |  |  |  | Ja, vastgoedbeh. | 9409092 | Direct gestookt | 071428049 | Elektrisch
900034881 | 56 | Verwarmd waterinstallatie boiler | 40A06 | ORANJEKAZERNE | C | Bureelgebouw | 4158 | K1 | 201 | CLAS | CLAS | RVB-O | 1 | 2 | 1992 |  | 2 | Nibe |  |  | 500 L |  |  | 9222749-9222808 | Indirect gestookt | Akil 500 | Verwarmd water
900034868 | 56 | Verwarmd waterinstallatie boiler | 40A06 | ORANJEKAZERNE | C | Bureelgebouw | 4158 | K1 | 208B | CLAS | CLAS | RVB-O | 1 | 1 | 1992 | Nee | 1 | Nibe | 500 |  |  |  | Ja, vastgoedbeh. | 9212550 | Indirect gestookt | Akil 500 | Verwarmd water
900126065 | 56 | Verwarmd waterinstallatie boiler | 40A06 | ORANJEKAZERNE | D | Bureelgebouw | 4158 | K1 | 208A | CLAS | CLAS | RVB-O | 1 | 2 | 1992 | Nee | 2 | NIBE | 500 |  |  |  | Ja, vastgoedbeh. | 92 27483 27542 | Indirect gestookt | AKIL 500 | Verwarmd water
900126064 | 56 | Verwarmd waterinstallatie boiler | 40A06 | ORANJEKAZERNE | D | Bureelgebouw | 4158 | K1 | 208B | CLAS | CLAS | RVB-O | 1 | 1 | 1992 | Nee | 1 | NIBE | 500 |  |  |  | Ja, vastgoedbeh. | 6861918 | Indirect gestookt | AKIL 500 | Verwarmd water
900126066 | 56 | Verwarmd waterinstallatie boiler | 40A06 | ORANJEKAZERNE | E | Bureelgebouw | 4118 | K1 | 202B | CLAS | CLAS | RVB-O | 1 | 1 | 1992 | Nee | 001 | NIBE | 500 |  |  |  | Ja, vastgoedbeh. | 9227483-9227542 | Indirect gestookt | Akil 500 | Verwarmd water
900096811 | 56 | Verwarmd waterinstallatie boiler | 40A06 | ORANJEKAZERNE | E | Bureelgebouw | 4118 | K1 | 212 | CLAS | CLAS | RVB-O | 1 | 1 | 1992 |  | 1 | Nibe |  |  | 500 L |  |  | 9227483-9227542 | Indirect gestookt | Akil 500 | Verwarmd water
900126068 | 56 | Verwarmd waterinstallatie boiler | 40A06 | ORANJEKAZERNE | F | Bureelgebouw | 4158 | K1 | 202A | CLAS | CLAS | RVB-O | 1 | 2 | 1992 | Nee | 2 | NIBE | 500 |  |  |  | Ja, vastgoedbeh. | 6861918 | Indirect gestookt | Akil 500 | Verwarmd water
900126067 | 56 | Verwarmd waterinstallatie boiler | 40A06 | ORANJEKAZERNE | F | Bureelgebouw | 4158 | K1 | 208A | CLAS | CLAS | RVB-O | 1 | 1 | 1992 | Nee | 1 | NIBE | 500 |  |  |  | Ja, vastgoedbeh. | nb | Indirect gestookt | Akil 500 | Verwarmd water
900034890 | 56 | Verwarmd waterinstallatie boiler | 40A06 | ORANJEKAZERNE | G | Bureelgebouw | 4158 | K1 | K1R01 | CLAS | CLAS | RVB-O | 1 | 1 | 1991 | Nee | 1 | Nibe | 500 |  |  |  | Ja, vastgoedbeh. | 9155727 | Indirect gestookt | Akil 500 | Verwarmd water
900034889 | 56 | Verwarmd waterinstallatie boiler | 40A06 | ORANJEKAZERNE | G | Bureelgebouw | 4158 | K1 | K1R02 | CLAS | CLAS | RVB-O | 1 | 1 | 1991 | Nee | 1 | Nibe | 500 |  |  |  | Ja, vastgoedbeh. | 9155641 | Indirect gestookt | Akil 500 | Verwarmd water
900034854 | 56 | Verwarmd waterinstallatie boiler | 40A06 | ORANJEKAZERNE | H | Legeringsgebouw | 4158 | K1 | K1R01 | CLAS | CLAS | RVB-O | 1 | 1 | 1992 | Nee | 1 | Nibe | 500 |  |  |  | Ja, vastgoedbeh. | 9227542 | Indirect gestookt | Akil 500 | Verwarmd water
900034856 | 56 | Verwarmd waterinstallatie boiler | 40A06 | ORANJEKAZERNE | H | Legeringsgebouw | 4158 | K1 | K1R02 | CLAS | CLAS | RVB-O | 1 | 1 | 1992 | Nee | 1 | Nibe | 500 |  |  |  | Ja, vastgoedbeh. | 9227542 | Indirect gestookt | Akil 500 | Verwarmd water
900034878 | 56 | Verwarmd waterinstallatie boiler | 40A06 | ORANJEKAZERNE | J | Legeringsgebouw | 4111 | K1 | 201 | CLAS | CLAS | RVB-O | 1 | 1 | 1992 | Nee | 1 | Nibe | 500 |  |  |  | Ja, vastgoedbeh. | 7780/3 9215325-9215384 | Indirect gestookt | Akil 500 | Verwarmd water
900034846 | 56 | Verwarmd waterinstallatie boiler | 40A06 | ORANJEKAZERNE | J | Legeringsgebouw | 4111 | K1 | K1R01 | CLAS | CLAS | RVB-O | 1 | 1 | 1992 | Nee | 1 | Nibe | 500 |  |  |  | Ja, vastgoedbeh. | 7780/3 9215325-9215384 | Indirect gestookt | Akil 500 | Verwarmd water
900034101 | 56 | Verwarmd waterinstallatie boiler | 40A06 | ORANJEKAZERNE | N | Ontspanningsgebouw | 3363 | 0 | 51A | CLAS | CLAS | RVB-O | 1 | 1 |  |  | 1 | Buderus | [5 empty] | NB | Indirect gestookt | TBS-ISOCAL | Verwarmd water
900034430 | 56 | Verwarmd waterinstallatie boiler | 40A06 | ORANJEKAZERNE | N | Ontspanningsgebouw | 3363 | K1 | 010 | CLAS | CLAS | RVB-O | 1 | 1 |  | Nee | 1 | Inventum | 80 |  |  | 2,4 | Ja, vastgoedbeh. | 498 3204 | Direct gestookt | EDR 80 | Elektrisch
900034394 | 56 | Verwarmd waterinstallatie boiler | 40A06 | ORANJEKAZERNE | O | Ketelhuis | 527 | 0 | 2 | CLAS | CLAS | RVB-O | 1 | 1 | 1987 | Nee | 2 | Froling | 3000 |  |  |  | Ja, vastgoedbeh. | 21/60474 | Indirect gestookt | BWE | Verwarmd water
900034879 | 56 | Verwarmd waterinstallatie boiler | 40A06 | ORANJEKAZERNE | O | Ketelhuis | 527 | 0 | 2 | CLAS | CLAS | RVB-O | 1 | 2 | 1984 | Nee | 1 | Froling | 3000 |  |  |  | Ja, vastgoedbeh. | 21/53788 | Indirect gestookt | BWE | Verwarmd water
900034115 | 56 | Verwarmd waterinstallatie boiler | 40A06 | ORANJEKAZERNE | Q2 | Werkplaats / Garages | 2261 | 0 | 11A | CLAS | CLAS | RVB-O | 1 | 1 | 1990 | Nee | 1 | Daalderop | 50 |  |  | 0,6 | Ja, vastgoedbeh. | 9003733 | Direct gestookt | 070718045 | Elektrisch
900034103 | 56 | Verwarmd waterinstallatie boiler | 40A06 | ORANJEKAZERNE | Q2 | Werkplaats / Garages | 2261 | 0 | 1B | CLAS | CLAS | RVB-O | 1 | 1 | 1996 | Nee |  | Daalderop | 10 |  |  |  | Ja, vastgoedbeh. | 960927 | Direct gestookt | 070224631 | Elektrisch
900120469 | 56 | Verwarmd waterinstallatie boiler | 40A06 | ORANJEKAZERNE | Q3 | Werkplaats / Garages | 2251 | 0 | 11A | CLAS | CLAS | RVB-O | 1 | 1 | 1994 | Nee | 1 | Daalderop | 50 |  | 1f-220V-650W | 0,6 | Ja, vastgoedbeh. | 9439544 | Direct gestookt | 07.04.18.045 Mono koper | Elektrisch
900035091 | 56 | Verwarmd waterinstallatie boiler | 40A06 | ORANJEKAZERNE | R | Bureel / Lesgebouw | 2042 | 0 | 14A | CLAS | CLAS | RVB-O | 1 | 1 | 2012 | Nee | 1 | Daalderop | 30 |  |  | 0,4 | Ja, vastgoedbeh. | 02K12 1042.5931 | Direct gestookt | 070418041 | Elektrisch
900126040 | 56 | Verwarmd waterinstallatie boiler | 40A06 | ORANJEKAZERNE | R | Bureel / Lesgebouw | 2042 | K1 | 20 | CLAS | CLAS | RVB-O | 1 | 1 | 2000 | Nee | 1 | Daalderop | 50 |  |  | 0,6 | Ja, vastgoedbeh. | 0040052 | Direct gestookt | 070418045 | Elektrisch
900126042 | 56 | Verwarmd waterinstallatie boiler | 40A06 | ORANJEKAZERNE | R | Bureel / Lesgebouw | 2042 | K1 | 27 | CLAS | CLAS | RVB-O | 1 | 1 | 2014 | Nee | 1 | Rudert | 350 |  |  |  | Ja, vastgoedbeh. | P 22815/01 | Direct gestookt | RET 350 1 HL | Verwarmd water
900034882 | 56 | Verwarmd waterinstallatie boiler | 40A06 | ORANJEKAZERNE | S | Sportgebouw | 1616 | 0 | 9 | CLAS | CLAS | RVB-O | 1 | 1 | 1977 | Nee | 1 | Emba Volund | 340 |  |  |  | Ja, vastgoedbeh. | 948 | Indirect gestookt | QSB-2 | Verwarmd water
900092623 | 56 | Verwarmd waterinstallatie boiler | 40B12 | MC DUIVELSBERG | 1 | Bureel / Sanitairgebouw | 694 | 0 | 22C | CLAS | CLAS | RVB-O | 1 | 1 | 2010 | Nee | 1 | Daalderop | 120 | Boven ruimte 22C/23C |  | 7,5 | Ja, vastgoedbeh. | 071149253 1008019 | Direct gestookt | Mono 3 | Elektrisch
900113147 | 56 | Verwarmd waterinstallatie boiler | 40B12 | MC DUIVELSBERG | 24 | Multifunctioneel gebouw | 3614 | 1 | 129 | CLAS | CLAS | RVB-O | 1 | 1 | 2010 | Nee | 1 | AO Smith | 368 |  |  |  | Ja, vastgoedbeh. | 103004223202002 | Direct gestookt | Cyclone 111 BFC | Gas
900113175 | 56 | Verwarmd waterinstallatie boiler | 40B12 | MC DUIVELSBERG | 29 | Bureelunit | 57 | 0 | 1 | CLAS | CLAS | RVB-O | 1 | 1 | 2008 | Nee | 1 | Daalderop | 10 |  | close-in | 2,2 | Ja, vastgoedbeh. | 0808323117 | Direct gestookt | 070226631 | Elektrisch
900113176 | 56 | Verwarmd waterinstallatie boiler | 40B12 | MC DUIVELSBERG | 29 | Bureelunit | 57 | 0 | 3 | CLAS | CLAS | RVB-O | 1 | 1 | 2007 | Nee | 1 | Stiebel Eltron | 80 |  |  |  | Ja, vastgoedbeh. | 073049-8352-003116 | Direct gestookt | SH80S | Elektrisch
900034321 | 56 | Verwarmd waterinstallatie boiler | 40B12 | MC DUIVELSBERG | C | Bureelgebouw | 131 | 0 | 3A | CLAS | CLAS | RVB-O | 1 | 1 | 1989 | Nee | 1 | Daalderop | 10 |  | Close In | 2,0 | Ja, vastgoedbeh. | 890601 | Direct gestookt | 070228631 | Elektrisch
900081468 | 56 | Verwarmd waterinstallatie boiler | 40B12 | MC DUIVELSBERG | L1 | Magazijn | 747 | 0 | 2 | CLAS | CLAS | RVB-O | 1 | 1 | 2002 | Nee | 001 | Daalderop | 30 |  |  |  | Ja, vastgoedbeh. | 0240526 | Direct gestookt | 070428041 | Elektrisch
900075660 | 56 | Verwarmd waterinstallatie boiler | 40B12 | MC DUIVELSBERG | L16 | Magazijn | 752 | 0 | 1 | CLAS | CLAS | RVB-O | 1 | 1 | 2008 | Nee | 001 | Daalderop | 80 | Wand kopsekant |  |  | Ja, vastgoedbeh. | 0810019 | Direct gestookt | 071438049 | Elektrisch
900081752 | 56 | Verwarmd waterinstallatie boiler | 40B12 | MC DUIVELSBERG | L21 | Magazijn | 805 | 0 | 2 | CLAS | CLAS | RVB-O | 1 | 1 |  | Nee | 001 | Inventum | 50 |  |  |  | Ja, vastgoedbeh. | 3820063 | Direct gestookt | RPV | Elektrisch
900113347 | 56 | Verwarmd waterinstallatie boiler | 40B12 | MC DUIVELSBERG | L21 | Magazijn | 805 | 0 | 2 | CLAS | CLAS | RVB-O | 1 | 2 | 2014 | Nee | 1 | Daalderop | 15 |  | Close In |  | Ja, vastgoedbeh. | 140430292 | Direct gestookt | 070226634 | Elektrisch
900034330 | 56 | Verwarmd waterinstallatie boiler | 40B12 | MC DUIVELSBERG | L22 | Werkplaats | 2162 | 0 | 20 | CLAS | CLAS | RVB-O | 1 | 1 | 2006 | Nee | 001 | A.O. Smith | 110 |  |  |  | Ja, vastgoedbeh. | 03150.1693002006 | Direct gestookt | PGCS30N | Gas
900081804 | 56 | Verwarmd waterinstallatie boiler | 40B12 | MC DUIVELSBERG | L22 | Werkplaats | 2162 | 0 | 4A | CLAS | CLAS | RVB-O | 1 | 1 | 2006 | Nee | 1 | Daalderop | 15 |  | Close In |  | Ja, vastgoedbeh. | 0611481671 | Direct gestookt | 070226634 | Elektrisch
900034327 | 56 | Verwarmd waterinstallatie boiler | 40B12 | MC DUIVELSBERG | L6 | Magazijn | 743 | 0 | 2 | CLAS | CLAS | RVB-O | 1 | 1 |  | Nee | 1 | Inventum | 50 |  |  |  | Ja, vastgoedbeh. | 3820056HCAH | Direct gestookt | RPV | Elektrisch
900128133 | 56 | Verwarmd waterinstallatie boiler | 40B12 | MC DUIVELSBERG | L7 | Magazijn | 746 | 0 | 1 | CLAS | CLAS | RVB-O | 1 | 1 | 2017 | Nee | 1 | INVENTUM | 80 | Boven ruimte |  | 2,4 | Ja, vastgoedbeh. | 1711021 | Direct gestookt | EDR 80 | Elektrisch
900128131 | 56 | Verwarmd waterinstallatie boiler | 40B12 | MC DUIVELSBERG | L7 | Magazijn | 746 | 0 | 4 | CLAS | CLAS | RVB-O | 1 | 1 | 2014 | Nee | 1 | Daalderop | 15 |  |  | 2,2 | Ja, vastgoedbeh. | KLB 140780140 | Direct gestookt | 07.02.26.034 | Elektrisch
900081476 | 56 | Verwarmd waterinstallatie boiler | 40B12 | MC DUIVELSBERG | L9 | Magazijn | 807 | 0 | 7 | CLAS | CLAS | RVB-O | 1 | 1 | 1998 | Nee | 001 | Daalderop | 10 |  |  |  | Ja, vastgoedbeh. | 980706 | Direct gestookt | 070224034 | Elektrisch
900034397 | 56 | Verwarmd waterinstallatie boiler | 40B12 | MC DUIVELSBERG | R2 | Toiletunit | 11 | 0 | 1 | CLAS | CLAS | RVB-O | 1 | 1 | 1999 | Nee | 001 | Daalderop | 80 |  |  |  | Ja, vastgoedbeh. | 9948392 | Direct gestookt | 071428049 | Elektrisch
900034324 | 56 | Verwarmd waterinstallatie boiler | 40B12 | MC DUIVELSBERG | R3 | Toiletunit | 11 | 0 | 1 | CLAS | CLAS | RVB-O | 1 | 1 | 2004 | Nee | 001 | Daalderop | 50 |  |  |  | Ja, vastgoedbeh. | 0433930 | Direct gestookt | 070428045 | Elektrisch
900033882 | 56 | Verwarmd waterinstallatie boiler | 40B12 | MC DUIVELSBERG | T4 | Stalling | 979 | 0 | 1 | CLAS | CLAS | RVB-O | 1 | 1 | 1993 | Nee | 1 | Daalderop | 15 |  | Close Up |  | Ja, vastgoedbeh. | 93091 | Direct gestookt | 070228034 | Elektrisch
900128164 | 56 | Verwarmd waterinstallatie boiler | 40B12 | MC DUIVELSBERG | T4 | Stalling | 979 | 0 | 1E | CLAS | CLAS | RVB-O | 1 | 1 | 2017 | Nee | 1 | Inventum | 15 |  | Close in | 2,0 | Ja, vastgoedbeh. | 1726005 | Direct gestookt | Q15 | Elektrisch
900128161 | 56 | Verwarmd waterinstallatie boiler | 40B12 | MC DUIVELSBERG | T4 | Stalling | 979 | 0 | 3 | CLAS | CLAS | RVB-O | 1 | 1 | 2017 | Nee | 1 | Inventum | 50 |  |  | 2,4 | Ja, vastgoedbeh. | 1726038 | Direct gestookt | EDR 50 | Elektrisch
900128163 | 56 | Verwarmd waterinstallatie boiler | 40B12 | MC DUIVELSBERG | T4 | Stalling | 979 | 0 | 4 | CLAS | CLAS | RVB-O | 1 | 1 | 2017 | Nee | 1 | Inventum | 50 |  |  | 2,4 | Ja, vastgoedbeh. | 1726036 | Direct gestookt | EDR 50 | Elektrisch
900128162 | 56 | Verwarmd waterinstallatie boiler | 40B12 | MC DUIVELSBERG | T4 | Stalling | 979 | 0 | 4B | CLAS | CLAS | RVB-O | 1 | 1 | 2017 | Nee | 1 | Inventum | 15 |  | Close in | 2,0 | Ja, vastgoedbeh. | 1726004 | Direct gestookt | Q15 | Elektrisch
900081143 | 56 | Verwarmd waterinstallatie boiler | 40B12 | MC DUIVELSBERG | W | Kantoorgebouw | 450 | 0 | 12 | CLAS | CLAS | RVB-O | 1 | 1 | 2006 | Nee | 1 | Daalderop | 10 |  | Close In | 2,2 | Ja, vastgoedbeh. | 0612518501 | Direct gestookt | 070221634 | Elektrisch
900081144 | 56 | Verwarmd waterinstallatie boiler | 40B12 | MC DUIVELSBERG | W | Kantoorgebouw | 450 | 0 | 14 | CLAS | CLAS | RVB-O | 1 | 1 | 2009 | Nee | 1 | Daalderop | 150 |  |  | 7,5 | Ja, vastgoedbeh. | 0905008 | Direct gestookt | 070249254 | Elektrisch
900118961 | 56 | Verwarmd waterinstallatie boiler | 40B14 | KTOMM BRONBEEK | D | Kumpulan Re³nie / Congrescentrum | 1556 | 1 | 101 | DOSCO | DOSCO | RVB-O | 1 | 1 | 2010 | Nee | 1 | Eco Heating Systems | 150 |  |  | 37,4 | Ja, vastgoedbeh. | 0001630231011 | Direct gestookt | Consul 35/150 | Gas
900034129 | 56 | Verwarmd waterinstallatie boiler | 40B18 | COMPLEX GROOT HEIDEKAMP | 10 | Bedrijfsrestaurant | 4166 | 0 | 2.45B | CLAS | CLAS | RVB-O | 1 | 1 | 1993 | Nee | 1 | Daalderop | 10 |  | Close In |  | Ja, vastgoedbeh. | 93092J | Direct gestookt | 070228631 | Elektrisch
900034130 | 56 | Verwarmd waterinstallatie boiler | 40B18 | COMPLEX GROOT HEIDEKAMP | 10 | Bedrijfsrestaurant | 4166 | 0 | B2.09 | CLAS | CLAS | RVB-O | 1 | 1 | 1993 | Nee | 1 | Daalderop | 10 |  | Close In |  | Ja, vastgoedbeh. | 930622 | Direct gestookt | 070228631 | Elektrisch
900034722 | 56 | Verwarmd waterinstallatie boiler | 40B18 | COMPLEX GROOT HEIDEKAMP | 10 | Bedrijfsrestaurant | 4166 | K1 | 1.05 | CLAS | CLAS | RVB-O | 1 | 1 | 2005 | Nee | 002 | Viessmann | 750 |  |  |  | Ja, vastgoedbeh. | NB | Indirect gestookt | Hijdrotap | Verwarmd water
900035205 | 56 | Verwarmd waterinstallatie boiler | 40B18 | COMPLEX GROOT HEIDEKAMP | 10 | Bedrijfsrestaurant | 4166 | K1 | 1.05 | CLAS | CLAS | RVB-O | 1 | 2 | 2005 | Nee | 001 | Viessmann | 750 |  |  |  | Ja, vastgoedbeh. | NB | Indirect gestookt | Hijdrotap | Verwarmd water
900034132 | 56 | Verwarmd waterinstallatie boiler | 40B18 | COMPLEX GROOT HEIDEKAMP | 11 | Magazijn | 546 | 0 | 3 | CLAS | CLAS | RVB-O | 1 | 1 | 2013 | Nee | 001 | Daalderop | 50 |  |  |  | Ja, vastgoedbeh. | GRB132840043 | Direct gestookt | 070438045 | Elektrisch
900034336 | 56 | Verwarmd waterinstallatie boiler | 40B18 | COMPLEX GROOT HEIDEKAMP | 13 | Legering | 340 | 0 | 5 | CLAS | CLAS | RVB-O | 1 | 1 | 2005 | Nee |  | Daalderop | 80 |  |  |  | Ja, vastgoedbeh. | 0550034 | Direct gestookt | 071428049 | Elektrisch
900034338 | 56 | Verwarmd waterinstallatie boiler | 40B18 | COMPLEX GROOT HEIDEKAMP | 14 | Legering | 350 | 0 | 6 | CLAS | CLAS | RVB-O | 1 | 1 | 1999 | Nee |  | Daalderop | 80 |  |  |  | Ja, vastgoedbeh. | 9910456 | Direct gestookt | 071428049 | Elektrisch
900034334 | 56 | Verwarmd waterinstallatie boiler | 40B18 | COMPLEX GROOT HEIDEKAMP | 15 | Legering | 558 | 0 | 5 | CLAS | CLAS | RVB-O | 1 | 1 | 1992 | Nee |  | Daalderop | 120 |  |  |  | Ja, vastgoedbeh. | 9216812 | Direct gestookt | 071049253 | Elektrisch
900034721 | 56 | Verwarmd waterinstallatie boiler | 40B18 | COMPLEX GROOT HEIDEKAMP | 15 | Legering | 558 | 1 | 14 | CLAS | CLAS | RVB-O | 1 | 1 |  | Nee |  | AEG | 5 |  |  |  | Ja, vastgoedbeh. | 612343922 | Direct gestookt | ThermoFix L | Elektrisch
900034120 | 56 | Verwarmd waterinstallatie boiler | 40B18 | COMPLEX GROOT HEIDEKAMP | 16 | Legering | 573 | 0 | 5 | CLAS | CLAS | RVB-O | 1 | 1 | 2006 | Nee |  | Daalderop | 120 |  |  |  | Ja, vastgoedbeh. | 0601004 | Direct gestookt | 071428053 | Elektrisch
900034347 | 56 | Verwarmd waterinstallatie boiler | 40B18 | COMPLEX GROOT HEIDEKAMP | 17 | Legering | 428 | 0 | 2 | CLAS | CLAS | RVB-O | 1 | 1 | 1991 | Nee |  | Daalderop | 15 |  |  |  | Ja, vastgoedbeh. | 911002 | Direct gestookt | 070228034 | Elektrisch
900034356 | 56 | Verwarmd waterinstallatie boiler | 40B18 | COMPLEX GROOT HEIDEKAMP | 18 | Magazijn Algmeen | 339 | 0 | 1.05 | CLAS | CLAS | RVB-O | 1 | 1 |  | Nee | 1 | Inventum | 80 |  |  |  | Ja, vastgoedbeh. | K50043188127 | Direct gestookt | EDR80 | Elektrisch
900034335 | 56 | Verwarmd waterinstallatie boiler | 40B18 | COMPLEX GROOT HEIDEKAMP | 19 | Legering | 352 | 0 | 5 | CLAS | CLAS | RVB-O | 1 | 1 |  | Nee | 001 | Inventum | 80 |  |  |  | Ja, vastgoedbeh. | 1822365ADAH | Direct gestookt | RPV | Elektrisch
900034126 | 56 | Verwarmd waterinstallatie boiler | 40B18 | COMPLEX GROOT HEIDEKAMP | 2 | Legering Meerdere CategorieÙn | 371 | 0 | 1.10 | CLAS | CLAS | RVB-O | 1 | 1 | 2004 | Nee |  | Daalderop | 80 | ruimte 1.10 en 1.13 |  |  | Ja, vastgoedbeh. | 0451011 | Direct gestookt | 071438049 | Elektrisch
900034121 | 56 | Verwarmd waterinstallatie boiler | 40B18 | COMPLEX GROOT HEIDEKAMP | 20 | Legering | 340 | 0 | 2 | CLAS | CLAS | RVB-O | 1 | 1 | 2004 | Nee | 001 | Daalderop | 80 |  |  |  | Ja, vastgoedbeh. | 0451010 | Direct gestookt | 071438049 | Elektrisch
900106916 | 56 | Verwarmd waterinstallatie boiler | 40B18 | COMPLEX GROOT HEIDEKAMP | 21 | Recreatiegebouw | 531 | 0 | 1.07 | CLAS | CLAS | RVB-O | 1 | 1 | 2011 | Nee | 001 | Daalderop | 50 |  |  |  | Ja, vastgoedbeh. | 1113008 | Direct gestookt | 070428045 | Elektrisch
900034123 | 56 | Verwarmd waterinstallatie boiler | 40B18 | COMPLEX GROOT HEIDEKAMP | 22 | Legering | 339 | 0 | 2 | CLAS | CLAS | RVB-O | 1 | 1 | 2005 | Nee | 1 | Daalderop | 80 |  |  |  | Ja, vastgoedbeh. | 0550033 | Direct gestookt | 071428049 | Elektrisch
900034124 | 56 | Verwarmd waterinstallatie boiler | 40B18 | COMPLEX GROOT HEIDEKAMP | 23 | Magazijn | 572 | 0 | 5 | CLAS | CLAS | RVB-O | 1 | 1 | 2006 | Nee | 1 | Daalderop | 120 |  |  |  | Ja, vastgoedbeh. | 0650005 | Direct gestookt | 071438053 | Elektrisch
900093485 | 56 | Verwarmd waterinstallatie boiler | 40B18 | COMPLEX GROOT HEIDEKAMP | 25 | Sanitairgebouw | 428 | 1 | 1.04 | CLAS | CLAS | RVB-O | 1 | 1 |  | Nee | 001 | Viessmann | 120 |  |  |  | Ja, vastgoedbeh. | NB | Indirect gestookt | Vitocell 100 | Verwarmd water
900034647 | 56 | Verwarmd waterinstallatie boiler | 40B18 | COMPLEX GROOT HEIDEKAMP | 26 | Telefooncentrale | 429 | 0 | 5 | CLAS | CLAS | RVB-O | 1 | 1 | 1992 | Nee | 1 | Daalderop | 10 |  | Close In |  | Ja, vastgoedbeh. | 920406 | Direct gestookt | 070228631 | Elektrisch
900034353 | 56 | Verwarmd waterinstallatie boiler | 40B18 | COMPLEX GROOT HEIDEKAMP | 28 | Bureelgebouw | 341 | 0 | 6A | CLAS | CLAS | RVB-O | 1 | 1 | 2004 | Nee | 001 | Daalderop | 50 |  |  | 2,5 | Ja, vastgoedbeh. | 0418063 | Direct gestookt | 070428045 | Elektrisch
900035303 | 56 | Verwarmd waterinstallatie boiler | 40B18 | COMPLEX GROOT HEIDEKAMP | 29 | Bureelgebouw | 551 | 0 | 6 | CLAS | CLAS | RVB-O | 1 | 1 | 2006 | Nee | 1 | Daalderop | 50 |  |  | 0,6 | Ja, vastgoedbeh. | 0618020 | Direct gestookt | 070418045 | Elektrisch
900034354 | 56 | Verwarmd waterinstallatie boiler | 40B18 | COMPLEX GROOT HEIDEKAMP | 29 | Bureelgebouw | 551 | 1 | 13 | CLAS | CLAS | RVB-O | 1 | 1 | 2013 | Nee | 1 | Daalderop/ITHO | 10 |  | Close In | 2,2 | Ja, vastgoedbeh. | KLB 133500336 | Direct gestookt | 070226631 | Elektrisch
900034716 | 56 | Verwarmd waterinstallatie boiler | 40B18 | COMPLEX GROOT HEIDEKAMP | 3 | Legering Onderofficieren | 370 | 1 | 14 | CLAS | CLAS | RVB-O | 1 | 1 | 2006 | Nee |  | Viessmann | 130 |  |  |  | Ja, vastgoedbeh. | 7185066501484106 | Indirect gestookt | Vitocell 100 | Verwarmd water
900034137 | 56 | Verwarmd waterinstallatie boiler | 40B18 | COMPLEX GROOT HEIDEKAMP | 30 | Wachtgebouw | 166 | 0 | 4 | CLAS | CLAS | RVB-O | 1 | 1 | 2003 | Nee | 1 | Daalderop | 10 |  | Close In |  | Ja, vastgoedbeh. | 031118 | Direct gestookt | 070224631 | Elektrisch
900079919 | 56 | Verwarmd waterinstallatie boiler | 40B18 | COMPLEX GROOT HEIDEKAMP | 31 | Museum | 2551 | 0 | 9A | CLAS | CLAS | RVB-O | 1 | 1 | 2007 | Nee | 001 | Daalderop | 15 |  |  |  | Ja, vastgoedbeh. | 0706240265 | Direct gestookt | 070221634 | Elektrisch
900093861 | 56 | Verwarmd waterinstallatie boiler | 40B18 | COMPLEX GROOT HEIDEKAMP | 31 | Museum | 2551 | K1 | 02 | CLAS | CLAS | RVB-O | 1 | 1 | 2007 | Nee | 001 | Daalderop | 30 |  |  |  | Ja, vastgoedbeh. | 0715008 | Direct gestookt | 070438041 | Elektrisch
900092685 | 56 | Verwarmd waterinstallatie boiler | 40B18 | COMPLEX GROOT HEIDEKAMP | 32 | Bureelgebouw | 427 | 0 | 1.07 | CLAS | CLAS | RVB-O | 1 | 1 | 2007 | Nee | 001 | Daalderop | 10 |  | Closse In | 2,2 | Ja, vastgoedbeh. | 0701032036 | Direct gestookt | 070226631 | Elektrisch
900034116 | 56 | Verwarmd waterinstallatie boiler | 40B18 | COMPLEX GROOT HEIDEKAMP | 33 | Bureelgebouw | 340 | 0 | 3 | CLAS | CLAS | RVB-O | 1 | 1 |  | Nee | 001 | Inventum | 10 |  | Close In | 2,2 | Ja, vastgoedbeh. | 1940021 | Direct gestookt | EDR10 | Elektrisch
900034372 | 56 | Verwarmd waterinstallatie boiler | 40B18 | COMPLEX GROOT HEIDEKAMP | 35 | Bureelgebouw | 349 | 0 | 1.04 | CLAS | CLAS | RVB-O | 1 | 1 | 1990 | Nee | 001 | Plieger | 10 |  | Close In | 2,2 | Ja, vastgoedbeh. | 39615023 | Direct gestookt | 10 | Elektrisch
900034345 | 56 | Verwarmd waterinstallatie boiler | 40B18 | COMPLEX GROOT HEIDEKAMP | 36 | Bureelgebouw | 416 | 0 | 1.06 | CLAS | CLAS | RVB-O | 1 | 1 | 2009 | Nee | 001 | Daalderop | 10 |  | Close In | 2,2 | Ja, vastgoedbeh. | 0911483385 | Direct gestookt | 070226631 | Elektrisch
900034118 | 56 | Verwarmd waterinstallatie boiler | 40B18 | COMPLEX GROOT HEIDEKAMP | 37 | Bureelgebouw | 571 | 0 | 1.7 | CLAS | CLAS | RVB-O | 1 | 1 | 2004 | Nee | 001 | Daalderop | 10 |  | Close In | 2,2 | Ja, vastgoedbeh. | 041115 | Direct gestookt | 070224631 | Elektrisch
900034332 | 56 | Verwarmd waterinstallatie boiler | 40B18 | COMPLEX GROOT HEIDEKAMP | 38 | Bureelgebouw | 349 | 0 | 1.04 | CLAS | CLAS | RVB-O | 1 | 1 | 2001 | Nee | 001 | Daalderop | 10 |  | Close In | 2,2 | Ja, vastgoedbeh. | 010202 | Direct gestookt | 070224631 | Elektrisch
900034348 | 56 | Verwarmd waterinstallatie boiler | 40B18 | COMPLEX GROOT HEIDEKAMP | 39 | Werkplaats | 408 | 0 | 1 | CLAS | CLAS | RVB-O | 1 | 1 | 2000 | Nee | 1 | Daalderop | 80 |  |  |  | Ja, vastgoedbeh. | 0034722 | Direct gestookt | 071428049 | Elektrisch
900033879 | 56 | Verwarmd waterinstallatie boiler | 40B18 | COMPLEX GROOT HEIDEKAMP | 42A | Garage / Werkplaats | 1169 | 1 | 2.01 | CLAS | CLAS | RVB-O | 1 | 1 |  | Nee | 001 | Inventum | 80 |  |  |  | Ja, vastgoedbeh. | 4031159 | Direct gestookt | EDR80 | Elektrisch
900033876 | 56 | Verwarmd waterinstallatie boiler | 40B18 | COMPLEX GROOT HEIDEKAMP | 42B | Kantine MT | 66 | 0 | 1 | CLAS | CLAS | RVB-O | 1 | 1 | 2014 |  | 1 | Daalderop |  |  | Close Up |  |  | KLB140210022 | Direct gestookt | 070226031 | Elektrisch
900035283 | 56 | Verwarmd waterinstallatie boiler | 40B18 | COMPLEX GROOT HEIDEKAMP | 43 | Magazijn | 798 | 0 | 1B | CLAS | CLAS | RVB-O | 1 | 1 |  | Nee | 001 | Inventum | 80 |  |  |  | Ja, vastgoedbeh. | 4780329A0AH | Direct gestookt | RPV | Elektrisch
900035290 | 56 | Verwarmd waterinstallatie boiler | 40B18 | COMPLEX GROOT HEIDEKAMP | 46 | Bureel / Opslag | 736 | 0 | B1.01 | CLAS | CLAS | RVB-O | 1 | 1 |  | Nee | 1 | Viessmann | 500 |  | afgesloten |  | Ja, vastgoedbeh. | 7219303014402 | Indirect gestookt | Verticell NT | Verwarmd water
900112630 | 56 | Verwarmd waterinstallatie boiler | 40B18 | COMPLEX GROOT HEIDEKAMP | 46 | Bureel / Opslag | 736 | 0 | B1.01 | CLAS | CLAS | RVB-O | 1 | 2 | 2013 | Nee | 2 | Daalderop | 150 |  |  |  | Ja, vastgoedbeh. | 02X1302068126 | Direct gestookt | 071149254 | Elektrisch
900033877 | 56 | Verwarmd waterinstallatie boiler | 40B18 | COMPLEX GROOT HEIDEKAMP | 49 | Bureelgebouw | 114 | 0 | 1.04 | CLAS | CLAS | RVB-O | 1 | 1 | 2012 | Nee | 1 | Daalderop | 15 |  | Close In | 2,2 | Ja, vastgoedbeh. | 01V120313.2039 | Direct gestookt | 070221634 | Elektrisch
900034263 | 56 | Verwarmd waterinstallatie boiler | 40B18 | COMPLEX GROOT HEIDEKAMP | 51A | Lesgebouw | 625 | 0 | 1.15 | CLAS | CLAS | RVB-O | 1 | 1 | 1992 | Nee | 001 | Daalderop | 10 |  | Close Up |  | Ja, vastgoedbeh. | 921005 | Direct gestookt | 070228631 | Elektrisch
900094008 | 56 | Verwarmd waterinstallatie boiler | 40B18 | COMPLEX GROOT HEIDEKAMP | 51B | Kantoorgebouw | 1289 | 0 | 18 | CLAS | CLAS | RVB-O | 1 | 1 | 2007 | Nee | 1 | Daalderop | 15 |  | Close In | 2,2 | Ja, vastgoedbeh. | 025120207.7685 | Direct gestookt | 070226634 | Elektrisch
900125965 | 56 | Verwarmd waterinstallatie boiler | 40B18 | COMPLEX GROOT HEIDEKAMP | 51B | Kantoorgebouw | 1289 | 0 | 1D | CLAS | CLAS | RVB-O | 1 | 1 | 2011 | Nee | 1 | Daalderop | 30 |  |  | 0,4 | Ja, vastgoedbeh. | 110939.5836 | Direct gestookt | 070418041 | Elektrisch
900112803 | 56 | Verwarmd waterinstallatie boiler | 40B18 | COMPLEX GROOT HEIDEKAMP | 52 | Recreatiegebouw | 1539 | 0 | 18 | CLAS | CLAS | RVB-O | 1 | 1 | 2011 | Nee | 1 | Daalderop | 120 |  |  |  | Ja, vastgoedbeh. | 02Z111041.1329 | Direct gestookt | 07.14.18.053 | Elektrisch
900112802 | 56 | Verwarmd waterinstallatie boiler | 40B18 | COMPLEX GROOT HEIDEKAMP | 52 | Recreatiegebouw | 1539 | 0 | 9B | CLAS | CLAS | RVB-O | 1 | 1 | 2003 | Nee | 1 | Daalderop | 80 |  |  |  | Ja, vastgoedbeh. | 031120103.8146 | Direct gestookt | 07.14.28.049 | Elektrisch
900093938 | 56 | Verwarmd waterinstallatie boiler | 40B18 | COMPLEX GROOT HEIDEKAMP | 52 | Recreatiegebouw | 1539 | K1 | 22 | CLAS | CLAS | RVB-O | 1 | 1 | 2007 | Nee | 1 | Daalderop | 50 |  |  |  | Ja, vastgoedbeh. | GRB150400093 | Direct gestookt | 07.04.38.045 | Elektrisch
900034362 | 56 | Verwarmd waterinstallatie boiler | 40B18 | COMPLEX GROOT HEIDEKAMP | 54 | Lesgebouw | 895 | 0 | 12B | CLAS | CLAS | RVB-O | 1 | 1 |  | Nee | 001 | Inventum | 80 |  |  |  | Ja, vastgoedbeh. | 3850735 | Direct gestookt | EDR | Elektrisch
900034117 | 56 | Verwarmd waterinstallatie boiler | 40B18 | COMPLEX GROOT HEIDEKAMP | 55 | Bureelgebouw | 514 | 0 | 7 | CLAS | CLAS | RVB-O | 1 | 1 |  | Nee | 1 | Daalderop | 10 |  | afgesloten |  | Ja, vastgoedbeh. |  | Direct gestookt |  | Elektrisch
900034363 | 56 | Verwarmd waterinstallatie boiler | 40B18 | COMPLEX GROOT HEIDEKAMP | 57 | Lesgebouw | 279 | 0 | 1.03A | CLAS | CLAS | RVB-O | 1 | 1 | 2011 | Nee | 1 | Daalderop | 80 |  |  |  | Ja, vastgoedbeh. | 1134001 | Direct gestookt | 071438049 | Elektrisch
900094015 | 56 | Verwarmd waterinstallatie boiler | 40B18 | COMPLEX GROOT HEIDEKAMP | 57 | Lesgebouw | 279 | 1 | 2.06 | CLAS | CLAS | RVB-O | 1 | 1 |  | Nee | 1 | AEG | 5 |  | Close Up |  | Ja, vastgoedbeh. | 612344200 | Direct gestookt | FHW 1110 | Elektrisch
900034337 | 56 | Verwarmd waterinstallatie boiler | 40B18 | COMPLEX GROOT HEIDEKAMP | 59 | Bureelgebouw | 510 | 1 | 1.15 | CLAS | CLAS | RVB-O | 1 | 1 |  | Nee | 1 | Inventum | 80 |  |  | 2,0 | Ja, vastgoedbeh. | 2932490ADAH | Direct gestookt | EDR80 | Elektrisch
900035320 | 56 | Verwarmd waterinstallatie boiler | 40B18 | COMPLEX GROOT HEIDEKAMP | 6 | LLT Onderofficieren | 393 | 1 | 2.02 | CLAS | CLAS | RVB-O | 1 | 1 | 2006 | Nee | 001 | Viessmann | 130 |  |  |  | Ja, vastgoedbeh. | 7185066501389104 | Indirect gestookt | Vitocell 100 CHA | Verwarmd water
900092590 | 56 | Verwarmd waterinstallatie boiler | 40B18 | COMPLEX GROOT HEIDEKAMP | 60 | Bureelgebouw | 458 | 0 | 11 | CLAS | CLAS | RVB-O | 1 | 1 | 2008 | Nee | 1 | Daalderop | 50 |  |  | 2,0 | Ja, vastgoedbeh. | 0825005 | Direct gestookt | 070428045 | Elektrisch
900034326 | 56 | Verwarmd waterinstallatie boiler | 40B18 | COMPLEX GROOT HEIDEKAMP | 62 | Bureelgebouw | 339 | 0 | 1.04 | CLAS | CLAS | RVB-O | 1 | 1 | 1990 | Nee | 001 | Daalderop | 10 |  | Close In | 2,2 | Ja, vastgoedbeh. | 900508 | Direct gestookt | 070228631 | Elektrisch
900034357 | 56 | Verwarmd waterinstallatie boiler | 40B18 | COMPLEX GROOT HEIDEKAMP | 64 | Bureelgebouw | 350 | 0 | 4 | CLAS | CLAS | RVB-O | 1 | 1 |  | Nee | 1 | Inventum | 50 |  |  | 2,0 | Ja, vastgoedbeh. | 2850753ACAA | Direct gestookt | EDR | Elektrisch
900093105 | 56 | Verwarmd waterinstallatie boiler | 40B18 | COMPLEX GROOT HEIDEKAMP | 65 | Legering | 296 | 1 | 1.11 | CLAS | CLAS | RVB-O | 1 | 1 | 2006 | Nee | 1 | Viessmann | 130 |  |  |  | Ja, vastgoedbeh. | 7151309711106 | Indirect gestookt | Vitocell 100 | Verwarmd water
900112129 | 56 | Verwarmd waterinstallatie boiler | 40B18 | COMPLEX GROOT HEIDEKAMP | 66 | Legering | 580 | 1 | 1.01 | CLAS | CLAS | RVB-O | 1 | 1 | 2006 | Nee | 1 | Viessmann | 130 |  |  |  | Ja, vastgoedbeh. | 7151309509712103 | Indirect gestookt | Vitocell 100 | Verwarmd water
900035322 | 56 | Verwarmd waterinstallatie boiler | 40B18 | COMPLEX GROOT HEIDEKAMP | 67 | Legering | 297 | 1 | 1.11 | CLAS | CLAS | RVB-O | 1 | 1 | 2006 | Nee | 001 | Viessmann | 130 |  |  |  | Ja, vastgoedbeh. | 7151309509715104 | Indirect gestookt | Vitocell 100 | Verwarmd water
900092719 | 56 | Verwarmd waterinstallatie boiler | 40B18 | COMPLEX GROOT HEIDEKAMP | 68 | Legering | 294 | 1 | 101 | CLAS | CLAS | RVB-O | 1 | 1 | 2009 | Nee | 001 | Viessmann | 200 |  |  |  | Ja, vastgoedbeh. | 7196300800815107 | Indirect gestookt | Vitocell 100H | Verwarmd water
900092723 | 56 | Verwarmd waterinstallatie boiler | 40B18 | COMPLEX GROOT HEIDEKAMP | 69 | Legering | 290 | 1 | 101 | CLAS | CLAS | RVB-O | 1 | 1 | 2009 | Nee | 001 | Viessmann | 200 |  |  |  | Ja, vastgoedbeh. | 7196300801712108 | Indirect gestookt | Vitocell 100H | Verwarmd water
900035319 | 56 | Verwarmd waterinstallatie boiler | 40B18 | COMPLEX GROOT HEIDEKAMP | 7 | LLT Onderofficieren | 393 | 1 | 2.02 | CLAS | CLAS | RVB-O | 1 | 1 | 2006 | Nee | 001 | Viessmann | 130 |  |  |  | Ja, vastgoedbeh. | 718506650012102 | Indirect gestookt | Vitocell 100 | Verwarmd water
900092727 | 56 | Verwarmd waterinstallatie boiler | 40B18 | COMPLEX GROOT HEIDEKAMP | 70 | Legering | 577 | 1 | 1.17 | CLAS | CLAS | RVB-O | 1 | 1 | 2009 | Nee | 001 | Viessmann | 200 |  |  |  | Ja, vastgoedbeh. | 7196300801716106 | Indirect gestookt | Vitocell 100H | Verwarmd water
900092731 | 56 | Verwarmd waterinstallatie boiler | 40B18 | COMPLEX GROOT HEIDEKAMP | 71 | Legering | 296 | 1 | 1.11 | CLAS | CLAS | RVB-O | 1 | 1 | 2009 | Nee | 001 | Viessmann | 200 |  |  |  | Ja, vastgoedbeh. | 7196300900065105 | Indirect gestookt | Vitocell 100H | Verwarmd water
900092735 | 56 | Verwarmd waterinstallatie boiler | 40B18 | COMPLEX GROOT HEIDEKAMP | 72 | Legering | 294 | 1 | 1.11 | CLAS | CLAS | RVB-O | 1 | 1 | 2009 | Nee | 001 | Viessmann | 200 |  |  |  | Ja, vastgoedbeh. | 7196300801713105 | Indirect gestookt | Vitocell 100H | Verwarmd water
900092739 | 56 | Verwarmd waterinstallatie boiler | 40B18 | COMPLEX GROOT HEIDEKAMP | 73 | Legering | 295 | 1 | 1.11 | CLAS | CLAS | RVB-O | 1 | 1 | 2009 | Nee | 001 | Viessmann | 200 |  |  |  | Ja, vastgoedbeh. | 7196300801187104 | Indirect gestookt | Vitocell 100H | Verwarmd water
900092743 | 56 | Verwarmd waterinstallatie boiler | 40B18 | COMPLEX GROOT HEIDEKAMP | 74 | Legering | 579 | 1 | 2.02 | CLAS | CLAS | RVB-O | 1 | 1 | 2009 | Nee | 001 | Viessmann | 200 |  |  |  | Ja, vastgoedbeh. | 7196300801482100 | Indirect gestookt | Vitocell 100H | Verwarmd water
900092747 | 56 | Verwarmd waterinstallatie boiler | 40B18 | COMPLEX GROOT HEIDEKAMP | 76 | Legering | 573 | 1 | 2.02 | CLAS | CLAS | RVB-O | 1 | 1 | 2009 | Nee | 001 | Viessmann | 200 |  |  |  | Ja, vastgoedbeh. | 7196300801717103 | Indirect gestookt | Vitocell H100 | Verwarmd water
900092751 | 56 | Verwarmd waterinstallatie boiler | 40B18 | COMPLEX GROOT HEIDEKAMP | 77 | Legering | 294 | 1 | 1.11 | CLAS | CLAS | RVB-O | 1 | 1 | 2009 | Nee |  | Viessmann | 200 |  |  |  | Ja, vastgoedbeh. | 7196300801499108 | Indirect gestookt | Vitocell H100 | Verwarmd water
900035318 | 56 | Verwarmd waterinstallatie boiler | 40B18 | COMPLEX GROOT HEIDEKAMP | 8 | LLT Onderofficieren | 395 | 1 | 2.02 | CLAS | CLAS | RVB-O | 1 | 1 | 2005 | Nee |  | Viessmann | 130 |  |  |  | Ja, vastgoedbeh. | 7185066501142105 | Indirect gestookt | Vitocell 100 CHA | Verwarmd water
900093131 | 56 | Verwarmd waterinstallatie boiler | 40B18 | COMPLEX GROOT HEIDEKAMP | 80 | Magazijn algemeen | 838 | 0 | 16 | CLAS | CLAS | RVB-O | 1 | 1 | 2003 | Nee | 001 | Daalderop | 80 |  |  |  | Ja, vastgoedbeh. | 0308849 | Direct gestookt | 071418049 | Elektrisch
900093677 | 56 | Verwarmd waterinstallatie boiler | 40B18 | COMPLEX GROOT HEIDEKAMP | 81 | Legering | 1557 | 0 | 38 | CLAS | CLAS | RVB-O | 1 | 1 | 2008 |  | 001 | Viessmann | [6 empty] | Indirect gestookt | Vitocell 100 | Verwarmd water
900093678 | 56 | Verwarmd waterinstallatie boiler | 40B18 | COMPLEX GROOT HEIDEKAMP | 81 | Legering | 1557 | 0 | 65 | CLAS | CLAS | RVB-O | 1 | 1 | 2008 |  | 001 | Viessmann | [6 empty] | Indirect gestookt | Vitocell 100 | Verwarmd water
900034848 | 56 | Verwarmd waterinstallatie boiler | 40B18 | COMPLEX GROOT HEIDEKAMP | 81C | Gezondheidscentrum | 1227 | 0 | 19 | CLAS | CLAS | RVB-O | 1 | 1 | 2001 | Nee | 001 | Nibe | 300 |  |  |  | Ja, vastgoedbeh. | 00085216 | Indirect gestookt | PUB 300 DDS | Verwarmd water
900034105 | 56 | Verwarmd waterinstallatie boiler | 40B18 | COMPLEX GROOT HEIDEKAMP | 81C | Gezondheidscentrum | 1227 | 0 | 7 | CLAS | CLAS | RVB-O | 1 | 1 |  | Nee | 001 | AEG | 5 |  |  |  | Ja, vastgoedbeh. | FHW1046 | Direct gestookt | ThermoFix | Elektrisch
900035311 | 56 | Verwarmd waterinstallatie boiler | 40B18 | COMPLEX GROOT HEIDEKAMP | 82 | Bureelgebouw | 1451 | 0 | 11 | CLAS | CLAS | RVB-O | 1 | 1 | 2005 | Nee | 1 | Viessmann | 200 |  |  |  | Ja, vastgoedbeh. | 7265143414942109 | Indirect gestookt | Vitocell 300 EHA | Verwarmd water
900035279 | 56 | Verwarmd waterinstallatie boiler | 40B18 | COMPLEX GROOT HEIDEKAMP | 83 | Medisch (Arbo) Centrum | 1451 | 0 | 34 | CLAS | CLAS | RVB-O | 1 | 1 | 2005 | Nee | 001 | Viessmann | 200 |  |  |  | Ja, vastgoedbeh. | 7265143414586105 | Indirect gestookt | Vitocell 300 EHA | Verwarmd water
900034849 | 56 | Verwarmd waterinstallatie boiler | 40B18 | COMPLEX GROOT HEIDEKAMP | 84 | Sportgebouw | 2584 | 0 | 2 | CLAS | CLAS | RVB-O | 1 | 1 | 2005 | Nee | 001 | Viessmann | 750 |  |  |  | Ja, vastgoedbeh. | 7143715300968105 | Indirect gestookt | Vitocell 100 / CVL | Verwarmd water
900035288 | 56 | Verwarmd waterinstallatie boiler | 40B18 | COMPLEX GROOT HEIDEKAMP | 84 | Sportgebouw | 2584 | 0 | 2 | CLAS | CLAS | RVB-O | 1 | 2 | 2005 | Nee | 002 | Viessmann | 750 |  |  |  | Ja, vastgoedbeh. | 7143715300980107 | Indirect gestookt | Vitocell 100 / CVL | Verwarmd water
900093663 | 56 | Verwarmd waterinstallatie boiler | 40B18 | COMPLEX GROOT HEIDEKAMP | 84 | Sportgebouw | 2584 | 0 | 6 | CLAS | CLAS | RVB-O | 1 | 1 | 2010 | Nee | 001 | Daalderop | 10 |  | Close In |  | Ja, vastgoedbeh. | 1005215801 | Direct gestookt | 070226631 | Elektrisch
900034106 | 56 | Verwarmd waterinstallatie boiler | 40B18 | COMPLEX GROOT HEIDEKAMP | 85 | Les- / Kantoorgebouw | 11942 | 0 | 28 | CLAS | CLAS | RVB-O | 1 | 1 | 1995 | Nee | 1 | Daalderop | 80 |  |  |  | Ja, vastgoedbeh. | 950354 | Direct gestookt | 071546049 | Elektrisch
900034325 | 56 | Verwarmd waterinstallatie boiler | 40B18 | COMPLEX GROOT HEIDEKAMP | 85 | Les- / Kantoorgebouw | 11942 | 0 | 39 | CLAS | CLAS | RVB-O | 1 | 1 | 1995 | Nee | 001 | Daalderop | 80 |  |  |  | Ja, vastgoedbeh. | 956404 | Direct gestookt | 070524045 | Elektrisch
900034135 | 56 | Verwarmd waterinstallatie boiler | 40B18 | COMPLEX GROOT HEIDEKAMP | 85 | Les- / Kantoorgebouw | 11942 | 0 | 45D | CLAS | CLAS | RVB-O | 1 | 1 | 1995 | Nee | 001 | Daalderop | 80 |  |  |  | Ja, vastgoedbeh. | 959065 | Direct gestookt | 071519049 | Elektrisch
900033884 | 56 | Verwarmd waterinstallatie boiler | 40B18 | COMPLEX GROOT HEIDEKAMP | 85 | Les- / Kantoorgebouw | 11942 | 1 | 88 | CLAS | CLAS | RVB-O | 1 | 1 | 2007 | Nee | 001 | Daalderop | 120 |  |  |  | Ja, vastgoedbeh. | 0717001 | Direct gestookt | 071149253 | Elektrisch
900034134 | 56 | Verwarmd waterinstallatie boiler | 40B18 | COMPLEX GROOT HEIDEKAMP | 85 | Les- / Kantoorgebouw | 11942 | 2 | 204 | CLAS | CLAS | RVB-O | 1 | 1 | 1995 | Nee | 1 | Daalderop | 120 |  |  |  | Ja, vastgoedbeh. | 950466 | Direct gestookt | 071846053 | Elektrisch
900033883 | 56 | Verwarmd waterinstallatie boiler | 40B18 | COMPLEX GROOT HEIDEKAMP | 85 | Les- / Kantoorgebouw | 11942 | K1 | 1D | CLAS | CLAS | RVB-O | 1 | 1 | 1995 | Nee | 1 | Daalderop | 50 |  |  |  | Ja, vastgoedbeh. | 954467 | Direct gestookt | 070514045 | Elektrisch
900035317 | 56 | Verwarmd waterinstallatie boiler | 40B18 | COMPLEX GROOT HEIDEKAMP | 9 | Legering | 393 | 1 | 2.02 | CLAS | CLAS | RVB-O | 1 | 1 | 2005 | Nee | 001 | Viessmann | 130 |  |  |  | Ja, vastgoedbeh. | 7185066501394108 | Indirect gestookt | Vitocell 100 HCA | Verwarmd water
900096356 | 56 | Verwarmd waterinstallatie boiler | 40B18 | COMPLEX GROOT HEIDEKAMP | 91 | Kantoorgebouw | 963 | 0 | 16 | CLAS | CLAS | RVB-O | 1 | 1 | 2017 | Nee | 1 | Daalderop/ITHO | 10 |  | Close up | 2,2 | Ja, vastgoedbeh. | KLB 170270128 | Direct gestookt | 070226031 | Elektrisch
900096357 | 56 | Verwarmd waterinstallatie boiler | 40B18 | COMPLEX GROOT HEIDEKAMP | 91 | Kantoorgebouw | 963 | 1 | 103 | CLAS | CLAS | RVB-O | 1 | 1 | 1989 | Nee | 1 | Daalderop | 10 |  | Close In | 2,2 | Ja, vastgoedbeh. | 890710 | Direct gestookt | 070228631 | Elektrisch
900096358 | 56 | Verwarmd waterinstallatie boiler | 40B18 | COMPLEX GROOT HEIDEKAMP | 91 | Kantoorgebouw | 963 | 1 | 110B | CLAS | CLAS | RVB-O | 1 | 1 | 1997 | Nee | 1 | Daalderop | 80 |  |  | 2,8 | Ja, vastgoedbeh. | 9746370 | Direct gestookt | 071438049 | Elektrisch
900096359 | 56 | Verwarmd waterinstallatie boiler | 40B18 | COMPLEX GROOT HEIDEKAMP | 91 | Kantoorgebouw | 963 | 1 | 113 | CLAS | CLAS | RVB-O | 1 | 1 | 2006 | Nee | 1 | Daalderop | 10 |  | Close In | 2,2 | Ja, vastgoedbeh. | 060331 | Direct gestookt | 070226631 | Elektrisch
900035280 | 56 | Verwarmd waterinstallatie boiler | 40B18 | COMPLEX GROOT HEIDEKAMP | 96 | Legeringgebouw | 4038 | 3 | 301 | CLAS | CLAS | RVB-O | 1 | 1 | 2004 | Nee | 001 | Nibe | 1000 | 07500104019001 |  |  | Ja, vastgoedbeh. | 4019001 | Indirect gestookt | EKS 1000 | Verwarmd water
900035281 | 56 | Verwarmd waterinstallatie boiler | 40B18 | COMPLEX GROOT HEIDEKAMP | 96 | Legeringgebouw | 4038 | 3 | 301 | CLAS | CLAS | RVB-O | 1 | 2 | 2004 | Nee | 003 | Nibe | 1000 | 07500104019006 |  |  | Ja, vastgoedbeh. | 4019006 | Indirect gestookt | EKS 1000 | Verwarmd water
900035282 | 56 | Verwarmd waterinstallatie boiler | 40B18 | COMPLEX GROOT HEIDEKAMP | 96 | Legeringgebouw | 4038 | 3 | 301 | CLAS | CLAS | RVB-O | 1 | 3 | 2004 | Nee | 002 | Nibe | 1000 | 07500104019003 |  |  | Ja, vastgoedbeh. | 4019003 | Indirect gestookt | EKS 1000 | Verwarmd water
900035284 | 56 | Verwarmd waterinstallatie boiler | 40B18 | COMPLEX GROOT HEIDEKAMP | 98 | Legeringsgebouw | 4029 | 3 | 301 | CLAS | CLAS | RVB-O | 1 | 1 | 2004 | Nee | 001 | Nibe | 1000 | 07500103328005 |  |  | Ja, vastgoedbeh. | 3328005 | Indirect gestookt | EKS 1000 | Verwarmd water
900035285 | 56 | Verwarmd waterinstallatie boiler | 40B18 | COMPLEX GROOT HEIDEKAMP | 98 | Legeringsgebouw | 4029 | 3 | 301 | CLAS | CLAS | RVB-O | 1 | 2 | 2004 | Nee | 003 | Nibe | 1000 | 070500104019008 |  |  | Ja, vastgoedbeh. | 4019008 | Indirect gestookt | EKS 1000 | Verwarmd water
900035286 | 56 | Verwarmd waterinstallatie boiler | 40B18 | COMPLEX GROOT HEIDEKAMP | 98 | Legeringsgebouw | 4029 | 3 | 301 | CLAS | CLAS | RVB-O | 1 | 3 | 2004 | Nee | 002 | Nibe | 1000 | 07500103328010 |  |  | Ja, vastgoedbeh. | 3328010 | Indirect gestookt | EKS 1000 | Verwarmd water
900096681 | 56 | Verwarmd waterinstallatie boiler | 40E03 | BRIGADE OOSTGRENS-MIDDEN | 01 | Brigadegebouw | 2205 | 1 | 103 | KMAR | KMAR | RVB-O | 1 | 1 | 2004 | Nee | 2 | Van der Beyl | 210 | t.b.v. zonne energie |  |  | Ja, vastgoedbeh. | 08839704237010 | Indirect gestookt | NB | Verwarmd water
900112540 | 56 | Verwarmd waterinstallatie boiler | 40E03 | BRIGADE OOSTGRENS-MIDDEN | 01 | Brigadegebouw | 2205 | 1 | 103 | KMAR | KMAR | RVB-O | 1 | 2 | 2013 | Nee | 1 | Eco Heating Systems |  |  |  | 33,7 | Ja, vastgoedbeh. | 000-162-00066-45-13 | Direct gestookt | Consul 35/150 | Gas
900096682 | 56 | Verwarmd waterinstallatie boiler | 40E03 | BRIGADE OOSTGRENS-MIDDEN | 01 | Brigadegebouw | 2205 | 2 | 206 | KMAR | KMAR | RVB-O | 1 | 1 | 2008 | Nee | 1 | Daalderop | 50 |  |  |  | Ja, vastgoedbeh. | 0835013 | Direct gestookt | 070428045 | Elektrisch
900034240 | 56 | Verwarmd waterinstallatie boiler | 40E03 | BRIGADE OOSTGRENS-MIDDEN | 02 | Voertuigenstalling | 259 | 0 | G101 | KMAR | KMAR | RVB-O | 1 | 1 | 1996 | Nee | 001 | Daalderop | 30 |  |  |  | Ja, vastgoedbeh. | 9638895 | Direct gestookt | 070428041 | Elektrisch
900083737 | 56 | Verwarmd waterinstallatie boiler | 46A05 | SCHIETBAAN HEUMENSOORD | 1 | Kantine / Lesgebouw | 806 | 0 | 1.03 | CLSK | CLSK | RVB-O | 1 | 1 |  | Nee | 001 | Inventum | 30 |  |  |  | Ja, vastgoedbeh. | 4000009 | Direct gestookt | EDR30 | Elektrisch
900094912 | 56 | Verwarmd waterinstallatie boiler | 46A05 | SCHIETBAAN HEUMENSOORD | 1 | Kantine / Lesgebouw | 806 | 1 | 2.01 | CLSK | CLSK | RVB-O | 1 | 1 | 2003 | Nee | 001 | Daalderop | 50 |  |  |  | Ja, vastgoedbeh. | 0310285 | Direct gestookt | 071428049 | Elektrisch
900094908 | 56 | Verwarmd waterinstallatie boiler | 46B03 | CANADESE BEGRPL GROESBEEK | 3 | Onderhoudsgebouw | 299 | 0 | 2 | DOSCO | DOSCO | RVB-O | 1 | 1 | 1999 | Nee | 1 | Daalderop | 15 |  | Close In | 2,2 | Ja, vastgoedbeh. | 990602 | Direct gestookt | 070224634 | Elektrisch
900094907 | 56 | Verwarmd waterinstallatie boiler | 46B03 | CANADESE BEGRPL GROESBEEK | 3 | Onderhoudsgebouw | 299 | 1 | 101 | DOSCO | DOSCO | RVB-O | 1 | 1 | 1999 | Nee | 001 | Daalderop | 120 |  | Close In | 5,2 | Ja, vastgoedbeh. | 9916005 | Direct gestookt | 071149053 | Elektrisch
900034220 | 56 | Verwarmd waterinstallatie boiler | 34G01 | KAMP HOLTERHOEK | 1 | Wachtgebouw | 419 | 0 | 25 | CLAS | CLAS | RVB-N | 1 | 1 | 2006 | Nee | 1 | Remeha | 80 |  |  |  | Ja, vastgoedbeh. | NB | Indirect gestookt | Aqua | Verwarmd water
900034322 | 56 | Verwarmd waterinstallatie boiler | 34G01 | KAMP HOLTERHOEK | 11 | Onderhoudsgebouw | 2680 | 1 | 119 | CLAS | CLAS | RVB-N | 1 | 1 |  | Nee | 1 | Nibe | 160 |  |  |  | Ja, vastgoedbeh. | 08744014310006 | Indirect gestookt | Pub 2 | Verwarmd water
900104172 | 56 | Verwarmd waterinstallatie boiler | 34G01 | KAMP HOLTERHOEK | 15 | BOS-laadstation | 23 | 0 | 3 | CLAS | CLAS | RVB-N | 1 | 1 | 2007 | Nee | 1 | Stiebel Eltron | 5 |  | Close In |  | Ja, vastgoedbeh. | 076-265416 | Direct gestookt | SNU 5S | Elektrisch
900034482 | 56 | Verwarmd waterinstallatie boiler | 34G01 | KAMP HOLTERHOEK | 18 | AS-magazijn | 1123 | 0 | 1.4 | CLAS | CLAS | RVB-N | 1 | 1 | 2004 | Nee | 1 | Daalderop | 10 |  | Close In |  | Ja, vastgoedbeh. | 040609 | Direct gestookt | 070224631 | Elektrisch
900034494 | 56 | Verwarmd waterinstallatie boiler | 34G01 | KAMP HOLTERHOEK | 18 | AS-magazijn | 1123 | 0 | 2 | CLAS | CLAS | RVB-N | 1 | 1 | 1995 | Nee | 1 | Daalderop | 50 |  |  |  | Ja, vastgoedbeh. | 9509261 | Direct gestookt | 070418045 | Elektrisch
900078049 | 56 | Verwarmd waterinstallatie boiler | 34G01 | KAMP HOLTERHOEK | 19 | BBT Legering | 2188 | 2 | 201 | CLAS | CLAS | RVB-N | 1 | 1 | 2006 | Nee | 1 | Sentry | 370 |  |  |  | Ja, vastgoedbeh. | CE7818392 | Direct gestookt | EBW275-NL | Gas
900115886 | 56 | Verwarmd waterinstallatie boiler | 34G01 | KAMP HOLTERHOEK | 19 | BBT Legering | 2188 | 2 | 201 | CLAS | CLAS | RVB-N | 1 | 2 | 2011 | Nee | 2 | A.O. Smith | 253 |  |  |  | Ja, vastgoedbeh. | 113904570305001 | Direct gestookt | ADMR 115N | Gas
900122183 | 56 | Verwarmd waterinstallatie boiler | 34G01 | KAMP HOLTERHOEK | 20 | Legering | 2007 | 2 | 201 | CLAS | CLAS | RVB-N | 1 | 1 | 2016 | Nee | 1 | Eco Heating Systems | 300 |  |  |  | Ja, vastgoedbeh. |  | Indirect gestookt |  | Verwarmd water
900122182 | 56 | Verwarmd waterinstallatie boiler | 34G01 | KAMP HOLTERHOEK | 21 | Legering OFF / OO | 2186 | 2 | 201 | CLAS | CLAS | RVB-N | 1 | 1 | 2016 | Nee | 1 | ECO heating systems | 300 |  |  |  | Ja, vastgoedbeh. |  | Indirect gestookt |  | Verwarmd water
900034217 | 56 | Verwarmd waterinstallatie boiler | 34G01 | KAMP HOLTERHOEK | 28 | KEK-gebouw | 3581 | 0 | 9 | CLAS | CLAS | RVB-N | 1 | 1 | 2005 | Nee | 1 | Daalderop | 10 |  | Hot-Fill | 0,5 | Ja, vastgoedbeh. | 050217 | Direct gestookt | 07.02.88.632 | Elektrisch
900128494 | 56 | Verwarmd waterinstallatie boiler | 34G01 | KAMP HOLTERHOEK | 28 | KEK-gebouw | 3581 | 1 | 110 | CLAS | CLAS | RVB-N | 1 | 1 | 2018 | Nee | 1 | Eco Heating Services |  |  |  | 53,0 | Ja, vastgoedbeh. | 0002640000450818 | Direct gestookt | Consul 55 | Gas
900034486 | 56 | Verwarmd waterinstallatie boiler | 34G01 | KAMP HOLTERHOEK | 3 | Bureel / Magazijn | 1053 | 0 | 6 | CLAS | CLAS | RVB-N | 1 | 1 | 1996 | Nee | 1 | Daalderop | 80 |  |  | 2,5 | Ja, vastgoedbeh. | 9634259 | Direct gestookt | 071428049 | Elektrisch
900124988 | 56 | Verwarmd waterinstallatie boiler | 34G01 | KAMP HOLTERHOEK | 30 | Sportgebouw | 920 | 0 | 22 | CLAS | CLAS | RVB-N | 1 | 1 |  | Nee | 1 | NB |  |  |  |  | Ja, vastgoedbeh. | NB | Indirect gestookt | NB | Verwarmd water
900034852 | 56 | Verwarmd waterinstallatie boiler | 34G01 | KAMP HOLTERHOEK | 33 | Bureelgebouw | 1352 | 0 | 14 | CLAS | CLAS | RVB-N | 1 | 1 | 1999 | Nee | 1 | Sentry | 185 |  |  |  | Ja, vastgoedbeh. | TB4751863 | Direct gestookt | SEN185NL | Gas
900034487 | 56 | Verwarmd waterinstallatie boiler | 34G01 | KAMP HOLTERHOEK | 40 | C-Wapenkamer | 422 | 0 | 12 | CLAS | CLAS | RVB-N | 1 | 1 | 1991 | Nee | 1 | Daalderop | 80 |  |  |  | Ja, vastgoedbeh. | 0919017 | Direct gestookt | 071428049 | Elektrisch
900034489 | 56 | Verwarmd waterinstallatie boiler | 34G01 | KAMP HOLTERHOEK | 42 | Bureelgebouw | 3036 | 0 | 43 | CLAS | CLAS | RVB-N | 1 | 1 | 1999 | Nee | 001 | Daalderop | 10 |  | Close In | 2,2 | Ja, vastgoedbeh. | 991202 | Direct gestookt | 070224631 | Elektrisch
900034488 | 56 | Verwarmd waterinstallatie boiler | 34G01 | KAMP HOLTERHOEK | 42 | Bureelgebouw | 3036 | 1 | 146 | CLAS | CLAS | RVB-N | 1 | 1 | 1999 | Nee | 1 | Daalderop | 10 |  | Close In | 2,2 | Ja, vastgoedbeh. | 991202 | Direct gestookt | 070224631 | Elektrisch
900125210 | 56 | Verwarmd waterinstallatie boiler | 34G01 | KAMP HOLTERHOEK | 42 | Bureelgebouw | 3036 | 2 | 202 | CLAS | CLAS | RVB-N | 1 | 4 | 1999 | Nee | 004 | Nefit-Fasto | 200 |  | Verwarmt door CV-ketel en Zonne-energie |  | Ja, vastgoedbeh. | 753-99-28-002 | Indirect gestookt | S-1-200 | Verwarmd water
900034484 | 56 | Verwarmd waterinstallatie boiler | 34G01 | KAMP HOLTERHOEK | V | Hobbyclubs | 329 | 0 | 5 | CLAS | CLAS | RVB-N | 1 | 1 | 2009 | Nee | 1 | Daalderop | 80 |  |  |  | Ja, vastgoedbeh. | 0904081 | Direct gestookt | 071418049 | Elektrisch
900035002 | 56 | Verwarmd waterinstallatie boiler | 34G09 | KAMP LETTEBOER | 35 | Bureelgebouw | 6468 | 0 | 12 | BS | BS | RVB-N | 1 | 1 | 2010 | Nee | 1 | Daalderop | 10 |  | Close In |  | Ja, vastgoedbeh. | 1006261855 | Direct gestookt | 070221631 | Elektrisch
900035005 | 56 | Verwarmd waterinstallatie boiler | 34G09 | KAMP LETTEBOER | 35 | Bureelgebouw | 6468 | 0 | 37D | BS | BS | RVB-N | 1 | 1 | 1989 | Nee | 1 | Daalderop | 10 |  | Close Up |  | Ja, vastgoedbeh. | 890208 | Direct gestookt | 070228631 | Elektrisch
900035003 | 56 | Verwarmd waterinstallatie boiler | 34G09 | KAMP LETTEBOER | 35 | Bureelgebouw | 6468 | 0 | 42 | BS | BS | RVB-N | 1 | 1 | 1999 | Nee | 1 | Daalderop | 10 |  | Close In |  | Ja, vastgoedbeh. | 990419 | Direct gestookt | 070228631 | Elektrisch
900035001 | 56 | Verwarmd waterinstallatie boiler | 34G09 | KAMP LETTEBOER | 35 | Bureelgebouw | 6468 | 1 | 147D | BS | BS | RVB-N | 1 | 1 | 2011 | Nee | 1 | Daalderop | 10 |  | Close Up |  | Ja, vastgoedbeh. | 890208 | Direct gestookt | 070228631 | Elektrisch
900034490 | 56 | Verwarmd waterinstallatie boiler | 34G09 | KAMP LETTEBOER | 35 | Bureelgebouw | 6468 | 1 | 152 | BS | BS | RVB-N | 1 | 1 | 1989 | Nee | 1 | Daalderop | 10 |  | Close Up |  | Ja, vastgoedbeh. | 890208 | Direct gestookt | 070228631 | Elektrisch
900034491 | 56 | Verwarmd waterinstallatie boiler | 34G09 | KAMP LETTEBOER | 35 | Bureelgebouw | 6468 | 1 | 162 | BS | BS | RVB-N | 1 | 1 | 1989 | Nee | 1 | Daalderop | 10 | NB | Close In |  | Ja, vastgoedbeh. | 840208 | Direct gestookt | 070228631 | Elektrisch
900034999 | 56 | Verwarmd waterinstallatie boiler | 34G09 | KAMP LETTEBOER | 35 | Bureelgebouw | 6468 | K1 | 013 | BS | BS | RVB-N | 1 | 1 | 1989 | Nee | 1 | Daalderop | 10 |  | Close Up |  | Ja, vastgoedbeh. | 890208 | Direct gestookt | 070228631 | Elektrisch
900034493 | 56 | Verwarmd waterinstallatie boiler | 34G09 | KAMP LETTEBOER | 35 | Bureelgebouw | 6468 | K1 | 021D | BS | BS | RVB-N | 1 | 1 | 2002 | Nee | 1 | Daalderop | 10 |  | Close Up |  | Ja, vastgoedbeh. | 024111145.0826 | Direct gestookt | 070226631 | Elektrisch
900035000 | 56 | Verwarmd waterinstallatie boiler | 34G09 | KAMP LETTEBOER | 35 | Bureelgebouw | 6468 | K1 | 035 | BS | BS | RVB-N | 1 | 1 | 2000 | Nee | 1 | Daalderop | 10 |  | Close Up |  | Ja, vastgoedbeh. | 000828 | Direct gestookt | 070224631 | Elektrisch
900034492 | 56 | Verwarmd waterinstallatie boiler | 34G09 | KAMP LETTEBOER | 35 | Bureelgebouw | 6468 | K1 | 036 | BS | BS | RVB-N | 1 | 1 | 1995 | Nee | 1 | Daalderop | 80 |  |  |  | Ja, vastgoedbeh. | 9538399 | Direct gestookt | 071428049 | Elektrisch