## Voorblad
Componentenlijst
Selectiecriteria:
Hoofdgebruiker
ObjectHoofdgebruiker
Object | -
Component | Pomp in terrein
Dienstkring | RVB-Z
Contract
Cluster
Onderhoudsplicht | Alles
Buiten gebruik gesteld | Alles
Deze export bevat de volgende componenten:
| Component | Aantal
7 | Pomp in terrein | 293

## 7
ComponentID | ComponentSoortID | ComponentSoort | Object | Objectnaam | Gebouw | Gebouwnaam | BVO | Bouwlaag | Ruimte | Hoofdgebruiker | Objecthoofdgebruiker | Dienstkring | Aantal | Automatische doormelding | BI code | Bouwjaar | Buiten gebruik gesteld | Configuratie pompsysteem | Debietmeter | DVD-code | Fabrikant | Installatienummer | Locatie schakelkast | Meerpompssysteem | Nadere locatiebepaling | Nadere specificatie bwd/instl | Onderhoudsplicht | Pompcapaciteit | Serienummer | Soort vuilwaterpomp | Systeemnummer | Type | Type niveausignalering | Verantwoordelijk vakgebied | Vermogen
900086865 | 7 | Pomp in terrein | 44D02 | KONINKLIJKE MILITAIRE ACADEMIE | [5 empty] | DOSCO | DOSCO | RVB-Z | 1 | Nee | 1 |  | Nee |  | Nee | PP01 |  |  | Nabij gemaal | Nee | Oostzijde gebouw F | dompelpomp | Ja, vastgoedbeh. |  |  | Nader te bepalen |  |  | Vlotterbal | Ondergrondse infra
900070910 | 7 | Pomp in terrein | 45A03 | FORT CREVECOEUR | [5 empty] | CLAS | CLAS | RVB-Z | 1 | Nee | 1 |  | Nee |  | Nee | PP01 | ABS |  | Nabij gemaal | Nee | nabij geb. 10 |  | Ja, vastgoedbeh. |  |  | Rioolpomp |  |  | Vlotterbal | Ondergrondse infra
900101029 | 7 | Pomp in terrein | 45A06 | ENGELENSE GAT | [5 empty] | CLAS | CLAS | RVB-Z | 1 | Nee | 1 |  | Nee |  | Nee | PP03a | KSB | 29140195 / 727945 | Nabij gemaal | Nee | 30m ten oosten van gebouw O1, nabij haven | Niveauregeling door vlotter opgenomen stroom 3,3A | Ja, vastgoedbeh. |  |  | Rioolpomp |  | Amarex S50-160-012Y6-160 | Vlotterbal | Ondergrondse infra
900101030 | 7 | Pomp in terrein | 45A06 | ENGELENSE GAT | [5 empty] | CLAS | CLAS | RVB-Z | 1 | Nee | 1 |  | Nee |  | Nee | PP03b | KSB | 29140195 / 27944 | Nabij gemaal | Nee | 30m ten oosten van gebouw O1, nabij haven | Niveauregeling door vlotter opgenomen stroom 3,3A | Ja, vastgoedbeh. |  |  | Nader te bepalen |  | Amarex S50-160-012Y6-160 | Vlotterbal | Ondergrondse infra
900118402 | 7 | Pomp in terrein | 45A06 | ENGELENSE GAT | [5 empty] | CLAS | CLAS | RVB-Z | 1 | Nee | 1 |  | Nee |  | Nee | PP01 | LOWARA | 107560150XXXDAA / 150T802 NO 02155 | Nabij gemaal | Nee | BIJ GEBOUW 5 |  | Ja, vastgoedbeh. |  |  | Nader te bepalen |  | DLV100/A | Vlotterbal | Ondergrondse infra
900128198 | 7 | Pomp in terrein | 45A06 | ENGELENSE GAT | [5 empty] | CLAS | CLAS | RVB-Z | 1 | Nee | 1 |  | Nee |  | Nee | PP02 | Tsurumi Pump |  | Nabij gemaal | Nee | 40m ten westen van gebouw 4 |  | Ja, vastgoedbeh. |  |  | Nader te bepalen |  |  | Vlotterbal | Ondergrondse infra
900118994 | 7 | Pomp in terrein | 45C10 | OT DE KAMP | [5 empty] | CLAS | CLAS | RVB-Z | 1 | Nee | 1 | 2013 | Nee |  | Nee | P1a | Flygt | 3085.160-1240649 | Nabij gemaal | Nee | rechts van de toegangspoort | 2 pompen in een put | Ja, vastgoedbeh. |  |  | Rioolpomp |  | NP3085.160 MT w463 1,3 kW | Vlotterbal | Ondergrondse infra
900118995 | 7 | Pomp in terrein | 45C10 | OT DE KAMP | [5 empty] | CLAS | CLAS | RVB-Z | 1 | Nee | 1 | 2013 | Nee |  | Nee | P1b | Flygt | 3085.160-1240650 | Nabij gemaal | Nee | rechts van de toegangspoort | 2 pompen in een put | Ja, vastgoedbeh. |  |  | Rioolpomp |  | NP3085.160 MT w463 1,3 kW | Vlotterbal | Ondergrondse infra
900128218 | 7 | Pomp in terrein | 45C10 | OT DE KAMP | [5 empty] | CLAS | CLAS | RVB-Z | 1 | Nee | 1 |  | Nee |  | Nee | P2 |  |  | Nabij gemaal | Nee | Nabij gebouw 4 |  | Ja, vastgoedbeh. |  |  | Nader te bepalen |  |  | Vlotterbal | Ondergrondse infra
900128219 | 7 | Pomp in terrein | 45C10 | OT DE KAMP | [5 empty] | CLAS | CLAS | RVB-Z | 1 | Nee | 1 |  | Nee |  | Nee | P3 |  |  | Nabij gemaal | Nee | Noordzijde terrein t.p.v. verzamelsloot |  | Ja, vastgoedbeh. |  |  | Nader te bepalen |  |  | Vlotterbal | Ondergrondse infra
900111644 | 7 | Pomp in terrein | 45C16 | LUNETTENKAZERNE | [5 empty] | CLAS | CLAS | RVB-Z | 1 | Ja | 1 | 2013 | Nee |  | Ja | PP01a | Flygt |  | Nabij gemaal | Nee | rechts voor de ingang hoofdingang | 2 stuls pompen | Ja, vastgoedbeh. |  |  | Rioolpomp |  | NP3085.183 SH w255 | Vlotterbal | Ondergrondse infra
900128204 | 7 | Pomp in terrein | 45C16 | LUNETTENKAZERNE | [5 empty] | CLAS | CLAS | RVB-Z | 1 | Nee | 1 |  | Nee |  | Nee | PP01b | Flygt |  | Nabij gemaal | Nee | Rechts voor hoofdingang |  | Ja, vastgoedbeh. | 2 |  | Nader te bepalen |  | 3085.183 | Vlotterbal | Ondergrondse infra
900070913 | 7 | Pomp in terrein | 45C21 | VAN BREDERODEKAZERNE | [5 empty] | CLAS | CLAS | RVB-Z | 1 | Nee | 1 |  | Nee |  | Nee | PP01b | ABS |  | Nabij gemaal | Nee | bij sportveld |  | Ja, vastgoedbeh. |  |  | Gemaal |  | AFP-7 | Vlotterbal | Ondergrondse infra
900111636 | 7 | Pomp in terrein | 45C21 | VAN BREDERODEKAZERNE | [5 empty] | CLAS | CLAS | RVB-Z | 1 | Ja | 1 | 2013 | Nee |  | Ja | PP01a | Flygt | 1230925 | Nabij gemaal | Nee | gebouw i | 2 stuks pompen | Ja, vastgoedbeh. |  |  | Rioolpomp |  | 3085.183 | Vlotterbal | Ondergrondse infra
900070916 | 7 | Pomp in terrein | 45F10 | MC DRIEHUIS | [5 empty] | CLAS | CLAS | RVB-Z | 1 | Nee | 1 | 2004 | Nee |  | Nee | PP001 | Flygt | SN0460947 | Nabij gemaal | Nee | nabij woning 19 |  | Ja, vastgoedbeh. | 2 |  | Rioolpomp |  | 3068.170 | Vlotterbal | Ondergrondse infra
900070917 | 7 | Pomp in terrein | 45F10 | MC DRIEHUIS | [5 empty] | CLAS | CLAS | RVB-Z | 1 | Nee | 1 |  | Nee |  | Nee | PP002a | ABS |  | Nabij gemaal | Nee | nabij geb. W |  | Ja, vastgoedbeh. |  |  | Gemaal |  | AS 16-2CB M | Vlotterbal | Ondergrondse infra
900070918 | 7 | Pomp in terrein | 45F10 | MC DRIEHUIS | [5 empty] | CLAS | CLAS | RVB-Z | 1 | Nee | 1 |  | Nee |  | Nee | PP002b | ABS | 06085000 / 96769083 | Nabij gemaal | Nee | nabij geb. W |  | Ja, vastgoedbeh. |  |  | Gemaal |  | AS 16-2CB m | Vlotterbal | Ondergrondse infra
900118315 | 7 | Pomp in terrein | 45F10 | MC DRIEHUIS | [5 empty] | CLAS | CLAS | RVB-Z | 1 | Nee | 1 |  | Nee |  | Nee | PP003 | Sulzer | 05105830 / 0348185 | Nabij gemaal | Nee | Nabij gebouw L7 |  | Ja, vastgoedbeh. |  |  | Nader te bepalen |  | Piranha S26-2 | Vlotterbal | Ondergrondse infra
900122819 | 7 | Pomp in terrein | 45F10 | MC DRIEHUIS | [5 empty] | CLAS | CLAS | RVB-Z | 1 | Nee | 1 |  | Nee |  | Nee | PP004 |  |  | Nabij gemaal | Nee | Nabij gebouw L3 |  | Ja, vastgoedbeh. |  |  | Nader te bepalen |  |  | Vlotterbal | Ondergrondse infra
900070920 | 7 | Pomp in terrein | 45F13 | SPRINGTERREIN SCHAIJK | [5 empty] | CLAS | CLAS | RVB-Z | 1 | Nee | 1 | 2002 | Nee |  | Nee | P1 | Duivelaar |  | Nabij gemaal | Nee | nabij geb. 7 |  | Ja, vastgoedbeh. |  |  | Gemaal |  | DRS 555-2 | Vlotterbal | Ondergrondse infra
900070921 | 7 | Pomp in terrein | 45F13 | SPRINGTERREIN SCHAIJK | [5 empty] | CLAS | CLAS | RVB-Z | 1 | Nee | 1 | 2002 | Nee |  | Nee | P3 | Duivelaar |  | Nabij gemaal | Nee | nabij geb. 40 |  | Ja, vastgoedbeh. |  |  | Gemaal |  | DRS 555-2 | Vlotterbal | Ondergrondse infra
900070922 | 7 | Pomp in terrein | 45F13 | SPRINGTERREIN SCHAIJK | [5 empty] | CLAS | CLAS | RVB-Z | 1 | Nee | 1 |  | Nee |  | Nee | P2 | ABS |  | Nabij gemaal | Nee | nabij geb. I |  | Ja, vastgoedbeh. |  |  | Gemaal |  | Piranha17-2D | Vlotterbal | Ondergrondse infra
900070761 | 7 | Pomp in terrein | 45H03 | VLIEGBASIS VOLKEL | [5 empty] | CLSK | CLSK | RVB-Z | 1 | Nee | 1 | 2002 | Nee |  | Nee | PP02 | Flygt | 0280545 | Nabij gemaal | Nee | VWA bij gebouw 878A - Laadkuil | Reinigen pompput 1x per 2 jaar | Ja, vastgoedbeh. | 2 |  | Gemaal |  | 3057.181 | Vlotterbal | Ondergrondse infra
900070762 | 7 | Pomp in terrein | 45H03 | VLIEGBASIS VOLKEL | [5 empty] | CLSK | CLSK | RVB-Z | 1 | Nee | 1 | 1985 | Nee |  | Nee | PP03 | HOMA | 270158 | Nabij gemaal | Nee | VWA bij gebouw 465 | reinigen pompput 1x per jaar | Ja, vastgoedbeh. | 2 |  | Rioolpomp |  | AM122.2.6/20 | Vlotterbal | Ondergrondse infra
900070763 | 7 | Pomp in terrein | 45H03 | VLIEGBASIS VOLKEL | [5 empty] | CLSK | CLSK | RVB-Z | 1 | Nee | 1 | 1999 | Nee |  | Nee | PP04 | HOMA | 302586 | Nabij gemaal | Nee | VWA bij gebouw 411 | reinigen pompput 1x per jaar | Ja, vastgoedbeh. | 2 |  | Rioolpomp |  | AM1222.6/20 GRP26D | Vlotterbal | Ondergrondse infra
900070764 | 7 | Pomp in terrein | 45H03 | VLIEGBASIS VOLKEL | [5 empty] | CLSK | CLSK | RVB-Z | 1 | Nee | 1 | 1997 | Nee |  | Nee | PP05 | Flygt | 9740442 | Nabij gemaal | Nee | Bij Run Up gebouw 692 | reinigen pompput 1x per jaar | Ja, vastgoedbeh. | 2 |  | Rioolpomp |  | 3085.172 | Vlotterbal | Ondergrondse infra
900070765 | 7 | Pomp in terrein | 45H03 | VLIEGBASIS VOLKEL | [5 empty] | CLSK | CLSK | RVB-Z | 1 | Nee | 1 | 1998 | Nee |  | Nee | PP06 | Flygt | 9840279 | Nabij gemaal | Nee | VWA bij gebouw 834 | reinigen pompput 1x per jaar | Ja, vastgoedbeh. | 2 |  | Rioolpomp |  | MP 3085.170 | Vlotterbal | Ondergrondse infra
900070766 | 7 | Pomp in terrein | 45H03 | VLIEGBASIS VOLKEL | [5 empty] | CLSK | CLSK | RVB-Z | 1 | Ja | 1 | 2003 | Nee |  | Nee | PP07a | Flygt | 0430779 | Nabij gemaal | Nee | VWA bij gebouw 505 | Reiniging op afroep | Ja, vastgoedbeh. | 2 |  | Rioolpomp |  | 3068.170 W210 | Vlotterbal | Ondergrondse infra
900070767 | 7 | Pomp in terrein | 45H03 | VLIEGBASIS VOLKEL | [5 empty] | CLSK | CLSK | RVB-Z | 1 | Ja | 1 | 2004 | Nee |  | Nee | PP07b | Flygt | 0650074 | Nabij gemaal | Nee | VWA bij gebouw 505 | Reiniging pompput op afroep | Ja, vastgoedbeh. | 2 |  | Rioolpomp |  | 3068.170 | Vlotterbal | Ondergrondse infra
900070769 | 7 | Pomp in terrein | 45H03 | VLIEGBASIS VOLKEL | [5 empty] | CLSK | CLSK | RVB-Z | 1 | Nee | 1 | 1985 | Nee |  | Nee | PP09 | Flygt | 8570917 | Nabij gemaal | Nee | VWA bij gebouw 937 munitiepark | Reinigen pompput 1x per 2 jaar | Ja, vastgoedbeh. | 2 |  | Rioolpomp |  | 3085.171 | Vlotterbal | Ondergrondse infra
900070770 | 7 | Pomp in terrein | 45H03 | VLIEGBASIS VOLKEL | [5 empty] | CLSK | CLSK | RVB-Z | 1 | Nee | 1 | 1999 | Nee |  | Nee | PP10 | Flygt | 9970217 | Nabij gemaal | Nee | nabij geb.83 / VWA bij Hondenoefenterrein | reinigen pompput 1x per jaar | Ja, vastgoedbeh. | 2 |  | Rioolpomp |  | 3057.180 W250 | Vlotterbal | Ondergrondse infra
900070771 | 7 | Pomp in terrein | 45H03 | VLIEGBASIS VOLKEL | [5 empty] | CLSK | CLSK | RVB-Z | 1 | Nee | 1 | 1999 | Nee |  | Nee | PP11a | Flygt | 1210649 | Nabij gemaal | Nee | HWA bij gebouw 1043 gat van Holland | reinigen pompput 1x per jaar | Ja, vastgoedbeh. | 2 |  | Gemaal |  | 3102.181 | Vlotterbal | Ondergrondse infra
900070772 | 7 | Pomp in terrein | 45H03 | VLIEGBASIS VOLKEL | [5 empty] | CLSK | CLSK | RVB-Z | 1 | Nee | 1 | 2001 | Nee |  | Nee | PP11b | Flygt | 1212648 | Nabij gemaal | Nee | HWA bijgebouw 1043 gat van Holland | reinigen pompput 1x per jaar | Ja, vastgoedbeh. | 2 |  | Gemaal |  | 3102.181 | Vlotterbal | Ondergrondse infra
900070773 | 7 | Pomp in terrein | 45H03 | VLIEGBASIS VOLKEL | [5 empty] | CLSK | CLSK | RVB-Z | 1 | Nee | 1 | 2007 | Nee |  | Nee | PP12 | Flygt | 0730055 | Nabij gemaal | Nee | 40m ten westen van gebouw 467 VWA | Reinigen pompput voor open dag | Ja, vastgoedbeh. | 2 |  | Rioolpomp |  | 3075.181. | Vlotterbal | Ondergrondse infra
900070774 | 7 | Pomp in terrein | 45H03 | VLIEGBASIS VOLKEL | [5 empty] | CLSK | CLSK | RVB-Z | 1 | Nee | 1 | 2004 | Nee |  | Nee | PP13 | HOMA | 312245 GRP44D | Nabij gemaal | Nee | 140m ten oosten van gebouw 448 VWA | Reinigen pompput voor open dag | Ja, vastgoedbeh. | 2 |  | Rioolpomp |  | AM 136.5.2/2D GRP440 | Vlotterbal | Ondergrondse infra
900070775 | 7 | Pomp in terrein | 45H03 | VLIEGBASIS VOLKEL | [5 empty] | CLSK | CLSK | RVB-Z | 1 | Nee | 1 | 2002 | Nee |  | Nee | PP14 | Flygt | 02.80209 | Nabij gemaal | Nee | HWA bij gebouw 399 (LCB 24) | Reinigen pompput 1x per 2 jaar | Ja, vastgoedbeh. | 1 |  | Gemaal |  | CP 3045.180 W250 | Vlotterbal | Ondergrondse infra
900070776 | 7 | Pomp in terrein | 45H03 | VLIEGBASIS VOLKEL | [5 empty] | CLSK | CLSK | RVB-Z | 1 | Nee | 1 | 2007 | Nee |  | Nee | PP15a | Flygt | 730063 | Nabij gemaal | Nee | Gemaal Noordeind (HWA) bij geb.1010 | reinigen pompput 1x per jaar | Ja, vastgoedbeh. | 5 |  | Gemaal |  | NP 3127.181 | Vlotterbal | Ondergrondse infra
900070777 | 7 | Pomp in terrein | 45H03 | VLIEGBASIS VOLKEL | [5 empty] | CLSK | CLSK | RVB-Z | 1 | Nee | 1 | 2007 | Nee |  | Nee | PP15b | Flygt | 730782 | Nabij gemaal | Nee | Gemaal Noordeind (HWA) bij geb.1010 | reinigen pompput 1x per jaar | Ja, vastgoedbeh. | 5 |  | Gemaal |  | 3127.181 | Vlotterbal | Ondergrondse infra
900092071 | 7 | Pomp in terrein | 45H03 | VLIEGBASIS VOLKEL | [5 empty] | CLSK | CLSK | RVB-Z | 1 | Nee | 1 | 2009 | Nee |  | Nee | PP16 | ROBOT | 0905319 / 0155870103 | Nabij gemaal | Nee | 100m ten westen van gebouw 11003 VWA | Reiniging voor de open dag - robot pomp RW 2120BE | Ja, vastgoedbeh. | 32 |  | Rioolpomp |  | RW2120BE-VB000XI | Vlotterbal | Ondergrondse infra
900096567 | 7 | Pomp in terrein | 45H03 | VLIEGBASIS VOLKEL | [5 empty] | CLSK | CLSK | RVB-Z | 1 | Nee | 1 | 2008 | Nee |  | Nee | PP01a | HOMA | ART 9544072.02 / SN 270580 | Nabij gemaal | Nee | VWA eingemaal bij gebouw 997 | Reiniging pompput op afroep | Ja, vastgoedbeh. | 4 |  | Rioolpomp |  | V2334-TU62 | Vlotterbal | Ondergrondse infra
900096568 | 7 | Pomp in terrein | 45H03 | VLIEGBASIS VOLKEL | [5 empty] | CLSK | CLSK | RVB-Z | 1 | Nee | 1 | 2001 | Nee |  | Nee | PP01b | HOMA | ART 9544072.02 / SN 270581 | Nabij gemaal | Nee | VWA eingemaal bij gebouw 997 | Reiniging pompput op afroep | Ja, vastgoedbeh. | 6 |  | Rioolpomp |  | V2334-TU62 | Vlotterbal | Ondergrondse infra
900096570 | 7 | Pomp in terrein | 45H03 | VLIEGBASIS VOLKEL | [5 empty] | CLSK | CLSK | RVB-Z | 1 | Nee | 1 | 2010 | Nee |  | Nee | PP17 | FLYGT | 0280209 | Nabij gemaal | Nee | VWA bij verkeerstoren - geb.1100 | reinigen pompput 1x per jaar | Ja, vastgoedbeh. | 40 |  | Rioolpomp |  | 3045.180 | Vlotterbal | Ondergrondse infra
900096572 | 7 | Pomp in terrein | 45H03 | VLIEGBASIS VOLKEL | [5 empty] | CLSK | CLSK | RVB-Z | 1 | Nee | 1 | 2010 | Nee |  | Nee | PP19 | ABS | 05105810 / 0278997 | Nabij gemaal | Nee | Noordoost van gebouw 757HWA schietbaan | reinigen pompput 1x per jaar | Ja, vastgoedbeh. | 9 |  | Gemaal |  | PIRANHA S17/2 | Vlotterbal | Ondergrondse infra
900107191 | 7 | Pomp in terrein | 45H03 | VLIEGBASIS VOLKEL | [5 empty] | CLSK | CLSK | RVB-Z | 1 | Ja | 1 | 2011 | Nee |  | Nee | PP20 | DAB | 15365 | Nabij gemaal | Nee | 45m zuidoost van gebouw 1111 | POMPPUT FEKA VS 1200 MA | Ja, vastgoedbeh. | 5 |  | Rioolpomp |  | GRINDER 1600 T | Vlotterbal | Ondergrondse infra
900116620 | 7 | Pomp in terrein | 45H03 | VLIEGBASIS VOLKEL | [5 empty] | CLSK | CLSK | RVB-Z | 1 | Nee | 1 | 2014 | Nee |  | Nee | PP21 | HOMA | GPR16 D NR298438 | Nabij gemaal | Nee | nabij jagershut gebouw 984 | PW 2001518/6.0 | Ja, vastgoedbeh. | 15 |  | Rioolpomp |  | AM120 TM1,6/2D | Vlotterbal | Ondergrondse infra
900120550 | 7 | Pomp in terrein | 45H03 | VLIEGBASIS VOLKEL | [5 empty] | CLSK | CLSK | RVB-Z | 1 | Nee | 1 |  | Nee |  | Nee | PP18a |  |  | Nabij gemaal | Nee | Noordwest van gebouw 1111 |  | Ja, vastgoedbeh. |  |  | Nader te bepalen |  |  | Vlotterbal | Ondergrondse infra
900120551 | 7 | Pomp in terrein | 45H03 | VLIEGBASIS VOLKEL | [5 empty] | CLSK | CLSK | RVB-Z | 1 | Nee | 1 |  | Nee |  | Nee | PP27 |  |  | Nabij gemaal | Nee | 25m oost van gebouw 653 |  | Ja, vastgoedbeh. |  |  | Nader te bepalen |  |  | Vlotterbal | Ondergrondse infra
900120552 | 7 | Pomp in terrein | 45H03 | VLIEGBASIS VOLKEL | [5 empty] | CLSK | CLSK | RVB-Z | 1 | Nee | 1 |  | Nee |  | Nee | PP29 |  |  | Nabij gemaal | Nee | Bij hoofdingang gebouw 1100 |  | Ja, vastgoedbeh. |  |  | Nader te bepalen |  |  | Vlotterbal | Ondergrondse infra
900128201 | 7 | Pomp in terrein | 45H03 | VLIEGBASIS VOLKEL | [5 empty] | CLSK | CLSK | RVB-Z | 1 | Nee | 1 |  | Nee |  | Nee | PP01c | DAB |  | Nabij gemaal | Nee | VWA eindgemaal bij gebouw 997 | Lenspomp | Ja, vastgoedbeh. |  |  | Nader te bepalen |  |  | Vlotterbal | Ondergrondse infra
900128202 | 7 | Pomp in terrein | 45H03 | VLIEGBASIS VOLKEL | [5 empty] | CLSK | CLSK | RVB-Z | 1 | Nee | 1 |  | Nee |  | Nee | PP11c |  |  | Nabij gemaal | Nee | HWA Gat van Holland |  | Ja, vastgoedbeh. |  |  | Nader te bepalen |  |  | Vlotterbal | Ondergrondse infra
900128203 | 7 | Pomp in terrein | 45H03 | VLIEGBASIS VOLKEL | [5 empty] | CLSK | CLSK | RVB-Z | 1 | Nee | 1 |  | Nee |  | Nee | PP18b | DAB |  | Nabij gemaal | Nee | Noordwest van gebouw 1111 |  | Ja, vastgoedbeh. |  |  | Nader te bepalen |  | Grinder | Vlotterbal | Ondergrondse infra
900118294 | 7 | Pomp in terrein | 48D01 | MC VLISSINGEN | [5 empty] | CLAS | CLAS | RVB-Z | 1 | Nee | 1 |  | Nee |  | Nee | PP01 | Flygt | 750018 | Nabij gemaal | Nee | zuid van gebouw B |  | Ja, vastgoedbeh. |  |  | Nader te bepalen |  | 3.085.183 | Vlotterbal | Ondergrondse infra
900120436 | 7 | Pomp in terrein | 48D02 | MARINEKAZERNE VLISSINGEN | [5 empty] | CZSK | CZSK | RVB-Z | 1 | Nee | 1 |  | Nee |  | Nee | PP04 |  |  | Nabij gemaal | Nee | Zuid van gebouw 024 |  | Ja, vastgoedbeh. |  |  | Nader te bepalen |  |  | Vlotterbal | Ondergrondse infra
900120506 | 7 | Pomp in terrein | 48D02 | MARINEKAZERNE VLISSINGEN | [5 empty] | CZSK | CZSK | RVB-Z | 1 | Nee | 1 |  | Nee |  | Nee | PP01 |  |  | Nabij gemaal | Nee | Zuid van gebouw 001 |  | Ja, vastgoedbeh. |  |  | Nader te bepalen |  |  | Vlotterbal | Ondergrondse infra
900070835 | 7 | Pomp in terrein | 49F02 | ENGELBRECHT VAN NASSAUKAZERNE | [5 empty] | CLAS | CLAS | RVB-Z | 1 | Nee | 1 |  | Nee |  | Nee | PP01 | Sarlin S1614BL1D501P 1.65 kw | 139684 / ... | Nabij gemaal | Nee | Bij hoofdpoort noordoost gebouw F1 |  | Ja, vastgoedbeh. |  |  | Nader te bepalen |  |  | Vlotterbal | Ondergrondse infra
900070836 | 7 | Pomp in terrein | 49F02 | ENGELBRECHT VAN NASSAUKAZERNE | [5 empty] | CLAS | CLAS | RVB-Z | 1 | Nee | 1 |  | Nee |  | Nee | PP02 | Grundfus Sarlin | 146884 | Nabij gemaal | Nee | Tussen geb B en C |  | Ja, vastgoedbeh. |  |  | Nader te bepalen |  | SV024B1D501P | Vlotterbal | Ondergrondse infra
900070837 | 7 | Pomp in terrein | 49F02 | ENGELBRECHT VAN NASSAUKAZERNE | [5 empty] | CLAS | CLAS | RVB-Z | 1 | Nee | 1 |  | Nee |  | Nee | PP03 | Lowara dome 10 WTX 0.75 kw | 0600 843522 | Nabij gemaal | Nee | bij gebouw K1 |  | Ja, vastgoedbeh. |  |  | Nader te bepalen |  | dome 10 WTX 0.75 kw | Vlotterbal | Ondergrondse infra
900070841 | 7 | Pomp in terrein | 49F04 | LOGISTIEK CENTRUM RUCPHEN | [5 empty] | CLAS | CLAS | RVB-Z | 1 | Nee | 1 |  | Nee |  | Nee | PP1 | Grundfos | 96075909 / ... | Nabij gemaal | Nee | gebouw L1 put 1 |  | Ja, vastgoedbeh. |  |  | Nader te bepalen |  | SEG 400 L2 | Vlotterbal | Ondergrondse infra
900070842 | 7 | Pomp in terrein | 49F04 | LOGISTIEK CENTRUM RUCPHEN | [5 empty] | CLAS | CLAS | RVB-Z | 1 | Nee | 1 |  | Nee |  | Nee | PP2 | Grundfos | 96075909 / 201210085 | Nabij gemaal | Nee | gebouw P2 put 2 |  | Ja, vastgoedbeh. |  |  | Nader te bepalen |  | SE9 40.15 | Vlotterbal | Ondergrondse infra
900070843 | 7 | Pomp in terrein | 49F04 | LOGISTIEK CENTRUM RUCPHEN | [5 empty] | CLAS | CLAS | RVB-Z | 1 | Nee | 1 |  | Nee |  | Nee | PP3 | Grundfos | 96075909 / 204210086 | Nabij gemaal | Nee | gebouw P3 put 3 |  | Ja, vastgoedbeh. |  |  | Nader te bepalen |  | SEG 40.15 | Vlotterbal | Ondergrondse infra
900070844 | 7 | Pomp in terrein | 49F04 | LOGISTIEK CENTRUM RUCPHEN | [5 empty] | CLAS | CLAS | RVB-Z | 1 | Nee | 1 |  | Nee |  | Nee | PP4 | Grundfos | 96075909 / 204210083 | Nabij gemaal | Nee | gebouw E put 4 |  | Ja, vastgoedbeh. |  |  | Nader te bepalen |  | SEG 40.15 | Vlotterbal | Ondergrondse infra
900070845 | 7 | Pomp in terrein | 49F04 | LOGISTIEK CENTRUM RUCPHEN | [5 empty] | CLAS | CLAS | RVB-Z | 1 | Nee | 1 |  | Nee |  | Nee | PP5 | Grundfos | 96075905 / 264010005 | Nabij gemaal | Nee | gebouw G put 5 |  | Ja, vastgoedbeh. |  |  | Nader te bepalen |  | SEG 40.12 | Vlotterbal | Ondergrondse infra
900070846 | 7 | Pomp in terrein | 49F04 | LOGISTIEK CENTRUM RUCPHEN | [5 empty] | CLAS | CLAS | RVB-Z | 1 | Nee | 1 |  | Nee |  | Nee | PP6 | Grundfos | 96075903 / 204210888 | Nabij gemaal | Nee | gebouw W put 6 |  | Ja, vastgoedbeh. |  |  | Nader te bepalen |  | SEG 400 L2 | Vlotterbal | Ondergrondse infra
900070847 | 7 | Pomp in terrein | 49F04 | LOGISTIEK CENTRUM RUCPHEN | [5 empty] | CLAS | CLAS | RVB-Z | 1 | Nee | 1 |  | Nee |  | Nee | PP07 | Grundfos | 96075905 / 204060003 | Nabij gemaal | Nee | Nabij gebouw L31 en Wo1 |  | Ja, vastgoedbeh. |  |  | Nader te bepalen |  | SE9 40.12 | Vlotterbal | Ondergrondse infra
900070848 | 7 | Pomp in terrein | 49F04 | LOGISTIEK CENTRUM RUCPHEN | [5 empty] | CLAS | CLAS | RVB-Z | 1 | Nee | 1 |  | Nee |  | Nee | PP8 | Flygt | 0750019 | Nabij gemaal | Nee | gebouw L3 put 8 |  | Ja, vastgoedbeh. |  |  | Nader te bepalen |  | 3085.183 2.0 kw | Vlotterbal | Ondergrondse infra
900118290 | 7 | Pomp in terrein | 49F04 | LOGISTIEK CENTRUM RUCPHEN | [5 empty] | CLAS | CLAS | RVB-Z | 1 | Nee | 1 |  | Nee |  | Nee | PP9 | Flygt | 1050139 | Nabij gemaal | Nee | gebouw L17 |  | Ja, vastgoedbeh. |  |  | Nader te bepalen |  | 3.068.170 | Vlotterbal | Ondergrondse infra
900118291 | 7 | Pomp in terrein | 49F04 | LOGISTIEK CENTRUM RUCPHEN | [5 empty] | CLAS | CLAS | RVB-Z | 1 | Nee | 1 |  | Nee |  | Nee | PP10 | Flygt | 1050137 | Nabij gemaal | Nee | gebouw F |  | Ja, vastgoedbeh. |  |  | Nader te bepalen |  | 3.068.170 | Vlotterbal | Ondergrondse infra
900118292 | 7 | Pomp in terrein | 49F04 | LOGISTIEK CENTRUM RUCPHEN | [5 empty] | CLAS | CLAS | RVB-Z | 1 | Nee | 1 |  | Nee |  | Nee | PP11 | Flygt | 1050138 | Nabij gemaal | Nee | gebouw L12 |  | Ja, vastgoedbeh. |  |  | Nader te bepalen |  | 3.068.170 | Vlotterbal | Ondergrondse infra
900118293 | 7 | Pomp in terrein | 49F04 | LOGISTIEK CENTRUM RUCPHEN | [5 empty] | CLAS | CLAS | RVB-Z | 1 | Nee | 1 |  | Nee |  | Nee | PP12 | Flygt | 870153 | Nabij gemaal | Nee | gebouw L9 |  | Ja, vastgoedbeh. |  |  | Nader te bepalen |  | 3.068.170 | Vlotterbal | Ondergrondse infra
900070850 | 7 | Pomp in terrein | 49F05 | TENTENKAMP | [5 empty] | CLAS | CLAS | RVB-Z | 1 | Nee | 1 |  | Nee |  | Nee | PP16a | Flygt | 9220171 253 15 09 2 | Nabij gemaal | Nee | Bij gebouw H1 | N1 | Ja, vastgoedbeh. |  |  | Nader te bepalen |  | 3085.171 | Vlotterbal | Ondergrondse infra
900118289 | 7 | Pomp in terrein | 49F05 | TENTENKAMP | [5 empty] | CLAS | CLAS | RVB-Z | 1 | Nee | 1 |  | Nee |  | Nee | PP16b | Flygt | 9220172 253 15 09 2 | Nabij gemaal | Nee | bij gebouw H1 |  | Ja, vastgoedbeh. |  |  | Nader te bepalen |  | 3085.171 | Vlotterbal | Ondergrondse infra
900070849 | 7 | Pomp in terrein | 49F06 | OT RUCPHENSE HEIDE | [5 empty] | CLAS | CLAS | RVB-Z | 1 | Nee | 1 |  | Nee |  | Nee | PP15 | Grondfos | 96075903 / 204060001 | Nabij gemaal | Nee | put 15 | Nabij gebouw A | Ja, vastgoedbeh. |  |  | Nader te bepalen |  | SEG.400L2 | Vlotterbal | Ondergrondse infra
900070802 | 7 | Pomp in terrein | 49G01 | VLIEGBASIS WOENSDRECHT | [5 empty] | CLSK | CLSK | RVB-Z | 1 | Nee | 1 |  | Nee |  | Nee | PP71a | Flygt | 0260136 / 261 | Nabij gemaal | Nee | 262 put 1 |  | Ja, vastgoedbeh. | 4 |  | Nader te bepalen |  | 3.102.170 | Vlotterbal | Ondergrondse infra
900070803 | 7 | Pomp in terrein | 49G01 | VLIEGBASIS WOENSDRECHT | [5 empty] | CLSK | CLSK | RVB-Z | 1 | Nee | 1 |  | Nee |  | Nee | PP71b | Flygt | 0470086 / 261 | Nabij gemaal | Nee | gebouw 262 put 1 |  | Ja, vastgoedbeh. | 4 |  | Nader te bepalen |  | 3.102.170 | Vlotterbal | Ondergrondse infra
900070804 | 7 | Pomp in terrein | 49G01 | VLIEGBASIS WOENSDRECHT | [5 empty] | CLSK | CLSK | RVB-Z | 1 | Nee | 1 |  | Nee |  | Nee | PP75a | Flygt | 0440271 / 462 | Nabij gemaal | Nee | gebouw B112 put 2 |  | Ja, vastgoedbeh. | 3 |  | Nader te bepalen |  | 3.102.160 | Vlotterbal | Ondergrondse infra
900070805 | 7 | Pomp in terrein | 49G01 | VLIEGBASIS WOENSDRECHT | [5 empty] | CLSK | CLSK | RVB-Z | 1 | Nee | 1 |  | Nee |  | Nee | PP75b | Flygt | 0440270 / 462 | Nabij gemaal | Nee | B112 put 2 |  | Ja, vastgoedbeh. | 3 |  | Nader te bepalen |  | 3.102.160 | Vlotterbal | Ondergrondse infra
900070806 | 7 | Pomp in terrein | 49G01 | VLIEGBASIS WOENSDRECHT | [5 empty] | CLSK | CLSK | RVB-Z | 1 | Nee | 1 |  | Nee |  | Nee | PP99 | Flygt | 96201 / 253 | Nabij gemaal | Nee | gebouw 310 put 3 |  | Ja, vastgoedbeh. |  |  | Nader te bepalen |  | 3.085.172 2.4 kw | Vlotterbal | Ondergrondse infra
900070807 | 7 | Pomp in terrein | 49G01 | VLIEGBASIS WOENSDRECHT | [5 empty] | CLSK | CLSK | RVB-Z | 1 | Nee | 1 |  | Nee |  | Nee | PP100 | Flygt | 9620102 / 253 | Nabij gemaal | Nee | 115 put 4 |  | Ja, vastgoedbeh. | 2 |  | Nader te bepalen |  | 3085.172 | Vlotterbal | Ondergrondse infra
900070808 | 7 | Pomp in terrein | 49G01 | VLIEGBASIS WOENSDRECHT | [5 empty] | CLSK | CLSK | RVB-Z | 1 | Nee | 1 |  | Nee |  | Nee | PP101 | Flygt | 9620103 / 253 | Nabij gemaal | Nee | gebouw 299 put 5 |  | Ja, vastgoedbeh. | 2 |  | Nader te bepalen |  | 3085.172-0941479 | Vlotterbal | Ondergrondse infra
900070809 | 7 | Pomp in terrein | 49G01 | VLIEGBASIS WOENSDRECHT | [5 empty] | CLSK | CLSK | RVB-Z | 1 | Nee | 1 |  | Nee |  | Nee | PP103 | Flygt | 9660148 / 253 | Nabij gemaal | Nee | gebouw 18 put 6 |  | Ja, vastgoedbeh. | 2 |  | Nader te bepalen |  | 3.085.172 | Vlotterbal | Ondergrondse infra
900070810 | 7 | Pomp in terrein | 49G01 | VLIEGBASIS WOENSDRECHT | [5 empty] | CLSK | CLSK | RVB-Z | 1 | Nee | 1 |  | Nee |  | Nee | PP104a | Flygt | 9620105 / 253 | Nabij gemaal | Nee | gebouw 109 put 7 |  | Ja, vastgoedbeh. | 2 |  | Nader te bepalen |  | 3.068.170 | Vlotterbal | Ondergrondse infra
900070811 | 7 | Pomp in terrein | 49G01 | VLIEGBASIS WOENSDRECHT | [5 empty] | CLSK | CLSK | RVB-Z | 1 | Nee | 1 |  | Nee |  | Nee | PP104b | DAB of GrondFDS |  | Nabij gemaal | Nee | gebouw 109 put 8 |  | Ja, vastgoedbeh. |  |  | Nader te bepalen |  | 608185 / geen plaatje op pomp | Vlotterbal | Ondergrondse infra
900070812 | 7 | Pomp in terrein | 49G01 | VLIEGBASIS WOENSDRECHT | [5 empty] | CLSK | CLSK | RVB-Z | 1 | Nee | 1 |  | Nee |  | Nee | PP115 | Flygt | 9970080 / 250 | Nabij gemaal | Nee | gebouw 119 put 9 |  | Ja, vastgoedbeh. |  |  | Nader te bepalen |  | 3.057.180 1.5 kw | Vlotterbal | Ondergrondse infra
900070813 | 7 | Pomp in terrein | 49G01 | VLIEGBASIS WOENSDRECHT | [5 empty] | CLSK | CLSK | RVB-Z | 1 | Nee | 1 |  | Nee |  | Nee | PP116 | Flygt | 9930325 / 210 | Nabij gemaal | Nee | gebouw 43 put 10 |  | Ja, vastgoedbeh. |  |  | Nader te bepalen |  | 3068.170.0003 2.4 kw | Vlotterbal | Ondergrondse infra
900070814 | 7 | Pomp in terrein | 49G01 | VLIEGBASIS WOENSDRECHT | [5 empty] | CLSK | CLSK | RVB-Z | 1 | Nee | 1 |  | Nee |  | Nee | PP85 | Flygt | 9740756 / 432 | Nabij gemaal | Nee | gebouw 85 put 11 |  | Ja, vastgoedbeh. | 2 |  | Nader te bepalen |  | 3.085.182 | Vlotterbal | Ondergrondse infra
900070815 | 7 | Pomp in terrein | 49G01 | VLIEGBASIS WOENSDRECHT | [5 empty] | CLSK | CLSK | RVB-Z | 1 | Nee | 1 |  | Nee |  | Nee | PP203 | Flygt | 8621639 / 490 | Nabij gemaal | Nee | gebouw 133 put 12 |  | Ja, vastgoedbeh. | 2 |  | Nader te bepalen |  | 3.085.183 | Vlotterbal | Ondergrondse infra
900070816 | 7 | Pomp in terrein | 49G01 | VLIEGBASIS WOENSDRECHT | [5 empty] | CLSK | CLSK | RVB-Z | 1 | Nee | 1 |  | Nee |  | Nee | PP11a | Robot |  | Nabij gemaal | Nee | gebouw 11 put 13 |  | Ja, vastgoedbeh. |  |  | Nader te bepalen |  | RW2110BD-VBR00XT | Vlotterbal | Ondergrondse infra
900070817 | 7 | Pomp in terrein | 49G01 | VLIEGBASIS WOENSDRECHT | [5 empty] | CLSK | CLSK | RVB-Z | 1 | Nee | 1 |  | Nee |  | Nee | PP11b | DAB | n.v.t. | Nabij gemaal | Nee | gebouw 11 put 14 |  | Ja, vastgoedbeh. | 2 |  | Nader te bepalen |  | FEKA 2500.2T | Vlotterbal | Ondergrondse infra
900070818 | 7 | Pomp in terrein | 49G01 | VLIEGBASIS WOENSDRECHT | [5 empty] | CLSK | CLSK | RVB-Z | 1 | Nee | 1 |  | Nee |  | Nee | PP374 | Flygt | 0540376 / 470 | Nabij gemaal | Nee | gebouw 374 put 15 |  | Ja, vastgoedbeh. | 2 |  | Nader te bepalen |  | 3.068.180 | Vlotterbal | Ondergrondse infra
900070819 | 7 | Pomp in terrein | 49G01 | VLIEGBASIS WOENSDRECHT | [5 empty] | CLSK | CLSK | RVB-Z | 1 | Nee | 1 |  | Nee |  | Nee | PP379 | Flygt | 0620517 / 210 | Nabij gemaal | Nee | gebouw 379 put 16 |  | Ja, vastgoedbeh. |  |  | Nader te bepalen |  | 3.068.170 | Vlotterbal | Ondergrondse infra
900070820 | 7 | Pomp in terrein | 49G01 | VLIEGBASIS WOENSDRECHT | [5 empty] | CLSK | CLSK | RVB-Z | 1 | Nee | 1 |  | Nee |  | Nee | PP137 | RW 2110 DA HB 000xxx x.xx kw | 0704186 0.65 160 | Nabij gemaal | Nee | IP terrein put 17 |  | Ja, vastgoedbeh. |  |  | Nader te bepalen |  |  | Vlotterbal | Ondergrondse infra
900070821 | 7 | Pomp in terrein | 49G01 | VLIEGBASIS WOENSDRECHT | [5 empty] | CLSK | CLSK | RVB-Z | 1 | Nee | 1 |  | Nee |  | Nee | PP137b | Grundfos | 96002627 / ... | Nabij gemaal | Nee | gebouw 137 put 18 |  | Ja, vastgoedbeh. | 1 |  | Nader te bepalen |  | APG.50.09.A3 | Vlotterbal | Ondergrondse infra
900070822 | 7 | Pomp in terrein | 49G01 | VLIEGBASIS WOENSDRECHT | [5 empty] | CLSK | CLSK | RVB-Z | 1 | Nee | 1 | 1986 | Nee |  | Nee | PP112a | KSB | 299403/AS DKN 160 6-7.5 | Nabij gemaal | Nee | B112 put 19 |  | Ja, vastgoedbeh. | 12 |  | Nader te bepalen |  | KRTUE 150.350/76 AS | Vlotterbal | Ondergrondse infra
900070823 | 7 | Pomp in terrein | 49G01 | VLIEGBASIS WOENSDRECHT | [5 empty] | CLSK | CLSK | RVB-Z | 1 | Nee | 1 | 1986 | Nee |  | Nee | PP112b | KSB | 299403/AS DKN 160 6-7.5 (1986) | Nabij gemaal | Nee | B112 put 19 |  | Ja, vastgoedbeh. | 12 |  | Nader te bepalen |  | KRTUE 150-350/76 AS | Vlotterbal | Ondergrondse infra
900070824 | 7 | Pomp in terrein | 49G01 | VLIEGBASIS WOENSDRECHT | [5 empty] | CLSK | CLSK | RVB-Z | 1 | Nee | 1 | 1986 | Nee |  | Nee | PP08a | KSB | 297285 / ... | Nabij gemaal | Nee | gebouw B08 put 20 |  | Ja, vastgoedbeh. | 2 |  | Nader te bepalen |  | KRTUE 100-190/14 | Vlotterbal | Ondergrondse infra
900070825 | 7 | Pomp in terrein | 49G01 | VLIEGBASIS WOENSDRECHT | [5 empty] | CLSK | CLSK | RVB-Z | 1 | Nee | 1 | 1986 | Nee |  | Nee | PP08b | KSB | 297286 / ... | Nabij gemaal | Nee | gebouw B08 put 20 | ZUIDKANT GEBOUW | Ja, vastgoedbeh. | 2 |  | Nader te bepalen |  | KRTUF 100-190/14 | Vlotterbal | Ondergrondse infra
900070826 | 7 | Pomp in terrein | 49G01 | VLIEGBASIS WOENSDRECHT | [5 empty] | CLSK | CLSK | RVB-Z | 1 | Nee | 1 |  | Nee |  | Nee | 160 | DAB | 608188 | Nabij gemaal | Nee | gebouw 90 put 21 |  | Ja, vastgoedbeh. |  |  | Nader te bepalen |  | FEKA 2508.21 | Vlotterbal | Ondergrondse infra
900070827 | 7 | Pomp in terrein | 49G01 | VLIEGBASIS WOENSDRECHT | [5 empty] | CLSK | CLSK | RVB-Z | 1 | Nee | 1 |  | Nee |  | Nee | PP12 | Flygt | 8750200 / 432 | Nabij gemaal | Nee | gebouw 77 put 22 |  | Ja, vastgoedbeh. | 2 |  | Nader te bepalen |  | 3.085.181 | Vlotterbal | Ondergrondse infra
900070828 | 7 | Pomp in terrein | 49G01 | VLIEGBASIS WOENSDRECHT | [5 empty] | CLSK | CLSK | RVB-Z | 1 | Nee | 1 |  | Nee |  | Nee | PP121 | Flygt | 9830007 / 251 | Nabij gemaal | Nee | gebouw 463 put 23 |  | Ja, vastgoedbeh. |  |  | Nader te bepalen |  | 3067.250.0278 1.2 kw | Vlotterbal | Ondergrondse infra
900070829 | 7 | Pomp in terrein | 49G01 | VLIEGBASIS WOENSDRECHT | [5 empty] | CLSK | CLSK | RVB-Z | 1 | Nee | 1 |  | Nee |  | Nee | PP121b | Flygt | 9830006 / 251 | Nabij gemaal | Nee | gebouw 463 put 24 |  | Ja, vastgoedbeh. |  |  | Nader te bepalen |  | 3067-250 0278 1.2 kw | Vlotterbal | Ondergrondse infra
900070831 | 7 | Pomp in terrein | 49G01 | VLIEGBASIS WOENSDRECHT | [5 empty] | CLSK | CLSK | RVB-Z | 1 | Nee | 1 |  | Nee |  | Nee | PP126 | Flygt | 9880290 / 259 | Nabij gemaal | Nee | gebouw 463 put 26 |  | Ja, vastgoedbeh. |  |  | Nader te bepalen |  | 3085.172 1.8 kw | Vlotterbal | Ondergrondse infra
900070832 | 7 | Pomp in terrein | 49G01 | VLIEGBASIS WOENSDRECHT | [5 empty] | CLSK | CLSK | RVB-Z | 1 | Nee | 1 |  | Nee |  | Nee | PP463a | Flygt | 0540713 / 437 | Nabij gemaal | Nee | gebouw 463 put 27 |  | Ja, vastgoedbeh. |  |  | Nader te bepalen |  | 3.127.181 5.4 kw | Vlotterbal | Ondergrondse infra
900070833 | 7 | Pomp in terrein | 49G01 | VLIEGBASIS WOENSDRECHT | [5 empty] | CLSK | CLSK | RVB-Z | 1 | Nee | 1 |  | Nee |  | Nee | PP07 | Flygt | 0520472 / 487 | Nabij gemaal | Nee | Baankop put 28 |  | Ja, vastgoedbeh. | 6 |  | Nader te bepalen |  | 3.127.181 | Vlotterbal | Ondergrondse infra
900070834 | 7 | Pomp in terrein | 49G01 | VLIEGBASIS WOENSDRECHT | [5 empty] | CLSK | CLSK | RVB-Z | 1 | Nee | 1 |  | Nee |  | Nee | PP604 | Robot | 460.00 NO.0207158 | Nabij gemaal | Nee | gebouw 604 put 29 |  | Ja, vastgoedbeh. | 3 |  | Nader te bepalen |  | RW2110 BE-H mo28923 | Vlotterbal | Ondergrondse infra
900106003 | 7 | Pomp in terrein | 49G01 | VLIEGBASIS WOENSDRECHT | [5 empty] | CLSK | CLSK | RVB-Z | 1 | Nee | 1 | 2012 | Nee |  | Nee | PP105 | DAB | N.1.1239.TF50 S1 | Nabij gemaal | Nee | tussen geb 105 en 607 | serienr 1150489 | Ja, vastgoedbeh. |  |  | Rioolpomp |  | FEKA VS 750M | Vlotterbal | Ondergrondse infra
900118286 | 7 | Pomp in terrein | 49G01 | VLIEGBASIS WOENSDRECHT | [5 empty] | CLSK | CLSK | RVB-Z | 1 | Nee | 1 |  | Nee |  | Nee | 117 | Flygt | 1220617 | Nabij gemaal | Nee | bij gebouw 101 |  | Ja, vastgoedbeh. |  |  | Nader te bepalen |  | 3.068.180 | Vlotterbal | Ondergrondse infra
900118287 | 7 | Pomp in terrein | 49G01 | VLIEGBASIS WOENSDRECHT | [5 empty] | CLSK | CLSK | RVB-Z | 1 | Nee | 1 |  | Nee |  | Nee | PP118 | Flygt | 1150275 | Nabij gemaal | Nee | bij gebouw 607 |  | Ja, vastgoedbeh. |  |  | Nader te bepalen |  | 3.085.160 | Vlotterbal | Ondergrondse infra
900118288 | 7 | Pomp in terrein | 49G01 | VLIEGBASIS WOENSDRECHT | [5 empty] | CLSK | CLSK | RVB-Z | 1 | Nee | 1 |  | Nee |  | Nee | 119 | Flygt | 1150489 | Nabij gemaal | Nee | bij gebouw 607 |  | Ja, vastgoedbeh. |  |  | Nader te bepalen |  | 3.085.180 | Vlotterbal | Ondergrondse infra
900126645 | 7 | Pomp in terrein | 49G01 | VLIEGBASIS WOENSDRECHT | [5 empty] | CLSK | CLSK | RVB-Z | 1 | Ja | 1 | 2018 | Nee |  | Nee | PP123 | Flygt |  | Nabij gemaal | Nee | pompput aan zuidzijde van blusvijver A nabij gebouw 453 | Terreinwater afvoer naar blusvijver | Ja, vastgoedbeh. | 350 |  | Rioolpomp |  | NP3153, 185 MT , waaier 433, motor 9 kw | Vlotterbal | Ondergrondse infra
900126718 | 7 | Pomp in terrein | 49G01 | VLIEGBASIS WOENSDRECHT | [5 empty] | CLSK | CLSK | RVB-Z | 1 | Ja | 1 | 2018 | Nee |  | Nee | PP124 | Flygt |  | Nabij gemaal | Nee | pompput aan zuidzijde van blusvijver A nabij gebouw 453 | Terreinwater afvoer naar blusvijver | Ja, vastgoedbeh. | 350 |  | Rioolpomp |  | NP3153, 185 MT , waaier 433, motor 9 kw | Vlotterbal | Ondergrondse infra
900128192 | 7 | Pomp in terrein | 49G01 | VLIEGBASIS WOENSDRECHT | [5 empty] | CLSK | CLSK | RVB-Z | 1 | Nee | 1 |  | Nee |  | Nee | PP201 | Flygt |  | Nabij gemaal | Nee | Nabij gebouw 191 |  | Ja, vastgoedbeh. | 2 |  | Nader te bepalen |  | 3068.170-120 | Vlotterbal | Ondergrondse infra
900128193 | 7 | Pomp in terrein | 49G01 | VLIEGBASIS WOENSDRECHT | [5 empty] | CLSK | CLSK | RVB-Z | 1 | Nee | 1 |  | Nee |  | Nee | PP202 | Flygt |  | Nabij gemaal | Nee | Nabij gebouw B102 | RWA | Ja, vastgoedbeh. | 2 |  | Nader te bepalen |  | 3085.181 | Vlotterbal | Ondergrondse infra
900128194 | 7 | Pomp in terrein | 49G01 | VLIEGBASIS WOENSDRECHT | [5 empty] | CLSK | CLSK | RVB-Z | 1 | Nee | 1 |  | Nee |  | Nee | PP701 | Flygt |  | Nabij gemaal | Nee | Tussen gebouw B110 en 660 | DWA | Ja, vastgoedbeh. | 250 |  | Nader te bepalen |  | GF 3025 A | Vlotterbal | Ondergrondse infra
900128197 | 7 | Pomp in terrein | 49G01 | VLIEGBASIS WOENSDRECHT | [5 empty] | CLSK | CLSK | RVB-Z | 1 | Nee | 1 |  | Nee |  | Nee | PP75c | Sulzer |  | Nabij gemaal | Nee | Gebouw B112 put 2 | Lenspomp in debietkelder | Ja, vastgoedbeh. | 0 |  | Nader te bepalen |  | Robusta 200W/TS | Vlotterbal | Ondergrondse infra
900128212 | 7 | Pomp in terrein | 49G01 | VLIEGBASIS WOENSDRECHT | [5 empty] | CLSK | CLSK | RVB-Z | 1 | Nee | 1 |  | Nee |  | Nee | 167 |  |  | Nabij gemaal | Nee | Ten oosten van gebouw 109 |  | Ja, vastgoedbeh. |  |  | Nader te bepalen |  |  | Vlotterbal | Ondergrondse infra
900128346 | 7 | Pomp in terrein | 49G01 | VLIEGBASIS WOENSDRECHT | [5 empty] | CLSK | CLSK | RVB-Z | 1 | Nee | 1 |  | Nee |  | Nee | PP207 | Flygt | 0640097 / 462 | Nabij gemaal | Nee | Nabij gebouw 463 put 25 |  | Ja, vastgoedbeh. | 3 |  | Nader te bepalen |  | 3.102-181 | Vlotterbal | Ondergrondse infra
900070840 | 7 | Pomp in terrein | 49G12 | BRIGADE SCHELDESTROMEN | [5 empty] | KMAR | KMAR | RVB-Z | 1 | Nee | 1 |  | Nee |  | Nee | PP01a | ABS | 5105820 / 343529 | Nabij gemaal | Nee | Ten oosten van gebouw C |  | Ja, vastgoedbeh. |  |  | Rioolpomp |  | Piranha S21-2 2.5 kw | Vlotterbal | Ondergrondse infra
900086064 | 7 | Pomp in terrein | 49G12 | BRIGADE SCHELDESTROMEN | [5 empty] | KMAR | KMAR | RVB-Z | 1 | Nee | 1 | 2004 | Nee |  | Nee | PP01b | ABS | 0128988 2.6 kw 166 | Nabij gemaal | Nee | Ten oosten van gebouw C |  | Ja, vastgoedbeh. |  |  | Rioolpomp |  | Piranha S-26-2 2.5 kw | Vlotterbal | Ondergrondse infra
900070931 | 7 | Pomp in terrein | 50B04 | SEELIGKAZERNE | [5 empty] | DOSCO | DOSCO | RVB-Z | 1 | Nee | 1 |  | Nee |  | Nee | PP01a | Flygt | 0452439 | Nabij gemaal | Nee | Ten noordwesten van gebouw WO128 | FGC 2 pompen | Ja, vastgoedbeh. |  |  | Gemaal |  | 3068-170-0452439 | Vlotterbal | Ondergrondse infra
900070932 | 7 | Pomp in terrein | 50B04 | SEELIGKAZERNE | [5 empty] | DOSCO | DOSCO | RVB-Z | 1 | Nee | 1 |  | Nee |  | Nee | PP01b | Flygt | 0452440 | Nabij gemaal | Nee | Ten noordwesten van gebouw WO128 | FGC 2 pompen | Ja, vastgoedbeh. |  |  | Gemaal |  | 3068-170-0452440 | Vlotterbal | Ondergrondse infra
900070933 | 7 | Pomp in terrein | 50E03 | VLIEGBASIS GILZE-RIJEN | [5 empty] | CLSK | CLSK | RVB-Z | 1 | Nee | 1 | 1988 | Nee |  | Nee | PP 1-1 | KSB | 588374/1 / 410 054 | Nabij gemaal | Nee | 60m ten zuiden van gebouw 217 | Multiranger 2 pompen | Ja, vastgoedbeh. |  |  | Gemaal |  | KRTUF 80-200/14.3 2.4kw | Vlotterbal | Ondergrondse infra
900070934 | 7 | Pomp in terrein | 50E03 | VLIEGBASIS GILZE-RIJEN | [5 empty] | CLSK | CLSK | RVB-Z | 1 | Nee | 1 | 1988 | Nee |  | Nee | PP1-2 | KSB | 588374/1 410/054 dkn (100.4-1.5) | Nabij gemaal | Nee | nabij gebouw 415 | Multiranger 2 pompen | Ja, vastgoedbeh. |  |  | Gemaal |  | KRTUF 80-200/14.3 2.4kw | Vlotterbal | Ondergrondse infra
900070935 | 7 | Pomp in terrein | 50E03 | VLIEGBASIS GILZE-RIJEN | [5 empty] | CLSK | CLSK | RVB-Z | 1 | Nee | 1 | 1988 | Nee |  | Nee | PP10 | SULZER | NR01135066 / SN 0565538 | Nabij gemaal | Nee | nabij gebouw 399 | Multiranger 1 pompen | Ja, vastgoedbeh. |  |  | Gemaal |  | ROBUSTA 200W/TS | Vlotterbal | Ondergrondse infra
900070936 | 7 | Pomp in terrein | 50E03 | VLIEGBASIS GILZE-RIJEN | [5 empty] | CLSK | CLSK | RVB-Z | 1 | Nee | 1 | 1986 | Nee |  | Nee | PP11 | KSB | 566 621/11 | Nabij gemaal | Nee | nabij gebouw 221 |  | Ja, vastgoedbeh. |  |  | Nader te bepalen |  | KRTUS 40-150/12 NL | Vlotterbal | Ondergrondse infra
900070937 | 7 | Pomp in terrein | 50E03 | VLIEGBASIS GILZE-RIJEN | [5 empty] | CLSK | CLSK | RVB-Z | 1 | Nee | 1 | 1988 | Nee |  | Nee | PP12-1 | KSB | 589278/4 410458 | Nabij gemaal | Nee | 130m ten zuidwesten van gebouw 221 | Multiranger 2 pompen | Ja, vastgoedbeh. |  |  | Gemaal |  | KRTUF 80-200/14.31 2.4kw | Vlotterbal | Ondergrondse infra
900070938 | 7 | Pomp in terrein | 50E03 | VLIEGBASIS GILZE-RIJEN | [5 empty] | CLSK | CLSK | RVB-Z | 1 | Nee | 1 | 1988 | Nee |  | Nee | PP12-2 | ABS | GX2312211111111 0027912 | Nabij gemaal | Nee | 130m te zuidwesten van gebouw 221 | Multiranger 2 pompen | Ja, vastgoedbeh. |  |  | Gemaal |  | XFP80C-CB1.2-PE29/4-C-50EX | Vlotterbal | Ondergrondse infra
900070939 | 7 | Pomp in terrein | 50E03 | VLIEGBASIS GILZE-RIJEN | [5 empty] | CLSK | CLSK | RVB-Z | 1 | Nee | 1 | 1992 | Nee |  | Nee | PP13 | KSB | 601 3/40 | Nabij gemaal | Nee | nabij gebouw 514 | Multiranger 1 pompen | Ja, vastgoedbeh. |  |  | Gemaal |  | KRTUS 40-160/22 NL 1.8Kw | Vlotterbal | Ondergrondse infra
900070940 | 7 | Pomp in terrein | 50E03 | VLIEGBASIS GILZE-RIJEN | [5 empty] | CLSK | CLSK | RVB-Z | 1 | Nee | 1 |  | Nee |  | Nee | PP14 | KSB | 39017111 | Nabij gemaal | Nee | nabij gebouw 345 |  | Ja, vastgoedbeh. |  |  | Gemaal |  | Ama-Porter 603 ND-1 | Vlotterbal | Ondergrondse infra
900070941 | 7 | Pomp in terrein | 50E03 | VLIEGBASIS GILZE-RIJEN | [5 empty] | CLSK | CLSK | RVB-Z | 1 | Nee | 1 | 2000 | Nee |  | Nee | PP15 | DRV | 003015/ | Nabij gemaal | Nee | nabij gebouw 362, 363, 368 | Vlottergemaal 2 pompen 2 putten | Ja, vastgoedbeh. |  |  | Gemaal |  | DRV 630-2 2.2 Kw | Vlotterbal | Ondergrondse infra
900070942 | 7 | Pomp in terrein | 50E03 | VLIEGBASIS GILZE-RIJEN | [5 empty] | CLSK | CLSK | RVB-Z | 1 | Nee | 1 |  | Nee |  | Nee | PP16 | Zenit | H115968 | Nabij gemaal | Nee | nabij gebouw 362, 363, 368 | Vlottergemaal 2 pompen 2 putten | Ja, vastgoedbeh. |  |  | Gemaal |  | GR 300 .11 2.7 Kw | Vlotterbal | Ondergrondse infra
900070943 | 7 | Pomp in terrein | 50E03 | VLIEGBASIS GILZE-RIJEN | [5 empty] | CLSK | CLSK | RVB-Z | 1 | Nee | 1 |  | Nee |  | Nee | PP17 | KSB | 29140194 / 81.2-1 B | Nabij gemaal | Nee | nabij gebouw 201 | Multiranger 1 pompen | Ja, vastgoedbeh. |  |  | Gemaal |  | Amerex S-50-160/10 2OG-160 | Vlotterbal | Ondergrondse infra
900070944 | 7 | Pomp in terrein | 50E03 | VLIEGBASIS GILZE-RIJEN | [5 empty] | CLSK | CLSK | RVB-Z | 1 | Nee | 1 |  | Nee |  | Nee | PP18-1 | KSB | 29123411/010159 | Nabij gemaal | Nee | 50m ten noorden van gebouw 450 | Multiranger 2 pompen | Ja, vastgoedbeh. |  |  | Gemaal |  | KRTF 100-250/54UG-237 5.5 Kw | Vlotterbal | Ondergrondse infra
900070945 | 7 | Pomp in terrein | 50E03 | VLIEGBASIS GILZE-RIJEN | [5 empty] | CLSK | CLSK | RVB-Z | 1 | Nee | 1 |  | Nee |  | Nee | PP18-2 | KSB | 29123411/010162 | Nabij gemaal | Nee | 50m ten noorden van gebouw 450 | Multiranger 2 pompen | Ja, vastgoedbeh. |  |  | Gemaal |  | KRTF 100-250/54UG-237 5.5 Kw | Vlotterbal | Ondergrondse infra
900070946 | 7 | Pomp in terrein | 50E03 | VLIEGBASIS GILZE-RIJEN | [5 empty] | CLSK | CLSK | RVB-Z | 1 | Nee | 1 |  | Nee |  | Nee | PP19 | KSB | 29123175 | Nabij gemaal | Nee | 50m ten zuiden van gebouw 343 | Multiranger 1 pompen | Ja, vastgoedbeh. |  |  | Gemaal |  | KRTUS 40-160/22/nl 1.8Kw | Vlotterbal | Ondergrondse infra
900070947 | 7 | Pomp in terrein | 50E03 | VLIEGBASIS GILZE-RIJEN | [5 empty] | CLSK | CLSK | RVB-Z | 1 | Nee | 1 |  | Nee |  | Nee | PP2 | KSB | 29123 dkn 90.4/0.6 | Nabij gemaal | Nee | nabij gebouw B12 | Multiranger 1 pompen | Ja, vastgoedbeh. |  |  | Gemaal |  | KRTUF 65-200/04 0.8kw | Vlotterbal | Ondergrondse infra
900070948 | 7 | Pomp in terrein | 50E03 | VLIEGBASIS GILZE-RIJEN | [5 empty] | CLSK | CLSK | RVB-Z | 1 | Nee | 1 |  | Nee |  | Nee | PP20 | KSB | 29123175 | Nabij gemaal | Nee | nabij gebouw 225 | Multiranger 1 pompen | Ja, vastgoedbeh. |  |  | Gemaal |  | KRT5S 40-160/22/nl LFRAD 150 1.8Kw | Vlotterbal | Ondergrondse infra
900070949 | 7 | Pomp in terrein | 50E03 | VLIEGBASIS GILZE-RIJEN | [5 empty] | CLSK | CLSK | RVB-Z | 1 | Nee | 1 |  | Nee |  | Nee | PP21 | KSB | 29123175 | Nabij gemaal | Nee | nabij gebouw 328 | Multiranger 1 pompen | Ja, vastgoedbeh. |  |  | Gemaal |  | KRTUS 40-160/22/nl LFRAD150 1.8Kw | Vlotterbal | Ondergrondse infra
900070950 | 7 | Pomp in terrein | 50E03 | VLIEGBASIS GILZE-RIJEN | [5 empty] | CLSK | CLSK | RVB-Z | 1 | Nee | 1 |  | Nee |  | Nee | PP22 | KSB | 29123175 | Nabij gemaal | Nee | nabij gebouw 700 | Multiranger 1 pompen | Ja, vastgoedbeh. |  |  | Gemaal |  | KRTUS 40-160/22/nl LF RAD150 1.8Kw | Vlotterbal | Ondergrondse infra
900070954 | 7 | Pomp in terrein | 50E03 | VLIEGBASIS GILZE-RIJEN | [5 empty] | CLSK | CLSK | RVB-Z | 1 | Nee | 1 |  | Nee |  | Nee | PP24 | KSB | 29123175 | Nabij gemaal | Nee | Tussen gebouw 344 en 350 | Multiranger 1 pompen | Ja, vastgoedbeh. |  |  | Gemaal |  | KRT5-S 40-160/22 nl 1.8 Kw | Vlotterbal | Ondergrondse infra
900070955 | 7 | Pomp in terrein | 50E03 | VLIEGBASIS GILZE-RIJEN | [5 empty] | CLSK | CLSK | RVB-Z | 1 | Nee | 1 |  | Nee |  | Nee | PP25 | KSB | 29123175 | Nabij gemaal | Nee | nabij gebouw 346 | Multiranger 1 pompen | Ja, vastgoedbeh. |  |  | Gemaal |  | KRTU55-S 40-160/22nl LFRAD150 1.8 Kw | Vlotterbal | Ondergrondse infra
900070956 | 7 | Pomp in terrein | 50E03 | VLIEGBASIS GILZE-RIJEN | [5 empty] | CLSK | CLSK | RVB-Z | 1 | Nee | 1 | 1997 | Nee |  | Nee | PP26 | KSB | 29140194 | Nabij gemaal | Nee | nabij gebouw 602 | Multiranger 1 pompen | Ja, vastgoedbeh. |  |  | Gemaal |  | Amerex S50-160/012OG-160 2.1kW | Vlotterbal | Ondergrondse infra
900070957 | 7 | Pomp in terrein | 50E03 | VLIEGBASIS GILZE-RIJEN | [5 empty] | CLSK | CLSK | RVB-Z | 1 | Nee | 1 |  | Nee |  | Nee | PP27 | KSB | 29123175 / 1 486 086 / 23 | Nabij gemaal | Nee | nabij gebouw 318C | Multiranger 1 pompen | Ja, vastgoedbeh. |  |  | Gemaal |  | KRTU5-S 40-160/22 1.8 Kw | Vlotterbal | Ondergrondse infra
900070958 | 7 | Pomp in terrein | 50E03 | VLIEGBASIS GILZE-RIJEN | [5 empty] | CLSK | CLSK | RVB-Z | 1 | Nee | 1 |  | Nee |  | Nee | PP28 | GRUNDFOSS | 96001390 | Nabij gemaal | Nee | nabij gebouw 340F | Multiranger 1 pompen | Ja, vastgoedbeh. |  |  | Gemaal |  | APG 50.19.3 1.9 Kw | Vlotterbal | Ondergrondse infra
900070959 | 7 | Pomp in terrein | 50E03 | VLIEGBASIS GILZE-RIJEN | [5 empty] | CLSK | CLSK | RVB-Z | 1 | Nee | 1 |  | Nee |  | Nee | PP29 | KSB | 012/L27/822258/12YG-160 | Nabij gemaal | Nee | Noord van gebouw 342 / baankop 20 | Multiranger 1 pompen | Ja, vastgoedbeh. |  |  | Gemaal |  | Amerex S50-160 2.1kW | Vlotterbal | Ondergrondse infra
900070960 | 7 | Pomp in terrein | 50E03 | VLIEGBASIS GILZE-RIJEN | [5 empty] | CLSK | CLSK | RVB-Z | 1 | Nee | 1 | 1990 | Nee |  | Nee | PP3 | KSB | 2456-521170/14 | Nabij gemaal | Nee | nabij gebouw 327 | Multiranger 1 pompen | Ja, vastgoedbeh. |  |  | Gemaal |  | KRTUF 40-106/22 2.2Kw | Vlotterbal | Ondergrondse infra
900070961 | 7 | Pomp in terrein | 50E03 | VLIEGBASIS GILZE-RIJEN | [5 empty] | CLSK | CLSK | RVB-Z | 1 | Nee | 1 |  | Nee |  | Nee | PP30 | KSB | 291401/dkn 81.2 | Nabij gemaal | Nee | nabij gebouw 480 | Multiranger 1 pompen | Ja, vastgoedbeh. |  |  | Gemaal |  | Amerex | Vlotterbal | Ondergrondse infra
900070962 | 7 | Pomp in terrein | 50E03 | VLIEGBASIS GILZE-RIJEN | [5 empty] | CLSK | CLSK | RVB-Z | 1 | Nee | 1 |  | Nee |  | Nee | PP31a | KSB | 29140522/2-K93561 | Nabij gemaal | Nee | nabij gebouw 496 | Multiranger 2 pompen | Ja, vastgoedbeh. |  |  | Gemaal |  | KRTK 200-280/66ug-265 6.0 Kw | Vlotterbal | Ondergrondse infra
900070963 | 7 | Pomp in terrein | 50E03 | VLIEGBASIS GILZE-RIJEN | [5 empty] | CLSK | CLSK | RVB-Z | 1 | Nee | 1 |  | Nee |  | Nee | PP31b | SULZER | GXFP1H61111123 / 0010855 19/2014 | Nabij gemaal | Nee | nabij gebouw 496 | Multiranger 2 pompen | Ja, vastgoedbeh. |  |  | Gemaal |  | XFP201G-CB2.6-PE90/6-G-50EX 6.0 Kw | Vlotterbal | Ondergrondse infra
900070964 | 7 | Pomp in terrein | 50E03 | VLIEGBASIS GILZE-RIJEN | [5 empty] | CLSK | CLSK | RVB-Z | 1 | Nee | 1 |  | Nee |  | Nee | PP32 | KSB | 39100021 S1040 | Nabij gemaal | Nee | nabij gebouw 496 | Multiranger 1 pompen | Ja, vastgoedbeh. |  |  | Gemaal |  | Amerex N S 50-172/012UL 16-160 1.8kW | Vlotterbal | Ondergrondse infra
900070965 | 7 | Pomp in terrein | 50E03 | VLIEGBASIS GILZE-RIJEN | [5 empty] | CLSK | CLSK | RVB-Z | 1 | Nee | 1 |  | Nee |  | Nee | PP33 | KSB | 29140194/032 | Nabij gemaal | Nee | nabij gebouw 325F | Multiranger 1 pompen | Ja, vastgoedbeh. |  |  | Gemaal |  | Amerex S50-160/0120G-160 2.1kW | Vlotterbal | Ondergrondse infra
900070966 | 7 | Pomp in terrein | 50E03 | VLIEGBASIS GILZE-RIJEN | [5 empty] | CLSK | CLSK | RVB-Z | 1 | Nee | 1 |  | Nee |  | Nee | PP34 | Flygt | 450498 | Nabij gemaal | Nee | nabij gebouw A7 | Vlotter | Ja, vastgoedbeh. |  |  | Rioolpomp |  | 3068-170-0450798 2.4 Kw | Vlotterbal | Ondergrondse infra
900070967 | 7 | Pomp in terrein | 50E03 | VLIEGBASIS GILZE-RIJEN | [5 empty] | CLSK | CLSK | RVB-Z | 1 | Nee | 1 | 2006 | Nee |  | Nee | PP35-1 | Flygt | 0640580 | Nabij gemaal | Nee | nabij gebouw 717 (kinderdagverblijf) | Groot gemaal 2 pompen 2 putten | Ja, vastgoedbeh. |  |  | Gemaal |  | 3068.170 | Vlotterbal | Ondergrondse infra
900070968 | 7 | Pomp in terrein | 50E03 | VLIEGBASIS GILZE-RIJEN | [5 empty] | CLSK | CLSK | RVB-Z | 1 | Nee | 1 | 2006 | Nee |  | Nee | PP35-2 | Flygt | 0621239 | Nabij gemaal | Nee | nabij gebouw 717 (kinderdagverblijf) | Groot gemaal 2 pompen 2 putten | Ja, vastgoedbeh. |  |  | Gemaal |  | 3068.170 | Vlotterbal | Ondergrondse infra
900070969 | 7 | Pomp in terrein | 50E03 | VLIEGBASIS GILZE-RIJEN | [5 empty] | CLSK | CLSK | RVB-Z | 1 | Nee | 1 | 1988 | Nee |  | Nee | PP4-1 | ROMA | 236305 | Nabij gemaal | Nee | Noord van gebouw 342 / baankop 20 | Multiranger 2 pompen | Ja, vastgoedbeh. |  |  | Gemaal |  | VB1346-D44 AM136 | Vlotterbal | Ondergrondse infra
900070970 | 7 | Pomp in terrein | 50E03 | VLIEGBASIS GILZE-RIJEN | [5 empty] | CLSK | CLSK | RVB-Z | 1 | Nee | 1 | 1988 | Nee |  | Nee | PP4-2 | ROMA | 236303 | Nabij gemaal | Nee | Noord van gebouw 342 / baankop 20 | Multiranger 2 pompen | Ja, vastgoedbeh. |  |  | Gemaal |  | VB1346-D44 AM136 | Vlotterbal | Ondergrondse infra
900070971 | 7 | Pomp in terrein | 50E03 | VLIEGBASIS GILZE-RIJEN | [5 empty] | CLSK | CLSK | RVB-Z | 1 | Nee | 1 |  | Nee |  | Nee | PP5 | KSB | 39017111 S743 | Nabij gemaal | Nee | nabij gebouw 342 | Multiranger 1 pomp | Ja, vastgoedbeh. |  |  | Gemaal |  | Ama Porter 603 ND | Vlotterbal | Ondergrondse infra
900070972 | 7 | Pomp in terrein | 50E03 | VLIEGBASIS GILZE-RIJEN | [5 empty] | CLSK | CLSK | RVB-Z | 1 | Nee | 1 |  | Nee |  | Nee | PP6-1 | ROMA | 122.6/20 / 217452 | Nabij gemaal | Nee | nabij gebouw B3 | Multiranger 2 pompen | Ja, vastgoedbeh. |  |  | Gemaal |  | GRP26D | Vlotterbal | Ondergrondse infra
900070973 | 7 | Pomp in terrein | 50E03 | VLIEGBASIS GILZE-RIJEN | [5 empty] | CLSK | CLSK | RVB-Z | 1 | Nee | 1 |  | Nee |  | Nee | PP6-2 | ROMA | 122.6/20 / 247869 | Nabij gemaal | Nee | nabij gebouw B3 | Multiranger 2 pompen | Ja, vastgoedbeh. |  |  | Gemaal |  | GRP26D | Vlotterbal | Ondergrondse infra
900070976 | 7 | Pomp in terrein | 50E03 | VLIEGBASIS GILZE-RIJEN | [5 empty] | CLSK | CLSK | RVB-Z | 1 | Nee | 1 | 1990 | Nee |  | Nee | PP8-1 | KSB | 29123175 / 507 081/50 | Nabij gemaal | Nee | nabij gebouw 114 | Multiranger 2 pompen | Ja, vastgoedbeh. |  |  | Gemaal |  | KRTUS 40-160/22/nl 1.8Kw | Vlotterbal | Ondergrondse infra
900070977 | 7 | Pomp in terrein | 50E03 | VLIEGBASIS GILZE-RIJEN | [5 empty] | CLSK | CLSK | RVB-Z | 1 | Nee | 1 | 1990 | Nee |  | Nee | PP8-2 | KSB | 29123175 / 507 081/03 | Nabij gemaal | Nee | nabij gebouw 114 | Multiranger 2 pompen | Ja, vastgoedbeh. |  |  | Gemaal |  | KRTUS 40-160/22/nl 1.8Kw | Vlotterbal | Ondergrondse infra
900070978 | 7 | Pomp in terrein | 50E03 | VLIEGBASIS GILZE-RIJEN | [5 empty] | CLSK | CLSK | RVB-Z | 1 | Nee | 1 | 1988 | Nee |  | Nee | PP9-1 | KSB | 589278/6 10460 | Nabij gemaal | Nee | nabij gebouw 168 | Multiranger 2 pompen | Ja, vastgoedbeh. |  |  | Gemaal |  | KRTUF 80-200/14.31 2.4kw | Vlotterbal | Ondergrondse infra
900070979 | 7 | Pomp in terrein | 50E03 | VLIEGBASIS GILZE-RIJEN | [5 empty] | CLSK | CLSK | RVB-Z | 1 | Nee | 1 | 1988 | Nee |  | Nee | PP9-2 | KSB | 589278/1 410455 | Nabij gemaal | Nee | nabij gebouw 168 | Multiranger 2 pompen | Ja, vastgoedbeh. |  |  | Gemaal |  | KRTUF 80-200/14.31 2.4kw | Vlotterbal | Ondergrondse infra
900084631 | 7 | Pomp in terrein | 50E03 | VLIEGBASIS GILZE-RIJEN | [5 empty] | CLSK | CLSK | RVB-Z | 1 | Ja | 1 | 2008 | Nee |  | Nee | PP1-1 | KSB |  | Nabij gemaal | Nee | nabij gebouw 217 |  | Ja, vastgoedbeh. | 36 |  | Gemaal |  | Amarex NF | Vlotterbal | Ondergrondse infra
900084632 | 7 | Pomp in terrein | 50E03 | VLIEGBASIS GILZE-RIJEN | [5 empty] | CLSK | CLSK | RVB-Z | 1 | Ja | 1 | 2008 | Nee |  | Nee | PP 1-2 | KSB |  | Nabij gemaal | Nee | 60m ten zuiden van gebouw 217 |  | Ja, vastgoedbeh. | 36 |  | Gemaal |  | Amarex NF | Vlotterbal | Ondergrondse infra
900086753 | 7 | Pomp in terrein | 50E03 | VLIEGBASIS GILZE-RIJEN | [5 empty] | CLSK | CLSK | RVB-Z | 1 | Nee | 1 | 2006 | Nee |  | Ja | PP23 | GRUNDFOS | 9607591300004238 | Nabij gemaal | Nee | nabij gebouw 369 |  | Ja, vastgoedbeh. | 188 |  | Rioolpomp |  | SEG.40.26.2.50B | Vlotterbal | Ondergrondse infra
900086754 | 7 | Pomp in terrein | 50E03 | VLIEGBASIS GILZE-RIJEN | [5 empty] | CLSK | CLSK | RVB-Z | 1 | Ja | 1 | 2008 | Nee |  | Nee | PP36 | KSB |  | Nabij gemaal | Nee | nabij gebouw 342A |  | Ja, vastgoedbeh. | 10 |  | Rioolpomp |  | Amaporter 603 | Vlotterbal | Ondergrondse infra
900086759 | 7 | Pomp in terrein | 50E03 | VLIEGBASIS GILZE-RIJEN | [5 empty] | CLSK | CLSK | RVB-Z | 1 | Nee | 1 | 2008 | Nee |  | Nee | PP38-1 | KSB |  | Nabij gemaal | Nee | Nabij gebouw 828 / trafo T40 | Gemaal met 2 pompen | Ja, vastgoedbeh. | 17 |  | Gemaal |  | AmarexNS 50-172/012 | Vlotterbal | Ondergrondse infra
900086760 | 7 | Pomp in terrein | 50E03 | VLIEGBASIS GILZE-RIJEN | [5 empty] | CLSK | CLSK | RVB-Z | 1 | Nee | 1 | 2008 | Nee |  | Nee | PP38-2 | KSB | 39100021 S814 | Nabij gemaal | Nee | nabij gebouw 828 / Trafo T40 |  | Ja, vastgoedbeh. | 17 |  | Gemaal |  | Amarex NS 50-172/012 | Vlotterbal | Ondergrondse infra
900086761 | 7 | Pomp in terrein | 50E03 | VLIEGBASIS GILZE-RIJEN | [5 empty] | CLSK | CLSK | RVB-Z | 1 | Ja | 1 | 2008 | Nee |  | Nee | PP39 | HOMA | 249026 | Nabij gemaal | Nee | nabij gebouw 350 / dompelpomp in bufferbak waswater | electravoeding en storingsmelding vanuit gebouw 720 | Ja, vastgoedbeh. |  |  | Rioolpomp |  | GRP 26D / AM122.2.6/2D | Vlotterbal | Ondergrondse infra
900086763 | 7 | Pomp in terrein | 50E03 | VLIEGBASIS GILZE-RIJEN | [5 empty] | CLSK | CLSK | RVB-Z | 1 | Nee | 1 | 2001 | Nee |  | Nee | PP7-1 | KSB | 29140194 (1998) DKN8.1-1.B | Nabij gemaal | Nee | nabij gebouw 214 (pompkelder) | Multiranger 2 pompen | Ja, vastgoedbeh. |  |  | Gemaal |  | Amerex S50160/012ug-160 2.1Kw | Vlotterbal | Ondergrondse infra
900086764 | 7 | Pomp in terrein | 50E03 | VLIEGBASIS GILZE-RIJEN | [5 empty] | CLSK | CLSK | RVB-Z | 1 | Nee | 1 | 2001 | Nee |  | Nee | PP7-2 | KSB | 29140195 S/50-160/012Y38-160 | Nabij gemaal | Nee | nabij gebouw 214 (pompkelder) | Multiranger 2 pompen | Ja, vastgoedbeh. |  |  | Gemaal |  | Amerex DKN81.2-18 2.1Kw | Vlotterbal | Ondergrondse infra
900086765 | 7 | Pomp in terrein | 50E03 | VLIEGBASIS GILZE-RIJEN | [5 empty] | CLSK | CLSK | RVB-Z | 1 | Nee | 1 | 2008 | Nee |  | Nee | PP40 |  |  | Nabij gemaal | Nee | 40m ten zuidoosten van gebouw 757 |  | Ja, vastgoedbeh. |  |  | Nader te bepalen |  |  | Vlotterbal | Ondergrondse infra
900086766 | 7 | Pomp in terrein | 50E03 | VLIEGBASIS GILZE-RIJEN | [5 empty] | CLSK | CLSK | RVB-Z | 1 | Nee | 1 | 2008 | Nee |  | Nee | PP41 | KSB | 2-L27-822258 / 1995 | Nabij gemaal | Nee | nabij gebouw 708 |  | Ja, vastgoedbeh. |  |  | Nader te bepalen |  | AMAREX S 50-160/012YG-160 | Vlotterbal | Ondergrondse infra
900086767 | 7 | Pomp in terrein | 50E03 | VLIEGBASIS GILZE-RIJEN | [5 empty] | CLSK | CLSK | RVB-Z | 1 | Nee | 1 | 2006 | Nee |  | Nee | PP42-1 | KSB | 39100133 S616 | Nabij gemaal | Nee | nabij gebouw 350 en de rolbaan |  | Ja, vastgoedbeh. |  |  | Rioolpomp |  | Amarex NF 80-220/044 ULG-195 | Vlotterbal | Ondergrondse infra
900086768 | 7 | Pomp in terrein | 50E03 | VLIEGBASIS GILZE-RIJEN | [5 empty] | CLSK | CLSK | RVB-Z | 1 | Nee | 1 | 2006 | Nee |  | Nee | PP42-2 | KSB | 39100133 S616 | Nabij gemaal | Nee | nabij gebouw 350 en de rolbaan |  | Ja, vastgoedbeh. |  |  | Rioolpomp |  | Amarex NF 80-220/044 ULG-195 | Vlotterbal | Ondergrondse infra
900106200 | 7 | Pomp in terrein | 50E03 | VLIEGBASIS GILZE-RIJEN | [5 empty] | CLSK | CLSK | RVB-Z | 1 | Ja | 1 | 2010 | Nee |  | Ja | P1 | FLYGT | 1020047 | Nabij gemaal | Nee | nabij gebouw 610 | Pomp in opslag via HBIB | Ja, vastgoedbeh. |  |  | Rioolpomp |  | 3068.170 - 2,4kW | Vlotterbal | Ondergrondse infra
900106201 | 7 | Pomp in terrein | 50E03 | VLIEGBASIS GILZE-RIJEN | [5 empty] | CLSK | CLSK | RVB-Z | 1 | Ja | 1 | 2010 | Nee |  | Ja | P2 | ITT |  | Nabij gemaal | Nee | 130m ten oosten van gebouw 160A | Pomp in opslag via HBIB | Ja, vastgoedbeh. |  |  | Rioolpomp |  | MP3068HT W210 - 2,4kW | Vlotterbal | Ondergrondse infra
900106202 | 7 | Pomp in terrein | 50E03 | VLIEGBASIS GILZE-RIJEN | [5 empty] | CLSK | CLSK | RVB-Z | 1 | Ja | 1 | 2010 | Nee |  | Ja | P3 | ITT |  | Nabij gemaal | Nee | Tussen gebouwn615 en 160A | Pomp in opslag via HBIB | Ja, vastgoedbeh. |  |  | Rioolpomp |  | MP3068HT W210 - 2,4kW | Vlotterbal | Ondergrondse infra
900106203 | 7 | Pomp in terrein | 50E03 | VLIEGBASIS GILZE-RIJEN | [5 empty] | CLSK | CLSK | RVB-Z | 1 | Ja | 1 | 2010 | Nee |  | Ja | P4 | ITT |  | Nabij gemaal | Nee | 50m ten oosten van gebouw 615 | Pomp in opslag via HBIB | Ja, vastgoedbeh. |  |  | Rioolpomp |  | MP3068HT W210 - 2,4kW | Vlotterbal | Ondergrondse infra
900106204 | 7 | Pomp in terrein | 50E03 | VLIEGBASIS GILZE-RIJEN | [5 empty] | CLSK | CLSK | RVB-Z | 1 | Ja | 1 | 2010 | Nee |  | Ja | P5 | ITT |  | Nabij gemaal | Nee | 70m ten westen van gebouw 617 | Pomp in opslag via HBIB | Ja, vastgoedbeh. |  |  | Rioolpomp |  | MP3068HT W210 - 2,4kW | Vlotterbal | Ondergrondse infra
900106205 | 7 | Pomp in terrein | 50E03 | VLIEGBASIS GILZE-RIJEN | [5 empty] | CLSK | CLSK | RVB-Z | 1 | Ja | 1 | 2010 | Nee |  | Ja | P6 | ITT |  | Nabij gemaal | Nee | 190m ten oosten van gebouw 160A | Pomp in opslag via HBIB | Ja, vastgoedbeh. |  |  | Rioolpomp |  | MP3068HT W210 - 2,4kW | Vlotterbal | Ondergrondse infra
900106206 | 7 | Pomp in terrein | 50E03 | VLIEGBASIS GILZE-RIJEN | [5 empty] | CLSK | CLSK | RVB-Z | 1 | Ja | 1 | 2010 | Nee |  | Ja | P7 | ITT |  | Nabij gemaal | Nee | 140m ten zuiden van gebouw 660 | Pomp in opslag via HBIB | Ja, vastgoedbeh. |  |  | Nader te bepalen |  | MP3068HT W210 - 2,4kW | Vlotterbal | Ondergrondse infra
900106207 | 7 | Pomp in terrein | 50E03 | VLIEGBASIS GILZE-RIJEN | [5 empty] | CLSK | CLSK | RVB-Z | 1 | Ja | 1 | 2010 | Nee |  | Ja | P01 | ITT |  | Nabij gemaal | Nee | nabij gebouw 160A | Pomp in opslag via HBIB | Ja, vastgoedbeh. |  |  | Rioolpomp |  | MP3068HT W210 - 2,4kW | Vlotterbal | Ondergrondse infra
900119904 | 7 | Pomp in terrein | 50E03 | VLIEGBASIS GILZE-RIJEN | [5 empty] | CLSK | CLSK | RVB-Z | 1 | Nee | 1 |  | Nee |  | Nee | PP43 |  |  | Nabij gemaal | Nee | Nabij gebouw 177 |  | Ja, vastgoedbeh. |  |  | Nader te bepalen |  |  | Vlotterbal | Ondergrondse infra
900119905 | 7 | Pomp in terrein | 50E03 | VLIEGBASIS GILZE-RIJEN | [5 empty] | CLSK | CLSK | RVB-Z | 1 | Nee | 1 |  | Nee |  | Nee | PP44 |  |  | Nabij gemaal | Nee | Nabij gebouw B11 |  | Ja, vastgoedbeh. |  |  | Nader te bepalen |  |  | Vlotterbal | Ondergrondse infra
900119909 | 7 | Pomp in terrein | 50E03 | VLIEGBASIS GILZE-RIJEN | [5 empty] | CLSK | CLSK | RVB-Z | 1 | Nee | 1 |  | Nee |  | Nee | PP51 |  |  | Nabij gemaal | Nee | Nabij gebouw A17 |  | Ja, vastgoedbeh. |  |  | Nader te bepalen |  |  | Vlotterbal | Ondergrondse infra
900119910 | 7 | Pomp in terrein | 50E03 | VLIEGBASIS GILZE-RIJEN | [5 empty] | CLSK | CLSK | RVB-Z | 1 | Nee | 1 |  | Nee |  | Nee | PP52-1 |  |  | Nabij gemaal | Nee | Nabij gebouw 850 |  | Ja, vastgoedbeh. |  |  | Nader te bepalen |  |  | Vlotterbal | Ondergrondse infra
900119911 | 7 | Pomp in terrein | 50E03 | VLIEGBASIS GILZE-RIJEN | [5 empty] | CLSK | CLSK | RVB-Z | 1 | Nee | 1 |  | Nee |  | Nee | PP52-2 |  |  | Nabij gemaal | Nee | Nabij gebouw 850 |  | Ja, vastgoedbeh. |  |  | Nader te bepalen |  |  | Vlotterbal | Ondergrondse infra
900128195 | 7 | Pomp in terrein | 50E03 | VLIEGBASIS GILZE-RIJEN | [5 empty] | CLSK | CLSK | RVB-Z | 1 | Nee | 1 |  | Nee |  | Nee | PP7-3 | ABS |  | Nabij gemaal | Nee | Nabij gebouw 214 (pompkelder) | Drainage | Ja, vastgoedbeh. | 0 |  | Nader te bepalen |  | Robustu 200W/TS | Vlotterbal | Ondergrondse infra
900128196 | 7 | Pomp in terrein | 50E03 | VLIEGBASIS GILZE-RIJEN | [5 empty] | CLSK | CLSK | RVB-Z | 1 | Nee | 1 |  | Nee |  | Nee | PP45 | KSB |  | Nabij gemaal | Nee | Nabij gebouw 820 (naast OWS) |  | Ja, vastgoedbeh. | 2 |  | Nader te bepalen |  | AMA-Porter 603 ND | Vlotterbal | Ondergrondse infra
900086881 | 7 | Pomp in terrein | 50E12 | KAMP DE KIEK | [5 empty] | CLAS | CLAS | RVB-Z | 1 | Nee | 1 |  | Nee |  | Nee | PP01 |  |  | Nabij gemaal | Nee | nabij gebouw 58 |  | Ja, vastgoedbeh. |  |  | Gemaal |  |  | Vlotterbal | Ondergrondse infra
900087641 | 7 | Pomp in terrein | 50E12 | KAMP DE KIEK | [5 empty] | CLAS | CLAS | RVB-Z | 1 | Nee | 1 |  | Nee |  | Nee | PP02 |  |  | Nabij gemaal | Nee | Achter gebouw 10 | Klaassen Gilze | Ja, vastgoedbeh. |  |  | Nader te bepalen |  |  | Vlotterbal | Ondergrondse infra
900087642 | 7 | Pomp in terrein | 50E12 | KAMP DE KIEK | [5 empty] | CLAS | CLAS | RVB-Z | 1 | Nee | 1 |  | Nee |  | Nee | PP03 |  |  | Nabij gemaal | Nee | Buiten hek bij poort |  | Ja, vastgoedbeh. |  |  | Nader te bepalen |  |  | Vlotterbal | Ondergrondse infra
900070980 | 7 | Pomp in terrein | 50E13 | MMC KAMP ALPHEN | [5 empty] | DMO | DMO | RVB-Z | 1 | Nee | 1 | 1996 | Nee |  | Nee | PP40 | KSB | 29140193 | Nabij gemaal | Nee | 25m ten westen van gebouw 74 | Vlotter | Ja, vastgoedbeh. |  |  | Gemaal |  | Amerex S50-160/002YG125 1.6Kw | Vlotterbal | Ondergrondse infra
900070981 | 7 | Pomp in terrein | 50E13 | MMC KAMP ALPHEN | [5 empty] | DMO | DMO | RVB-Z | 1 | Nee | 1 |  | Nee |  | Nee | PP02 | KSB | 29140194 146 | Nabij gemaal | Nee | nabij gebouw 134 | Multiranger 1 pomp | Ja, vastgoedbeh. |  |  | Gemaal |  | Amerex S/50-160/012U3G-160 2.1kW | Vlotterbal | Ondergrondse infra
900070982 | 7 | Pomp in terrein | 50E13 | MMC KAMP ALPHEN | [5 empty] | DMO | DMO | RVB-Z | 1 | Nee | 1 |  | Nee |  | Nee | PP42 | Flygt | 0370218 | Nabij gemaal | Nee | 70m zuidelijk van gebouw 40 | Capacitief | Ja, vastgoedbeh. |  |  | Gemaal |  | 3085-182 2.0 Kw | Vlotterbal | Ondergrondse infra
900070923 | 7 | Pomp in terrein | 51B12 | GENM DE R V S KAZERNE | [5 empty] | CLAS | CLAS | RVB-Z | 1 | Nee | 1 |  | Nee |  | Nee | PP01a | Sulzer | GXKF1H411111211 / 0023902 | Nabij gemaal | Nee | tussen gebouw 221 en 284 | gemaal VII | Ja, vastgoedbeh. |  |  | Gemaal |  | XFP100E-VX.4-PE40-4-E-50EX | Vlotterbal | Ondergrondse infra
900070924 | 7 | Pomp in terrein | 51B12 | GENM DE R V S KAZERNE | [5 empty] | CLAS | CLAS | RVB-Z | 1 | Nee | 1 |  | Nee |  | Nee | PP01b | Sulzer | GXKF1H411111211 / 0023903 | Nabij gemaal | Nee | tussen gebouw 221 en 284 | gemaal VII | Ja, vastgoedbeh. |  |  | Gemaal |  | XFP100E-VX.4-PE40-4-E-50EX | Vlotterbal | Ondergrondse infra
900070927 | 7 | Pomp in terrein | 51B12 | GENM DE R V S KAZERNE | [5 empty] | CLAS | CLAS | RVB-Z | 1 | Nee | 1 |  | Nee |  | Nee | PP03 | SULZER | GX2212311111111 / 0026948 | Nabij gemaal | Nee | Nabij gebouw L9, Lependreef |  | Ja, vastgoedbeh. |  |  | Rioolpomp |  | XFP80C CB1.3 PE 22/4-C-50EX | Vlotterbal | Ondergrondse infra
900070928 | 7 | Pomp in terrein | 51B12 | GENM DE R V S KAZERNE | [5 empty] | CLAS | CLAS | RVB-Z | 1 | Nee | 1 |  | Nee |  | Nee | PP04 | FLYGHT | 3085 183 9259 460 | Nabij gemaal | Nee | Nabij gebouw L15, Eikendreef |  | Ja, vastgoedbeh. |  |  | Rioolpomp |  | 3085.183 0586135 | Vlotterbal | Ondergrondse infra
900091460 | 7 | Pomp in terrein | 51B12 | GENM DE R V S KAZERNE | [5 empty] | CLAS | CLAS | RVB-Z | 1 | Nee | 1 | 2009 | Nee |  | Nee | PP06 | DAB | 10.909 | Nabij gemaal | Nee | Voor gebouw 571 |  | Ja, vastgoedbeh. | 10 |  | Rioolpomp |  | FEKA VS 1000M | Vlotterbal | Ondergrondse infra
900128221 | 7 | Pomp in terrein | 51B12 | GENM DE R V S KAZERNE | [5 empty] | CLAS | CLAS | RVB-Z | 1 | Nee | 1 |  | Nee |  | Nee | PP05 |  |  | Nabij gemaal | Nee | Achter gebouw 571 |  | Ja, vastgoedbeh. |  |  | Nader te bepalen |  |  | Vlotterbal | Ondergrondse infra
900128222 | 7 | Pomp in terrein | 51B12 | GENM DE R V S KAZERNE | [5 empty] | CLAS | CLAS | RVB-Z | 1 | Nee | 1 |  | Nee |  | Nee | PP08 |  |  | Nabij gemaal | Nee | 50m zuidelijk van gebouw 561 |  | Ja, vastgoedbeh. |  |  | Nader te bepalen |  |  | Vlotterbal | Ondergrondse infra
900128223 | 7 | Pomp in terrein | 51B12 | GENM DE R V S KAZERNE | [5 empty] | CLAS | CLAS | RVB-Z | 1 | Nee | 1 |  | Nee |  | Nee | PP10 |  |  | Nabij gemaal | Nee | Nabij gebouw 257 |  | Ja, vastgoedbeh. |  |  | Nader te bepalen |  |  | Vlotterbal | Ondergrondse infra
900128224 | 7 | Pomp in terrein | 51B12 | GENM DE R V S KAZERNE | [5 empty] | CLAS | CLAS | RVB-Z | 1 | Nee | 1 |  | Nee |  | Nee | PP10a |  |  | Nabij gemaal | Nee | Nabij gebouw 257 |  | Ja, vastgoedbeh. |  |  | Nader te bepalen |  |  | Vlotterbal | Ondergrondse infra
900070730 | 7 | Pomp in terrein | 51D05 | VLIEGBASIS EINDHOVEN | [5 empty] | CLSK | CLSK | RVB-Z | 1 | Nee | 1 | 2015 | Nee |  | Ja | PP12b | HOMA | 328654 | Nabij gemaal | Nee | nabij gebouw 265 ( Toren ) | Vlb.basis 2 pompen | Ja, vastgoedbeh. |  |  | Gemaal |  | MX2444-T44/AM173.5,4/4t | Vlotterbal | Ondergrondse infra
900070731 | 7 | Pomp in terrein | 51D05 | VLIEGBASIS EINDHOVEN | [5 empty] | CLSK | CLSK | RVB-Z | 1 | Nee | 1 |  | Nee |  | Nee | PP24a | ABS | 21/99/33846/03254001 DN100 | Nabij gemaal | Nee | 350m ten noorden van gebouw 289 | Vlb.basis 2 pompen | Ja, vastgoedbeh. |  |  | Gemaal |  | AFP 1041.1 M30/4 3.95 Kw | Vlotterbal | Ondergrondse infra
900070732 | 7 | Pomp in terrein | 51D05 | VLIEGBASIS EINDHOVEN | [5 empty] | CLSK | CLSK | RVB-Z | 1 | Nee | 1 |  | Nee |  | Nee | PP24b | ABS | 21/99/33845/0325400 | Nabij gemaal | Nee | 350m ten noorden van gebouw 289 | Vlb.basis 2 pompen | Ja, vastgoedbeh. |  |  | Gemaal |  | AFP 1041.1 M30/4 3.0 Kw | Vlotterbal | Ondergrondse infra
900070733 | 7 | Pomp in terrein | 51D05 | VLIEGBASIS EINDHOVEN | [5 empty] | CLSK | CLSK | RVB-Z | 1 | Nee | 1 |  | Nee |  | Nee | PP03 | KSB | 29140102 DKN 81.2-1B | Nabij gemaal | Nee | nabij gebouw 148 | Multiranger 1 pomp | Ja, vastgoedbeh. |  |  | Gemaal |  | Amarex S50-160/012U3G-148 2.1Kw | Vlotterbal | Ondergrondse infra
900070734 | 7 | Pomp in terrein | 51D05 | VLIEGBASIS EINDHOVEN | [5 empty] | CLSK | CLSK | RVB-Z | 1 | Nee | 1 |  | Nee |  | Nee | PP23a | ABS | 03318301 / 19764 | Nabij gemaal | Nee | nabij gebouw 573 | Groot gemaal 3 pompen Vlotter | Ja, vastgoedbeh. |  |  | Gemaal |  | AFP 1541.1 M60/4 6.0 Kw | Vlotterbal | Ondergrondse infra
900070735 | 7 | Pomp in terrein | 51D05 | VLIEGBASIS EINDHOVEN | [5 empty] | CLSK | CLSK | RVB-Z | 1 | Nee | 1 |  | Nee |  | Nee | PP23b | ABS | 03318801/10143 | Nabij gemaal | Nee | nabij gebouw 573 | Groot gemaal 3 pompen Vlotter | Ja, vastgoedbeh. |  |  | Gemaal |  | AFP 1541.1 M60/4 6.0 Kw EX | Vlotterbal | Ondergrondse infra
900070736 | 7 | Pomp in terrein | 51D05 | VLIEGBASIS EINDHOVEN | [5 empty] | CLSK | CLSK | RVB-Z | 1 | Nee | 1 |  | Nee |  | Nee | PP23c | ABS | 03318301 / 19746 | Nabij gemaal | Nee | nabij gebouw 573 | Groot gemaal 3 pompen Vlotter | Ja, vastgoedbeh. |  |  | Gemaal |  | AFP 1541.1 M60/4 6.0 Kw | Vlotterbal | Ondergrondse infra
900070737 | 7 | Pomp in terrein | 51D05 | VLIEGBASIS EINDHOVEN | [5 empty] | CLSK | CLSK | RVB-Z | 1 | Nee | 1 |  | Nee |  | Nee | PP28a | ABS | 0411601/11718 | Nabij gemaal | Nee | 60m ten noordwesten van gebouw 405 | Groot gemaal 2 pompen Vlotter | Ja, vastgoedbeh. |  |  | Gemaal |  | AF 60K CB52 6.0 Kw | Vlotterbal | Ondergrondse infra
900070738 | 7 | Pomp in terrein | 51D05 | VLIEGBASIS EINDHOVEN | [5 empty] | CLSK | CLSK | RVB-Z | 1 | Nee | 1 |  | Nee |  | Nee | PP28b | ABS | 0411601/11717 | Nabij gemaal | Nee | 60m ten noordwesten van gebouw 405 | Groot gemaal 2 pompen Vlotter | Ja, vastgoedbeh. |  |  | Gemaal |  | AF 60K CB52 6.0 Kw | Vlotterbal | Ondergrondse infra
900070739 | 7 | Pomp in terrein | 51D05 | VLIEGBASIS EINDHOVEN | [5 empty] | CLSK | CLSK | RVB-Z | 1 | Nee | 1 | 2015 | Nee |  | Nee | PP20 | HOMA | 306912 | Nabij gemaal | Nee | nabij gebouw 405 | Klein gemaal Vlotter | Ja, vastgoedbeh. |  |  | Gemaal |  | AM1222.2/2D GRP26 D | Vlotterbal | Ondergrondse infra
900070740 | 7 | Pomp in terrein | 51D05 | VLIEGBASIS EINDHOVEN | [5 empty] | CLSK | CLSK | RVB-Z | 1 | Nee | 1 |  | Nee |  | Nee | PP05 | Flygt | 1211452 | Nabij gemaal | Nee | nabij gebouw 472, achter het gebouw | Klein gemaal Borrelbuis | Ja, vastgoedbeh. |  |  | Gemaal |  | 3068-170 2.4 Kw | Vlotterbal | Ondergrondse infra
900070742 | 7 | Pomp in terrein | 51D05 | VLIEGBASIS EINDHOVEN | [5 empty] | CLSK | CLSK | RVB-Z | 1 | Nee | 1 |  | Nee |  | Nee | PP29 | KSB | 39003467 | Nabij gemaal | Nee | nabij gebouw 262 | Multiranger 1 pomp | Ja, vastgoedbeh. |  |  | Gemaal |  | KRTS 40-160/22UG-160 2.2 Kw | Vlotterbal | Ondergrondse infra
900070743 | 7 | Pomp in terrein | 51D05 | VLIEGBASIS EINDHOVEN | [5 empty] | CLSK | CLSK | RVB-Z | 1 | Nee | 1 |  | Nee |  | Nee | PP21a | HOMA | 306913 | Nabij gemaal | Nee | nabij gebouw 435 | Multiranger 3 pompen, DWA | Ja, vastgoedbeh. |  |  | Gemaal |  | AM1222.6/2D GRP26D | Vlotterbal | Ondergrondse infra
900070744 | 7 | Pomp in terrein | 51D05 | VLIEGBASIS EINDHOVEN | [5 empty] | CLSK | CLSK | RVB-Z | 1 | Nee | 1 |  | Nee |  | Nee | PP21b | HOMA | SN318916 | Nabij gemaal | Nee | nabij gebouw 435 | Multiranger 3 pompen, RWA POMP 1 | Ja, vastgoedbeh. |  |  | Gemaal |  | V1344-D44/AM1363.4/4D | Vlotterbal | Ondergrondse infra
900070745 | 7 | Pomp in terrein | 51D05 | VLIEGBASIS EINDHOVEN | [5 empty] | CLSK | CLSK | RVB-Z | 1 | Nee | 1 |  | Nee |  | Nee | PP21c | HOMA | SN318913 | Nabij gemaal | Nee | nabij gebouw 435 | Multiranger 3 pompen, RWA POMP 2 | Ja, vastgoedbeh. |  |  | Gemaal |  | V1344-D44/AM1363.4/4D | Vlotterbal | Ondergrondse infra
900070746 | 7 | Pomp in terrein | 51D05 | VLIEGBASIS EINDHOVEN | [5 empty] | CLSK | CLSK | RVB-Z | 1 | Nee | 1 |  | Nee |  | Nee | PP02a | KSB | 3-M40-756 338/1 / 6070096 1P54 | Nabij gemaal | Nee | nabij gebouw 492 ( voor hoofdingang basis rechts ) | Groot gemaal met ventilator | Ja, vastgoedbeh. |  |  | Gemaal |  | Sewatec F100-250 | Vlotterbal | Ondergrondse infra
900070747 | 7 | Pomp in terrein | 51D05 | VLIEGBASIS EINDHOVEN | [5 empty] | CLSK | CLSK | RVB-Z | 1 | Nee | 1 |  | Nee |  | Nee | PP02b | KSB | 3-M40-765 338/2 / 6070096 1P54 | Nabij gemaal | Nee | nabij gebouw 492 ( voor hoofdingang basis rechts ) | Groot gemaal met ventilator | Ja, vastgoedbeh. |  |  | Gemaal |  | Sewatec F100-250 | Vlotterbal | Ondergrondse infra
900070748 | 7 | Pomp in terrein | 51D05 | VLIEGBASIS EINDHOVEN | [5 empty] | CLSK | CLSK | RVB-Z | 1 | Nee | 1 |  | Nee |  | Nee | PP02c | WILDKAMP |  | Nabij gemaal | Nee | nabij gebouw 492 ( voor hoofdingang basis rechts ) | Groot gemaal met ventilator | Ja, vastgoedbeh. |  |  | Gemaal |  | AMA Drainer F 324 | Vlotterbal | Ondergrondse infra
900070749 | 7 | Pomp in terrein | 51D05 | VLIEGBASIS EINDHOVEN | [5 empty] | CLSK | CLSK | RVB-Z | 1 | Nee | 1 | 1998 | Nee |  | Nee | PP09 | LANDUSTRIE | 3160B02465 | Nabij gemaal | Nee | nabij gebouw 455 | Multiranger 1 pomp | Ja, vastgoedbeh. |  |  | Gemaal |  | 3DSP18-5 | Vlotterbal | Ondergrondse infra
900070750 | 7 | Pomp in terrein | 51D05 | VLIEGBASIS EINDHOVEN | [5 empty] | CLSK | CLSK | RVB-Z | 1 | Nee | 1 |  | Nee |  | Nee | PP31a | KSB | 9971145524/100 S703 | Nabij gemaal | Nee | platform Oost | Multiranger 2 pompen | Ja, vastgoedbeh. |  |  | Gemaal |  | KRTE 150-315 46 UG 254 4.8 Kw | Vlotterbal | Ondergrondse infra
900070751 | 7 | Pomp in terrein | 51D05 | VLIEGBASIS EINDHOVEN | [5 empty] | CLSK | CLSK | RVB-Z | 1 | Nee | 1 |  | Nee |  | Nee | PP31b | KSB | PA-1 3934 MNO 025832 2-MO1-775 352/2 | Nabij gemaal | Nee | platform Oost | Multiranger 2 pompen | Ja, vastgoedbeh. |  |  | Gemaal |  | KRTE 150-315 46 UG 254 4.8 Kw | Vlotterbal | Ondergrondse infra
900070752 | 7 | Pomp in terrein | 51D05 | VLIEGBASIS EINDHOVEN | [5 empty] | CLSK | CLSK | RVB-Z | 1 | Nee | 1 | 1996 | Nee |  | Nee | PP01 | KSB | 29140195 | Nabij gemaal | Nee | nabij gebouw 464 ( BIC ) ( achter DVD ) | Multiranger 1 pomp | Ja, vastgoedbeh. |  |  | Gemaal |  | AMAREX S50-160/012YG 148 2.1 Kw | Vlotterbal | Ondergrondse infra
900070753 | 7 | Pomp in terrein | 51D05 | VLIEGBASIS EINDHOVEN | [5 empty] | CLSK | CLSK | RVB-Z | 1 | Nee | 1 |  | Nee |  | Nee | PP11 | KSB | 2-L27873038/741819 | Nabij gemaal | Nee | nabij gebouw 555 Platform oost | Multiranger 1 pomp | Ja, vastgoedbeh. |  |  | Gemaal |  | AMAREX S50-160/012 VG 148 160 2.1 Kw | Vlotterbal | Ondergrondse infra
900070754 | 7 | Pomp in terrein | 51D05 | VLIEGBASIS EINDHOVEN | [5 empty] | CLSK | CLSK | RVB-Z | 1 | Nee | 1 |  | Nee |  | Nee | PP07 | HOMA | 260323 / 122.2,6/2D | Nabij gemaal | Nee | nabij gebouw 545 (voetbalveld) | Multiranger 1 pomp | Ja, vastgoedbeh. |  |  | Gemaal |  | GRP 26D | Vlotterbal | Ondergrondse infra
900070755 | 7 | Pomp in terrein | 51D05 | VLIEGBASIS EINDHOVEN | [5 empty] | CLSK | CLSK | RVB-Z | 1 | Nee | 1 |  | Nee |  | Nee | PP13 | KSB | 29140102 323 | Nabij gemaal | Nee | nabij gebouw POL (530) | Multiranger 1 pomp | Ja, vastgoedbeh. |  |  | Gemaal |  | AMAREX S 50-160/012UG 2.1 Kw | Vlotterbal | Ondergrondse infra
900070756 | 7 | Pomp in terrein | 51D05 | VLIEGBASIS EINDHOVEN | [5 empty] | CLSK | CLSK | RVB-Z | 1 | Nee | 1 |  | Nee |  | Nee | PP08 | KSB | 29140504 K88991 / 054813 | Nabij gemaal | Nee | nabij gebouw 471 | Multiranger 1 pomp | Ja, vastgoedbeh. |  |  | Gemaal |  | KRTE 150-315/66UG 295 6.0 Kw | Vlotterbal | Ondergrondse infra
900070757 | 7 | Pomp in terrein | 51D05 | VLIEGBASIS EINDHOVEN | [5 empty] | CLSK | CLSK | RVB-Z | 1 | Nee | 1 | 1988 | Nee |  | Nee | PP14 | KSB | 29140194 | Nabij gemaal | Nee | Nabij POL gebouw 533 | Groot gemaal Borrelbuis | Ja, vastgoedbeh. |  |  | Gemaal |  | Amarex S50--160/012 UG 2.1 Kw | Vlotterbal | Ondergrondse infra
900070758 | 7 | Pomp in terrein | 51D05 | VLIEGBASIS EINDHOVEN | [5 empty] | CLSK | CLSK | RVB-Z | 1 | Nee | 1 |  | Nee |  | Nee | PP04 | HOMA | 29140194 | Nabij gemaal | Nee | nabij gebouw 487 | Multiranger 1 pomp | Ja, vastgoedbeh. |  |  | Gemaal |  | AM1222,6/2D GRP26 D | Vlotterbal | Ondergrondse infra
900070759 | 7 | Pomp in terrein | 51D05 | VLIEGBASIS EINDHOVEN | [5 empty] | CLSK | CLSK | RVB-Z | 1 | Nee | 1 |  | Nee |  | Nee | PP10 | KSB | 014 UG 157 29140138/ | Nabij gemaal | Nee | nabij gebouw 535 | Multiranger 1 pomp | Ja, vastgoedbeh. |  |  | Gemaal |  | Amarex F65-120 0.8 Kw | Vlotterbal | Ondergrondse infra
900070760 | 7 | Pomp in terrein | 51D05 | VLIEGBASIS EINDHOVEN | [5 empty] | CLSK | CLSK | RVB-Z | 1 | Nee | 1 |  | Nee |  | Nee | PP16 | Flygt | 0610536 | Nabij gemaal | Nee | nabij gebouw 553 Hot cargo hal | Multiranger 1 pomp | Ja, vastgoedbeh. |  |  | Gemaal |  | 3068-170 | Vlotterbal | Ondergrondse infra
900070984 | 7 | Pomp in terrein | 51D05 | VLIEGBASIS EINDHOVEN | [5 empty] | CLSK | CLSK | RVB-Z | 1 | Nee | 1 | 2015 | Nee |  | Nee | PP17a | HOMA | POMP 1 - AM122.2/2D GRP26 | Nabij gemaal | Nee | nabij gebouw 345 Hondenkennel | Vlb.basis 2 pompen | Ja, vastgoedbeh. |  |  | Gemaal |  | 289/1351 VVH unigrin - 3.2 Kw | Vlotterbal | Ondergrondse infra
900070985 | 7 | Pomp in terrein | 51D05 | VLIEGBASIS EINDHOVEN | [5 empty] | CLSK | CLSK | RVB-Z | 1 | Nee | 1 | 2015 | Nee |  | Nee | PP17b | HOMA | POMP2 - AM122.2/2D GRP26 | Nabij gemaal | Nee | nabij gebouw 345 Hondenkennel | Vlb.basis 2 pompen | Ja, vastgoedbeh. |  |  | Gemaal |  | 289/1351 VVH unigrin - 3.2 Kw | Vlotterbal | Ondergrondse infra
900070986 | 7 | Pomp in terrein | 51D05 | VLIEGBASIS EINDHOVEN | [5 empty] | CLSK | CLSK | RVB-Z | 1 | Nee | 1 |  | Nee |  | Nee | PP19a | ABS | 05105830 / 15681 | Nabij gemaal | Nee | nabij gebouw 346 | Groot gemaal 2 pompen Vlotter | Ja, vastgoedbeh. |  |  | Gemaal |  | Piranha S26/2 2.6 Kw | Vlotterbal | Ondergrondse infra
900070987 | 7 | Pomp in terrein | 51D05 | VLIEGBASIS EINDHOVEN | [5 empty] | CLSK | CLSK | RVB-Z | 1 | Nee | 1 |  | Nee |  | Nee | PP19b | ABS | 05105830 / 0128992 | Nabij gemaal | Nee | nabij gebouw 346 | Groot gemaal 2 pompen Vlotter | Ja, vastgoedbeh. |  |  | Gemaal |  | Piranha 26-2 2.6 Kw | Vlotterbal | Ondergrondse infra
900070988 | 7 | Pomp in terrein | 51D05 | VLIEGBASIS EINDHOVEN | [5 empty] | CLSK | CLSK | RVB-Z | 1 | Nee | 1 |  | Nee |  | Nee | PP15a | Flygt | 8860393 | Nabij gemaal | Nee | nabij gebouw 120 | Vlb.basis 2 pompen | Ja, vastgoedbeh. |  |  | Gemaal |  | 3127-180 5.9 Kw | Vlotterbal | Ondergrondse infra
900070989 | 7 | Pomp in terrein | 51D05 | VLIEGBASIS EINDHOVEN | [5 empty] | CLSK | CLSK | RVB-Z | 1 | Nee | 1 |  | Nee |  | Nee | PP15b | Flygt | 8860392 | Nabij gemaal | Nee | nabij gebouw 120 | Vlb.basis 2 pompen | Ja, vastgoedbeh. |  |  | Gemaal |  | 3.127-180 5.9 Kw | Vlotterbal | Ondergrondse infra
900070990 | 7 | Pomp in terrein | 51D05 | VLIEGBASIS EINDHOVEN | [5 empty] | CLSK | CLSK | RVB-Z | 1 | Nee | 1 | 2015 | Nee |  | Ja | PP12a | HOMA | 328654 | Nabij gemaal | Nee | nabij gebouw 265 ( Toren ) | Vlb.basis 2 pompen | Ja, vastgoedbeh. |  |  | Gemaal |  | MX2444-T44/AM173.5,4/4T | Vlotterbal | Ondergrondse infra
900071097 | 7 | Pomp in terrein | 51D05 | VLIEGBASIS EINDHOVEN | [5 empty] | CLSK | CLSK | RVB-Z | 1 | Nee | 1 |  | Nee |  | Nee | U | KSB | 29140206/ | Nabij gemaal | Nee | nabij gebouw M.G.D. | Multiranger 1 pomp / UG-120 2.6 Kw | Ja, vastgoedbeh. |  |  | Gemaal |  | AMAREX F65/210DKM81.2-2B022 | Vlotterbal | Ondergrondse infra
900118173 | 7 | Pomp in terrein | 51D05 | VLIEGBASIS EINDHOVEN | [5 empty] | CLSK | CLSK | RVB-Z | 1 | Nee | 1 | 2013 | Nee |  | Nee | PP25 | KSB | 950-172/002 | Nabij gemaal | Nee | nabij gebouw 593 luchtverkeer leiding | Multiranger 1 pomp | Ja, vastgoedbeh. |  |  | Gemaal |  | Amarex N S 50 1,3 Kw | Vlotterbal | Ondergrondse infra
900118174 | 7 | Pomp in terrein | 51D05 | VLIEGBASIS EINDHOVEN | [5 empty] | CLSK | CLSK | RVB-Z | 1 | Nee | 1 |  | Nee |  | Nee | PP06 | DAB |  | Nabij gemaal | Nee | NABIJ GEBOUW 583/ AD |  | Ja, vastgoedbeh. |  |  | Gemaal |  | GRINDER 1800 TNA | Vlotterbal | Ondergrondse infra
900118175 | 7 | Pomp in terrein | 51D05 | VLIEGBASIS EINDHOVEN | [5 empty] | CLSK | CLSK | RVB-Z | 1 | Nee | 1 |  | Nee |  | Nee | PP06a | DAB |  | Nabij gemaal | Nee | NABIJ GEBOUW 583/ AD |  | Ja, vastgoedbeh. |  |  | Gemaal |  | Grinder 1800 TNA | Vlotterbal | Ondergrondse infra
900118176 | 7 | Pomp in terrein | 51D05 | VLIEGBASIS EINDHOVEN | [5 empty] | CLSK | CLSK | RVB-Z | 1 | Nee | 1 |  | Nee |  | Nee | PP27 |  |  | Nabij gemaal | Nee | NAAST GEBOUW 502 |  | Ja, vastgoedbeh. |  |  | Gemaal |  |  | Vlotterbal | Ondergrondse infra
900118177 | 7 | Pomp in terrein | 51D05 | VLIEGBASIS EINDHOVEN | [5 empty] | CLSK | CLSK | RVB-Z | 1 | Nee | 1 | 2007 | Nee |  | Nee | PP30 | ABS |  | Nabij gemaal | Nee | nabij gebouw 573 | pomp 1,7kW | Ja, vastgoedbeh. |  |  | Rioolpomp |  | PIRANHA S17-2 | Vlotterbal | Ondergrondse infra
900128199 | 7 | Pomp in terrein | 51D05 | VLIEGBASIS EINDHOVEN | [5 empty] | CLSK | CLSK | RVB-Z | 1 | Nee | 1 |  | Nee |  | Nee | PP22a |  |  | Nabij gemaal | Nee | Nabij gebouw 152 |  | Ja, vastgoedbeh. |  |  | Nader te bepalen |  |  | Vlotterbal | Ondergrondse infra
900128200 | 7 | Pomp in terrein | 51D05 | VLIEGBASIS EINDHOVEN | [5 empty] | CLSK | CLSK | RVB-Z | 1 | Nee | 1 |  | Nee |  | Nee | PP22b |  |  | Nabij gemaal | Nee | Nabij gebouw 152 |  | Ja, vastgoedbeh. |  |  | Nader te bepalen |  |  | Vlotterbal | Ondergrondse infra
900128225 | 7 | Pomp in terrein | 51D05 | VLIEGBASIS EINDHOVEN | [5 empty] | CLSK | CLSK | RVB-Z | 1 | Nee | 1 |  | Nee |  | Nee | PP18 |  |  | Nabij gemaal | Nee | Nabij kennel 30 |  | Ja, vastgoedbeh. |  |  | Nader te bepalen |  |  | Vlotterbal | Ondergrondse infra
900070929 | 7 | Pomp in terrein | 51D16 | MC VELDHOVEN | [5 empty] | CLAS | CLAS | RVB-Z | 1 | Nee | 1 |  | Nee |  | Nee | PP01 | ABS | 0510203 / 2606 | Nabij gemaal | Nee | Ten zuiden van gebouw 87 | gemaal II | Ja, vastgoedbeh. |  |  | Gemaal |  | Piranha25-2 | Vlotterbal | Ondergrondse infra
900128226 | 7 | Pomp in terrein | 51D16 | MC VELDHOVEN | [5 empty] | CLAS | CLAS | RVB-Z | 1 | Nee | 1 |  | Nee |  | Nee | PP02 |  |  | Nabij gemaal | Nee | Ten oosten van gebouw 82 |  | Ja, vastgoedbeh. |  |  | Nader te bepalen |  |  | Vlotterbal | Ondergrondse infra
900128227 | 7 | Pomp in terrein | 51D23 | BRIGADE BRABANT-ZUID | [5 empty] | KMAR | KMAR | RVB-Z | 1 | Nee | 1 |  | Nee |  | Nee | PP01 |  |  | Nabij gemaal | Nee | Ten zuiden van gebouw 3 |  | Ja, vastgoedbeh. |  |  | Nader te bepalen |  |  | Vlotterbal | Ondergrondse infra
900128228 | 7 | Pomp in terrein | 51D23 | BRIGADE BRABANT-ZUID | [5 empty] | KMAR | KMAR | RVB-Z | 1 | Nee | 1 |  | Nee |  | Nee | PP02 |  |  | Nabij gemaal | Nee | Ten noorden van gebouw 3 |  | Ja, vastgoedbeh. |  |  | Nader te bepalen |  |  | Vlotterbal | Ondergrondse infra
900070930 | 7 | Pomp in terrein | 51E02 | MC LIESHOUT | [5 empty] | CLAS | CLAS | RVB-Z | 1 | Nee | 1 |  | Nee |  | Nee | PP01 | Sarlin | 116492 | Nabij gemaal | Nee | nabij gebouw WPL en U4 |  | Ja, vastgoedbeh. |  |  | Gemaal |  | SG 022A 1 | Vlotterbal | Ondergrondse infra
900128229 | 7 | Pomp in terrein | 51E02 | MC LIESHOUT | [5 empty] | CLAS | CLAS | RVB-Z | 1 | Nee | 1 |  | Nee |  | Nee | PP02 |  |  | Nabij gemaal | Nee | Ten noordwesten van gebouw WO22 |  | Ja, vastgoedbeh. |  |  | Nader te bepalen |  |  | Vlotterbal | Ondergrondse infra
900128230 | 7 | Pomp in terrein | 51E02 | MC LIESHOUT | [5 empty] | CLAS | CLAS | RVB-Z | 1 | Nee | 1 |  | Nee |  | Nee | PP03 |  |  | Nabij gemaal | Nee | Ten noordwesten van gebouw WO24 |  | Ja, vastgoedbeh. |  |  | Nader te bepalen |  |  | Vlotterbal | Ondergrondse infra
900070778 | 7 | Pomp in terrein | 52A01 | LUITENANT-GENERAAL BESTKAZERNE | [5 empty] | CLAS | CLAS | RVB-Z | 1 | Ja | 1 | 2001 | Nee |  | Nee | PP01 | HOMA | 255909 | Nabij gemaal | Nee | Nabij gebouw 330, VWA Triad A | 01A geamoveerd | Ja, vastgoedbeh. | 3 |  | Rioolpomp |  | GRP 44 D AM136 4,4 / 2D | Vlotterbal | Ondergrondse infra
900070779 | 7 | Pomp in terrein | 52A01 | LUITENANT-GENERAAL BESTKAZERNE | [5 empty] | CLAS | CLAS | RVB-Z | 1 | Ja | 1 | 2000 | Nee |  | Nee | PP02 | HOMA | 288955 | Nabij gemaal | Nee | Nabij gebouw 360, VWA Triad B | 02A geamoveerd | Ja, vastgoedbeh. | 2 |  | Rioolpomp |  | GRP 26 D AM122 2,2 / 2D | Vlotterbal | Ondergrondse infra
900070780 | 7 | Pomp in terrein | 52A01 | LUITENANT-GENERAAL BESTKAZERNE | [5 empty] | CLAS | CLAS | RVB-Z | 1 | Ja | 1 | 2002 | Nee |  | Nee | PP03 | HOMA | 248918 | Nabij gemaal | Nee | Nabij gebouw 350, VWA Triad C | 03A geamoveerd | Ja, vastgoedbeh. | 2 |  | Rioolpomp |  | GRP 44 D AM136 4,4 / 2D | Vlotterbal | Ondergrondse infra
900070781 | 7 | Pomp in terrein | 52A01 | LUITENANT-GENERAAL BESTKAZERNE | [5 empty] | CLAS | CLAS | RVB-Z | 1 | Ja | 1 | 1993 | Nee |  | Nee | PP04 | HOMA | 288951 | Nabij gemaal | Nee | Nabij gebouw 360, VWA Triad D | 04A geamoveerd | Ja, vastgoedbeh. | 2 |  | Rioolpomp |  | GRP 26 D AM 122 2,6 / 2D | Vlotterbal | Ondergrondse infra
900070782 | 7 | Pomp in terrein | 52A01 | LUITENANT-GENERAAL BESTKAZERNE | [5 empty] | CLAS | CLAS | RVB-Z | 1 | Ja | 1 | 2013 | Nee |  | Nee | PP05 | HOMA | 284121 | Nabij gemaal | Nee | Nabij gebouw 151, VWA |  | Ja, vastgoedbeh. | 2 |  | Rioolpomp |  | AM1364.0/2D TP50M37/2 DT | Vlotterbal | Ondergrondse infra
900070783 | 7 | Pomp in terrein | 52A01 | LUITENANT-GENERAAL BESTKAZERNE | [5 empty] | CLAS | CLAS | RVB-Z | 1 | Ja | 1 | 1999 | Nee |  | Nee | PP06 | Flygt | 9920020 | Nabij gemaal | Nee | Nabij gebouw 239, VWA |  | Ja, vastgoedbeh. | 2 |  | Rioolpomp |  | 3068.170-0001 | Vlotterbal | Ondergrondse infra
900070784 | 7 | Pomp in terrein | 52A01 | LUITENANT-GENERAAL BESTKAZERNE | [5 empty] | CLAS | CLAS | RVB-Z | 1 | Ja | 1 | 1993 | Nee |  | Nee | PP07 | Flygt | 9350085 | Nabij gemaal | Nee | Nabij gebouw 550, VWA |  | Ja, vastgoedbeh. | 2 |  | Rioolpomp |  | MP 3085.171 | Vlotterbal | Ondergrondse infra
900070785 | 7 | Pomp in terrein | 52A01 | LUITENANT-GENERAAL BESTKAZERNE | [5 empty] | CLAS | CLAS | RVB-Z | 1 | Ja | 1 | 1997 | Nee |  | Nee | PP08 | Flygt | 9770072 | Nabij gemaal | Nee | Nabij gebouw 195, VWA |  | Ja, vastgoedbeh. | 2 |  | Rioolpomp |  | 3085.172 | Vlotterbal | Ondergrondse infra
900070786 | 7 | Pomp in terrein | 52A01 | LUITENANT-GENERAAL BESTKAZERNE | [5 empty] | CLAS | CLAS | RVB-Z | 1 | Ja | 1 | 1993 | Nee |  | Nee | PP09 | HOMA | 304677 | Nabij gemaal | Nee | Nabij gebouw 551, VWA |  | Ja, vastgoedbeh. | 2 |  | Rioolpomp |  | AM122.2,6/2D GRP26 D | Vlotterbal | Ondergrondse infra
900070787 | 7 | Pomp in terrein | 52A01 | LUITENANT-GENERAAL BESTKAZERNE | [5 empty] | CLAS | CLAS | RVB-Z | 1 | Ja | 1 | 1993 | Nee |  | Nee | PP10 | HOMA | 308645 | Nabij gemaal | Nee | Nabij gebouw 46, VWA |  | Ja, vastgoedbeh. | 2 |  | Rioolpomp |  | GRP 26 D AM122 2,6 / 2D | Vlotterbal | Ondergrondse infra
900070788 | 7 | Pomp in terrein | 52A01 | LUITENANT-GENERAAL BESTKAZERNE | [5 empty] | CLAS | CLAS | RVB-Z | 1 | Ja | 1 | 1991 | Nee |  | Nee | PP11 | HOMA | 312247 | Nabij gemaal | Nee | Nabij gebouw 46, VWA |  | Ja, vastgoedbeh. | 2 |  | Rioolpomp |  | GRP44D AM136 5,2 / 2D | Vlotterbal | Ondergrondse infra
900070789 | 7 | Pomp in terrein | 52A01 | LUITENANT-GENERAAL BESTKAZERNE | [5 empty] | CLAS | CLAS | RVB-Z | 1 | Ja | 1 | 2005 | Nee |  | Nee | PP12 | HOMA | 308648 | Nabij gemaal | Nee | Nabij gebouw 305, VWA |  | Ja, vastgoedbeh. | 2 |  | Rioolpomp |  | GRP 26D AM122 2,6 / 2D | Vlotterbal | Ondergrondse infra
900070790 | 7 | Pomp in terrein | 52A01 | LUITENANT-GENERAAL BESTKAZERNE | [5 empty] | CLAS | CLAS | RVB-Z | 1 | Ja | 1 | 1999 | Nee |  | Nee | PP13 | DAB | N.1.0823 | Nabij gemaal | Nee | Nabij gebouw 290, VWA |  | Ja, vastgoedbeh. | 1 |  | Rioolpomp |  | FEKA VS 750 T | Vlotterbal | Ondergrondse infra
900070791 | 7 | Pomp in terrein | 52A01 | LUITENANT-GENERAAL BESTKAZERNE | [5 empty] | CLAS | CLAS | RVB-Z | 1 | Ja | 1 | 1993 | Nee |  | Nee | PP14 | Flygt | 9350084 | Nabij gemaal | Nee | Achter gebouw 309, VWA |  | Ja, vastgoedbeh. | 2 |  | Rioolpomp |  | MP 3085.171 | Vlotterbal | Ondergrondse infra
900070793 | 7 | Pomp in terrein | 52A01 | LUITENANT-GENERAAL BESTKAZERNE | [5 empty] | CLAS | CLAS | RVB-Z | 1 | Ja | 1 | 1993 | Nee |  | Nee | PP16 | Flygt | 1110053 | Nabij gemaal | Nee | Nabij gebouw 321, VWA |  | Ja, vastgoedbeh. | 2 |  | Rioolpomp |  | MP 3085.160 | Vlotterbal | Ondergrondse infra
900070794 | 7 | Pomp in terrein | 52A01 | LUITENANT-GENERAAL BESTKAZERNE | [5 empty] | CLAS | CLAS | RVB-Z | 1 | Ja | 1 | 1993 | Nee |  | Nee | PP18 | Flygt | 1141030 | Nabij gemaal | Nee | Nabij gebouw 243, VWA |  | Ja, vastgoedbeh. | 1 |  | Rioolpomp |  | MP 3068.170 | Vlotterbal | Ondergrondse infra
900070795 | 7 | Pomp in terrein | 52A01 | LUITENANT-GENERAAL BESTKAZERNE | [5 empty] | CLAS | CLAS | RVB-Z | 1 | Ja | 1 | 1994 | Nee |  | Nee | PP19/1 | Flygt | 9450001 | Nabij gemaal | Nee | gebouw 014, HWA Boezemgemaal | zit onder gebouw 014 | Ja, vastgoedbeh. | 22 |  | Gemaal |  | 3201.180 | Vlotterbal | Ondergrondse infra
900070796 | 7 | Pomp in terrein | 52A01 | LUITENANT-GENERAAL BESTKAZERNE | [5 empty] | CLAS | CLAS | RVB-Z | 1 | Ja | 1 | 1994 | Nee |  | Nee | PP19/2 | Flygt | 9450002 | Nabij gemaal | Nee | Nabij gebouw 318, VWA boezemgemaal | zit onder gebouw 014 | Ja, vastgoedbeh. | 22 |  | Gemaal |  | 3201.180 | Vlotterbal | Ondergrondse infra
900070797 | 7 | Pomp in terrein | 52A01 | LUITENANT-GENERAAL BESTKAZERNE | [5 empty] | CLAS | CLAS | RVB-Z | 1 | Ja | 1 | 1994 | Nee |  | Nee | PP19/3 | Flygt | 9450001 | Nabij gemaal | Nee | HWA Boezemgemaal | Nabij gebouw 318, VWA boezemgemaal | Ja, vastgoedbeh. | 22 |  | Gemaal |  | 3201.180 | Vlotterbal | Ondergrondse infra
900070800 | 7 | Pomp in terrein | 52A01 | LUITENANT-GENERAAL BESTKAZERNE | [5 empty] | CLAS | CLAS | RVB-Z | 1 | Nee | 1 | 2006 | Nee |  | Nee | PP21 | Flygt | 0661126 | Nabij gemaal | Nee | Nabij gebouw 301, VWA JADC |  | Ja, vastgoedbeh. | 2 |  | Rioolpomp |  | 3085.183 | Vlotterbal | Ondergrondse infra
900070801 | 7 | Pomp in terrein | 52A01 | LUITENANT-GENERAAL BESTKAZERNE | [5 empty] | CLAS | CLAS | RVB-Z | 1 | Nee | 1 | 2005 | Nee |  | Nee | PP22 | Flygt | 0581418 | Nabij gemaal | Nee | Nabij gebouw 163, HWA vijver |  | Ja, vastgoedbeh. | 2 |  | Gemaal |  | 3085.183 | Vlotterbal | Ondergrondse infra
900095355 | 7 | Pomp in terrein | 52A01 | LUITENANT-GENERAAL BESTKAZERNE | [5 empty] | CLAS | CLAS | RVB-Z | 1 | Ja | 1 | 2010 | Nee |  | Nee | PP15 | Flyght | 160 1110053 | Nabij gemaal | Nee | Tussen gebouw 320 en 154, VWA | electrische dompelpomp in rioolgemaal R15 | Ja, vastgoedbeh. | 8 |  | Rioolpomp |  | NP 3085. | Vlotterbal | Ondergrondse infra
900096665 | 7 | Pomp in terrein | 52A01 | LUITENANT-GENERAAL BESTKAZERNE | [5 empty] | CLAS | CLAS | RVB-Z | 1 | Nee | 1 | 1994 | Nee |  | Nee | PP17a | Flygt | 1160574 | Nabij gemaal | Nee | Nabij gebouw 318, VWA hoofdgemaal | onder gebouw 014 | Ja, vastgoedbeh. | 22 |  | Gemaal |  | 3085 160 | Vlotterbal | Ondergrondse infra
900096666 | 7 | Pomp in terrein | 52A01 | LUITENANT-GENERAAL BESTKAZERNE | [5 empty] | CLAS | CLAS | RVB-Z | 1 | Nee | 1 | 1994 | Nee |  | Nee | PP17b | Flygt | 9411346 | Nabij gemaal | Nee | Nabij gebouw 318, VWA hoofdgemaal | onder gebouw 014 | Ja, vastgoedbeh. | 22 |  | Gemaal |  | 3085 181 | Vlotterbal | Ondergrondse infra
900128232 | 7 | Pomp in terrein | 52A01 | LUITENANT-GENERAAL BESTKAZERNE | [5 empty] | CLAS | CLAS | RVB-Z | 1 | Nee | 1 |  | Nee |  | Nee | PP17c |  |  | Nabij gemaal | Nee | Nabij gebouw 318, VWA hoofdgemaal |  | Ja, vastgoedbeh. |  |  | Nader te bepalen |  |  | Vlotterbal | Ondergrondse infra
900106164 | 7 | Pomp in terrein | 52G09 | BRIGADE BRABANT-N EN LIMBURG-N | [5 empty] | KMAR | KMAR | RVB-Z | 1 | Nee | 1 | 2011 | Nee |  | Nee | PP01a | NEBO |  | Nabij gemaal | Nee | Langs buitenstalling | Vuilwaterpomp | Ja, vastgoedbeh. | 15 |  | Rioolpomp |  | KP080 Diwa 05A | Vlotterbal | Ondergrondse infra
900106165 | 7 | Pomp in terrein | 52G09 | BRIGADE BRABANT-N EN LIMBURG-N | [5 empty] | KMAR | KMAR | RVB-Z | 1 | Nee | 1 | 2011 | Nee |  | Nee | PP01b | NEBO |  | Nabij gemaal | Nee | Langs buitenstalling | Vuilwaterpomp | Ja, vastgoedbeh. | 15 |  | Rioolpomp |  | KP080 Diwa 05A | Vlotterbal | Ondergrondse infra