## Voorblad
Componentenlijst
Selectiecriteria:
Hoofdgebruiker
ObjectHoofdgebruiker
Object | -
Component | Verwarmd waterinstallatie boiler
Dienstkring | RVB-Z
Contract
Cluster
Onderhoudsplicht | Alles
Buiten gebruik gesteld | Alles
Deze export bevat de volgende componenten:
| Component | Aantal
56 | Verwarmd waterinstallatie boiler | 1013

## 56
ComponentID | ComponentSoortID | ComponentSoort | Object | Objectnaam | Gebouw | Gebouwnaam | BVO | Bouwlaag | Ruimte | Hoofdgebruiker | Objecthoofdgebruiker | Dienstkring | Aantal | BI code | Bouwjaar | Buiten gebruik gesteld | DVD-code | Fabrikant | Inhoud boiler | Nadere locatiebepaling | Nadere specificatie bwd/instl | Nominale vermogen | Onderhoudsplicht | Serienummer | Stookwijze boiler | Type | Verwarmingsbron boiler
900085641 | 56 | Verwarmd waterinstallatie boiler | 44C03 | COMMANDO LUCHTSTRIJDKRACHTEN | 2 | De Cockpit | 2484 | 1 | 25 | CLSK | CLSK | RVB-Z | 1 | 1 | 2001 | Nee | 1 | Daalderop | 10 | onder keukenblok |  |  | Ja, vastgoedbeh. |  | Direct gestookt |  | Elektrisch
900087333 | 56 | Verwarmd waterinstallatie boiler | 44C03 | COMMANDO LUCHTSTRIJDKRACHTEN | 2 | De Cockpit | 2484 | 2 | 07 | CLSK | CLSK | RVB-Z | 1 | 1 | 2006 | Nee | 1 | Robert Nuckel GmbH | 1250 | Fabr. nr 100038240002634 |  |  | Ja, vastgoedbeh. |  | Indirect gestookt |  | Verwarmd water
900085645 | 56 | Verwarmd waterinstallatie boiler | 44C03 | COMMANDO LUCHTSTRIJDKRACHTEN | 2 | De Cockpit | 2484 | 2 | 15 | CLSK | CLSK | RVB-Z | 1 | 1 | 2001 | Nee | 1 | Daalderop | 10 | onder keukenblok |  |  | Ja, vastgoedbeh. |  | Direct gestookt |  | Elektrisch
900085646 | 56 | Verwarmd waterinstallatie boiler | 44C03 | COMMANDO LUCHTSTRIJDKRACHTEN | 2 | De Cockpit | 2484 | 3 | 11 | CLSK | CLSK | RVB-Z | 1 | 1 | 2001 | Nee | 1 | Daalderop | 10 | onder keukenblok |  |  | Ja, vastgoedbeh. |  | Direct gestookt |  | Elektrisch
900084378 | 56 | Verwarmd waterinstallatie boiler | 44D02 | KONINKLIJKE MILITAIRE ACADEMIE | A | Kasteel Van Breda | 15038 | 1 | 129 | DOSCO | DOSCO | RVB-Z | 1 | 1 |  | Nee | 1 | Daalderop | 80 |  |  |  | Ja, vastgoedbeh. | 9622010 | Direct gestookt | 07.14.38.49 | Elektrisch
900097241 | 56 | Verwarmd waterinstallatie boiler | 44D02 | KONINKLIJKE MILITAIRE ACADEMIE | B | Egmondgalerij | 1736 | 1 | 131 | DOSCO | DOSCO | RVB-Z | 1 | 1 | 2010 | Nee | 1 | Daalderop | 5 | onder de wastafel |  |  | Ja, vastgoedbeh. | 081249.1691 | Direct gestookt | 07.02.10.631 | Elektrisch
900114527 | 56 | Verwarmd waterinstallatie boiler | 44D02 | KONINKLIJKE MILITAIRE ACADEMIE | B1 | Rekenkamer | 734 | 0 | 14 | DOSCO | DOSCO | RVB-Z | 1 | 1 | 2002 | Nee | 1 | Daalderop | 15 | in technische ruimte |  |  | Ja, vastgoedbeh. | 021218 | Direct gestookt | 07.02.24.034 | Elektrisch
900097242 | 56 | Verwarmd waterinstallatie boiler | 44D02 | KONINKLIJKE MILITAIRE ACADEMIE | C | Arsenaal | 811 | 0 | 10 | DOSCO | DOSCO | RVB-Z | 1 | 1 | 2007 | Nee | 1 | Daalderop | 80 | achter de deur |  |  | Ja, vastgoedbeh. | 0210469 | Direct gestookt | 07.14.28.049 | Elektrisch
900112241 | 56 | Verwarmd waterinstallatie boiler | 44D02 | KONINKLIJKE MILITAIRE ACADEMIE | C | Arsenaal | 811 | 1 | 109A | DOSCO | DOSCO | RVB-Z | 1 | 1 | 2012 | Nee | 1 | Daalderop | 80 | in de ruimte |  |  | Ja, vastgoedbeh. | 031121148.2448 | Direct gestookt | 07.14.28.049 | Elektrisch
900109604 | 56 | Verwarmd waterinstallatie boiler | 44D02 | KONINKLIJKE MILITAIRE ACADEMIE | D | Prins Willem I Paviljoen (M) | 4874 | 0 | 001A | DOSCO | DOSCO | RVB-Z | 1 | 1 | 1999 | Nee | 1 | Daalderop | 15 | onder de wastafel |  |  | Ja, vastgoedbeh. | 991216 | Direct gestookt | 07.02.24.634 | Elektrisch
900078487 | 56 | Verwarmd waterinstallatie boiler | 44D02 | KONINKLIJKE MILITAIRE ACADEMIE | EI | Sportgebouw | 4189 | 0 | 22B | DOSCO | DOSCO | RVB-Z | 1 | 1 | 2001 |  |  | A.O. Smith |  |  | t.b.v. kleedruimte - via T.S.A. - voorraadvat 1,5 m3 |  |  |  | Indirect gestookt |  | Verwarmd water
900078309 | 56 | Verwarmd waterinstallatie boiler | 44D02 | KONINKLIJKE MILITAIRE ACADEMIE | EI | Sportgebouw | 4189 | 1 | 110 | DOSCO | DOSCO | RVB-Z | 1 | 2 | 2008 | Nee | 2 | A.O. Smith |  |  | t.b.v. kleedruimte - via T.S.A. - Voorraadvat 0,5 m3 |  | Ja, vastgoedbeh. |  | Indirect gestookt |  | Verwarmd water
900082814 | 56 | Verwarmd waterinstallatie boiler | 44D02 | KONINKLIJKE MILITAIRE ACADEMIE | EI | Sportgebouw | 4189 | 1 | 110 | DOSCO | DOSCO | RVB-Z | 1 | 1 | 2007 | Nee | 1 | Nibe |  |  |  |  | Ja, vastgoedbeh. |  | Indirect gestookt | Pub2 | Verwarmd water
900112143 | 56 | Verwarmd waterinstallatie boiler | 44D02 | KONINKLIJKE MILITAIRE ACADEMIE | EI | Sportgebouw | 4189 | 1 | 147B | DOSCO | DOSCO | RVB-Z | 1 | 1 | 2001 | Nee | 1 | Daalderop | 10 | in de ruimte |  |  | Ja, vastgoedbeh. | 010327 | Direct gestookt | 07.02.24.031 | Elektrisch
900123953 | 56 | Verwarmd waterinstallatie boiler | 44D02 | KONINKLIJKE MILITAIRE ACADEMIE | F | Prins Maurits Paviljoen | 4840 | 0 | 23 | DOSCO | DOSCO | RVB-Z | 1 | 1 |  | Nee | 1 | Daalderop | 50 |  | Mono plus koper |  | Ja, vastgoedbeh. | 9520072 | Direct / indirect gestookt | 07.04.28.045 | Elektrisch
900102579 | 56 | Verwarmd waterinstallatie boiler | 44D02 | KONINKLIJKE MILITAIRE ACADEMIE | F | Prins Maurits Paviljoen | 4840 | K1 | K07 | DOSCO | DOSCO | RVB-Z | 1 | 1 | 2009 | Nee | 1 | Itho / vanderbeyl | 1000 | in technische ruimte kelder | alfa laval tegenstroomwisselaar |  | Ja, vastgoedbeh. | 90974.011.09.06 | Indirect gestookt | MVB-1000 | Verwarmd water
900080440 | 56 | Verwarmd waterinstallatie boiler | 44D02 | KONINKLIJKE MILITAIRE ACADEMIE | G | Aula | 1117 | 1 | 108 | DOSCO | DOSCO | RVB-Z | 1 | 1 | 2007 | Nee | 1 | Daalderop | 30 |  |  |  | Ja, vastgoedbeh. | 0715019 | Direct gestookt | 070428041 | Elektrisch
900080441 | 56 | Verwarmd waterinstallatie boiler | 44D02 | KONINKLIJKE MILITAIRE ACADEMIE | G | Aula | 1117 | 1 | 108 | DOSCO | DOSCO | RVB-Z | 1 | 2 | 1995 | Nee | 2 | Daalderop | 80 |  |  |  | Ja, vastgoedbeh. | 9516017 | Direct gestookt | 071149049 | Elektrisch
900106258 | 56 | Verwarmd waterinstallatie boiler | 44D02 | KONINKLIJKE MILITAIRE ACADEMIE | H | Prins Hendrikpaviljoen | 6390 | 5 | 512 | DOSCO | DOSCO | RVB-Z | 1 | 1 | 2007 | Nee | 1 | Daalderop | 10 | onder de wastafel |  |  | Ja, vastgoedbeh. | 060228 | Direct gestookt | 07.02.26.631 | Elektrisch
900084133 | 56 | Verwarmd waterinstallatie boiler | 44D02 | KONINKLIJKE MILITAIRE ACADEMIE | H | Prins Hendrikpaviljoen | 6390 | K1 | K119 | DOSCO | DOSCO | RVB-Z | 1 | 1 | 2007 | Nee | 1 | Daalderop Mono 3 | 120 | in souterrain achter lift |  |  | Ja, vastgoedbeh. | 0716005 | Direct gestookt | 07.11.49.253 versie 2 | Elektrisch
900084134 | 56 | Verwarmd waterinstallatie boiler | 44D02 | KONINKLIJKE MILITAIRE ACADEMIE | H | Prins Hendrikpaviljoen | 6390 | K1 | K119 | DOSCO | DOSCO | RVB-Z | 1 | 2 | 2007 | Nee | 2 | Daalderop Mono 3 | 120 | in souterrain achter lift |  |  | Ja, vastgoedbeh. | 0716006 | Direct gestookt | 07.11.49.253 versie 2 | Elektrisch
900107161 | 56 | Verwarmd waterinstallatie boiler | 44D02 | KONINKLIJKE MILITAIRE ACADEMIE | I | Boothuis 1 | 148 | 0 | 1 | DOSCO | DOSCO | RVB-Z | 1 | 1 | 2002 | Nee | 1 | Daalderop | 10 | boven de wastafel |  |  | Ja, vastgoedbeh. | 970213 | Direct gestookt | 07.02.24.031 | Elektrisch
900107162 | 56 | Verwarmd waterinstallatie boiler | 44D02 | KONINKLIJKE MILITAIRE ACADEMIE | II | Boothuis 2 | 136 | 0 | 2 | DOSCO | DOSCO | RVB-Z | 1 | 1 | 2002 | Nee | 1 | Daalderop | 10 | boven de wastafel |  |  | Ja, vastgoedbeh. | 990930 | Direct gestookt | 07.02.21.031 | Elektrisch
900091504 | 56 | Verwarmd waterinstallatie boiler | 44D02 | KONINKLIJKE MILITAIRE ACADEMIE | K | Voormalige Rijks HBS | 1600 | 0 | R008 | DOSCO | DOSCO | RVB-Z | 1 | 1 | 2007 | Nee | 1 | Daalderop | 10 | onder in de keuken | Close-in 10 L |  | Ja, vastgoedbeh. | 080105.0089 | Direct gestookt | 07.02.26.631 | Elektrisch
900091505 | 56 | Verwarmd waterinstallatie boiler | 44D02 | KONINKLIJKE MILITAIRE ACADEMIE | K | Voormalige Rijks HBS | 1600 | 0 | R016 | DOSCO | DOSCO | RVB-Z | 1 | 1 | 2007 |  | 1 | Daalderop |  | in de werkkast |  |  |  |  | Direct gestookt |  | Elektrisch
900091506 | 56 | Verwarmd waterinstallatie boiler | 44D02 | KONINKLIJKE MILITAIRE ACADEMIE | K | Voormalige Rijks HBS | 1600 | 2 | R108 | DOSCO | DOSCO | RVB-Z | 1 | 1 | 2007 | Nee | 1 | Daalderop | 10 | in de keuken | Close-in 10 L |  | Ja, vastgoedbeh. | 080105.0091 | Direct gestookt | 07.02.26.631 | Elektrisch
900091507 | 56 | Verwarmd waterinstallatie boiler | 44D02 | KONINKLIJKE MILITAIRE ACADEMIE | K | Voormalige Rijks HBS | 1600 | 4 | R201 | DOSCO | DOSCO | RVB-Z | 1 | 1 | 2007 | Nee | 1 | Daalderop | 80 | in hoek op zolder | Mono-plus 80 L |  | Ja, vastgoedbeh. | 0749008 | Direct gestookt | 07.14.28.049 | Elektrisch
900123957 | 56 | Verwarmd waterinstallatie boiler | 44D02 | KONINKLIJKE MILITAIRE ACADEMIE | L | Prins Bernhard Paviljoen | 6661 | K1 | S7 | DOSCO | DOSCO | RVB-Z | 1 | 2 | 1963 | Nee | 2 | Thermia | 1500 | Boiler 1 |  |  | Ja, vastgoedbeh. | 156525 | Indirect gestookt | 20SFP 1500/4.84 | Verwarmd water
900123958 | 56 | Verwarmd waterinstallatie boiler | 44D02 | KONINKLIJKE MILITAIRE ACADEMIE | L | Prins Bernhard Paviljoen | 6661 | K1 | S7 | DOSCO | DOSCO | RVB-Z | 1 | 3 | 1963 | Nee | 3 | Thermia | 1500 | Boiler 2 |  |  | Ja, vastgoedbeh. | 156524 | Indirect gestookt | 20SFP 1500/4.84 | Verwarmd water
900107229 | 56 | Verwarmd waterinstallatie boiler | 44D02 | KONINKLIJKE MILITAIRE ACADEMIE | S1 | Portiersloge Kraanpoort | 138 | 0 | 10 | DOSCO | DOSCO | RVB-Z | 1 | 1 | 2001 | Nee | 1 | Daalderop | 10 | onder de wastafel |  |  | Ja, vastgoedbeh. | 010816 | Direct gestookt | 07.02.24.631 | Elektrisch
900107228 | 56 | Verwarmd waterinstallatie boiler | 44D02 | KONINKLIJKE MILITAIRE ACADEMIE | U | Tennishuisje | 31 | 0 | 1 | DOSCO | DOSCO | RVB-Z | 1 | 1 | 1991 | Nee | 1 | Daalderop | 10 | onder de wastafel |  |  | Ja, vastgoedbeh. | 916223 | Direct gestookt | 07.02.28.631 | Elektrisch
900128021 | 56 | Verwarmd waterinstallatie boiler | 44D02 | KONINKLIJKE MILITAIRE ACADEMIE | W | Gouverneurswoning | 1364 | 1 | 148 | DOSCO | DOSCO | RVB-Z | 1 | 1 | 2017 | Nee | 1- | Nibe | 160 | op zolder |  |  | Ja, vastgoedbeh. |  | Indirect gestookt | PUB2 DS1 160 | Verwarmd water
900085348 | 56 | Verwarmd waterinstallatie boiler | 44E07 | OVERDIEPSEPOLDER | B2 | Opslagloods / Werkplaats | 1003 | 1 | 105 | CLAS | CLAS | RVB-Z | 1 | 1 | 2005 | Nee | 1 | AO Smith | 368 | in tecnische ruimte |  | 47,5 | Ja, vastgoedbeh. | 050702562804001 | Direct gestookt | BFC 50 N | Gas
900106135 | 56 | Verwarmd waterinstallatie boiler | 44G04 | LCW DONGEN | A | Kantoorgebouw | 860 | 1 | 24 | DOSCO | DOSCO | RVB-Z | 1 | 1 | 1999 | Nee | 1 | Daalderop | 50 | boven de wastafel |  |  | Ja, vastgoedbeh. | 704252 | Direct gestookt | WD 31636 | Elektrisch
900128811 | 56 | Verwarmd waterinstallatie boiler | 44G04 | LCW DONGEN | AA | Magazijn | 1441 | 0 | 1 | DOSCO | DOSCO | RVB-Z | 1 | 1 |  | Nee | 1 | itho daalderop | 10 | Links achter |  | 2,2 | Ja, vastgoedbeh. | KLB180120207 | Direct gestookt | Close-up 10 versie 001 | Elektrisch
900128812 | 56 | Verwarmd waterinstallatie boiler | 44G04 | LCW DONGEN | AA | Magazijn | 1441 | 0 | 3 | DOSCO | DOSCO | RVB-Z | 1 | 1 |  | Nee | 1 | Daalderop | 30 |  |  | 2,5 | Ja, vastgoedbeh. | 9618041 | Direct gestookt | 07.04.28.041 | Elektrisch
900128813 | 56 | Verwarmd waterinstallatie boiler | 44G04 | LCW DONGEN | AL | Magazijn | 2877 | 0 | 02 | DOSCO | DOSCO | RVB-Z | 1 | 1 |  | Nee | 1 | Daalderop | 80 |  | Versie 3 | 1,0 | Ja, vastgoedbeh. | 0823064 | Direct gestookt | 07.14.18.049 | Elektrisch
900086985 | 56 | Verwarmd waterinstallatie boiler | 44G04 | LCW DONGEN | AL | Magazijn | 2877 | 0 | 06 | DOSCO | DOSCO | RVB-Z | 1 | 1 | 2007 | Nee | 1 | Daalderop | 80 | aan de muur | Duo koper | 2,8 | Ja, vastgoedbeh. | 9321079 | Direct gestookt | 07.17.38.149 | Elektrisch
900085997 | 56 | Verwarmd waterinstallatie boiler | 44G04 | LCW DONGEN | AQ | Kantoorgebouw | 1249 | 0 | 8 | DOSCO | DOSCO | RVB-Z | 1 | 1 | 2007 | Nee | 1 | Daalderop | 10 | onder keukenblok |  |  | Ja, vastgoedbeh. | KLB160840120 | Direct gestookt | 070228631 | Elektrisch
900078486 | 56 | Verwarmd waterinstallatie boiler | 44G04 | LCW DONGEN | C | Radarwerkplaats | 971 | 0 | 5 | DOSCO | DOSCO | RVB-Z | 1 | 1 | 1993 | Nee | 1 | A.O. Smith | 380 | in technische ruimte | Max. bel. Bovenwaarde 53kW - Uitvoering open | 53,2 | Ja, vastgoedbeh. | 941500043617001 | Direct gestookt | BTE 197 NN Conventioneel | Gas
900107846 | 56 | Verwarmd waterinstallatie boiler | 44G04 | LCW DONGEN | D | Radarwerkplaats | 2028 | K1 | 2 | DOSCO | DOSCO | RVB-Z | 1 | 1 |  | Nee | 1 | A.O. Smith | 110 | in technische ruimte |  | 8,8 | Ja, vastgoedbeh. | 043102285302007 | Direct gestookt | PGCS 30N | Gas
900106105 | 56 | Verwarmd waterinstallatie boiler | 44G04 | LCW DONGEN | Q | Garagegebouw | 1565 | 1 | 8A | DOSCO | DOSCO | RVB-Z | 1 | 1 | 1994 | Nee | 1 | Daalderop | 50 | t.b.v. natte ruimtes (Mono plus koper) |  | 2,5 | Ja, vastgoedbeh. | 9422169 | Direct gestookt | 07.04.28.045 | Elektrisch
900107847 | 56 | Verwarmd waterinstallatie boiler | 44G04 | LCW DONGEN | T | Kantinegebouw | 1193 | 2 | 22 | DOSCO | DOSCO | RVB-Z | 1 | 1 |  | Nee | 1 | A.O. Smith | 181 | Type B11BS |  | 11,5 | Ja, vastgoedbeh. | 063503183404002 | Direct gestookt | EQ200N | Gas
900125183 | 56 | Verwarmd waterinstallatie boiler | 45A03 | FORT CREVECOEUR | 11 | Drijvende Lesaccommodatie | 249 | 0 | 13 | CLAS | CLAS | RVB-Z | 1 | 1 |  | Nee | 1 | Daalderop | 120 |  | Mono koper versie 2 | 1,5 | Ja, vastgoedbeh. | 0143608 | Direct gestookt | 07.14.18.053 | Elektrisch
900125182 | 56 | Verwarmd waterinstallatie boiler | 45A03 | FORT CREVECOEUR | 4 | Kantoor / Lesgebouw | 844 | 0 | 0.06 | CLAS | CLAS | RVB-Z | 1 | 1 |  | Nee | 1 | Daalderop | 120 |  | Mono plus koper versie 3 | 2,5 | Ja, vastgoedbeh. | 1126022 | Direct gestookt | 07.14.28.053 | Elektrisch
900100033 | 56 | Verwarmd waterinstallatie boiler | 45A06 | ENGELENSE GAT | 2 | AS-magazijn 2 | 886 | 0 | 10 | CLAS | CLAS | RVB-Z | 1 | 1 | 2009 | Nee | 1 | Daalderop | 15 | onder de wasbak |  |  | Ja, vastgoedbeh. |  | Direct gestookt | 070226034 | Elektrisch
900100034 | 56 | Verwarmd waterinstallatie boiler | 45A06 | ENGELENSE GAT | 2 | AS-magazijn 2 | 886 | 0 | 4 | CLAS | CLAS | RVB-Z | 1 | 1 | 2009 | Nee | 1 | Daalderop | 15 | boven de wasbak |  |  | Ja, vastgoedbeh. | 091250.8552 | Direct gestookt | 07.02.26.634 | Elektrisch
900100036 | 56 | Verwarmd waterinstallatie boiler | 45A06 | ENGELENSE GAT | 2 | AS-magazijn 2 | 886 | 0 | 7 | CLAS | CLAS | RVB-Z | 1 | 1 | 2009 | Nee | 1 | Remeha | 120 | langs cv ketel |  | 40,0 | Ja, vastgoedbeh. | NB | Indirect gestookt | Aqua 120 / 40 | Verwarmd water
900100046 | 56 | Verwarmd waterinstallatie boiler | 45A06 | ENGELENSE GAT | 3 | AS-magazijn 3 | 1159 | 0 | 17B | CLAS | CLAS | RVB-Z | 1 | 1 | 2010 | Nee | 1 | Daalderop | 15 | onder de wasbak |  |  | Ja, vastgoedbeh. | 100520.5009 | Direct gestookt | 07.02.26.634 | Elektrisch
900100045 | 56 | Verwarmd waterinstallatie boiler | 45A06 | ENGELENSE GAT | 3 | AS-magazijn 3 | 1159 | 0 | 1B | CLAS | CLAS | RVB-Z | 1 | 1 | 2009 | Nee | 1 | Daalderop | 15 | boven de wasbak |  |  | Ja, vastgoedbeh. | 091250.8535 | Direct gestookt | 07.02.26.634 | Elektrisch
900100048 | 56 | Verwarmd waterinstallatie boiler | 45A06 | ENGELENSE GAT | 3 | AS-magazijn 3 | 1159 | 0 | 9 | CLAS | CLAS | RVB-Z | 1 | 1 | 2009 | Nee | 1 | Remeha | 120 | langs cv ketel |  | 40,0 | Ja, vastgoedbeh. | 0951008 | Indirect gestookt | Aqua 120 / 40 | Verwarmd water
900097842 | 56 | Verwarmd waterinstallatie boiler | 45A06 | ENGELENSE GAT | 5 | Wachtgebouw | 73 | 0 | 4 | CLAS | CLAS | RVB-Z | 1 | 1 | 2011 | Nee | 1 | Daalderop | 10 | onder de wasbak |  |  | Ja, vastgoedbeh. | 110206.2504 | Direct gestookt | 07.02.26.631 | Elektrisch
900106644 | 56 | Verwarmd waterinstallatie boiler | 45A06 | ENGELENSE GAT | B | Magazijn | 619 | 0 | 1 | CLAS | CLAS | RVB-Z | 1 | 1 | 2002 | Nee | 1 | Daalderop | 80 | boven wasbak | 2500 watt |  | Ja, vastgoedbeh. | 0216670 | Direct gestookt | 07.14.28.049 | Elektrisch
900115400 | 56 | Verwarmd waterinstallatie boiler | 45A06 | ENGELENSE GAT | W | Onderhouds- / Instructieruimte | 1160 | 0 | 3 | CLAS | CLAS | RVB-Z | 1 | 1 | 2008 | Nee | 1 | Daalderop | 50 | Boven de wastafel |  |  | Ja, vastgoedbeh. | 0808022 | Direct gestookt | 07.04.28.045 | Elektrisch
900083984 | 56 | Verwarmd waterinstallatie boiler | 45B02 | DISTRICT ZUID | 1 | Kantoorgebouw | 5217 | 0 | 0.07 | KMAR | KMAR | RVB-Z | 1 | 1 | 2005 | Nee | 1 | Daalderop | 15 | aanrechtkast | Close In 15 Versie 2 | 2,2 | Ja, vastgoedbeh. | 050203 | Direct gestookt | 07.02.24.634 | Elektrisch
900083981 | 56 | Verwarmd waterinstallatie boiler | 45B02 | DISTRICT ZUID | 1 | Kantoorgebouw | 5217 | 0 | 0.14 | KMAR | KMAR | RVB-Z | 1 | 1 | 2005 | Nee | 1 | AO Smith | 300 | bij douches |  | 9,0 | Ja, vastgoedbeh. | 051802666301001 | Direct gestookt | DRE 80-9N | Elektrisch
900083985 | 56 | Verwarmd waterinstallatie boiler | 45B02 | DISTRICT ZUID | 1 | Kantoorgebouw | 5217 | 1 | 1.03 | KMAR | KMAR | RVB-Z | 1 | 1 | 1989 | Nee | 1 | Daalderop | 10 | schoonmaakkast | Close In 10 | 2,0 | Ja, vastgoedbeh. | 890302 | Direct gestookt | 07.02.28.031 | Elektrisch
900107753 | 56 | Verwarmd waterinstallatie boiler | 45B02 | DISTRICT ZUID | 1 | Kantoorgebouw | 5217 | 1 | 1.07 | KMAR | KMAR | RVB-Z | 1 | 1 | 2005 | Nee | 1 | Daalderop | 15 | aanrechtkast | close in 15 | 2,2 | Ja, vastgoedbeh. | 050203 | Direct gestookt | 07.02.24.634 | Elektrisch
900083986 | 56 | Verwarmd waterinstallatie boiler | 45B02 | DISTRICT ZUID | 1 | Kantoorgebouw | 5217 | 2 | 2.03 | KMAR | KMAR | RVB-Z | 1 | 1 | 1989 | Nee | 1 | Daalderop | 10 | schoonmaakkast | Close In 10 | 2,0 | Ja, vastgoedbeh. | 890719 | Direct gestookt | 07.02.24.031 | Elektrisch
900107754 | 56 | Verwarmd waterinstallatie boiler | 45B02 | DISTRICT ZUID | 1 | Kantoorgebouw | 5217 | 2 | 2.07 | KMAR | KMAR | RVB-Z | 1 | 1 | 2005 | Nee | 1 | Daalderop | 15 | aanrechtkast | close in 15 Versie 2 | 2,2 | Ja, vastgoedbeh. | 050203 | Direct gestookt | 07.02.24.634 | Elektrisch
900083987 | 56 | Verwarmd waterinstallatie boiler | 45B02 | DISTRICT ZUID | 1 | Kantoorgebouw | 5217 | 3 | 3.03 | KMAR | KMAR | RVB-Z | 1 | 1 | 2005 | Nee | 1 | Daalderop | 10 | schoonmaakkast | Close In 10 | 2,0 | Ja, vastgoedbeh. | 890302 | Direct gestookt | 07.02.28.031 | Elektrisch
900107755 | 56 | Verwarmd waterinstallatie boiler | 45B02 | DISTRICT ZUID | 1 | Kantoorgebouw | 5217 | 3 | 3.07 | KMAR | KMAR | RVB-Z | 1 | 1 | 2005 | Nee | 1 | Daalderop | 15 | aanrechtkast | close in 15 Versie 2 | 2,2 | Ja, vastgoedbeh. | 050203 | Direct gestookt | 07.02.24.634 | Elektrisch
900083983 | 56 | Verwarmd waterinstallatie boiler | 45B02 | DISTRICT ZUID | 1 | Kantoorgebouw | 5217 | 4 | 4.03 | KMAR | KMAR | RVB-Z | 1 | 1 | 1989 | Nee | 1 | Daalderop | 10 | schoonmaakkast | Close In 10 | 2,0 | Ja, vastgoedbeh. | 890719 | Direct gestookt | 07.02.28.031 | Elektrisch
900083982 | 56 | Verwarmd waterinstallatie boiler | 45B02 | DISTRICT ZUID | 1 | Kantoorgebouw | 5217 | 4 | 4.07 | KMAR | KMAR | RVB-Z | 1 | 1 | 2005 | Nee | 1 | Daalderop | 15 | aanrechtkast | Close In 15E Versie 0 | 2,2 | Ja, vastgoedbeh. | 050106 | Direct gestookt | 07.02.21.634 | Elektrisch
900081249 | 56 | Verwarmd waterinstallatie boiler | 45B02 | DISTRICT ZUID | 1 | Kantoorgebouw | 5217 | 5 | 5.07 | KMAR | KMAR | RVB-Z | 1 | 1 | 2001 | Nee |  | Nibe | 300 | ruimte 507 links |  |  | Ja, vastgoedbeh. | 011924 | Indirect gestookt | PUB300DDS | Verwarmd water
900118964 | 56 | Verwarmd waterinstallatie boiler | 45C10 | OT DE KAMP | 1 | Instructiegebouw | 1016 | 0 | 12 | CLAS | CLAS | RVB-Z | 1 | 1 | 2015 | Nee | 1 | Itho |  |  | Propaangas |  | Ja, vastgoedbeh. |  | Direct gestookt | GGBB Klimax II 40 kW | Gas
900086980 | 56 | Verwarmd waterinstallatie boiler | 45C16 | LUNETTENKAZERNE | 1 | Magazijn / Stalling | 1563 | 0 | 26 | CLAS | CLAS | RVB-Z | 1 | 1 | 1997 | Nee | 1 | AO Smith | 109 | TR |  | 8,7 | Ja, vastgoedbeh. | 973600360601013/8 | Direct gestookt | B 11 BS | Gas
900086981 | 56 | Verwarmd waterinstallatie boiler | 45C16 | LUNETTENKAZERNE | 1 | Magazijn / Stalling | 1563 | 0 | 4 | CLAS | CLAS | RVB-Z | 1 | 1 | 1997 | Nee |  | Daalderop | 10 | Toiletruimte in bak gemonteerd |  |  | Ja, vastgoedbeh. | NB | Direct gestookt | Close In 10 | Elektrisch
900094056 | 56 | Verwarmd waterinstallatie boiler | 45C16 | LUNETTENKAZERNE | 16 | Onderhoudswerkplaats | 3327 | 0 | 27 | CLAS | CLAS | RVB-Z | 1 | 1 | 2010 |  | 1 | Daalderop | [5 empty] | 100938.7848 | Direct gestookt | 07.02.26.031 | Elektrisch
900105434 | 56 | Verwarmd waterinstallatie boiler | 45C16 | LUNETTENKAZERNE | 16 | Onderhoudswerkplaats | 3327 | 1 | 106 | CLAS | CLAS | RVB-Z | 1 | 1 | 2012 |  | 1 | Sentry | [5 empty] | 1207005366 | Direct gestookt | CWH60/200 | Gas
900097024 | 56 | Verwarmd waterinstallatie boiler | 45C16 | LUNETTENKAZERNE | 8 | Instructiegebouw | 9415 | 0 | 0.02 | CLAS | CLAS | RVB-Z | 1 | 1 | 2010 | Nee | 1 | Daalderop | 30 | bij wasbak |  |  | Ja, vastgoedbeh. | 1012006 | Direct gestookt | 07.04.28.041 | Elektrisch
900097026 | 56 | Verwarmd waterinstallatie boiler | 45C16 | LUNETTENKAZERNE | 8 | Instructiegebouw | 9415 | 0 | 0.02 | CLAS | CLAS | RVB-Z | 1 | 2 | 2010 | Nee | 2 | Daalderop | 30 | bij wasbak |  |  | Ja, vastgoedbeh. | 1012008 | Direct gestookt | 07.04.28.041 | Elektrisch
900097020 | 56 | Verwarmd waterinstallatie boiler | 45C16 | LUNETTENKAZERNE | 8 | Instructiegebouw | 9415 | 0 | 0.17 | CLAS | CLAS | RVB-Z | 1 | 1 | 2010 | Nee |  | Daalderop | 10 | in aanrechtkast |  |  | Ja, vastgoedbeh. |  | Direct gestookt | Close-in 10 ltr | Elektrisch
900097033 | 56 | Verwarmd waterinstallatie boiler | 45C16 | LUNETTENKAZERNE | 8 | Instructiegebouw | 9415 | 0 | 0.21 | CLAS | CLAS | RVB-Z | 1 | 1 | 2010 | Nee |  | Daalderop | 15 |  |  |  | Ja, vastgoedbeh. |  | Direct gestookt | Close Up 15 | Elektrisch
900097036 | 56 | Verwarmd waterinstallatie boiler | 45C16 | LUNETTENKAZERNE | 8 | Instructiegebouw | 9415 | 0 | 0.22 | CLAS | CLAS | RVB-Z | 1 | 1 | 2009 | Nee |  | Daalderop | 30 | bij wasbak |  |  | Ja, vastgoedbeh. | 0942001 | Direct gestookt | 07.04.28.041 | Elektrisch
900097039 | 56 | Verwarmd waterinstallatie boiler | 45C16 | LUNETTENKAZERNE | 8 | Instructiegebouw | 9415 | 0 | 0.26 | CLAS | CLAS | RVB-Z | 1 | 1 | 2009 | Nee |  | Daalderop | 30 | bij wasbak |  |  | Ja, vastgoedbeh. | 0942005 | Direct gestookt | 07.04.28.041 | Elektrisch
900093891 | 56 | Verwarmd waterinstallatie boiler | 45C16 | LUNETTENKAZERNE | 8 | Instructiegebouw | 9415 | 0 | 0.29 | CLAS | CLAS | RVB-Z | 1 | 1 | 2010 |  | 1 | Daaldrop |  | boven plafond |  |  |  |  | Direct gestookt | Mono plus 120 en 30 liter | Elektrisch
900097040 | 56 | Verwarmd waterinstallatie boiler | 45C16 | LUNETTENKAZERNE | 8 | Instructiegebouw | 9415 | 0 | 0.33 | CLAS | CLAS | RVB-Z | 1 | 1 | 2010 | Nee |  | Daalderop | 30 | bij wasbak |  |  | Ja, vastgoedbeh. | 1019016 | Direct gestookt | 07.04.28.041 | Elektrisch
900097041 | 56 | Verwarmd waterinstallatie boiler | 45C16 | LUNETTENKAZERNE | 8 | Instructiegebouw | 9415 | 0 | 0.36 | CLAS | CLAS | RVB-Z | 1 | 1 | 2010 | Nee |  | Daalderop | 30 | bij wasbak |  |  | Ja, vastgoedbeh. | 1019015 | Direct gestookt | 07.04.28.041 | Elektrisch
900097042 | 56 | Verwarmd waterinstallatie boiler | 45C16 | LUNETTENKAZERNE | 8 | Instructiegebouw | 9415 | 0 | 0.44 | CLAS | CLAS | RVB-Z | 1 | 1 | 2010 | Nee |  | Daalderop | 10 | in aanrechtkast |  |  | Ja, vastgoedbeh. |  | Direct gestookt | Close In 10Ltr | Elektrisch
900097044 | 56 | Verwarmd waterinstallatie boiler | 45C16 | LUNETTENKAZERNE | 8 | Instructiegebouw | 9415 | 0 | 0.54 | CLAS | CLAS | RVB-Z | 1 | 1 | 2010 | Nee |  | Daalderop | 30 | bij wasbak |  |  | Ja, vastgoedbeh. | 1020020 | Direct gestookt | 07.04.28.041 | Elektrisch
900097045 | 56 | Verwarmd waterinstallatie boiler | 45C16 | LUNETTENKAZERNE | 8 | Instructiegebouw | 9415 | 0 | 0.58 | CLAS | CLAS | RVB-Z | 1 | 1 | 2010 | Nee |  | Daalderop | 30 | bij wasbak |  |  | Ja, vastgoedbeh. | 1019013 | Direct gestookt | 07.04.28.041 | Elektrisch
900097043 | 56 | Verwarmd waterinstallatie boiler | 45C16 | LUNETTENKAZERNE | 8 | Instructiegebouw | 9415 | 0 | 0.59 | CLAS | CLAS | RVB-Z | 1 | 1 | 2010 | Nee |  | Daalderop | 30 | bij wasbak |  |  | Ja, vastgoedbeh. | 1020009 | Direct gestookt | 07.04.28.041 | Elektrisch
900097005 | 56 | Verwarmd waterinstallatie boiler | 45C16 | LUNETTENKAZERNE | 8 | Instructiegebouw | 9415 | 1 | 1.03 | CLAS | CLAS | RVB-Z | 1 | 1 | 2010 | Nee | 1 | Daalderop | 30 | bij wasbak |  |  | Ja, vastgoedbeh. | 1019011 | Direct gestookt | 07.04.28.041 | Elektrisch
900097009 | 56 | Verwarmd waterinstallatie boiler | 45C16 | LUNETTENKAZERNE | 8 | Instructiegebouw | 9415 | 1 | 1.07 | CLAS | CLAS | RVB-Z | 1 | 1 | 2010 | Nee | 1 | Daalderop | 30 | bij wasbak |  |  | Ja, vastgoedbeh. | 1019010 | Direct gestookt | 07.04.28.041 | Elektrisch
900097013 | 56 | Verwarmd waterinstallatie boiler | 45C16 | LUNETTENKAZERNE | 8 | Instructiegebouw | 9415 | 1 | 1.11 | CLAS | CLAS | RVB-Z | 1 | 1 | 2010 | Nee | 1 | Daalderop | 30 | bij wasbak |  |  | Ja, vastgoedbeh. | 1019012 | Direct gestookt | 07.04.28.041 | Elektrisch
900097015 | 56 | Verwarmd waterinstallatie boiler | 45C16 | LUNETTENKAZERNE | 8 | Instructiegebouw | 9415 | 1 | 1.16 | CLAS | CLAS | RVB-Z | 1 | 1 | 2010 | Nee | 1 | Daalderop | 30 | bij wasbak |  |  | Ja, vastgoedbeh. | 1019019 | Direct gestookt | 07.04.28.041 | Elektrisch
900081229 | 56 | Verwarmd waterinstallatie boiler | 45C16 | LUNETTENKAZERNE | A | Legeringsgebouw | 4808 | 1 | 118 | CLAS | CLAS | RVB-Z | 1 | 1 | 2004 |  | 1 | Rudert |  | Voorraadbuffer 01 | met TSA (Viessmann) type TF125-S |  |  | P043069103 | Indirect gestookt | 500ltr | Verwarmd water
900081230 | 56 | Verwarmd waterinstallatie boiler | 45C16 | LUNETTENKAZERNE | A | Legeringsgebouw | 4808 | 1 | 118 | CLAS | CLAS | RVB-Z | 1 | 2 | 2004 |  | 2 | Rudert |  | Voorraadbuffer 02 | met TSA (Viessmann) type TF125-S |  |  | P043069104 | Indirect gestookt | 500ltr | Verwarmd water
900033898 | 56 | Verwarmd waterinstallatie boiler | 45C16 | LUNETTENKAZERNE | B | Legeringsgebouw | 3814 | 1 | 114 | CLAS | CLAS | RVB-Z | 1 | 1 | 1995 | Nee | 1 | Itho | 1200 | bij ketels en met voorraadvat type OLB-300 (300ltr) | 122 kW met voorraadvat Nibe type EKS1200 (1200ltr) | 122,0 | Ja, vastgoedbeh. | 123-0001 | Direct gestookt | GGBB3-HB9059538 | Gas
900128078 | 56 | Verwarmd waterinstallatie boiler | 45C16 | LUNETTENKAZERNE | C | Legeringsgebouw | 3304 | 0 | 3 | CLAS | CLAS | RVB-Z | 1 | 1 |  | Nee |  | Remeha | 27 |  | Doorstroomstoestel | 55,8 | Ja, vastgoedbeh. | 2010.09-001281 | Direct gestookt | Sentry WH56 | Gas
900086989 | 56 | Verwarmd waterinstallatie boiler | 45C16 | LUNETTENKAZERNE | C | Legeringsgebouw | 3304 | 1 | 103 | CLAS | CLAS | RVB-Z | 1 | 1 | 2007 | Nee | 1 | Daalderop | 80 |  | 80 ltr 3f/400V/7500W |  | Ja, vastgoedbeh. | 0223329 | Direct gestookt | 07.11.49.249 | Elektrisch
900086990 | 56 | Verwarmd waterinstallatie boiler | 45C16 | LUNETTENKAZERNE | C | Legeringsgebouw | 3304 | 1 | 103 | CLAS | CLAS | RVB-Z | 1 | 2 | 1996 | Nee | 2 | Daalderop | 80 |  | 80 ltr 230/400V/5250W |  | Ja, vastgoedbeh. | 9639572 | Direct gestookt | 07.11.49.049 | Elektrisch
900033899 | 56 | Verwarmd waterinstallatie boiler | 45C16 | LUNETTENKAZERNE | D | Legeringsgebouw | 3274 | 1 | 105 | CLAS | CLAS | RVB-Z | 1 | 1 | 1997 | Nee | 1 | A.O. Smith | 253 | met voorraadvat TJV-120M (450 liter) |  | 77,0 | Ja, vastgoedbeh. | 062803166204001 | Direct gestookt | BFM 80 N (c13/c33) | Gas
900106643 | 56 | Verwarmd waterinstallatie boiler | 45C16 | LUNETTENKAZERNE | F | Kantoorgebouw | 2042 | 0 | 13 | CLAS | CLAS | RVB-Z | 1 | 1 | 1996 |  | 1 | Daalderop |  | ruimte 13 half in plafond | 3000 watt |  |  | 9643103 | Direct gestookt | 07.14.18.049 | Elektrisch
900086987 | 56 | Verwarmd waterinstallatie boiler | 45C16 | LUNETTENKAZERNE | G | Ketelhuis / Magazijn | 422 | 0 | 2 | CLAS | CLAS | RVB-Z | 1 | 1 | 2007 | Nee |  | Daalderop | 80 |  |  |  | Ja, vastgoedbeh. | 0707040 | Direct gestookt | 07.14.18.049 | Elektrisch
900086945 | 56 | Verwarmd waterinstallatie boiler | 45C16 | LUNETTENKAZERNE | H | Magazijn | 645 | 0 | 1 | CLAS | CLAS | RVB-Z | 1 | 1 | 1997 | Nee |  | Daalderop | 50 |  |  |  | Ja, vastgoedbeh. | 9709013 | Direct gestookt | 07.04.18.045 | Elektrisch
900086948 | 56 | Verwarmd waterinstallatie boiler | 45C16 | LUNETTENKAZERNE | H | Magazijn | 645 | 0 | 11 | CLAS | CLAS | RVB-Z | 1 | 1 | 2007 | Nee |  | Stiebel Eltron | 100 | bij douche en toilet |  |  | Ja, vastgoedbeh. | 073122-7237 | Direct gestookt | SH100A | Elektrisch
900086946 | 56 | Verwarmd waterinstallatie boiler | 45C16 | LUNETTENKAZERNE | H | Magazijn | 645 | 0 | 8 | CLAS | CLAS | RVB-Z | 1 | 1 | 1992 | Nee |  | Daalderop | 15 | boven aanrecht | Close Up 15 |  | Ja, vastgoedbeh. | 920518 | Direct gestookt | 07.02.28.034 | Elektrisch
900033900 | 56 | Verwarmd waterinstallatie boiler | 45C16 | LUNETTENKAZERNE | J | Lesgebouw | 1063 | 0 | 23 | CLAS | CLAS | RVB-Z | 1 | 1 | 1995 | Nee |  | A.O. Smith | 265 | bij ketel |  | 25,0 | Ja, vastgoedbeh. | 954300169713001 | Direct gestookt | BTE 85 TNN | Gas
900081235 | 56 | Verwarmd waterinstallatie boiler | 45C16 | LUNETTENKAZERNE | K | KEK-gebouw | 3318 | 1 | 48 | CLAS | CLAS | RVB-Z | 1 | 1 | 2002 | Nee | 1 | Lapesa | 300 | Voorraadvat 01 bij Ketel 3 voor warm water | warmwatervoorz met Rendamax R302 |  | Ja, vastgoedbeh. | LP0019891 | Indirect gestookt | GA-300-R | Verwarmd water
900093984 | 56 | Verwarmd waterinstallatie boiler | 45C16 | LUNETTENKAZERNE | K | KEK-gebouw | 3318 | 1 | 48 | CLAS | CLAS | RVB-Z | 1 | 2 | 2010 | Nee | 2 | NIBE | 300 | In technische ruimte 50 | Extra boilervat gekoppeld dmv een warmtepomp |  | Ja, vastgoedbeh. | 08601910244003 | Indirect gestookt | VPD10-300-R | Verwarmd water
900033901 | 56 | Verwarmd waterinstallatie boiler | 45C16 | LUNETTENKAZERNE | L | MGD | 1836 | 0 | 42 | CLAS | CLAS | RVB-Z | 1 | 1 | 2003 | Nee | 1 | A.O. Smith |  | langs cv ketel |  | 56,9 | Ja, vastgoedbeh. | 032201744409004 | Direct gestookt | BFC 60N / 368 liter | Gas
900106635 | 56 | Verwarmd waterinstallatie boiler | 45C21 | VAN BREDERODEKAZERNE | 110 | Woning | 194 | 0 | 16 | CLAS | CLAS | RVB-Z | 1 | 1 | 2007 | Nee | 1 | Nefit |  | langs ketel |  | 29,0 | Ja, vastgoedbeh. | 727-99-37-473 | Indirect gestookt | Nefit Ecomfit Boiler 75L Hor. | Verwarmd water
900106647 | 56 | Verwarmd waterinstallatie boiler | 45C21 | VAN BREDERODEKAZERNE | 112 | Woning | 173 | 0 | 17 | CLAS | CLAS | RVB-Z | 1 | 1 | 2007 | Nee | 1 | Nefit |  | langs ketel TR |  | 29,0 | Ja, vastgoedbeh. | 727-99-33-425 | Indirect gestookt | Nefit Ecomfit Boiler 75L Hor. | Verwarmd water
900094082 | 56 | Verwarmd waterinstallatie boiler | 45C21 | VAN BREDERODEKAZERNE | H | Kantoorgebouw | 2002 | 1 | 127 | CLAS | CLAS | RVB-Z | 1 | 1 |  | Nee | 1 | Daalderop | 10 | In aanrecht | Close-in 10 | 2,2 | Ja, vastgoedbeh. | 080521.3466 | Direct gestookt | 07.02.26.631 | Elektrisch
900105307 | 56 | Verwarmd waterinstallatie boiler | 45C21 | VAN BREDERODEKAZERNE | H | Kantoorgebouw | 2002 | 1 | 132C | CLAS | CLAS | RVB-Z | 1 | 1 |  | Nee | 1 | Daalderop | 120 |  | Mono Koper | 1,5 | Ja, vastgoedbeh. | 9622874 | Direct gestookt | 07.14.18.053 | Elektrisch
900081196 | 56 | Verwarmd waterinstallatie boiler | 45C21 | VAN BREDERODEKAZERNE | J | Vergadergebouw | 1126 | 1 | 108 | CLAS | CLAS | RVB-Z | 1 | 1 | 2006 | Nee |  | Daalderop | 80 | plafont |  |  | Ja, vastgoedbeh. | 0602002 | Direct gestookt | 071149049 | Elektrisch
900086916 | 56 | Verwarmd waterinstallatie boiler | 45C21 | VAN BREDERODEKAZERNE | K | Kantoor / Museum / Telefooncentrale | 3261 | 0 | 32 | CLAS | CLAS | RVB-Z | 1 | 1 | 2007 | Nee |  | Daalderop | 50 | Mono-plus koper |  | 2,5 | Ja, vastgoedbeh. | 0701022 | Direct gestookt | 07.04.28.045 | Elektrisch
900124675 | 56 | Verwarmd waterinstallatie boiler | 45C21 | VAN BREDERODEKAZERNE | K | Kantoor / Museum / Telefooncentrale | 3261 | 0 | 39 | CLAS | CLAS | RVB-Z | 1 | 1 |  | Nee | 1 | Daalderop | 10 | Close-in 10 versie 1 |  | 2,2 | Ja, vastgoedbeh. | 061250.6678 | Direct / indirect gestookt | 07.02.026.631 | Elektrisch
900086919 | 56 | Verwarmd waterinstallatie boiler | 45C21 | VAN BREDERODEKAZERNE | K | Kantoor / Museum / Telefooncentrale | 3261 | 0 | 42A | CLAS | CLAS | RVB-Z | 1 | 1 | 1999 | Nee |  | Daalderop | 10 | close in 10 ltr | Close-in 10 | 2,2 | Ja, vastgoedbeh. | 991130 | Direct gestookt | 07.02.24.631 | Elektrisch
900086923 | 56 | Verwarmd waterinstallatie boiler | 45C21 | VAN BREDERODEKAZERNE | K | Kantoor / Museum / Telefooncentrale | 3261 | K1 | 04 | CLAS | CLAS | RVB-Z | 1 | 1 |  | Nee | 1 | Daalderop | 120 |  | Mono koper 350 |  | Ja, vastgoedbeh. |  | Direct gestookt | 120 ltr | Elektrisch
900033902 | 56 | Verwarmd waterinstallatie boiler | 45C21 | VAN BREDERODEKAZERNE | L | Kantoorgebouw | 904 | 0 | 20 | CLAS | CLAS | RVB-Z | 1 | 1 | 2009 | Nee | 1 | Itho |  | TR bij ketels |  | 35,0 | Ja, vastgoedbeh. | GGBB 2 GL 7048290 | Direct gestookt | GGBB 200 | Gas
900087006 | 56 | Verwarmd waterinstallatie boiler | 45C21 | VAN BREDERODEKAZERNE | Q | Kantoorgebouw | 464 | 0 | 0.22 | CLAS | CLAS | RVB-Z | 1 | 1 | 2001 | Nee |  | Daalderop | 10 |  | Close-in 10 Versie 2 |  | Ja, vastgoedbeh. | 011005 | Direct gestookt | 07.02.24.631 | Elektrisch
900081206 | 56 | Verwarmd waterinstallatie boiler | 45C21 | VAN BREDERODEKAZERNE | R | Portiersloge | 175 | 0 | 3A | CLAS | CLAS | RVB-Z | 1 | 1 | 1999 | Nee |  | Nefit |  | 29kW | langs ketel | 29,0 | Ja, vastgoedbeh. | 727-99-33-375 | Indirect gestookt | Ecomfit 75L Horizontaal | Verwarmd water
900106330 | 56 | Verwarmd waterinstallatie boiler | 45C21 | VAN BREDERODEKAZERNE | S | Lesgebouw | 2703 | 1 | 107 | CLAS | CLAS | RVB-Z | 1 | 1 | 2011 | Nee | 1 | Rendamax | 300 | Bij warmwaterketel | voorraadvat 300 ltr |  | Ja, vastgoedbeh. | LP0105482 | Indirect gestookt | GX 300R / Rendamax Lapesa | Verwarmd water
900116920 | 56 | Verwarmd waterinstallatie boiler | 45C21 | VAN BREDERODEKAZERNE | Y | Sportgebouw | 2508 | 0 | 0.35 | CLAS | CLAS | RVB-Z | 1 | 1 | 2000 | Nee | 1 | Daalderop | 50 |  | 50L (230V 1000W) |  | Ja, vastgoedbeh. | 15273 | Direct gestookt | 07.04.28.045 | Elektrisch
900087021 | 56 | Verwarmd waterinstallatie boiler | 45C21 | VAN BREDERODEKAZERNE | Y | Sportgebouw | 2508 | 0 | 0.38 | CLAS | CLAS | RVB-Z | 1 | 1 | 1999 | Nee | 1 | Sentry |  | TBV warmtapwater met voorraadvat |  | 133,0 | Ja, vastgoedbeh. | A991472 | Direct gestookt | SLN094 | Gas
900087033 | 56 | Verwarmd waterinstallatie boiler | 45C21 | VAN BREDERODEKAZERNE | Z | Kantoorgebouw | 1162 | 1 | 1.27 | CLAS | CLAS | RVB-Z | 1 | 1 | 1995 | Nee | 1 | Daalderop | 120 |  | Mono-3 koper |  | Ja, vastgoedbeh. | 9550447 | Direct gestookt | 07.11.49.053 | Elektrisch
900106897 | 56 | Verwarmd waterinstallatie boiler | 45F10 | MC DRIEHUIS | L3 | Magazijn | 669 | 0 | 1 | CLAS | CLAS | RVB-Z | 1 | 1 |  | Nee | 1 | Daalderop | 50 | boven wasbak |  | 2,5 | Ja, vastgoedbeh. | 263286 | Direct gestookt | 07.06.24045 | Elektrisch
900116667 | 56 | Verwarmd waterinstallatie boiler | 45F13 | SPRINGTERREIN SCHAIJK | 7 | Instructiegebouw / Lunchaccomodatie | 2730 | 0 | 0.27 | CLAS | CLAS | RVB-Z | 1 | 1 | 2014 | Nee | 1 |  | 200 |  | 200L verwarmd door heetwaterketel |  | Ja, vastgoedbeh. |  | Indirect gestookt |  | Verwarmd water
900106832 | 56 | Verwarmd waterinstallatie boiler | 45F13 | SPRINGTERREIN SCHAIJK | TVO | Kantoor | 104 | 0 | 08 | CLAS | CLAS | RVB-Z | 1 | 1 | 2001 | Nee | 1 | Daalderop | 80 | bij UG | Mono plus koper Versie 2 | 2,5 | Ja, vastgoedbeh. | 0150203 | Direct gestookt | 07.14.28.049 | Elektrisch
900090922 | 56 | Verwarmd waterinstallatie boiler | 45H03 | VLIEGBASIS VOLKEL | 025 | Werkplaats Hangar 4 | 7261 | 0 | 15 | CLSK | CLSK | RVB-Z | 1 | 1 | 2010 | Nee | 1 | Daalderop | 10 | Crewroom/keukentje | Close-in 10 ltr |  | Ja, vastgoedbeh. | 090728.4596 | Direct gestookt | 07.02.26.631 | Elektrisch
900036553 | 56 | Verwarmd waterinstallatie boiler | 45H03 | VLIEGBASIS VOLKEL | 025 | Werkplaats Hangar 4 | 7261 | 0 | 3 | CLSK | CLSK | RVB-Z | 1 | 1 | 2003 | Nee |  | Daalderop | 10 | kantine | 10 ltr close in |  | Ja, vastgoedbeh. |  | Direct gestookt |  | Elektrisch
900036564 | 56 | Verwarmd waterinstallatie boiler | 45H03 | VLIEGBASIS VOLKEL | 030 | Bureau Infrastructuurbeheer | 170 | 0 | 11 | CLSK | CLSK | RVB-Z | 1 | 1 | 2002 |  |  | Daalderop | [6 empty] | Direct gestookt | Close in 10 ltr | Elektrisch
900036574 | 56 | Verwarmd waterinstallatie boiler | 45H03 | VLIEGBASIS VOLKEL | 033 | Kantoorgebouw CDC/FBD | 578 | 0 | 17 | CLSK | CLSK | RVB-Z | 1 | 1 | 1989 | Nee | 1 | Daalderop | 15 | onder spoelbak keukenblok | Close in 15 ltr (220V/1f/2400W) | 2,4 | Ja, vastgoedbeh. | 890906 | Direct gestookt | 070228634 (Close-in 15) | Elektrisch
900036581 | 56 | Verwarmd waterinstallatie boiler | 45H03 | VLIEGBASIS VOLKEL | 037 | Kantoor FBD / GOM | 272 | 0 | 5 | CLSK | CLSK | RVB-Z | 1 | 1 | 2002 | Nee |  | Daalderop | 10 | El. Boiler 02 in aanrechtkast | Close in 10 ltr | 2,0 | Ja, vastgoedbeh. |  | Direct gestookt | 07.02.24.031 | Elektrisch
900092080 | 56 | Verwarmd waterinstallatie boiler | 45H03 | VLIEGBASIS VOLKEL | 037 | Kantoor FBD / GOM | 272 | 0 | 8 | CLSK | CLSK | RVB-Z | 1 | 1 | 2010 | Nee | 1 | Daaldrop | 10 | El. Boiler 03 in aanrechtkast naast lokaal 11 | Close in 10 ltr | 2,0 | Ja, vastgoedbeh. | 940228 | Direct gestookt | 07.02.28.631 | Elektrisch
900094562 | 56 | Verwarmd waterinstallatie boiler | 45H03 | VLIEGBASIS VOLKEL | 038 | Kantoor Wijkwachtmeester Kmar | 87 | 0 | 4 | CLSK | CLSK | RVB-Z | 1 | 1 | 2011 | Nee |  | Daaldrop | 10 |  | Close in 10 ltr | 2,2 | Ja, vastgoedbeh. | 110103.7314 | Direct gestookt | 07.02.26.631 | Elektrisch
900086914 | 56 | Verwarmd waterinstallatie boiler | 45H03 | VLIEGBASIS VOLKEL | 041 | Werkplaats Bewapening | 1096 | 0 | 1 | CLSK | CLSK | RVB-Z | 1 | 1 | 1995 | Nee | 1 | Daalderop | 120 | hoek ruimte |  |  | Ja, vastgoedbeh. | 162136 | Direct gestookt | 07.18.46.053 | Elektrisch
900104656 | 56 | Verwarmd waterinstallatie boiler | 45H03 | VLIEGBASIS VOLKEL | 041 | Werkplaats Bewapening | 1096 | 0 | 8 | CLSK | CLSK | RVB-Z | 1 | 1 | 1996 | Nee | 1 | Daalderop | 50 | langs deur |  |  | Ja, vastgoedbeh. | 9618361 | Direct gestookt | 07.04.28.045 | Elektrisch
900115558 | 56 | Verwarmd waterinstallatie boiler | 45H03 | VLIEGBASIS VOLKEL | 042 | Kantoor MC / BRW / CIS | 352 | 0 | 3A | CLSK | CLSK | RVB-Z | 1 | 1 |  | Nee | 1 | Daalderop | 10 |  | Clos-in 10 versie 1 | 2,2 | Ja, vastgoedbeh. | 991116 | Direct / indirect gestookt | 07.02.24.631 | Elektrisch
900036586 | 56 | Verwarmd waterinstallatie boiler | 45H03 | VLIEGBASIS VOLKEL | 059 | Gronduitrustingsloods | 345 | 0 | 1 | CLSK | CLSK | RVB-Z | 1 | 1 | 2002 | Nee |  | Daalderop | 10 |  | Close in Up 10 |  | Ja, vastgoedbeh. |  | Direct / indirect gestookt |  | Elektrisch
900036588 | 56 | Verwarmd waterinstallatie boiler | 45H03 | VLIEGBASIS VOLKEL | 082 | Zendergebouw | 155 | 0 | 4 | CLSK | CLSK | RVB-Z | 1 | 1 | 2004 | Nee |  | Daalderop | 10 |  | Close up 10 |  | Ja, vastgoedbeh. |  | Direct / indirect gestookt |  | Elektrisch
900092079 | 56 | Verwarmd waterinstallatie boiler | 45H03 | VLIEGBASIS VOLKEL | 086 | Werkplaats LOX | 225 | 0 | 3 | CLSK | CLSK | RVB-Z | 1 | 1 | 2009 | Nee |  | Daalderop | 50 | lokaal 3 |  |  | Ja, vastgoedbeh. |  | Direct gestookt | Mono-plus 50 ltr | Elektrisch
900036591 | 56 | Verwarmd waterinstallatie boiler | 45H03 | VLIEGBASIS VOLKEL | 086 | Werkplaats LOX | 225 | 0 | 5 | CLSK | CLSK | RVB-Z | 1 | 1 | 1998 | Nee |  | Daalderop | 80 |  |  |  | Ja, vastgoedbeh. |  | Direct gestookt |  | Elektrisch
900036592 | 56 | Verwarmd waterinstallatie boiler | 45H03 | VLIEGBASIS VOLKEL | 098 | Werkplaats / Stalling KLPD | 213 | 0 | 1 | CLSK | CLSK | RVB-Z | 1 | 1 | 1999 | Nee |  | Daalderop | 10 |  |  |  | Ja, vastgoedbeh. |  | Direct gestookt | Close Up 10 ltr | Elektrisch
900034015 | 56 | Verwarmd waterinstallatie boiler | 45H03 | VLIEGBASIS VOLKEL | 1000 | Stafgebouw 640 Sqn | 6806 | 0 | 51 | CLSK | CLSK | RVB-Z | 1 | 1 | 2002 | Nee | 1 | Sentry | 380 | Stafgebouw 312 Sqdr. |  | 21,1 | Ja, vastgoedbeh. | YE 1391593 | Direct gestookt | BW 100-NL/B11BS | Gas
900034016 | 56 | Verwarmd waterinstallatie boiler | 45H03 | VLIEGBASIS VOLKEL | 1014 | Zuiveringsgebouw (785) | 20 | 0 | 1 | CLSK | CLSK | RVB-Z | 1 | 1 | 2002 | Nee |  | Daalderop | 10 | Zuiveringsgebouw bij 785 |  |  | Ja, vastgoedbeh. |  | Direct gestookt | Close in 10ltr | Elektrisch
900078572 | 56 | Verwarmd waterinstallatie boiler | 45H03 | VLIEGBASIS VOLKEL | 1015 | Stafgebouw 900 SQN | 1116 | 0 | 12 | CLSK | CLSK | RVB-Z | 1 | 1 | 2001 | Nee | 1 | Daalderop | 150 | Technische Ruimte | Mono Plus Koper Versie 2 | 2,5 | Ja, vastgoedbeh. | 0139712 | Direct gestookt | 07.14.28.054 | Elektrisch
900115557 | 56 | Verwarmd waterinstallatie boiler | 45H03 | VLIEGBASIS VOLKEL | 1015 | Stafgebouw 900 SQN | 1116 | 0 | 5 | CLSK | CLSK | RVB-Z | 1 | 1 | 2000 | Nee | 1 | Daalderop | 10 | Boven de wastafel | Close-up 10 | 2,2 | Ja, vastgoedbeh. | 000911 | Direct gestookt | 07.02.24.031 | Elektrisch
900034019 | 56 | Verwarmd waterinstallatie boiler | 45H03 | VLIEGBASIS VOLKEL | 1018 | P&O Advies | 300 | 0 | 14 | CLSK | CLSK | RVB-Z | 1 | 1 | 2002 | Nee |  | Daalderop | 15 | Kantoor Bib/PenO |  |  | Ja, vastgoedbeh. |  | Direct / indirect gestookt | Close In 15ltr | Elektrisch
900080893 | 56 | Verwarmd waterinstallatie boiler | 45H03 | VLIEGBASIS VOLKEL | 1018 | P&O Advies | 300 | 0 | 8 | CLSK | CLSK | RVB-Z | 1 | 1 | 2003 | Nee | 1 | Daalderop | 15 | ketelhok | Close In 15 ltr - 220V-2200W | 2,2 | Ja, vastgoedbeh. | 030515 | Direct gestookt | 070224634 | Elektrisch
900034021 | 56 | Verwarmd waterinstallatie boiler | 45H03 | VLIEGBASIS VOLKEL | 1022 | VVA / Open Skies | 858 | 0 | 8 | CLSK | CLSK | RVB-Z | 1 | 1 | 2003 | Nee | 1 | Daalderop | 10 | onder wasbak | 10L 1f 220-240V 2200W | 2,2 | Ja, vastgoedbeh. | 030107 | Direct gestookt | 07.02.24.631 close-in 10 | Elektrisch
900079475 | 56 | Verwarmd waterinstallatie boiler | 45H03 | VLIEGBASIS VOLKEL | 1022 | VVA / Open Skies | 858 | 1 | 108 | CLSK | CLSK | RVB-Z | 1 | 1 | 2003 | Nee | 1 | Daalderop | 10 | onder wasbak | 10L 1f 220-240V 2200W | 2,2 | Ja, vastgoedbeh. | 030107 | Direct gestookt | 07.02.24.631 Close-in 10 | Elektrisch
900079476 | 56 | Verwarmd waterinstallatie boiler | 45H03 | VLIEGBASIS VOLKEL | 1022 | VVA / Open Skies | 858 | 1 | 113 | CLSK | CLSK | RVB-Z | 1 | 1 | 2003 | Nee | 1 | Daalderop | 50 |  | 50L 1f-220-240V-2150W Duo koper | 2,2 | Ja, vastgoedbeh. | 0319591 | Direct gestookt | 07.04.38.045 | Elektrisch
900033947 | 56 | Verwarmd waterinstallatie boiler | 45H03 | VLIEGBASIS VOLKEL | 103 | Traditiekamer | 536 | 0 | 6 | CLSK | CLSK | RVB-Z | 1 | 1 | 2000 | Nee |  | Daalderop | 10 | Traditiekamer |  |  | Ja, vastgoedbeh. |  | Direct gestookt | Close in 10ltr | Elektrisch
900091478 | 56 | Verwarmd waterinstallatie boiler | 45H03 | VLIEGBASIS VOLKEL | 1030 | Community Centre | 800 | 0 | 19 | CLSK | CLSK | RVB-Z | 1 | 1 | 1996 | Nee | 1 | Vaillant | 80 |  | 1kW-230V - 6kW-400V 80ltr. |  | Ja, vastgoedbeh. | 9033864 | Direct gestookt | VEH 80/4 80ltr | Elektrisch
900034022 | 56 | Verwarmd waterinstallatie boiler | 45H03 | VLIEGBASIS VOLKEL | 1030 | Community Centre | 800 | 0 | 23 | CLSK | CLSK | RVB-Z | 1 | 1 | 2003 | Nee | 1 | Daalderop | 30 | Community Centre (voormalig Amt) |  |  | Ja, vastgoedbeh. | 0108174 | Direct gestookt | 07.04.28.041 | Elektrisch
900086902 | 56 | Verwarmd waterinstallatie boiler | 45H03 | VLIEGBASIS VOLKEL | 1030 | Community Centre | 800 | 0 | 7 | CLSK | CLSK | RVB-Z | 1 | 1 | 2007 | Nee |  | Daalderop | 80 | lokaal 7 |  |  | Ja, vastgoedbeh. | 07.14.28.049 | Direct gestookt | Monoplus 80 ltr | Elektrisch
900034026 | 56 | Verwarmd waterinstallatie boiler | 45H03 | VLIEGBASIS VOLKEL | 1040 | Loods Traumahelikopter | 352 | 0 | 1 | CLSK | CLSK | RVB-Z | 1 | 1 | 2004 | Nee | 1 | Daalderop | 10 | Trauma Heliloods in kast langs wasmachine | Close in 10ltr |  | Ja, vastgoedbeh. | Niet zichtbaar | Direct gestookt | 070224634 | Elektrisch
900034025 | 56 | Verwarmd waterinstallatie boiler | 45H03 | VLIEGBASIS VOLKEL | 1050 | Stafgebouw 312 Sqn | 6812 | 0 | 51 | CLSK | CLSK | RVB-Z | 1 | 1 | 2004 | Nee | 1 | Viessmann | 500 | Stafgebouw 311 | 500 liter RVS Boiler 01 |  | Ja, vastgoedbeh. | 7173632600001107 | Indirect gestookt | Vitocell-V300 | Verwarmd water
900034024 | 56 | Verwarmd waterinstallatie boiler | 45H03 | VLIEGBASIS VOLKEL | 1060 | Stafgebouw 313 | 6812 | 0 | 51 | CLSK | CLSK | RVB-Z | 1 | 1 | 2004 | Nee | 1 | Viessmann | 500 | Stafgebouw 313 | 500 liter RVS Boiler |  | Ja, vastgoedbeh. |  | Indirect gestookt | Vitocell-V300 | Verwarmd water
900078411 | 56 | Verwarmd waterinstallatie boiler | 45H03 | VLIEGBASIS VOLKEL | 1070 | Legering | 1519 | 2 | 201 | CLSK | CLSK | RVB-Z | 1 | 1 | 2005 | Nee | 1 | Viessmann | 1000 | langs plattenwisselaar tbv. voorraadvat Rendamax | 1000 ltr. (Propylenglycol) (opslag zonne-energie) |  | Ja, vastgoedbeh. | 7517482 504444 | Indirect gestookt | Vitocell V 100 (CVA 3003598) | Verwarmd water
900116101 | 56 | Verwarmd waterinstallatie boiler | 45H03 | VLIEGBASIS VOLKEL | 1070 | Legering | 1519 | 2 | 202 | CLSK | CLSK | RVB-Z | 1 | 1 | 2005 | Nee | 1 | Rendamax | 1000 | naast heetwaterketel |  |  | Ja, vastgoedbeh. | LP0042399 | Indirect gestookt |  | Verwarmd water
900116093 | 56 | Verwarmd waterinstallatie boiler | 45H03 | VLIEGBASIS VOLKEL | 110 | Kantoorgebouw | 933 | 0 | 8 | CLSK | CLSK | RVB-Z | 1 | 1 | 2013 | Nee | 1 | Daalderop | 80 |  | versie 3 | 2,5 | Ja, vastgoedbeh. | GRB133080100 | Direct gestookt | 07.14.28.049 | Elektrisch
900091288 | 56 | Verwarmd waterinstallatie boiler | 45H03 | VLIEGBASIS VOLKEL | 1100 | Verkeerstoren | 375 | 0 | 4A | CLSK | CLSK | RVB-Z | 1 | 1 | 2010 | Nee | 1 | Daalderop | 10 |  | close up 10 ltr |  | Ja, vastgoedbeh. | 091044.5897 | Direct gestookt | 07.02.26.031 | Elektrisch
900091365 | 56 | Verwarmd waterinstallatie boiler | 45H03 | VLIEGBASIS VOLKEL | 1100 | Verkeerstoren | 375 | 0 | 5 | CLSK | CLSK | RVB-Z | 1 | 1 | 2009 | Nee |  | Daalderop | 50 | boven plafont bij ingang ruimte 5 | Mono-plus inh 50 ltr |  | Ja, vastgoedbeh. | 0951017 | Direct gestookt | 07.04.28.045 | Elektrisch
900091293 | 56 | Verwarmd waterinstallatie boiler | 45H03 | VLIEGBASIS VOLKEL | 1100 | Verkeerstoren | 375 | 1 | 106 | CLSK | CLSK | RVB-Z | 1 | 1 | 2010 | Nee | 1 | Daalderop | 15 | Meteo Ruimte | close-in 15L |  | Ja, vastgoedbeh. | 100207.4835 | Direct gestookt | 07.02.21.634 | Elektrisch
900103672 | 56 | Verwarmd waterinstallatie boiler | 45H03 | VLIEGBASIS VOLKEL | 1111 | Kantoor Hondensectie | 454 | 0 | 9 | CLSK | CLSK | RVB-Z | 1 | 1 | 2012 | Nee | 1 | Citrin Solar | 295 | TR | 295 ltr 26kW cv ketel en 48kW zonnenpaneel | 26,0 | Ja, vastgoedbeh. | 3759300/10097 | Indirect gestookt | TWS 2-300 | Verwarmd water
900117035 | 56 | Verwarmd waterinstallatie boiler | 45H03 | VLIEGBASIS VOLKEL | 1115 | Vault Support Facility | 959 | 0 | 0.09 | CLSK | CLSK | RVB-Z | 1 | 1 | 2014 | Nee | 1 | Daalderop | 10 | onder wasbak | 07.02.26.631 / 1f 230V 2000W | 2,0 | Ja, vastgoedbeh. | KLB150120463 | Direct gestookt | Close-in 10 | Elektrisch
900117036 | 56 | Verwarmd waterinstallatie boiler | 45H03 | VLIEGBASIS VOLKEL | 1115 | Vault Support Facility | 959 | 0 | 0.13 | CLSK | CLSK | RVB-Z | 1 | 1 | 2014 | Nee | 1 | Daalderop | 120 |  | 120l mono-plus koper 220-240V 1f 2500W | 2,5 | Ja, vastgoedbeh. | GRB143220017 | Direct gestookt | 07.14.28.053 | Elektrisch
900117046 | 56 | Verwarmd waterinstallatie boiler | 45H03 | VLIEGBASIS VOLKEL | 1116 | MUNSS Operations Center | 944 | 0 | 0.10 | CLSK | CLSK | RVB-Z | 1 | 1 | 2015 | Nee | 1 | itho Daalderop | 10 | onder wasbak | Close-in 10 | 2,2 | Ja, vastgoedbeh. | KLB143110486 | Direct gestookt | 07.02.26.631 | Elektrisch
900117052 | 56 | Verwarmd waterinstallatie boiler | 45H03 | VLIEGBASIS VOLKEL | 1116 | MUNSS Operations Center | 944 | 0 | 0.24 | CLSK | CLSK | RVB-Z | 1 | 1 | 2014 | Nee | 1 | Daalderop | 120 |  | Mono-plus koper Versie 4 | 2,5 | Ja, vastgoedbeh. | GRB143070038 | Direct gestookt | 07.14.28.053 versie 4 | Elektrisch
900085262 | 56 | Verwarmd waterinstallatie boiler | 45H03 | VLIEGBASIS VOLKEL | 123 | Schildershangar | 1179 | 0 | 10 | CLSK | CLSK | RVB-Z | 1 | 1 | 2008 | Nee |  | Daalderop | 10 | Tbv bar |  |  | Ja, vastgoedbeh. | NB | Direct gestookt | Close In 10 | Elektrisch
900085261 | 56 | Verwarmd waterinstallatie boiler | 45H03 | VLIEGBASIS VOLKEL | 123 | Schildershangar | 1179 | 0 | 8 | CLSK | CLSK | RVB-Z | 1 | 1 | 2008 | Nee |  | Daalderop | 50 | lokaal 8 |  |  | Ja, vastgoedbeh. | NB | Direct gestookt | Mono-plus 50 ltr | Elektrisch
900080899 | 56 | Verwarmd waterinstallatie boiler | 45H03 | VLIEGBASIS VOLKEL | 123 | Schildershangar | 1179 | 0 | 9 | CLSK | CLSK | RVB-Z | 1 | 1 | 2008 | Nee |  | Daalderop | 50 | in hoek |  |  | Ja, vastgoedbeh. | 0836032 | Direct gestookt | 070428045 | Elektrisch
900033950 | 56 | Verwarmd waterinstallatie boiler | 45H03 | VLIEGBASIS VOLKEL | 127 | TBV C 601 SQN | 564 | 0 | 4 | CLSK | CLSK | RVB-Z | 1 | 1 |  | Nee |  | Daalderop | 10 | Magazijn |  |  | Ja, vastgoedbeh. |  | Direct / indirect gestookt | Close in 10 ltr | Elektrisch
900033951 | 56 | Verwarmd waterinstallatie boiler | 45H03 | VLIEGBASIS VOLKEL | 128 | Opslag CSO | 269 | 0 | 9 | CLSK | CLSK | RVB-Z | 1 | 1 | 2000 | Nee |  | Daalderop | 10 | Kantoorgebouw | Close in 10ltr | 2,0 | Ja, vastgoedbeh. | 8451350 | Direct / indirect gestookt | 07.02.22.631 | Elektrisch
900079474 | 56 | Verwarmd waterinstallatie boiler | 45H03 | VLIEGBASIS VOLKEL | 157 | Kantoor CSU | 60 | 0 | 1 | CLSK | CLSK | RVB-Z | 1 | 1 |  | Nee |  | Daalderop | 10 | aanrecht | Close-In 10 | 2,2 | Ja, vastgoedbeh. | 04 0608 | Direct gestookt | 07.02.24.631 | Elektrisch
900095231 | 56 | Verwarmd waterinstallatie boiler | 45H03 | VLIEGBASIS VOLKEL | 2000 | Basis Informatie Centrum | 403 | 0 | 1.06 | CLSK | CLSK | RVB-Z | 1 | 1 | 2011 | Nee | 1 | Daalderop | 120 | hoek ruimte 1.06 | 120 ltr Mono-plus |  | Ja, vastgoedbeh. | 1101011 | Direct gestookt | 07.11.49.253 | Elektrisch
900095229 | 56 | Verwarmd waterinstallatie boiler | 45H03 | VLIEGBASIS VOLKEL | 2000 | Basis Informatie Centrum | 403 | 1 | 2.01 | CLSK | CLSK | RVB-Z | 1 | 1 | 2011 | Nee | 1 | Daalderop | 120 | hoek ruimte 2.01 |  |  | Ja, vastgoedbeh. | 1101011 | Direct gestookt | 07.11.49.253 | Elektrisch
900116301 | 56 | Verwarmd waterinstallatie boiler | 45H03 | VLIEGBASIS VOLKEL | 2001 | Kinderdagverblijf | 349 | 0 | 18 | CLSK | CLSK | RVB-Z | 1 | 1 |  | Nee | 1 | Daalderop | 80 | naast cv ketel | 220-240V-1f-2500W 80L | 2,5 | Ja, vastgoedbeh. | 1124097 | Direct gestookt | 07.14.28.049 (mono-plus koper) | Elektrisch
900105617 | 56 | Verwarmd waterinstallatie boiler | 45H03 | VLIEGBASIS VOLKEL | 211 | H1 Zweefvliegclub | 2196 | 0 | 16A | CLSK | CLSK | RVB-Z | 1 | 1 | 2011 | Nee | 01 | Daalderop (duo koper) | 30 |  | 450W-220/240V-1f-30 Liter | 0,4 | Ja, vastgoedbeh. | 02K111041.1773 | Direct gestookt | 07.04.18.041 | Elektrisch
900105616 | 56 | Verwarmd waterinstallatie boiler | 45H03 | VLIEGBASIS VOLKEL | 211 | H1 Zweefvliegclub | 2196 | 1 | 106 | CLSK | CLSK | RVB-Z | 1 | 1 | 2011 | Nee | 01 | Daalderop (duo koper) | 80 |  | 2750W-220/240V-1f (Versie 3) - 80 Liter | 2,8 | Ja, vastgoedbeh. | 110939.6736 | Direct gestookt | 07.14.38.049 | Elektrisch
900123278 | 56 | Verwarmd waterinstallatie boiler | 45H03 | VLIEGBASIS VOLKEL | 219 | Legering (Categorie II) | 2811 | 0 | 85 | CLSK | CLSK | RVB-Z | 1 | 1 | 2013 | Nee | 3 | Lapesa |  |  |  |  | Ja, vastgoedbeh. | LP0120619 | Indirect gestookt | GX500R/Rendamax | Verwarmd water
900033955 | 56 | Verwarmd waterinstallatie boiler | 45H03 | VLIEGBASIS VOLKEL | 224 | Werkplaats MT | 845 | 0 | 7 | CLSK | CLSK | RVB-Z | 1 | 1 | 2007 |  | 1 | Daalderop |  | Werkplaats M.T. |  |  |  |  | Direct gestookt | 120 ltr | Elektrisch
900080895 | 56 | Verwarmd waterinstallatie boiler | 45H03 | VLIEGBASIS VOLKEL | 224 | Werkplaats MT | 845 | 0 | 8 | CLSK | CLSK | RVB-Z | 1 | 1 | 2003 | Nee |  | Daalderop | 120 | hoek ruimte 8 |  |  | Ja, vastgoedbeh. | 0325885 | Direct gestookt | 071428053 | Elektrisch
900096311 | 56 | Verwarmd waterinstallatie boiler | 45H03 | VLIEGBASIS VOLKEL | 225 | Hangar 5 WTC | 2642 | 0 | 10 | CLSK | CLSK | RVB-Z | 1 | 1 | 2010 | Nee |  | Daalderop | 10 | keukenkastje |  |  | Ja, vastgoedbeh. |  | Direct gestookt | Close-in 10 ltr | Elektrisch
900113334 | 56 | Verwarmd waterinstallatie boiler | 45H03 | VLIEGBASIS VOLKEL | 226 | Werkplaats Systemen / NDO | 592 | 0 | 3 | CLSK | CLSK | RVB-Z | 1 | 1 |  | Nee |  | Daalderop | 50 | tegen buitenmuur-naast lok.4 | 50L-2000W-230V | 2,0 | Ja, vastgoedbeh. |  | Direct gestookt |  | Elektrisch
900078475 | 56 | Verwarmd waterinstallatie boiler | 45H03 | VLIEGBASIS VOLKEL | 226 | Werkplaats Systemen / NDO | 592 | 0 | 7 | CLSK | CLSK | RVB-Z | 1 | 1 | 2007 | Nee |  | Daalderop | 10 | voor ruimte 8 |  |  | Ja, vastgoedbeh. |  | Direct gestookt | Close Up 10ltr | Elektrisch
900120082 | 56 | Verwarmd waterinstallatie boiler | 45H03 | VLIEGBASIS VOLKEL | 227 | Werkplaats Houtbewerking | 619 | 0 | 4B | CLSK | CLSK | RVB-Z | 1 | 1 |  | Nee | 1 | Daalderop | 50 |  | 50L 1f-220V-2500W | 2,5 | Ja, vastgoedbeh. | 247939 | Direct gestookt | 7c4 271 | Elektrisch
900078477 | 56 | Verwarmd waterinstallatie boiler | 45H03 | VLIEGBASIS VOLKEL | 228 | Werkplaats Metaal- / Plaatbewerking | 588 | 0 | 1 | CLSK | CLSK | RVB-Z | 1 | 1 | 2000 | Nee | 1 | Daalderop | 15 |  |  |  | Ja, vastgoedbeh. |  | Direct gestookt | Close In 15 ltr | Elektrisch
900113738 | 56 | Verwarmd waterinstallatie boiler | 45H03 | VLIEGBASIS VOLKEL | 228 | Werkplaats Metaal- / Plaatbewerking | 588 | 0 | 2 | CLSK | CLSK | RVB-Z | 1 | 1 |  | Nee |  | Daalderop | 10 | onder dubbelewasbak tegen muur lok.1 | 10L-230V-2200W | 2,2 | Ja, vastgoedbeh. |  | Direct gestookt |  | Elektrisch
900096876 | 56 | Verwarmd waterinstallatie boiler | 45H03 | VLIEGBASIS VOLKEL | 228 | Werkplaats Metaal- / Plaatbewerking | 588 | 0 | 4 | CLSK | CLSK | RVB-Z | 1 | 1 | 2007 | Nee | 1 | Daalderop | 10 | tegen muur lok.3 naast wastrog | 10L-230V-2200W | 2,2 | Ja, vastgoedbeh. | NB | Direct gestookt | 07.02.24.831 (serie 04.0819) | Elektrisch
900033956 | 56 | Verwarmd waterinstallatie boiler | 45H03 | VLIEGBASIS VOLKEL | 243 | Kantoor SVKAM | 180 | 0 | 7 | CLSK | CLSK | RVB-Z | 1 | 1 | 1989 | Nee | 1 | Daalderop | 10 | onder aanrechtblok |  |  | Ja, vastgoedbeh. |  | Direct / indirect gestookt | Close in 10ltr | Elektrisch
900033958 | 56 | Verwarmd waterinstallatie boiler | 45H03 | VLIEGBASIS VOLKEL | 259 | Stalling / Kantoor Brandweer | 1500 | 0 | 18 | CLSK | CLSK | RVB-Z | 1 | 1 | 2000 | Nee |  | Daalderop | 30 | Stal. Kantoor Brandweer |  |  | Ja, vastgoedbeh. |  | Direct / indirect gestookt |  | Elektrisch
900033957 | 56 | Verwarmd waterinstallatie boiler | 45H03 | VLIEGBASIS VOLKEL | 259 | Stalling / Kantoor Brandweer | 1500 | 0 | 19A | CLSK | CLSK | RVB-Z | 1 | 1 | 2006 | Nee |  | Daalderop | 10 | Stal. Kantoor Brandweer |  |  | Ja, vastgoedbeh. |  | Direct / indirect gestookt | Close in 10ltr | Elektrisch
900033959 | 56 | Verwarmd waterinstallatie boiler | 45H03 | VLIEGBASIS VOLKEL | 259 | Stalling / Kantoor Brandweer | 1500 | 0 | 3 | CLSK | CLSK | RVB-Z | 1 | 1 | 1995 | Nee |  | Daalderop | 120 | Stal. Kantoor Brandweer |  |  | Ja, vastgoedbeh. |  | Direct / indirect gestookt |  | Elektrisch
900036554 | 56 | Verwarmd waterinstallatie boiler | 45H03 | VLIEGBASIS VOLKEL | 259 | Stalling / Kantoor Brandweer | 1500 | 1 | 109 | CLSK | CLSK | RVB-Z | 1 | 1 | 1995 | Nee |  | Daalderop | 120 |  |  |  | Ja, vastgoedbeh. |  | Direct / indirect gestookt |  | Elektrisch
900091314 | 56 | Verwarmd waterinstallatie boiler | 45H03 | VLIEGBASIS VOLKEL | 260 | Hobbycentrum Pro Nobis | 454 | 0 | 11 | CLSK | CLSK | RVB-Z | 1 | 1 | 1996 | Nee | 1 | Daalderop | 15 | bij aanrecht | Close in 15 ltr |  | Ja, vastgoedbeh. | 961115 | Direct gestookt | 07.02.24.034 | Elektrisch
900115817 | 56 | Verwarmd waterinstallatie boiler | 45H03 | VLIEGBASIS VOLKEL | 260 | Hobbycentrum Pro Nobis | 454 | 0 | 6 | CLSK | CLSK | RVB-Z | 1 | 1 | 1998 | Nee | 1 | Daalderop | 80 | Boven de wastafel |  |  | Ja, vastgoedbeh. | 9852013 | Direct / indirect gestookt | 07.14.28.049 | Elektrisch
900033960 | 56 | Verwarmd waterinstallatie boiler | 45H03 | VLIEGBASIS VOLKEL | 265 | Werkplaats Electro / Foto | 1553 | 0 | 24A | CLSK | CLSK | RVB-Z | 1 | 1 | 1989 | Nee |  | Daalderop | 80 | Werkplaats (Electro/Foto) |  |  | Ja, vastgoedbeh. |  | Direct gestookt |  | Elektrisch
900033961 | 56 | Verwarmd waterinstallatie boiler | 45H03 | VLIEGBASIS VOLKEL | 265 | Werkplaats Electro / Foto | 1553 | 0 | 24A | CLSK | CLSK | RVB-Z | 1 | 2 | 1989 | Nee |  | Daalderop | 250 | Werkplaats (Electro/Foto) |  |  | Ja, vastgoedbeh. |  | Direct gestookt |  | Elektrisch
900078311 | 56 | Verwarmd waterinstallatie boiler | 45H03 | VLIEGBASIS VOLKEL | 265 | Werkplaats Electro / Foto | 1553 | 0 | 2A | CLSK | CLSK | RVB-Z | 1 | 1 | 2006 | Nee |  | Daalderop | 80 | Boiler 1 in lokaal 2A |  |  | Ja, vastgoedbeh. | 0833005 | Direct gestookt | Monoplus 07.14.28.049 | Elektrisch
900078312 | 56 | Verwarmd waterinstallatie boiler | 45H03 | VLIEGBASIS VOLKEL | 265 | Werkplaats Electro / Foto | 1553 | 0 | 35 | CLSK | CLSK | RVB-Z | 1 | 1 | 2008 | Nee | 1 | Daalderop | 15 | Boiler 2 in lokaal 35 |  | 2,2 | Ja, vastgoedbeh. | 080105.0744 | Direct gestookt | Close Up 07.02.26.034 | Elektrisch
900033962 | 56 | Verwarmd waterinstallatie boiler | 45H03 | VLIEGBASIS VOLKEL | 266 | Werkplaats Acculaad | 229 | 0 | 13 | CLSK | CLSK | RVB-Z | 1 | 1 |  | Nee | 1 | Daalderop (Mono 3 koper) | 80 |  | 3f-400V-7500W |  | Ja, vastgoedbeh. | 02V130936 6061 | Direct gestookt | 07.11.49.249 | Elektrisch
900116192 | 56 | Verwarmd waterinstallatie boiler | 45H03 | VLIEGBASIS VOLKEL | 266 | Werkplaats Acculaad | 229 | 0 | 7 | CLSK | CLSK | RVB-Z | 1 | 1 | 2002 | Nee | 1 | Daalderop (Mono 3 koper) | 80 | Tegen muur lok.6 | 80L 400V-3F-7500W |  | Ja, vastgoedbeh. | 0139457 | Direct gestookt | 07.11.49.249 | Elektrisch
900087943 | 56 | Verwarmd waterinstallatie boiler | 45H03 | VLIEGBASIS VOLKEL | 269 | Kantoorgebouw WETRA | 485 | 0 | 16 | CLSK | CLSK | RVB-Z | 1 | 1 | 2009 | Nee | 1 | Daalderop | 150 |  |  |  | Ja, vastgoedbeh. | 0935008 | Direct gestookt | 07.14.28.054 Versie 3 | Elektrisch
900087932 | 56 | Verwarmd waterinstallatie boiler | 45H03 | VLIEGBASIS VOLKEL | 269 | Kantoorgebouw WETRA | 485 | 0 | 21 | CLSK | CLSK | RVB-Z | 1 | 1 | 2009 | Nee | 1 | Daalderop | 10 | Onder aanrecht | 220/240V 1f 2200W 10L | 2,2 | Ja, vastgoedbeh. | 090937.4578 | Direct gestookt | 07.02.26.631 | Elektrisch
900120432 | 56 | Verwarmd waterinstallatie boiler | 45H03 | VLIEGBASIS VOLKEL | 272 | Kantoor WMP / APV / USAFE | 1330 | 0 | 10 | CLSK | CLSK | RVB-Z | 1 | 1 |  | Nee | 1 | Daalderop | 10 | onder spoelbak in kastje |  | 2,2 | Ja, vastgoedbeh. |  | Direct gestookt | Close in | Elektrisch
900120470 | 56 | Verwarmd waterinstallatie boiler | 45H03 | VLIEGBASIS VOLKEL | 272 | Kantoor WMP / APV / USAFE | 1330 | 0 | 21A | CLSK | CLSK | RVB-Z | 1 | 1 | 1994 | Nee | 1 | Daalderop | 80 |  | 1f 220-240V 2500W 80L | 2,5 | Ja, vastgoedbeh. | 9425432 | Direct gestookt | 07.14.28.049 Mono Plus Koper | Elektrisch
900036562 | 56 | Verwarmd waterinstallatie boiler | 45H03 | VLIEGBASIS VOLKEL | 272 | Kantoor WMP / APV / USAFE | 1330 | 1 | 105 | CLSK | CLSK | RVB-Z | 1 | 1 | 2007 | Nee | 1 | Daalderop | 80 |  |  |  | Ja, vastgoedbeh. |  | Direct / indirect gestookt | 71.428.049 | Elektrisch
900036563 | 56 | Verwarmd waterinstallatie boiler | 45H03 | VLIEGBASIS VOLKEL | 272 | Kantoor WMP / APV / USAFE | 1330 | 1 | 105 | CLSK | CLSK | RVB-Z | 1 | 2 | 2007 | Nee | 2 | Daalderop | 15 |  |  |  | Ja, vastgoedbeh. |  | Direct / indirect gestookt |  | Elektrisch
900079786 | 56 | Verwarmd waterinstallatie boiler | 45H03 | VLIEGBASIS VOLKEL | 276 | Werkplaats / Kantoor | 660 | 0 | 3B | CLSK | CLSK | RVB-Z | 1 | 1 | 2004 | Nee |  | Daalderop | 30 | in doucheruimte |  |  | Ja, vastgoedbeh. | 0437C28 | Direct gestookt | 07.04.28.041 | Elektrisch
900078834 | 56 | Verwarmd waterinstallatie boiler | 45H03 | VLIEGBASIS VOLKEL | 278 | Stalling Voertuigen | 1614 | 0 | 8 | CLSK | CLSK | RVB-Z | 1 | 1 | 2005 | Nee |  | Daalderop | 80 |  |  |  | Ja, vastgoedbeh. | 0529097 | Direct gestookt | 07.1428049 | Elektrisch
900116031 | 56 | Verwarmd waterinstallatie boiler | 45H03 | VLIEGBASIS VOLKEL | 283 | Legering (Categorie III) | 591 | 0 | 2 | CLSK | CLSK | RVB-Z | 1 | 1 | 2010 | Nee | 1 | Lapesa |  |  |  |  | Ja, vastgoedbeh. | LP0102128 | Indirect gestookt | GX500R/Rendamax | Verwarmd water
900116035 | 56 | Verwarmd waterinstallatie boiler | 45H03 | VLIEGBASIS VOLKEL | 284 | Legering (Categorie III) | 591 | 0 | 2 | CLSK | CLSK | RVB-Z | 1 | 1 | 2011 | Nee | 1 | Lapesa |  |  |  |  | Ja, vastgoedbeh. | LP0108403 | Indirect gestookt | GX500R/Rendamax | Verwarmd water
900116038 | 56 | Verwarmd waterinstallatie boiler | 45H03 | VLIEGBASIS VOLKEL | 285 | Legering (Categorie III) | 713 | 0 | 3 | CLSK | CLSK | RVB-Z | 1 | 1 | 2010 | Nee | 1 | Lapesa |  |  |  |  | Ja, vastgoedbeh. | LP0102123 | Indirect gestookt | GX500R/Rendamax | Verwarmd water
900033967 | 56 | Verwarmd waterinstallatie boiler | 45H03 | VLIEGBASIS VOLKEL | 286 | Kantoorgebouw Staf C-640 | 761 | 0 | 4 | CLSK | CLSK | RVB-Z | 1 | 1 | 1997 | Nee |  | Daalderop | 150 |  | 150 ltr-230/400V-7500W-3f | 7,5 | Ja, vastgoedbeh. | 9734276 | Direct gestookt | 07.11.49.254 | Elektrisch
900033968 | 56 | Verwarmd waterinstallatie boiler | 45H03 | VLIEGBASIS VOLKEL | 287 | Kastenkamers | 760 | 0 | 3 | CLSK | CLSK | RVB-Z | 1 | 1 | 1997 | Nee |  | Daalderop | 150 | Kastenkamers |  |  | Ja, vastgoedbeh. |  | Direct / indirect gestookt | 07.11.49.254 | Elektrisch
900033969 | 56 | Verwarmd waterinstallatie boiler | 45H03 | VLIEGBASIS VOLKEL | 288 | Kastenkamers | 760 | 0 | 3 | CLSK | CLSK | RVB-Z | 1 | 1 | 1988 | Nee |  | Thermia | 350 | Kastenkamers |  |  | Ja, vastgoedbeh. | BA035S 0419S | Indirect gestookt | 18cs350-2 | Verwarmd water
900033970 | 56 | Verwarmd waterinstallatie boiler | 45H03 | VLIEGBASIS VOLKEL | 299 | Kantoor DBBO | 1023 | 0 | 15 | CLSK | CLSK | RVB-Z | 1 | 1 | 1990 | Nee |  | Daalderop | 15 | Kantoorgebouw Lb | in aanrechtkast |  | Ja, vastgoedbeh. | 07.02.26.634 | Direct gestookt | Close In 15ltr | Elektrisch
900106339 | 56 | Verwarmd waterinstallatie boiler | 45H03 | VLIEGBASIS VOLKEL | 299 | Kantoor DBBO | 1023 | 0 | 2 | CLSK | CLSK | RVB-Z | 1 | 1 |  | Nee | 01 | Daalderop | 10 | onder stalenwasbak |  |  | Ja, vastgoedbeh. |  | Direct gestookt | Close-in 10 | Elektrisch
900080892 | 56 | Verwarmd waterinstallatie boiler | 45H03 | VLIEGBASIS VOLKEL | 310 | FBD | 768 | 0 | 1 | CLSK | CLSK | RVB-Z | 1 | 1 | 1990 | Nee |  | Daalderop | 80 | hoek bij toiletten |  |  | Ja, vastgoedbeh. | 9016232 | Direct gestookt | 071718049 | Elektrisch
900115554 | 56 | Verwarmd waterinstallatie boiler | 45H03 | VLIEGBASIS VOLKEL | 310 | FBD | 768 | 0 | 1E | CLSK | CLSK | RVB-Z | 1 | 1 | 1990 | Nee | 1 | Daalderop | 80 |  |  |  | Ja, vastgoedbeh. | 9048232 | Direct gestookt | 07.17.18.049 | Elektrisch
900078427 | 56 | Verwarmd waterinstallatie boiler | 45H03 | VLIEGBASIS VOLKEL | 311 | Werkplaats GU | 1228 | 0 | 1 | CLSK | CLSK | RVB-Z | 1 | 1 | 2007 | Nee | 1 | Daalderop | 80 | in Hal | 3F 230-400V 5260W 80L | 5,2 | Ja, vastgoedbeh. | 9622365 | Direct gestookt | 07.11.49.049 (mono-3 koper) | Elektrisch
900036565 | 56 | Verwarmd waterinstallatie boiler | 45H03 | VLIEGBASIS VOLKEL | 311 | Werkplaats GU | 1228 | 0 | 5A | CLSK | CLSK | RVB-Z | 1 | 1 | 1996 | Nee |  | Daalderop | 80 |  |  |  | Ja, vastgoedbeh. | 9622365 | Direct gestookt | 07.11.49.249 | Elektrisch
900120335 | 56 | Verwarmd waterinstallatie boiler | 45H03 | VLIEGBASIS VOLKEL | 311 | Werkplaats GU | 1228 | 0 | 6 | CLSK | CLSK | RVB-Z | 1 | 1 |  | Nee | 1 | Daalderop | 80 |  | 3F 400V 7500W 80L | 7,5 | Ja, vastgoedbeh. | GRB143010013 | Direct gestookt | 07.11.49.249 (mono 3 koper) | Elektrisch
900033971 | 56 | Verwarmd waterinstallatie boiler | 45H03 | VLIEGBASIS VOLKEL | 317 | Kantoorgebouw Staf | 1720 | 0 | 33 | CLSK | CLSK | RVB-Z | 1 | 1 | 1990 | Nee |  | Daalderop | 15 | onder aanrechtblok | Close-in 15 | 2,2 | Ja, vastgoedbeh. | 111040.9686 | Direct / indirect gestookt | 07.02.26.634 | Elektrisch
900114923 | 56 | Verwarmd waterinstallatie boiler | 45H03 | VLIEGBASIS VOLKEL | 317 | Kantoorgebouw Staf | 1720 | 1 | 108 | CLSK | CLSK | RVB-Z | 1 | 1 | 1990 | Nee | 1 | Daalderop | 10 | onder aanrechtblok | Close-In 10 | 2,0 | Ja, vastgoedbeh. | 961021 | Direct / indirect gestookt | 07.02.24.631 | Elektrisch
900104694 | 56 | Verwarmd waterinstallatie boiler | 45H03 | VLIEGBASIS VOLKEL | 317 | Kantoorgebouw Staf | 1720 | 1 | 113A | CLSK | CLSK | RVB-Z | 1 | 1 | 1992 | Nee | 1 | Daalderop (duo koper) | 80 | In schoonmaakkast | Duo Koper | 2,8 | Ja, vastgoedbeh. | 9235730 | Direct gestookt | 07.17.38.049 | Elektrisch
900116044 | 56 | Verwarmd waterinstallatie boiler | 45H03 | VLIEGBASIS VOLKEL | 331 | Legering (Categorie III) | 562 | 0 | 2 | CLSK | CLSK | RVB-Z | 1 | 1 | 2011 | Nee | 1 | Lapesa | 500 |  |  |  | Ja, vastgoedbeh. | LP0105004 | Indirect gestookt | GX500R/Rendamax | Verwarmd water
900114925 | 56 | Verwarmd waterinstallatie boiler | 45H03 | VLIEGBASIS VOLKEL | 354 | Kantoor / Werkplaats POL | 832 | 0 | 13 | CLSK | CLSK | RVB-Z | 1 | 1 | 2008 | Nee | 1 | Daalderop | 120 | naast wastafel | 120L-mono plus koper versie3 2500W 220-240V | 2,5 | Ja, vastgoedbeh. |  | Direct / indirect gestookt |  | Elektrisch
900033973 | 56 | Verwarmd waterinstallatie boiler | 45H03 | VLIEGBASIS VOLKEL | 354 | Kantoor / Werkplaats POL | 832 | 0 | 16 | CLSK | CLSK | RVB-Z | 1 | 1 | 2002 | Nee | 1 | Inventum | 80 |  | KS03 43 188024 (iF-230V-2400W) | 2,4 | Ja, vastgoedbeh. | 2050097 | Direct gestookt | EDR 80 | Elektrisch
900120332 | 56 | Verwarmd waterinstallatie boiler | 45H03 | VLIEGBASIS VOLKEL | 354 | Kantoor / Werkplaats POL | 832 | 0 | 9A | CLSK | CLSK | RVB-Z | 1 | 1 | 2012 | Nee | 1 | A.O. Smith | 200 |  | 3F 380-415V 50-60Hz 15-18kW 200L | 15,0 | Ja, vastgoedbeh. | 084603690401001 | Direct gestookt | DRE 52 18 N | Elektrisch
900114931 | 56 | Verwarmd waterinstallatie boiler | 45H03 | VLIEGBASIS VOLKEL | 398 | LC-bunker 06 | 99 | K1 | 008 | CLSK | CLSK | RVB-Z | 1 | 1 | 1999 | Nee | 1 | Daalderop (Mono 3 koper) | 80 |  | 80L-230/400V-7500W (3x2500W) | 7,5 | Ja, vastgoedbeh. | 9413513 | Direct gestookt | 07.11.49.249 | Elektrisch
900033977 | 56 | Verwarmd waterinstallatie boiler | 45H03 | VLIEGBASIS VOLKEL | 399 | LC-bunker 24 | 99 | 0 | 1 | CLSK | CLSK | RVB-Z | 1 | 1 | 2002 | Nee |  | Daalderop | 80 | Lc-Bunker 24 |  |  | Ja, vastgoedbeh. |  | Direct gestookt | 07.11.49.249 | Elektrisch
900033978 | 56 | Verwarmd waterinstallatie boiler | 45H03 | VLIEGBASIS VOLKEL | 404 | Kantoorgebouw USAFE | 2657 | 0 | 32 | CLSK | CLSK | RVB-Z | 1 | 1 | 2000 | Nee | 1 | Celetherm | 750 | voorraadvat 01 bij warmwaterketel |  |  | Ja, vastgoedbeh. | 344143 | Indirect gestookt | Cettecell 750X | Verwarmd water
900126418 | 56 | Verwarmd waterinstallatie boiler | 45H03 | VLIEGBASIS VOLKEL | 411 | Personeelsonderkomen QRA | 248 | 0 | 2C | CLSK | CLSK | RVB-Z | 1 | 1 | 2017 | Nee |  | NIBE | 160 |  |  |  | Ja, vastgoedbeh. |  | Indirect gestookt | Pub 2 160/10 | Verwarmd water
900033979 | 56 | Verwarmd waterinstallatie boiler | 45H03 | VLIEGBASIS VOLKEL | 411 | Personeelsonderkomen QRA | 248 | 0 | 3 | CLSK | CLSK | RVB-Z | 1 | 1 | 1995 |  |  | Daalderop |  | Personeelsonderkomen Qra |  |  |  |  | Direct/indirect gestookt | 120 ltr | Elektrisch
900033980 | 56 | Verwarmd waterinstallatie boiler | 45H03 | VLIEGBASIS VOLKEL | 430 | Flightsimulator | 907 | 0 | 10 | CLSK | CLSK | RVB-Z | 1 | 1 | 1992 |  |  | Daalderop |  | Gebouw Flightsimulator |  |  |  |  | Direct gestookt | Close In 15ltr | Elektrisch
900033981 | 56 | Verwarmd waterinstallatie boiler | 45H03 | VLIEGBASIS VOLKEL | 460 | Wachtgebouw WSA | 164 | 0 | 1 | CLSK | CLSK | RVB-Z | 1 | 1 | 1992 |  |  | Daalderop |  | Wachtgebouw ESA |  |  |  |  | Direct gestookt |  | Elektrisch
900120336 | 56 | Verwarmd waterinstallatie boiler | 45H03 | VLIEGBASIS VOLKEL | 470 | Werkplaats GU | 1847 | 0 | 17 | CLSK | CLSK | RVB-Z | 1 | 1 | 2013 | Nee | 1 | Daalderop | 80 | naast deur | 3F 400V 7500W 80L | 7,5 | Ja, vastgoedbeh. | 02V130415.6115 | Direct gestookt | 07.11.49.249 (mono 3 koper) | Elektrisch
900033983 | 56 | Verwarmd waterinstallatie boiler | 45H03 | VLIEGBASIS VOLKEL | 470 | Werkplaats GU | 1847 | 0 | 19A | CLSK | CLSK | RVB-Z | 1 | 1 | 2002 | Nee | 1 | Daalderop | 80 | motorenwerklpaats | 80 liter 3f/400V/7500W | 7,5 | Ja, vastgoedbeh. | 02V130415.6119 | Direct gestookt | 07.18.46.253 | Elektrisch
900120338 | 56 | Verwarmd waterinstallatie boiler | 45H03 | VLIEGBASIS VOLKEL | 470 | Werkplaats GU | 1847 | 0 | 4 | CLSK | CLSK | RVB-Z | 1 | 1 |  | Nee | 1 |  |  | achter ladenkastje naast de wasbak | doorstroom boiler |  | Ja, vastgoedbeh. |  | Direct gestookt |  | Elektrisch
900033984 | 56 | Verwarmd waterinstallatie boiler | 45H03 | VLIEGBASIS VOLKEL | 472 | Werkplaats Run-up | 716 | 0 | 6 | CLSK | CLSK | RVB-Z | 1 | 1 | 1997 | Nee |  | Daalderop | 80 | Wpl (Run-Up Vliegtuigen) |  |  | Ja, vastgoedbeh. | 9723283 | Direct gestookt | 07.11.49.049 | Elektrisch
900086912 | 56 | Verwarmd waterinstallatie boiler | 45H03 | VLIEGBASIS VOLKEL | 480 | Werkplaats Fuel Maintenance | 548 | 0 | 6 | CLSK | CLSK | RVB-Z | 1 | 1 | 2005 | Nee | 1 | Daalderop | 10 |  | close-in 10 ltr 230V-2200W | 2,2 | Ja, vastgoedbeh. | 050404 | Direct gestookt | 07.02.24.631 | Elektrisch
900115932 | 56 | Verwarmd waterinstallatie boiler | 45H03 | VLIEGBASIS VOLKEL | 480 | Werkplaats Fuel Maintenance | 548 | 0 | 9 | CLSK | CLSK | RVB-Z | 1 | 1 | 1993 | Nee | 1 | Daalderop | 120 |  | 120L-mono 3 koper versie3 5250W 220V | 5,2 | Ja, vastgoedbeh. | 9333089 | Direct gestookt | 07 10 19 253 | Elektrisch
900118916 | 56 | Verwarmd waterinstallatie boiler | 45H03 | VLIEGBASIS VOLKEL | 500 | Bunker OCC / Communicatie / FM | 805 | 0 | 6 | CLSK | CLSK | RVB-Z | 1 | 1 | 2015 | Nee |  | Itho-Daalderop | 10 | onder spoelbak keukenblok | 230V/1f/1500W | 1,5 | Ja, vastgoedbeh. |  | Direct / indirect gestookt | Close-in 10 | Elektrisch
900116094 | 56 | Verwarmd waterinstallatie boiler | 45H03 | VLIEGBASIS VOLKEL | 501 | Kantoorbunker | 1024 | 0 | 2 | CLSK | CLSK | RVB-Z | 1 | 1 |  | Nee | 1 | Daalderop | 10 | onder stalenwasbak | 10L 230V-2000W | 2,0 | Ja, vastgoedbeh. |  | Direct gestookt | Close-in 10 | Elektrisch
900033987 | 56 | Verwarmd waterinstallatie boiler | 45H03 | VLIEGBASIS VOLKEL | 501 | Kantoorbunker | 1024 | 0 | 3 | CLSK | CLSK | RVB-Z | 1 | 1 | 1990 | Nee |  | Daalderop | 80 | Kantoorbunker |  |  | Ja, vastgoedbeh. | 635174 | Direct gestookt | 07 17 42 045 | Elektrisch
900078453 | 56 | Verwarmd waterinstallatie boiler | 45H03 | VLIEGBASIS VOLKEL | 503 | Kantoorbunker SPBF | 289 | 0 | 8 | CLSK | CLSK | RVB-Z | 1 | 1 | 2007 | Nee | 1 | Daalderop | 10 |  |  |  | Ja, vastgoedbeh. |  | Direct / indirect gestookt | Close in 10 | Elektrisch
900086889 | 56 | Verwarmd waterinstallatie boiler | 45H03 | VLIEGBASIS VOLKEL | 504 | Kantoorbunker | 172 | 0 | 3 | CLSK | CLSK | RVB-Z | 1 | 1 | 1993 |  |  | Daalderop |  | in hoek ruimte |  |  |  | NB | Direct gestookt | NB | Elektrisch
900033992 | 56 | Verwarmd waterinstallatie boiler | 45H03 | VLIEGBASIS VOLKEL | 609 | Hydrazinehangar | 443 | 0 | 6 | CLSK | CLSK | RVB-Z | 1 | 1 | 1985 | Nee | 1 | Daalderop | 120 | Boiler 1 Hydrazinewerkplaats |  |  | Ja, vastgoedbeh. | 8410549 | Direct gestookt | 07.18.46.053 | Elektrisch
900033993 | 56 | Verwarmd waterinstallatie boiler | 45H03 | VLIEGBASIS VOLKEL | 609 | Hydrazinehangar | 443 | 0 | 6 | CLSK | CLSK | RVB-Z | 1 | 2 | 1996 | Nee | 2 | Daalderop | 80 | Boiler 2 Hydrazinewerkplaats |  |  | Ja, vastgoedbeh. | 9637128 | Direct gestookt | 07.14.18.049 | Elektrisch
900122881 | 56 | Verwarmd waterinstallatie boiler | 45H03 | VLIEGBASIS VOLKEL | 700 | Bedrijfsrestaurant | 5574 | 0 | 15 | CLSK | CLSK | RVB-Z | 1 | 1 |  | Nee | 1 | Eminent | 100 |  |  | 3,0 | Ja, vastgoedbeh. | 07238005262055 | Direct gestookt | EVH 16-100-R | Elektrisch
900116008 | 56 | Verwarmd waterinstallatie boiler | 45H03 | VLIEGBASIS VOLKEL | 700 | Bedrijfsrestaurant | 5574 | 0 | 61 | CLSK | CLSK | RVB-Z | 1 | 1 | 2012 | Nee | 1 | Lapesa | 1000 |  | verwarmd door 2 ketels lok.60 |  | Ja, vastgoedbeh. | LP0109529 | Indirect gestookt | GX1000R/Rendamax | Verwarmd water
900116091 | 56 | Verwarmd waterinstallatie boiler | 45H03 | VLIEGBASIS VOLKEL | 759 | Personeelsgebouw Schietbaan | 574 | 0 | 8 | CLSK | CLSK | RVB-Z | 1 | 1 | 2007 | Nee | 1 | Daalderop (Mono plus koper) | 120 |  |  | 2,5 | Ja, vastgoedbeh. | 9221645 | Direct gestookt | 071728053 | Elektrisch
900116003 | 56 | Verwarmd waterinstallatie boiler | 45H03 | VLIEGBASIS VOLKEL | 784 | Legering (Categorie I en II) | 3037 | 0 | 38 | CLSK | CLSK | RVB-Z | 1 | 1 | 2013 | Nee | 1 | Lapesa | 1000 |  | verwarmt door 2 ketels in cascade |  | Ja, vastgoedbeh. | LP0122847 | Indirect gestookt | GX1000R/Rendamax | Verwarmd water
900099255 | 56 | Verwarmd waterinstallatie boiler | 45H03 | VLIEGBASIS VOLKEL | 785 | Washangar | 1423 | 0 | 14 | CLSK | CLSK | RVB-Z | 1 | 1 | 2011 | Nee | 1 | Rendamax | 1000 |  | voorraadvat 1000L verw.door 2 heetwaterketels |  | Ja, vastgoedbeh. |  | Indirect gestookt | GA 1000-R | Verwarmd water
900034000 | 56 | Verwarmd waterinstallatie boiler | 45H03 | VLIEGBASIS VOLKEL | 787 | Opslag Bedrijfsafvalstoffen | 1026 | 0 | 29 | CLSK | CLSK | RVB-Z | 1 | 1 | 2002 |  |  | Daalderop |  | Opslag Bedrijfsafvalstof |  |  |  |  | Direct/indirect gestookt | 120 ltr | Elektrisch
900033999 | 56 | Verwarmd waterinstallatie boiler | 45H03 | VLIEGBASIS VOLKEL | 787 | Opslag Bedrijfsafvalstoffen | 1026 | 0 | 3 | CLSK | CLSK | RVB-Z | 1 | 1 | 2002 |  |  | Daalderop |  | Opslag Bedrijfsafvalstof |  |  |  |  | Direct gestookt | Close in 10ltr | Elektrisch
900089790 | 56 | Verwarmd waterinstallatie boiler | 45H03 | VLIEGBASIS VOLKEL | 788 | X-Servicing / Traumateam | 419 | 0 | 10 | CLSK | CLSK | RVB-Z | 1 | 1 | 2009 | Nee | 1 | AO Smith | 217 | in technische ruimte |  | 28,7 | Ja, vastgoedbeh. | 035102014204001 | Direct gestookt | BFC 28N | Gas
900034003 | 56 | Verwarmd waterinstallatie boiler | 45H03 | VLIEGBASIS VOLKEL | 824 | Logistiek Complex | 2091 | 0 | 8 | CLSK | CLSK | RVB-Z | 1 | 1 | 2009 | Nee | 1 | Daalderop | 120 | Logistiek complex |  | 2,5 | Ja, vastgoedbeh. | 09541638 | Direct gestookt | 07.14.28.053 | Elektrisch
900034004 | 56 | Verwarmd waterinstallatie boiler | 45H03 | VLIEGBASIS VOLKEL | 831 | Pompgebouw POL Centrum | 147 | 0 | 1 | CLSK | CLSK | RVB-Z | 1 | 1 | 2000 |  |  | Daalderop |  | Pompgebouw Pol Centrum |  |  |  |  | Direct/indirect gestookt | Close in 10ltr | Elektrisch
900034005 | 56 | Verwarmd waterinstallatie boiler | 45H03 | VLIEGBASIS VOLKEL | 832 | Pompgebouw POL West | 147 | 0 | 1 | CLSK | CLSK | RVB-Z | 1 | 1 | 2000 |  |  | Daalderop |  | Pompgebouw Pol west |  |  |  |  | Direct/indirect gestookt | Close in 10ltr | Elektrisch
900034006 | 56 | Verwarmd waterinstallatie boiler | 45H03 | VLIEGBASIS VOLKEL | 833 | Gezondheidscentrum | 1487 | 1 | 102 | CLSK | CLSK | RVB-Z | 1 | 1 | 2002 | Nee | 1 | Rendamax | 500 | Voorraadvat langs heetwaterketel | via heetwaterketel 3 |  | Ja, vastgoedbeh. | LP0023443 | Indirect gestookt | GA-500-R | Verwarmd water
900034007 | 56 | Verwarmd waterinstallatie boiler | 45H03 | VLIEGBASIS VOLKEL | 834 | Kantoorgebouw | 316 | 0 | 15 | CLSK | CLSK | RVB-Z | 1 | 1 | 1995 | Nee | 1 | Nibe | 300 | Kantoorgebouw | 300L van ketel en E-boiler |  | Ja, vastgoedbeh. | 95 55679 | Indirect gestookt | PUB D8-300/W | Verwarmd water
900116089 | 56 | Verwarmd waterinstallatie boiler | 45H03 | VLIEGBASIS VOLKEL | 834 | Kantoorgebouw | 316 | 0 | 15 | CLSK | CLSK | RVB-Z | 1 | 2 | 1994 | Nee | 2 | NIBE | 300 | naast boiler 300L | 380V-3f-13kW (7L) na verwarming ketelwater tbv.boiler |  | Ja, vastgoedbeh. | 941213 9454411 | Direct gestookt | ELK81-213 H | Elektrisch
900079036 | 56 | Verwarmd waterinstallatie boiler | 45H03 | VLIEGBASIS VOLKEL | 858 | Sporthal | 2228 | 1 | 103 | CLSK | CLSK | RVB-Z | 1 | 1 | 1995 | Nee | 1 | Nibe | 800 | langs warmwaterketel | voorraadvat |  | Ja, vastgoedbeh. | 9547107 | Indirect gestookt | EKS 800 | Verwarmd water
900034008 | 56 | Verwarmd waterinstallatie boiler | 45H03 | VLIEGBASIS VOLKEL | 859 | DBBO Commandopost | 200 | 0 | 4 | CLSK | CLSK | RVB-Z | 1 | 1 | 1993 | Nee | 1 | Daalderop | 120 | Kantoorgebouw Mfpu |  | 3,2 | Ja, vastgoedbeh. | 9431257 | Direct gestookt | 07.14.38.053 | Elektrisch
900034010 | 56 | Verwarmd waterinstallatie boiler | 45H03 | VLIEGBASIS VOLKEL | 903 | Werkcentrum EGRESS (H4) | 281 | 0 | 2 | CLSK | CLSK | RVB-Z | 1 | 1 | 2005 |  | 1 | Daalderop |  | Werkcentrum Egress bij H4 |  |  |  |  | Direct gestookt | 80 ltr | Elektrisch
900084029 | 56 | Verwarmd waterinstallatie boiler | 45H03 | VLIEGBASIS VOLKEL | 935 | Werkplaats VVU | 796 | 0 | 12 | CLSK | CLSK | RVB-Z | 1 | 1 | 2009 | Nee | 1 | Sentry | 190 |  | Nom. bel. bovenw. 10,5kW - Nom. verm. 9,4kW - 190L | 9,4 | Ja, vastgoedbeh. | FC11746-274 | Direct gestookt | RSC190 | Gas
900094291 | 56 | Verwarmd waterinstallatie boiler | 45H03 | VLIEGBASIS VOLKEL | 936 | Poortgebouw Munitiecomplex | 263 | 0 | 13 | CLSK | CLSK | RVB-Z | 1 | 1 | 1999 | Nee | 1 | Daalderop | 150 | in technische ruimte | 150 ltr 3f 230-400V 7500W | 7,5 | Ja, vastgoedbeh. | 9920422 | Direct gestookt | 07.11.49.254 mono-3 koper | Elektrisch
900078575 | 56 | Verwarmd waterinstallatie boiler | 45H03 | VLIEGBASIS VOLKEL | 937 | MACF Onderhoudsgebouw | 534 | 0 | 1 | CLSK | CLSK | RVB-Z | 1 | 1 | 2002 | Nee | 1 | Daalderop | 15 | onder de wastafel |  |  | Ja, vastgoedbeh. | 000630 | Direct gestookt | 07.02.24.634 | Elektrisch
900078576 | 56 | Verwarmd waterinstallatie boiler | 45H03 | VLIEGBASIS VOLKEL | 937 | MACF Onderhoudsgebouw | 534 | 0 | 14 | CLSK | CLSK | RVB-Z | 1 | 1 | 2002 |  |  | Daalderop | [6 empty] | Direct gestookt | Close In 15 ltr | Elektrisch
900034013 | 56 | Verwarmd waterinstallatie boiler | 45H03 | VLIEGBASIS VOLKEL | 937 | MACF Onderhoudsgebouw | 534 | 0 | 6 | CLSK | CLSK | RVB-Z | 1 | 1 | 2000 |  |  | Daalderop |  | Macf Onderhoudsgebouw |  |  |  |  | Direct/indirect gestookt | 50 ltr | Elektrisch
900034012 | 56 | Verwarmd waterinstallatie boiler | 45H03 | VLIEGBASIS VOLKEL | 937 | MACF Onderhoudsgebouw | 534 | 0 | 9 | CLSK | CLSK | RVB-Z | 1 | 1 | 1998 | Nee | 1 | Daalderop | 50 | Macf Onderhoudsgebouw |  |  | Ja, vastgoedbeh. | 9849840 | Direct gestookt | 07.04.28.045 | Elektrisch
900034014 | 56 | Verwarmd waterinstallatie boiler | 45H03 | VLIEGBASIS VOLKEL | 997 | Monstername Gebouw Riool | 5 | 0 | 1 | CLSK | CLSK | RVB-Z | 1 | 1 | 1999 |  |  | Daalderop |  | Monstername Gebouw Riool |  |  |  |  | Direct gestookt | Close in 10ltr | Elektrisch
900036597 | 56 | Verwarmd waterinstallatie boiler | 45H07 | DVD DIENSTKRING VOLKEL | 001 | Kantoorgebouw | 327 | 0 | 15 | DOSCO | DOSCO | RVB-Z | 1 | 1 |  | Nee | 1 | Daalderop | 30 | Op vliering boven lokaal 15 | Mono Koper | 0,4 | Ja, vastgoedbeh. | 0110432 | Direct gestookt | 07.04.18.41 Mono Koper | Elektrisch
900036609 | 56 | Verwarmd waterinstallatie boiler | 45H07 | DVD DIENSTKRING VOLKEL | 002 | Kantoor / Kantine | 653 | 1 | 101 | DOSCO | DOSCO | RVB-Z | 1 | 1 | 2010 | Nee | 1 | Daalderop | 80 | tegen binnenmuur | Mono-3 koper | 5,2 | Ja, vastgoedbeh. | 1018002 | Direct gestookt | 07.11.49.049 | Elektrisch
900036610 | 56 | Verwarmd waterinstallatie boiler | 45H07 | DVD DIENSTKRING VOLKEL | 003 | Werkplaats / Magazijn | 664 | 1 | 102 | DOSCO | DOSCO | RVB-Z | 1 | 1 |  | Nee |  | Daalderop | 80 | 149 | 80 ltr - 220/380 80 N/cm2 | 5,2 | Ja, vastgoedbeh. | 413376 | Direct / indirect gestookt | 705.253 | Elektrisch
900036611 | 56 | Verwarmd waterinstallatie boiler | 45H07 | DVD DIENSTKRING VOLKEL | 004 | Kantoor/Magazijn | 636 | 0 | 5A | DOSCO | DOSCO | RVB-Z | 1 | 1 | 2005 | Nee |  | Daalderop | 30 |  | Mono koper | 0,4 | Ja, vastgoedbeh. | 9629594 | Direct gestookt | 07.10.18.041 | Elektrisch
900118890 | 56 | Verwarmd waterinstallatie boiler | 45H07 | DVD DIENSTKRING VOLKEL | 004 | Kantoor/Magazijn | 636 | 0 | 8 | DOSCO | DOSCO | RVB-Z | 1 | 1 |  | Ja | 1 | Daalderop | 10 | onder spoelbak pantry (195) | close in | 2,0 | Ja, vastgoedbeh. | 890918 | Direct gestookt | 07.02.28.631 | Elektrisch
900107661 | 56 | Verwarmd waterinstallatie boiler | 46B06 | POST GENNEP/GOCH A77 | 1 | Post Gennep / Goch A77 | 210 | 0 | 17 | KMAR | KMAR | RVB-Z | 1 | 1 |  | Nee | 1 | Daalderop | 10 | in aanrechtkast |  |  | Ja, vastgoedbeh. | nb | Direct gestookt | Close In 10 | Elektrisch
900112144 | 56 | Verwarmd waterinstallatie boiler | 48D01 | MC VLISSINGEN | A | Opslag / Kantoorgebouw | 2162 | 0 | 11 | CLAS | CLAS | RVB-Z | 1 | 1 | 2000 | Nee | 1 | Daalderop | 80 | in technische ruimte |  |  | Ja, vastgoedbeh. | 0012385 | Direct gestookt | 07.14.16.049 | Elektrisch
900083034 | 56 | Verwarmd waterinstallatie boiler | 48D02 | MARINEKAZERNE VLISSINGEN | 001 | Legeringsgebouw K en M / Wacht | 3811 | K1 | 002 | CZSK | CZSK | RVB-Z | 1 | 1 |  | Nee |  | Nibe | 1500 |  |  |  | Ja, vastgoedbeh. |  | Indirect gestookt | EKS 1500 | Verwarmd water
900097319 | 56 | Verwarmd waterinstallatie boiler | 48D02 | MARINEKAZERNE VLISSINGEN | 002 | Werkplaats | 1417 | 0 | 11 | CZSK | CZSK | RVB-Z | 1 | 1 |  | Nee | 1 | Daalderop | 80 | in de ruimte |  |  | Ja, vastgoedbeh. | 0036060 | Direct gestookt | 07.14.18.049 | Elektrisch
900108111 | 56 | Verwarmd waterinstallatie boiler | 48D02 | MARINEKAZERNE VLISSINGEN | 002 | Werkplaats | 1417 | 0 | 22 | CZSK | CZSK | RVB-Z | 1 | 1 |  | Nee | 1 | Daalderop | 80 | boven achterin |  |  | Ja, vastgoedbeh. |  | Direct gestookt |  | Elektrisch
900097318 | 56 | Verwarmd waterinstallatie boiler | 48D02 | MARINEKAZERNE VLISSINGEN | 002 | Werkplaats | 1417 | 0 | 5 | CZSK | CZSK | RVB-Z | 1 | 1 |  | Nee | 1 | Daalderop | 120 | in de ruimte |  |  | Ja, vastgoedbeh. | 8335062 | Direct gestookt | 07.15.34.053 | Elektrisch
900087787 | 56 | Verwarmd waterinstallatie boiler | 48D02 | MARINEKAZERNE VLISSINGEN | 009 | Sportgebouw / Waterkelder | 978 | 0 | 12 | CZSK | CZSK | RVB-Z | 1 | 1 | 2009 |  | 1 | Rendamax |  | techn ruimte | T.b.v. warmtapwater |  |  | KM628 0109023010 | Direct gestookt | R301 | Gas
900083039 | 56 | Verwarmd waterinstallatie boiler | 48D02 | MARINEKAZERNE VLISSINGEN | 024 | Legering | 2359 | 0 | 010 | CZSK | CZSK | RVB-Z | 1 | 1 | 1998 | [8 empty] | 62590 | Indirect gestookt | M3ST200R5A | Verwarmd water
900109603 | 56 | Verwarmd waterinstallatie boiler | 48D03 | MMC RITTHEM | 001 | D1 Beheerder | 71 | 0 | 8 | DOSCO | DOSCO | RVB-Z | 1 | 1 | 1996 | Nee | 1 | Daalderop | 50 | in de ruimte |  |  | Ja, vastgoedbeh. | 9644323 | Direct gestookt | 07.04.28.045 | Elektrisch
900111771 | 56 | Verwarmd waterinstallatie boiler | 48D03 | MMC RITTHEM | 002 | D2 Werkplaats | 128 | 0 | 4 | DOSCO | DOSCO | RVB-Z | 1 | 1 | 1992 | Nee | 1 | Daalderop | 80 | in de ruimte |  |  | Ja, vastgoedbeh. | 9235346 | Direct gestookt | 07.10.49.049 | Elektrisch
900111769 | 56 | Verwarmd waterinstallatie boiler | 48D03 | MMC RITTHEM | 027 | Wachtgebouw | 72 | 0 | 4 | DOSCO | DOSCO | RVB-Z | 1 | 1 | 1994 | Nee | 1 | Daalderop | 15 | onder de wastafel |  |  | Ja, vastgoedbeh. | 941027 | Direct gestookt | 07.02.28.634 | Elektrisch
900112844 | 56 | Verwarmd waterinstallatie boiler | 49F02 | ENGELBRECHT VAN NASSAUKAZERNE | C | Legeringsgebouw | 3368 | 2 | 212 | CLAS | CLAS | RVB-Z | 1 | 1 | 2013 | Nee | 1 | A.O. Smith |  | in technische ruimte |  | 100,7 | Ja, vastgoedbeh. | 131805029502001 | Direct gestookt | BFC100 N | Gas
900125832 | 56 | Verwarmd waterinstallatie boiler | 49F02 | ENGELBRECHT VAN NASSAUKAZERNE | C | Legeringsgebouw | 3368 | 2 | 238 | CLAS | CLAS | RVB-Z | 1 | 2 | 2017 | Nee | 2 | EcoHeatingSystems | 500 | In technische ruimte |  | 102,0 | Ja, vastgoedbeh. | 000-217-000041-19-17 | Direct gestookt | CD WW 100 | Gas
900098975 | 56 | Verwarmd waterinstallatie boiler | 49F02 | ENGELBRECHT VAN NASSAUKAZERNE | D1 | Sportgebouw / MGD | 3103 | 0 | 38 | CLAS | CLAS | RVB-Z | 1 | 1 | 2010 | Nee | 1 | A.O. Smith |  |  | EBI/PO-2011, PI-2014 | 100,7 | Ja, vastgoedbeh. | 102804212901001 | Direct gestookt | BFC 100N | Gas
900083523 | 56 | Verwarmd waterinstallatie boiler | 49F02 | ENGELBRECHT VAN NASSAUKAZERNE | E1 | KEK-gebouw | 3200 | 2 | 203 | CLAS | CLAS | RVB-Z | 1 | 1 | 2010 | Nee | 1 | A.O. Smith | 480 | in technische ruimte |  | 78,0 | Ja, vastgoedbeh. | 104304302501001 | Direct gestookt | BFM 80 N | Gas
900087661 | 56 | Verwarmd waterinstallatie boiler | 49F02 | ENGELBRECHT VAN NASSAUKAZERNE | F1 | Wachtgebouw | 216 | 0 | 21 | CLAS | CLAS | RVB-Z | 1 | 1 | 1997 | Nee | 1 | Remeha | 80 | naast de ketel |  |  | Ja, vastgoedbeh. | 51626 | Direct gestookt | 35240080 | Elektrisch
900109078 | 56 | Verwarmd waterinstallatie boiler | 49F02 | ENGELBRECHT VAN NASSAUKAZERNE | M | Opslag / Kantoor | 426 | 1 | 13 | CLAS | CLAS | RVB-Z | 1 | 1 | 2007 | Nee | 1 | Daalderop | 80 |  |  |  | Ja, vastgoedbeh. | 0736021 | Direct gestookt | 07.14.18.049 | Elektrisch
900104706 | 56 | Verwarmd waterinstallatie boiler | 49F02 | ENGELBRECHT VAN NASSAUKAZERNE | MH | Legeringunits | 630 | 0 | 30 | CLAS | CLAS | RVB-Z | 1 | 2 | 2010 |  | 2 | vanderbeyl |  |  | 300 liter |  |  |  | Indirect gestookt | GGBB 300 | Verwarmd water
900083578 | 56 | Verwarmd waterinstallatie boiler | 49F02 | ENGELBRECHT VAN NASSAUKAZERNE | U | Lesgebouw | 2358 | 0 | 27 | CLAS | CLAS | RVB-Z | 1 | 1 | 2008 | Nee | 1 | A.O. Smith | 109 |  |  | 115,0 | Ja, vastgoedbeh. | 030401628204028 | Direct gestookt | EQ115N | Gas
900097354 | 56 | Verwarmd waterinstallatie boiler | 49F04 | LOGISTIEK CENTRUM RUCPHEN | F | Loods | 1083 | 0 | 1 | CLAS | CLAS | RVB-Z | 1 | 1 | 2010 | Nee | 1 | AO-Smith | 300 | rechts naast sanitairunit in loods |  |  | Ja, vastgoedbeh. | 102508037740001 | Indirect gestookt | IT 300 | Verwarmd water
900111471 | 56 | Verwarmd waterinstallatie boiler | 49F04 | LOGISTIEK CENTRUM RUCPHEN | G | Garage | 444 | 0 | 2 | CLAS | CLAS | RVB-Z | 1 | 1 |  |  | 1 | Daalderop | [6 empty] | Direct gestookt |  | Elektrisch
900111472 | 56 | Verwarmd waterinstallatie boiler | 49F04 | LOGISTIEK CENTRUM RUCPHEN | G | Garage | 444 | 0 | 3B | CLAS | CLAS | RVB-Z | 1 | 1 | 2004 | Nee | 1 | Inventum | 120 |  |  |  | Ja, vastgoedbeh. | 4080002 | Direct gestookt | ED 120 3F | Elektrisch
900111303 | 56 | Verwarmd waterinstallatie boiler | 49F04 | LOGISTIEK CENTRUM RUCPHEN | I | KDT-gebouw | 242 | 0 | 3 | CLAS | CLAS | RVB-Z | 1 | 1 | 2011 | Nee | 1 | Daalderop | 15 | onder de wastafel |  |  | Ja, vastgoedbeh. | 025111248.0394 | Direct gestookt | 07.02.26.634 | Elektrisch
900081672 | 56 | Verwarmd waterinstallatie boiler | 49F04 | LOGISTIEK CENTRUM RUCPHEN | L1 | Kantine | 596 | 0 | 12 | CLAS | CLAS | RVB-Z | 1 | 1 | 2003 | Nee | 1 | Daalderop | 120 |  |  |  | Ja, vastgoedbeh. | 0738014 | Direct gestookt | 071438053 | Elektrisch
900111468 | 56 | Verwarmd waterinstallatie boiler | 49F04 | LOGISTIEK CENTRUM RUCPHEN | L1 | Kantine | 596 | 0 | 1A | CLAS | CLAS | RVB-Z | 1 | 1 | 1983 | Nee | 1 | Daalderop | 120 |  |  |  | Ja, vastgoedbeh. | 8320318 | Direct gestookt | 07.15.14.053 | Elektrisch
900115022 | 56 | Verwarmd waterinstallatie boiler | 49F04 | LOGISTIEK CENTRUM RUCPHEN | L1 | Kantine | 596 | 0 | 9 | CLAS | CLAS | RVB-Z | 1 | 1 | 1997 | Nee | 1 | Daalderop | 10 | onder de wastafel |  |  | Ja, vastgoedbeh. | 970915 | Direct / indirect gestookt | 07.02.24.631 | Elektrisch
900107740 | 56 | Verwarmd waterinstallatie boiler | 49F04 | LOGISTIEK CENTRUM RUCPHEN | L3 | Magazijn | 596 | 0 | 1 | CLAS | CLAS | RVB-Z | 1 | 1 | 2011 | Nee | 1 | Daalderop | 80 | nabij watermeter |  |  | Ja, vastgoedbeh. | 02Y111042.3675 | Direct gestookt | 07.14.18.049 | Elektrisch
900111469 | 56 | Verwarmd waterinstallatie boiler | 49F04 | LOGISTIEK CENTRUM RUCPHEN | L5 | Wapenkamer | 596 | 0 | 5 | CLAS | CLAS | RVB-Z | 1 | 1 | 2002 | Nee | 1 | Daalderop | 50 | tegen de natte groepen |  |  | Ja, vastgoedbeh. | 02N120834.6704 | Direct gestookt | 07.04.28.045 | Elektrisch
900095846 | 56 | Verwarmd waterinstallatie boiler | 49F04 | LOGISTIEK CENTRUM RUCPHEN | P2 | Werkplaats | 142 | 0 | 4 | CLAS | CLAS | RVB-Z | 1 | 1 | 2009 | Nee | 1 | Daalderop | 650 | in de ruimte |  |  | Ja, vastgoedbeh. |  | Direct / indirect gestookt |  | Elektrisch
900106649 | 56 | Verwarmd waterinstallatie boiler | 49F04 | LOGISTIEK CENTRUM RUCPHEN | WO1 | Dienstwoning / Berging | 271 | 1 | 102 | CLAS | CLAS | RVB-Z | 1 | 1 | 1998 | Nee | 1 | Inventum | 80 | in de ruimte |  |  | Ja, vastgoedbeh. | 1871770 | Direct gestookt | EDR | Elektrisch
900107631 | 56 | Verwarmd waterinstallatie boiler | 49G01 | VLIEGBASIS WOENSDRECHT | 007 | Gezondheidscentrum Woensdrecht | 1635 | 1 | 101 | CLSK | CLSK | RVB-Z | 1 | 1 | 2007 | Nee | 1 | Nibe | 500 |  |  |  | Ja, vastgoedbeh. | 07547007107016 | Indirect gestookt | EKS2 | Verwarmd water
900111749 | 56 | Verwarmd waterinstallatie boiler | 49G01 | VLIEGBASIS WOENSDRECHT | 101 | Werkplaats Terma | 665 | 0 | 13 | CLSK | CLSK | RVB-Z | 1 | 1 | 2004 | Nee | 1 | Daalderop | 10 | onder de wastafel |  |  | Ja, vastgoedbeh. | 040608 | Direct gestookt | 07.02.24.631 | Elektrisch
900111751 | 56 | Verwarmd waterinstallatie boiler | 49G01 | VLIEGBASIS WOENSDRECHT | 101 | Werkplaats Terma | 665 | 0 | 2 | CLSK | CLSK | RVB-Z | 1 | 1 | 2009 | Nee | 1 | Daalderop | 50 | in de ruimte |  |  | Ja, vastgoedbeh. | 9125441 | Direct gestookt | 07.07.38.045 | Elektrisch
900111752 | 56 | Verwarmd waterinstallatie boiler | 49G01 | VLIEGBASIS WOENSDRECHT | 101 | Werkplaats Terma | 665 | 0 | 7A | CLSK | CLSK | RVB-Z | 1 | 1 | 2008 | Nee | 1 | Daalderop | 50 | in de ruimte |  |  | Ja, vastgoedbeh. | 0835013 | Direct gestookt | 07.04.18.045 | Elektrisch
900111314 | 56 | Verwarmd waterinstallatie boiler | 49G01 | VLIEGBASIS WOENSDRECHT | 102 | Werkplaats Airborne Services | 667 | 0 | 1A | CLSK | CLSK | RVB-Z | 1 | 1 | 2003 | Nee | 1 | Daalderop | 50 | boven wastrog |  |  | Ja, vastgoedbeh. | 0323326 | Direct gestookt | 07.04.18.045 | Elektrisch
900107239 | 56 | Verwarmd waterinstallatie boiler | 49G01 | VLIEGBASIS WOENSDRECHT | 104 | Technische Bibliotheek | 343 | 0 | 8 | CLSK | CLSK | RVB-Z | 1 | 1 | 2004 | Nee | 1 | Daalderop | 10 | onder de wastafel |  |  | Ja, vastgoedbeh. | 041015 | Direct gestookt | 07.02.24.631 | Elektrisch
900096970 | 56 | Verwarmd waterinstallatie boiler | 49G01 | VLIEGBASIS WOENSDRECHT | 105 | Werkplaats Mechanische Systemen | 1547 | 0 | 19 | CLSK | CLSK | RVB-Z | 1 | 1 |  | Nee | 1 | Inventum | 80 | achter de deur |  |  | Ja, vastgoedbeh. | 4800174 ADAH | Direct gestookt | RPV | Elektrisch
900108033 | 56 | Verwarmd waterinstallatie boiler | 49G01 | VLIEGBASIS WOENSDRECHT | 109 | Verkeerstoren / Tr.12 | 834 | 0 | 30 | CLSK | CLSK | RVB-Z | 1 | 1 | 2000 | Nee | 1 | Daalderop | 80 | in de ruimte |  |  | Ja, vastgoedbeh. | 0011736 | Direct gestookt | 07.14.28.049 | Elektrisch
900111762 | 56 | Verwarmd waterinstallatie boiler | 49G01 | VLIEGBASIS WOENSDRECHT | 11 | Werkplaats Standard Aero ( straalmotoren ) | 9143 | 0 | 45 | CLSK | CLSK | RVB-Z | 1 | 1 | 1996 | Nee | 1 | Daalderop | 80 | in de ruimte |  |  | Ja, vastgoedbeh. | 9616563 | Direct gestookt | 07.14.18.049 | Elektrisch
900087715 | 56 | Verwarmd waterinstallatie boiler | 49G01 | VLIEGBASIS WOENSDRECHT | 11 | Werkplaats Standard Aero ( straalmotoren ) | 9143 | 0 | 51 | CLSK | CLSK | RVB-Z | 1 | 1 | 2007 | Nee | 1 | Daalderop | 80 | in de ruimte |  |  | Ja, vastgoedbeh. | 0446008 | Direct gestookt | 07.11.49.249 | Elektrisch
900108122 | 56 | Verwarmd waterinstallatie boiler | 49G01 | VLIEGBASIS WOENSDRECHT | 115 | Hangar Zuid T.11 | 2277 | 0 | 27 | CLSK | CLSK | RVB-Z | 1 | 1 | 1986 | Nee | 1 | Daalderop | 80 |  |  |  | Ja, vastgoedbeh. | 8625256 | Direct gestookt | 07 10 49 243 | Elektrisch
900077896 | 56 | Verwarmd waterinstallatie boiler | 49G01 | VLIEGBASIS WOENSDRECHT | 115 | Hangar Zuid T.11 | 2277 | 0 | 28 | CLSK | CLSK | RVB-Z | 1 | 2 | 1986 |  | 2 | Daalderop |  | 80/250 Mono3 koper | Actief |  |  |  | Direct gestookt | 071048380 | Elektrisch
900108031 | 56 | Verwarmd waterinstallatie boiler | 49G01 | VLIEGBASIS WOENSDRECHT | 115 | Hangar Zuid T.11 | 2277 | 0 | 28A | CLSK | CLSK | RVB-Z | 1 | 1 | 1986 | Nee | 1 | Daalderop | 80 | in de ruimte |  |  | Ja, vastgoedbeh. | 8625256 | Direct gestookt | 07.10.49.249 | Elektrisch
900077894 | 56 | Verwarmd waterinstallatie boiler | 49G01 | VLIEGBASIS WOENSDRECHT | 115 | Hangar Zuid T.11 | 2277 | 0 | 36 | CLSK | CLSK | RVB-Z | 1 | 1 | 2005 | Nee | 1 | Daalderop | 10 | onder de wastafel |  |  | Ja, vastgoedbeh. | 050621 | Direct gestookt | 07.02.26.631 | Elektrisch
900111434 | 56 | Verwarmd waterinstallatie boiler | 49G01 | VLIEGBASIS WOENSDRECHT | 116 | Kantoor / Lesgebouw | 408 | 0 | 10 | CLSK | CLSK | RVB-Z | 1 | 1 | 2002 | Nee | 1 | Daalderop | 120 |  |  |  | Ja, vastgoedbeh. | 0211470 | Direct gestookt | 07 14 18 053 | Elektrisch
900111435 | 56 | Verwarmd waterinstallatie boiler | 49G01 | VLIEGBASIS WOENSDRECHT | 116 | Kantoor / Lesgebouw | 408 | 0 | 13 | CLSK | CLSK | RVB-Z | 1 | 1 | 2002 | Nee | 1 | Daalderop | 15 | onder de wastafel |  |  | Ja, vastgoedbeh. | 02 0221 | Direct gestookt | 07.02.24.634 | Elektrisch
900108126 | 56 | Verwarmd waterinstallatie boiler | 49G01 | VLIEGBASIS WOENSDRECHT | 119 | Hangar Noord T.9 | 3060 | 1 | 1.01 | CLSK | CLSK | RVB-Z | 1 | 1 | 1988 | Nee | 1 | Daalderop | 120 | op zolder |  |  | Ja, vastgoedbeh. | 882471 | Direct gestookt | 07 17 23 053 | Elektrisch
900108127 | 56 | Verwarmd waterinstallatie boiler | 49G01 | VLIEGBASIS WOENSDRECHT | 119 | Hangar Noord T.9 | 3060 | 1 | 1.01 | CLSK | CLSK | RVB-Z | 1 | 2 | 1988 | Nee | 2 | Daalderop | 120 | op zolder |  |  | Ja, vastgoedbeh. | 882471 | Direct gestookt | 07 17 28 053 | Elektrisch
900034062 | 56 | Verwarmd waterinstallatie boiler | 49G01 | VLIEGBASIS WOENSDRECHT | 120 | Kantoorgebouw EMVO Sq. | 419 | 0 | 14 | CLSK | CLSK | RVB-Z | 1 | 2 |  | Ja | 2 | Daalderop | 150 | buiten gebruik, vervallen |  |  | Ja, vastgoedbeh. |  | Direct gestookt |  | Elektrisch
900034061 | 56 | Verwarmd waterinstallatie boiler | 49G01 | VLIEGBASIS WOENSDRECHT | 120 | Kantoorgebouw EMVO Sq. | 419 | 0 | 17 | CLSK | CLSK | RVB-Z | 1 | 1 |  |  | 1 | Daalderop |  |  | Actief |  |  |  | Direct gestookt | Close in | Elektrisch
900077893 | 56 | Verwarmd waterinstallatie boiler | 49G01 | VLIEGBASIS WOENSDRECHT | 13 | Werkplaats / Magazijn / Kantoor | 2197 | 0 | 7 | CLSK | CLSK | RVB-Z | 1 | 1 | 2004 | Nee | 1 | Inventum | 50 |  |  |  | Ja, vastgoedbeh. | 3040114 | Direct gestookt | EDR 50 | Elektrisch
900034060 | 56 | Verwarmd waterinstallatie boiler | 49G01 | VLIEGBASIS WOENSDRECHT | 166 | Magazijn Bedrijfsstoffen | 640 | 0 | 8 | CLSK | CLSK | RVB-Z | 1 | 1 | 1997 | Nee | 1 | Daalderop | 30 |  |  |  | Ja, vastgoedbeh. | 9735496 | Direct gestookt | 70438041 | Elektrisch
900111747 | 56 | Verwarmd waterinstallatie boiler | 49G01 | VLIEGBASIS WOENSDRECHT | 191 | Proefdraaiinrichting | 801 | 0 | 5 | CLSK | CLSK | RVB-Z | 1 | 1 | 2010 | Nee | 1 | Daalderop | 30 | in de ruimte |  |  | Ja, vastgoedbeh. | 1027013 | Direct gestookt | 07.04.28.041 | Elektrisch
900112238 | 56 | Verwarmd waterinstallatie boiler | 49G01 | VLIEGBASIS WOENSDRECHT | 220 | Kleedaccommodatie | 151 | 0 | 8 | CLSK | CLSK | RVB-Z | 1 | 1 | 2000 | Nee | 1 | Daalderop | 150 |  |  |  | Ja, vastgoedbeh. | 0024208 | Direct gestookt | 07.11.49.254 | Elektrisch
900112239 | 56 | Verwarmd waterinstallatie boiler | 49G01 | VLIEGBASIS WOENSDRECHT | 220 | Kleedaccommodatie | 151 | 0 | 8 | CLSK | CLSK | RVB-Z | 1 | 2 | 2000 | Nee | 2 | Daalderop | 150 |  |  |  | Ja, vastgoedbeh. | 0037585 | Direct gestookt | 07.11.49.254 | Elektrisch
900034058 | 56 | Verwarmd waterinstallatie boiler | 49G01 | VLIEGBASIS WOENSDRECHT | 256 | Ketelhuis | 36 | 0 | 1 | CLSK | CLSK | RVB-Z | 1 | 1 | 2006 | Nee | 1 | RENDAMAX/LAPESA | 800 |  |  |  | Ja, vastgoedbeh. | LP0049879 | Indirect gestookt | GX800R/RENDAMAX | Verwarmd water
900091944 | 56 | Verwarmd waterinstallatie boiler | 49G01 | VLIEGBASIS WOENSDRECHT | 259 | Legeringsgebouw | 867 | 0 | 15 | CLSK | CLSK | RVB-Z | 1 | 1 | 2007 | Nee | 1 | Daalderop | 10 | onder de LBK | close-in |  | Ja, vastgoedbeh. | 021217 | Direct gestookt | 07.02.24.631 | Elektrisch
900107564 | 56 | Verwarmd waterinstallatie boiler | 49G01 | VLIEGBASIS WOENSDRECHT | 260 | Legeringsgebouw | 867 | 0 | 15 | CLSK | CLSK | RVB-Z | 1 | 1 | 2002 | Nee | 1 | Daalderop | 10 | onder de LBK |  |  | Ja, vastgoedbeh. | 024121147.0515 | Direct gestookt | 07.02.26.631 | Elektrisch
900104186 | 56 | Verwarmd waterinstallatie boiler | 49G01 | VLIEGBASIS WOENSDRECHT | 262 | Bedrijfsrestaurant | 3553 | 0 | 6 | CLSK | CLSK | RVB-Z | 1 | 1 | 2003 | Nee | 1 | Rendamax | 500 |  |  |  | Ja, vastgoedbeh. | LP0029902 | Indirect gestookt | 500R | Verwarmd water
900034059 | 56 | Verwarmd waterinstallatie boiler | 49G01 | VLIEGBASIS WOENSDRECHT | 28 | Kantine | 330 | 0 | 9 | CLSK | CLSK | RVB-Z | 1 | 1 | 2005 | Nee | 1 | Daalderop | 80 |  |  |  | Ja, vastgoedbeh. | 504112 | Direct gestookt | 07 11 49 049 | Elektrisch
900034063 | 56 | Verwarmd waterinstallatie boiler | 49G01 | VLIEGBASIS WOENSDRECHT | 299 | Bedrijfsstoffenopslag | 922 | 0 | 1 | CLSK | CLSK | RVB-Z | 1 | 1 | 1993 |  | 1 | Daalderop | [5 empty] | 930014 | Direct gestookt | Close in | Elektrisch
900108136 | 56 | Verwarmd waterinstallatie boiler | 49G01 | VLIEGBASIS WOENSDRECHT | 32 | Kantoorgebouw Hondenschool | 938 | 0 | 11 | CLSK | CLSK | RVB-Z | 1 | 1 | 2006 | Nee | 1 | Daalderop | 120 | in de ruimte |  |  | Ja, vastgoedbeh. | 0617002 | Direct gestookt | 07.11.49.253 | Elektrisch
900108137 | 56 | Verwarmd waterinstallatie boiler | 49G01 | VLIEGBASIS WOENSDRECHT | 32 | Kantoorgebouw Hondenschool | 938 | 0 | 11 | CLSK | CLSK | RVB-Z | 1 | 2 | 2006 | Nee | 2 | Daalderop | 120 | in de ruimte |  |  | Ja, vastgoedbeh. | 0617003 | Direct gestookt | 07.11.49.253 | Elektrisch
900108140 | 56 | Verwarmd waterinstallatie boiler | 49G01 | VLIEGBASIS WOENSDRECHT | 33 | Kantoorgebouw Grondschool EMVO | 672 | 0 | 4A | CLSK | CLSK | RVB-Z | 1 | 1 | 2010 | Nee | 1 | Daalderop | 10 |  |  |  | Ja, vastgoedbeh. | 100101.3401 | Direct gestookt | 07.02.26.631 | Elektrisch
900034052 | 56 | Verwarmd waterinstallatie boiler | 49G01 | VLIEGBASIS WOENSDRECHT | 33 | Kantoorgebouw Grondschool EMVO | 672 | 1 | 104A | CLSK | CLSK | RVB-Z | 1 | 1 | 2009 | Nee | 1 | Daalderop | 10 |  |  |  | Ja, vastgoedbeh. | 090313.9232 | Direct gestookt | 07.02.28.631 | Elektrisch
900123944 | 56 | Verwarmd waterinstallatie boiler | 49G01 | VLIEGBASIS WOENSDRECHT | 350 | Legeringsgebouw | 3074 | 2 | 200 | CLSK | CLSK | RVB-Z | 1 | 4 | 2007 | Nee | 4 | Rendamax |  | verwarmd door heetwaterketel |  |  | Ja, vastgoedbeh. |  | Indirect gestookt | geen typeplaatje | Verwarmd water
900077897 | 56 | Verwarmd waterinstallatie boiler | 49G01 | VLIEGBASIS WOENSDRECHT | 351 | Legeringsgebouw | 3037 | 2 | 200 | CLSK | CLSK | RVB-Z | 1 | 3 | 2007 |  | 3 | Rendamax |  |  | verwarmt door heetwaterketel |  |  | typeplaatje ontbreekt | Indirect gestookt | 500 LTR | Verwarmd water
900108139 | 56 | Verwarmd waterinstallatie boiler | 49G01 | VLIEGBASIS WOENSDRECHT | 37 | Kantoorgebouw BIV / KMAR / CSB | 764 | 0 | 9 | CLSK | CLSK | RVB-Z | 1 | 1 | 2009 | Nee | 1 | Daalderop | 10 | onder de wastafel |  |  | Ja, vastgoedbeh. | 091148.3580 | Direct gestookt | 07.02.26.631 | Elektrisch
900107332 | 56 | Verwarmd waterinstallatie boiler | 49G01 | VLIEGBASIS WOENSDRECHT | 374 | 3e-lijns Onderhoudshangar | 13372 | 0 | 10 | CLSK | CLSK | RVB-Z | 1 | 1 | 2005 | Nee | 1 | Daalderop | 10 | helemaal links |  |  | Ja, vastgoedbeh. | 050316 | Direct gestookt | 07.02.24.031 | Elektrisch
900107333 | 56 | Verwarmd waterinstallatie boiler | 49G01 | VLIEGBASIS WOENSDRECHT | 374 | 3e-lijns Onderhoudshangar | 13372 | 0 | 10 | CLSK | CLSK | RVB-Z | 1 | 2 | 2010 | Nee | 2 | Daalderop | 10 | middelste |  |  | Ja, vastgoedbeh. | 100313.4306 | Direct gestookt | 07.02.26.031 | Elektrisch
900107334 | 56 | Verwarmd waterinstallatie boiler | 49G01 | VLIEGBASIS WOENSDRECHT | 374 | 3e-lijns Onderhoudshangar | 13372 | 0 | 10 | CLSK | CLSK | RVB-Z | 1 | 3 | 2010 | Nee | 3 | Daalderop | 10 | helemaal rechts |  |  | Ja, vastgoedbeh. | 101147.5256 | Direct gestookt | 07.02.26.031 | Elektrisch
900034056 | 56 | Verwarmd waterinstallatie boiler | 49G01 | VLIEGBASIS WOENSDRECHT | 376 | Energiegebouw T.6 | 690 | 0 | 6 | CLSK | CLSK | RVB-Z | 1 | 3 | 2005 |  | 3 | van der Beyl | [5 empty] | 51018.046.05.12 | Indirect gestookt | MVB-500 | Verwarmd water
900034057 | 56 | Verwarmd waterinstallatie boiler | 49G01 | VLIEGBASIS WOENSDRECHT | 376 | Energiegebouw T.6 | 690 | 0 | 6 | CLSK | CLSK | RVB-Z | 1 | 4 | 2004 |  | 4 | van der Beyl | [5 empty] | 51018.046.04.09 | Indirect gestookt | MVB-500 | Verwarmd water
900111318 | 56 | Verwarmd waterinstallatie boiler | 49G01 | VLIEGBASIS WOENSDRECHT | 382 | Magazijn E&V DMO LCW | 4223 | 0 | 8 | CLSK | CLSK | RVB-Z | 1 | 1 | 1992 | Nee | 1 | Daalderop | 30 | in de ruimte |  |  | Ja, vastgoedbeh. | 9213399 | Direct gestookt | 07.07.28.041 | Elektrisch
900116994 | 56 | Verwarmd waterinstallatie boiler | 49G01 | VLIEGBASIS WOENSDRECHT | 384 | Magazijn E&V DMO LCW | 2424 | 0 | 15 | CLSK | CLSK | RVB-Z | 1 | 1 | 2002 | Nee | 1 | Remeha | 120 | naast CV-ketel | verwarmt door CV-water - boiler 120L |  | Ja, vastgoedbeh. |  | Indirect gestookt |  | Verwarmd water
900107456 | 56 | Verwarmd waterinstallatie boiler | 49G01 | VLIEGBASIS WOENSDRECHT | 410 | Sportgebouw | 2756 | 0 | 42 | CLSK | CLSK | RVB-Z | 1 | 1 | 2010 | Nee | 1 | Rendamax | 500 |  | 500L verwarmt door heetwaterketel |  | Ja, vastgoedbeh. | LP0098633 | Indirect gestookt | GX-500R | Verwarmd water
900108788 | 56 | Verwarmd waterinstallatie boiler | 49G01 | VLIEGBASIS WOENSDRECHT | 43 | Bijeenkomstgebouw | 818 | 0 | 9 | CLSK | CLSK | RVB-Z | 1 | 1 | 1996 | Nee | 1 | Inventum | 50 | in de ruimte |  |  | Ja, vastgoedbeh. | 1850096 | Direct gestookt | RPT | Elektrisch
900108789 | 56 | Verwarmd waterinstallatie boiler | 49G01 | VLIEGBASIS WOENSDRECHT | 43 | Bijeenkomstgebouw | 818 | 1 | 13 | CLSK | CLSK | RVB-Z | 1 | 1 | 1996 | Nee | 1 | Inventum | 50 | in de ruimte |  |  | Ja, vastgoedbeh. | 1850124 | Direct gestookt | RPT | Elektrisch
900077909 | 56 | Verwarmd waterinstallatie boiler | 49G01 | VLIEGBASIS WOENSDRECHT | 430 | Kantoorgebouw DUC | 837 | 0 | 9 | CLSK | CLSK | RVB-Z | 1 | 1 | 2003 | Nee | 1 | Daalderop | 80 | in de ruimte |  |  | Ja, vastgoedbeh. | 03 25 332 | Direct gestookt | 07.14.28.049 | Elektrisch
900111754 | 56 | Verwarmd waterinstallatie boiler | 49G01 | VLIEGBASIS WOENSDRECHT | 431 | Werkplaats / Opslag | 306 | 0 | 11 | CLSK | CLSK | RVB-Z | 1 | 1 | 1997 | Nee | 1 | Daalderop | 30 | in de ruimte |  |  | Ja, vastgoedbeh. | 9733516 | Direct gestookt | 07.04.18.041 | Elektrisch
900108790 | 56 | Verwarmd waterinstallatie boiler | 49G01 | VLIEGBASIS WOENSDRECHT | 46 | Recreatiegebouw 't Steunpunt | 314 | 0 | 4 | CLSK | CLSK | RVB-Z | 1 | 1 | 1995 | Nee | 1 | Daalderop | 15 | onder de wastafel |  |  | Ja, vastgoedbeh. | 950618 | Direct / indirect gestookt | 07.02.28.634 | Elektrisch
900108792 | 56 | Verwarmd waterinstallatie boiler | 49G01 | VLIEGBASIS WOENSDRECHT | 46 | Recreatiegebouw 't Steunpunt | 314 | 1 | 2 | CLSK | CLSK | RVB-Z | 1 | 1 | 1987 | Nee | 1 | Daalderop | 10 | in de ruimte |  |  | Ja, vastgoedbeh. | 8749071 | Direct gestookt | 07.02.22.631 | Elektrisch
900084663 | 56 | Verwarmd waterinstallatie boiler | 49G01 | VLIEGBASIS WOENSDRECHT | 48 | Lesgebouw Leerdock ICT / CIS | 671 | 0 | 7 | CLSK | CLSK | RVB-Z | 1 | 1 | 2002 | Nee | 1 | Daalderop | 10 | onder de spoelbak | Close-In |  | Ja, vastgoedbeh. | 020513 | Direct gestookt | 07.02.24.631 | Elektrisch
900084664 | 56 | Verwarmd waterinstallatie boiler | 49G01 | VLIEGBASIS WOENSDRECHT | 48 | Lesgebouw Leerdock ICT / CIS | 671 | 1 | 114A | CLSK | CLSK | RVB-Z | 1 | 1 | 2005 | Nee | 1 | Daalderop | 10 | In kast | Hot-fill |  | Ja, vastgoedbeh. | 050617 | Direct gestookt | 07.02.86.632 | Elektrisch
900087716 | 56 | Verwarmd waterinstallatie boiler | 49G01 | VLIEGBASIS WOENSDRECHT | 492 | Kantoor LCW | 1486 | 0 | 32 | CLSK | CLSK | RVB-Z | 1 | 1 | 2007 | Nee | 1 | Daalderop | 15 | onder keukenblok |  |  | Ja, vastgoedbeh. | 071249.5479 | Direct gestookt | 07.02.26.634 | Elektrisch
900081675 | 56 | Verwarmd waterinstallatie boiler | 49G01 | VLIEGBASIS WOENSDRECHT | 492 | Kantoor LCW | 1486 | 1 | 122 | CLSK | CLSK | RVB-Z | 1 | 1 | 2005 | Nee |  | Daalderop | 15 |  |  |  | Ja, vastgoedbeh. |  | Direct gestookt |  | Elektrisch
900112308 | 56 | Verwarmd waterinstallatie boiler | 49G01 | VLIEGBASIS WOENSDRECHT | 607 | Opslagfaciliteit LCW | 22020 | 0 | 0.03 | CLSK | CLSK | RVB-Z | 1 | 1 | 2012 | Nee | 1 | Daalderop | 15 | in de ruimte |  |  | Ja, vastgoedbeh. | 021120832.2375 | Direct gestookt | 07.02.26.034 | Elektrisch
900112379 | 56 | Verwarmd waterinstallatie boiler | 49G01 | VLIEGBASIS WOENSDRECHT | 607 | Opslagfaciliteit LCW | 22020 | 0 | 0.21 | CLSK | CLSK | RVB-Z | 1 | 1 | 2012 | Nee | 1 | Daalderop | 15 | in de ruimte |  |  | Ja, vastgoedbeh. | 021120832.2364 | Direct gestookt | 07.02.26.034 | Elektrisch
900112307 | 56 | Verwarmd waterinstallatie boiler | 49G01 | VLIEGBASIS WOENSDRECHT | 607 | Opslagfaciliteit LCW | 22020 | 0 | 0.24 | CLSK | CLSK | RVB-Z | 1 | 1 | 2012 | Nee | 1 | Daalderop | 15 |  |  |  | Ja, vastgoedbeh. |  | Direct gestookt |  | Elektrisch
900112361 | 56 | Verwarmd waterinstallatie boiler | 49G01 | VLIEGBASIS WOENSDRECHT | 607 | Opslagfaciliteit LCW | 22020 | 0 | 0.34 | CLSK | CLSK | RVB-Z | 1 | 1 | 2012 | Nee | 1 | Daalderop | 15 | boven uitstortgootsteen |  |  | Ja, vastgoedbeh. | 021120626.4019 | Direct gestookt | 07.02.26.034 | Elektrisch
900112305 | 56 | Verwarmd waterinstallatie boiler | 49G01 | VLIEGBASIS WOENSDRECHT | 607 | Opslagfaciliteit LCW | 22020 | 0 | 0.53 | CLSK | CLSK | RVB-Z | 1 | 1 | 2012 | Nee | 1 | Daalderop | 10 | onder de wastafel |  |  | Ja, vastgoedbeh. | 024120625.0129 | Direct gestookt | 07.02.26.631 | Elektrisch
900112389 | 56 | Verwarmd waterinstallatie boiler | 49G01 | VLIEGBASIS WOENSDRECHT | 607 | Opslagfaciliteit LCW | 22020 | 1 | 1.38A | CLSK | CLSK | RVB-Z | 1 | 1 | 2012 | Nee | 1 | Daalderop | 15 | onder de wastafel |  |  | Ja, vastgoedbeh. |  | Direct gestookt | 024120625.0147 | Elektrisch
900112304 | 56 | Verwarmd waterinstallatie boiler | 49G01 | VLIEGBASIS WOENSDRECHT | 607 | Opslagfaciliteit LCW | 22020 | 2 | 2.04 | CLSK | CLSK | RVB-Z | 1 | 1 | 2012 | Nee | 1 | Daalderop | 15 | in de ruimte |  |  | Ja, vastgoedbeh. | 021120626.4033 | Direct gestookt | 07.02.26.034 | Elektrisch
900112269 | 56 | Verwarmd waterinstallatie boiler | 49G01 | VLIEGBASIS WOENSDRECHT | 607 | Opslagfaciliteit LCW | 22020 | 2 | 2.10 | CLSK | CLSK | RVB-Z | 1 | 1 | 2012 | Nee | 1 | Daalderop | 15 | boven uitstortgootsteen |  |  | Ja, vastgoedbeh. | 021120626.4026 | Direct gestookt | 07.02.26.034 | Elektrisch
900112357 | 56 | Verwarmd waterinstallatie boiler | 49G01 | VLIEGBASIS WOENSDRECHT | 607 | Opslagfaciliteit LCW | 22020 | 2 | 2.44A | CLSK | CLSK | RVB-Z | 1 | 1 | 2012 | Nee | 1 | Daalderop | 10 | onder de wastafel |  |  | Ja, vastgoedbeh. | 024120625.0138 | Direct gestookt | 07.02.26.631 | Elektrisch
900112306 | 56 | Verwarmd waterinstallatie boiler | 49G01 | VLIEGBASIS WOENSDRECHT | 607 | Opslagfaciliteit LCW | 22020 | 3 | 3.04A | CLSK | CLSK | RVB-Z | 1 | 1 | 2012 | Nee | 1 | A.O. Smith | 178 |  |  |  | Ja, vastgoedbeh. | 13420517160800 | Direct gestookt | BTI 65 | Gas
900112356 | 56 | Verwarmd waterinstallatie boiler | 49G01 | VLIEGBASIS WOENSDRECHT | 607 | Opslagfaciliteit LCW | 22020 | 3 | 3.31A | CLSK | CLSK | RVB-Z | 1 | 1 | 2012 | Nee | 1 | Daalderop | 10 | onder de wastafel |  |  | Ja, vastgoedbeh. | 024120625.0139 | Direct gestookt | 07.02.26.631 | Elektrisch
900072368 | 56 | Verwarmd waterinstallatie boiler | 49G01 | VLIEGBASIS WOENSDRECHT | 608 | Onderhoudshangar EMVO | 1498 | 0 | 23 | CLSK | CLSK | RVB-Z | 1 | 1 | 2006 | Nee | 1 | AO Smith | 217 | 28,7 kW |  |  | Ja, vastgoedbeh. | 062903169901001 | Direct gestookt | BFC 28N | Gas
900107620 | 56 | Verwarmd waterinstallatie boiler | 49G01 | VLIEGBASIS WOENSDRECHT | 64 | Kantoorgebouw | 179 | 0 | 12 | CLSK | CLSK | RVB-Z | 1 | 1 | 2001 | Nee | 1 | Daalderop | 10 | onder de wastafel |  |  | Ja, vastgoedbeh. | 920601 | Direct gestookt | 07.02.28.631 | Elektrisch
900107734 | 56 | Verwarmd waterinstallatie boiler | 49G01 | VLIEGBASIS WOENSDRECHT | 66 | Autohobbyclub | 615 | 0 | 1 | CLSK | CLSK | RVB-Z | 1 | 1 | 1988 | Nee | 1 | Inventum | 50 | in de ruimte |  |  | Ja, vastgoedbeh. | 2800718 | Direct gestookt | RPV | Elektrisch
900096935 | 56 | Verwarmd waterinstallatie boiler | 49G01 | VLIEGBASIS WOENSDRECHT | 68 | Lesgebouw Spilploeg H-70 | 324 | 0 | 1A | CLSK | CLSK | RVB-Z | 1 | 1 | 2007 | Nee | 1 | Daalderop | 15 |  | Close-up |  | Ja, vastgoedbeh. |  | Direct gestookt | 07.02.24.034 | Elektrisch
900112392 | 56 | Verwarmd waterinstallatie boiler | 49G01 | VLIEGBASIS WOENSDRECHT | 701 | Werkplaats en Klimaatkamer | 1117 | 0 | 5 | CLSK | CLSK | RVB-Z | 1 | 1 | 2011 | Nee | 1 | Daalderop | 15 | in keuken kastje onder aanrechtblad |  | 1,5 | Ja, vastgoedbeh. | 110417.0814 | Direct gestookt | 07.02.26.634 / Close-in 15 | Elektrisch
900118190 | 56 | Verwarmd waterinstallatie boiler | 49G01 | VLIEGBASIS WOENSDRECHT | 703 | Avionica | 5690 | 0 | 0.05 | CLSK | CLSK | RVB-Z | 1 | 1 | 2012 | Nee | 1 | Daalderop | 50 | werkkast begane grond in atrium | 220/240V 1f 650W 50l | 0,6 | Ja, vastgoedbeh. | 02L120624.9229 | Direct / indirect gestookt | 07.04.18.045/ 50 mono - plus | Elektrisch
900118191 | 56 | Verwarmd waterinstallatie boiler | 49G01 | VLIEGBASIS WOENSDRECHT | 703 | Avionica | 5690 | 1 | 1.02 | CLSK | CLSK | RVB-Z | 1 | 1 | 2012 | Nee | 1 | Daalderop | 10 | in kastje onder aanrecht van pantry. | 220/240V 1f 2200W 10L | 2,2 | Ja, vastgoedbeh. | 024120520.9828 | Direct / indirect gestookt | 07.02.26.631 | Elektrisch
900118192 | 56 | Verwarmd waterinstallatie boiler | 49G01 | VLIEGBASIS WOENSDRECHT | 703 | Avionica | 5690 | 1 | 1.22 | CLSK | CLSK | RVB-Z | 1 | 1 | 2012 | Nee | 1 | Daalderop |  |  | 400V/7500 W-Boiler met warmwatercirculatieleiding. |  | Ja, vastgoedbeh. | 02W120519.7034 | Direct / indirect gestookt | 07.11.49.253/boiler 120 mono - 3 | Elektrisch
900118193 | 56 | Verwarmd waterinstallatie boiler | 49G01 | VLIEGBASIS WOENSDRECHT | 703 | Avionica | 5690 | 2 | 2.02 | CLSK | CLSK | RVB-Z | 1 | 1 | 2012 | Nee | 1 | Daalderop | 10 | in kastje onder barmeubel van crewroom | 220/240V 1f 2200W 10L | 2,2 | Ja, vastgoedbeh. | 024130519.5705 | Direct / indirect gestookt | 07.02.26.631 | Elektrisch
900118194 | 56 | Verwarmd waterinstallatie boiler | 49G01 | VLIEGBASIS WOENSDRECHT | 703 | Avionica | 5690 | 2 | 2.04 | CLSK | CLSK | RVB-Z | 1 | 1 | 2012 | Nee | 1 | Daalderop | 50 | werkkast in toiletgroep 2e Verdieping. | 220/240V 1f 650W 50l | 0,6 | Ja, vastgoedbeh. | 02L120624.9225 | Direct / indirect gestookt | 07.04.18.045/50 mono - plus | Elektrisch
900111433 | 56 | Verwarmd waterinstallatie boiler | 49G01 | VLIEGBASIS WOENSDRECHT | 74 | Opslagloods LCW en opstelling AMR | 3141 | 0 | 8 | CLSK | CLSK | RVB-Z | 1 | 1 | 1991 | Nee | 1 | Daalderop | 50 | in de ruimte |  |  | Ja, vastgoedbeh. | 9141287 | Direct gestookt | 07 07 38 045 | Elektrisch
900112375 | 56 | Verwarmd waterinstallatie boiler | 49G01 | VLIEGBASIS WOENSDRECHT | 86 | Energiegebouw / Transformator | 486 | 0 | 1 | CLSK | CLSK | RVB-Z | 1 | 1 | 1998 | Nee | 1 | Nibe | 650 | verwarmd door cv ketel Elco R601 |  |  | Ja, vastgoedbeh. | 9848147 | Direct gestookt | EKS 650 | Verwarmd water
900112376 | 56 | Verwarmd waterinstallatie boiler | 49G01 | VLIEGBASIS WOENSDRECHT | 86 | Energiegebouw / Transformator | 486 | 0 | 1 | CLSK | CLSK | RVB-Z | 1 | 2 | 1998 | Nee | 2 | Nibe | 650 | verwarmd door cv ketel Elco R601 |  |  | Ja, vastgoedbeh. | 9810002 | Direct gestookt | EKS 650 | Verwarmd water
900116999 | 56 | Verwarmd waterinstallatie boiler | 49G01 | VLIEGBASIS WOENSDRECHT | B05 | Dining Hall | 2066 | 0 | 25 | CLSK | CLSK | RVB-Z | 1 | 1 | 2004 | Nee | 1 | Rendamax | 500 |  | verwarmd door Heetwaterketel |  | Ja, vastgoedbeh. |  | Indirect gestookt |  | Verwarmd water
900077903 | 56 | Verwarmd waterinstallatie boiler | 49G01 | VLIEGBASIS WOENSDRECHT | B06 | Magazijn | 846 | 0 | 1B | CLSK | CLSK | RVB-Z | 1 | 1 |  | Nee | 1 | inventum | 10 |  | Actief |  | Ja, vastgoedbeh. |  | Direct gestookt | close-up | Elektrisch
900077905 | 56 | Verwarmd waterinstallatie boiler | 49G01 | VLIEGBASIS WOENSDRECHT | B08 | Kantoor Materieeldienst KMSL | 3419 | 0 | 13 | CLSK | CLSK | RVB-Z | 1 | 2 | 1987 | Nee | 2 | inventum | 80 | in de ruimte |  |  | Ja, vastgoedbeh. | 3870050 EDAO | Direct gestookt | EW80 | Elektrisch
900077906 | 56 | Verwarmd waterinstallatie boiler | 49G01 | VLIEGBASIS WOENSDRECHT | B08 | Kantoor Materieeldienst KMSL | 3419 | 0 | 20A | CLSK | CLSK | RVB-Z | 1 | 1 | 2003 | Nee | 1 | Stiebel Elron | 10 | onder de wastafel no 6110 |  |  | Ja, vastgoedbeh. | 03768 | Direct gestookt | SHU 10 | Elektrisch
900077904 | 56 | Verwarmd waterinstallatie boiler | 49G01 | VLIEGBASIS WOENSDRECHT | B08 | Kantoor Materieeldienst KMSL | 3419 | 1 | 114 | CLSK | CLSK | RVB-Z | 1 | 3 | 1987 | Nee | 3 | inventum | 80 | in de ruimte |  |  | Ja, vastgoedbeh. | 38700 87 | Direct gestookt | EW80 | Elektrisch
900091928 | 56 | Verwarmd waterinstallatie boiler | 49G01 | VLIEGBASIS WOENSDRECHT | B104 | Werkcentrum Bewapening | 1741 | 0 | 12 | CLSK | CLSK | RVB-Z | 1 | 1 | 2007 | Nee | 1 | Daalderop | 10 | naast roldeur | close-in |  | Ja, vastgoedbeh. | 8723532 | Direct gestookt | 07.02.22.631 | Elektrisch
900091926 | 56 | Verwarmd waterinstallatie boiler | 49G01 | VLIEGBASIS WOENSDRECHT | B104 | Werkcentrum Bewapening | 1741 | 0 | 5 | CLSK | CLSK | RVB-Z | 1 | 1 | 2007 | Nee | 1 | Daalderop | 80 | Tegen de wand |  |  | Ja, vastgoedbeh. | 9841265 | Direct gestookt | 07.17.18.049 | Elektrisch
900091929 | 56 | Verwarmd waterinstallatie boiler | 49G01 | VLIEGBASIS WOENSDRECHT | B104 | Werkcentrum Bewapening | 1741 | 0 | 9 | CLSK | CLSK | RVB-Z | 1 | 1 | 2007 | Nee | 1 | Daalderop | 10 | vanuit de gang 1 is het de rechtse in de hoek | close-in |  | Ja, vastgoedbeh. | 8725502 | Direct gestookt | 07.02.22.631 | Elektrisch
900091930 | 56 | Verwarmd waterinstallatie boiler | 49G01 | VLIEGBASIS WOENSDRECHT | B104 | Werkcentrum Bewapening | 1741 | 0 | 9 | CLSK | CLSK | RVB-Z | 1 | 2 | 2007 | Nee | 2 | Daalderop | 10 | vanuit de gang 1 is het de linkse in de hoek BUITEN GEBRUIK | close-in |  | Ja, vastgoedbeh. | 8725512 | Direct gestookt | 07.02.22.631 | Elektrisch
900091927 | 56 | Verwarmd waterinstallatie boiler | 49G01 | VLIEGBASIS WOENSDRECHT | B104 | Werkcentrum Bewapening | 1741 | 1 | 104 | CLSK | CLSK | RVB-Z | 1 | 1 | 2007 | Nee | 1 | Daalderop | 80 | tegen de wand |  |  | Ja, vastgoedbeh. | 9142061 | Direct gestookt | 07.17.18.049 | Elektrisch
900077937 | 56 | Verwarmd waterinstallatie boiler | 49G01 | VLIEGBASIS WOENSDRECHT | B104 | Werkcentrum Bewapening | 1741 | 1 | 118 | CLSK | CLSK | RVB-Z | 1 | 1 | 2001 | Nee | 1 | Daalderop Mono | 80 | Tegen de wand |  |  | Ja, vastgoedbeh. | 0133540 | Direct gestookt | 07.14.18.049 | Elektrisch
900077938 | 56 | Verwarmd waterinstallatie boiler | 49G01 | VLIEGBASIS WOENSDRECHT | B105 | Werkplaats buiten gebruik | 372 | 0 | 5 | CLSK | CLSK | RVB-Z | 1 | 1 | 1999 | Nee | 1 | Daalderop | 80 | buiten gebruik |  |  | Ja, vastgoedbeh. | 9924657 | Direct gestookt | 07.14.18.049 | Elektrisch
900077889 | 56 | Verwarmd waterinstallatie boiler | 49G01 | VLIEGBASIS WOENSDRECHT | B110 | Wachtgebouw | 128 | 0 | 6 | CLSK | CLSK | RVB-Z | 1 | 1 |  |  | 1 | Daalderop |  |  | Actief |  |  | NTB | Direct gestookt | Close-up 10 | Elektrisch
900077888 | 56 | Verwarmd waterinstallatie boiler | 49G01 | VLIEGBASIS WOENSDRECHT | B111 | Werkcentrum Zuurstof | 176 | 0 | 6 | CLSK | CLSK | RVB-Z | 1 | 1 | 2004 | Nee | 1 | Daalderop | 50 | 50 LTR Mano Plus | Actief |  | Ja, vastgoedbeh. | 042230 | Direct gestookt | 070428045 | Elektrisch
900077886 | 56 | Verwarmd waterinstallatie boiler | 49G01 | VLIEGBASIS WOENSDRECHT | B112 | Kantoorgebouw JMG | 3663 | 0 | 52 | CLSK | CLSK | RVB-Z | 1 | 5 | 2000 |  | 5 | Daalderop |  |  | Actief |  |  | 0104421 | Direct gestookt | 071149254 | Elektrisch
900077885 | 56 | Verwarmd waterinstallatie boiler | 49G01 | VLIEGBASIS WOENSDRECHT | B112 | Kantoorgebouw JMG | 3663 | 0 | 6 | CLSK | CLSK | RVB-Z | 1 | 1 | 2005 | Nee | 1 | Daalderop | 150 | 150 LTR en nieuw in doos nooit gebruikt | Actief |  | Ja, vastgoedbeh. | 0531007 | Direct gestookt | 07-11-49-254 | Elektrisch
900077887 | 56 | Verwarmd waterinstallatie boiler | 49G01 | VLIEGBASIS WOENSDRECHT | B112 | Kantoorgebouw JMG | 3663 | 1 | 115 | CLSK | CLSK | RVB-Z | 1 | 4 | 2000 |  | 4 | Daalderop |  |  | Actief |  |  | 8724543 | Direct gestookt | 070728045 | Elektrisch
900077892 | 56 | Verwarmd waterinstallatie boiler | 49G01 | VLIEGBASIS WOENSDRECHT | B114 | Voertuigwerkplaats / Mechanica | 1391 | 0 | 11 | CLSK | CLSK | RVB-Z | 1 | 3 | 2000 |  | 3 | Daalderop |  |  | Actief |  |  | 0007540 | Direct gestookt | 070418045 | Elektrisch
900077891 | 56 | Verwarmd waterinstallatie boiler | 49G01 | VLIEGBASIS WOENSDRECHT | B114 | Voertuigwerkplaats / Mechanica | 1391 | 0 | 18 | CLSK | CLSK | RVB-Z | 1 | 2 | 1997 |  | 2 | Daalderop |  |  | Actief |  |  | 970131 | Direct gestookt | Close-in 07.02.24.631 | Elektrisch
900077890 | 56 | Verwarmd waterinstallatie boiler | 49G01 | VLIEGBASIS WOENSDRECHT | B114 | Voertuigwerkplaats / Mechanica | 1391 | 0 | 22 | CLSK | CLSK | RVB-Z | 1 | 1 | 2001 |  | 1 | Daalderop |  |  | Actief |  |  | 0129167 | Direct gestookt | 07.14.28.049 | Elektrisch
900111313 | 56 | Verwarmd waterinstallatie boiler | 49G01 | VLIEGBASIS WOENSDRECHT | B22 | Kantoor / Verblijf Transportgroep | 162 | 0 | 12 | CLSK | CLSK | RVB-Z | 1 | 1 | 2007 | Nee | 1 | Daalderop | 10 | onder de wastafel |  |  | Ja, vastgoedbeh. | 071043.7119 | Direct gestookt | 07.02.21.631 | Elektrisch
900077882 | 56 | Verwarmd waterinstallatie boiler | 49G01 | VLIEGBASIS WOENSDRECHT | B25 | Legeringsgebouw | 3000 | 0 | B009 | CLSK | CLSK | RVB-Z | 1 | 2 | 1986 |  | 2 | CTC |  |  | verwarmd door cv-water |  |  | 249402 | Indirect gestookt | VVB1751200 | Verwarmd water
900077884 | 56 | Verwarmd waterinstallatie boiler | 49G01 | VLIEGBASIS WOENSDRECHT | B25 | Legeringsgebouw | 3000 | 0 | B009 | CLSK | CLSK | RVB-Z | 1 | 1 | 1987 |  | 1 | CTC |  |  | verwarmd door cv-water |  |  | 271302 | Indirect gestookt | 175900/T32 | Verwarmd water
900077936 | 56 | Verwarmd waterinstallatie boiler | 49G01 | VLIEGBASIS WOENSDRECHT | B53 | Lesgebouw | 233 | 0 | 9 | CLSK | CLSK | RVB-Z | 1 | 1 |  |  | 1 | Daaldrop |  | buiten gebruik | Actief |  |  |  | Direct gestookt |  | Elektrisch
900077908 | 56 | Verwarmd waterinstallatie boiler | 49G01 | VLIEGBASIS WOENSDRECHT | B68A | Pompgebouw Reinwater | 140 | 0 | 3 | CLSK | CLSK | RVB-Z | 1 | 1 |  | Nee | 1 | inventum | 10 |  | actief |  | Ja, vastgoedbeh. |  | Direct gestookt | close-up | Elektrisch
900096581 | 56 | Verwarmd waterinstallatie boiler | 49G12 | BRIGADE SCHELDESTROMEN | A | Hoofdgebouw | 2196 | 1 | 236 | KMAR | KMAR | RVB-Z | 1 | 1 | 2009 | Nee | 1 | Itho | 200 |  | vanderbeyl 200 L |  | Ja, vastgoedbeh. | 81061.015.08.09 | Direct gestookt | OLB-200 | Elektrisch
900096582 | 56 | Verwarmd waterinstallatie boiler | 49G12 | BRIGADE SCHELDESTROMEN | A | Hoofdgebouw | 2196 | 1 | 236 | KMAR | KMAR | RVB-Z | 1 | 2 | 2004 | Nee | 2 | Nibe | 210 | in technische ruimte fabrnr.04060074 | Zonnepaneel staat op het dak 210L |  | Ja, vastgoedbeh. | 08839704237019 | Direct / indirect gestookt | VolumAX 210 | Elektrisch
900096586 | 56 | Verwarmd waterinstallatie boiler | 49G12 | BRIGADE SCHELDESTROMEN | B | Stallingsruimte | 288 | 0 | 68 | KMAR | KMAR | RVB-Z | 1 | 1 | 2007 | Nee | 1 | Daalderop | 15 |  | Close-up |  | Ja, vastgoedbeh. | 891024 | Direct gestookt | 07.02.28.034 | Elektrisch
900096599 | 56 | Verwarmd waterinstallatie boiler | 49G12 | BRIGADE SCHELDESTROMEN | C | Sportgebouw / Schietbaan | 1685 | 0 | 93 | KMAR | KMAR | RVB-Z | 1 | 1 | 2004 | Nee | 1 | Nibe | 210 |  | Zonnepaneel staat op het dak 210L |  | Ja, vastgoedbeh. | 08839704237004 | Direct / indirect gestookt | VolumAX 210 | Elektrisch
900112850 | 56 | Verwarmd waterinstallatie boiler | 50B04 | SEELIGKAZERNE | C | Legeringsgebouw | 4529 | 5 | 502 | DOSCO | DOSCO | RVB-Z | 1 | 1 | 2013 | Nee | 1 | A.O. Smith | 480 |  | HR-toestel |  | Ja, vastgoedbeh. | 13120499 100 1002 | Direct gestookt | BFC100 N | Gas
900080345 | 56 | Verwarmd waterinstallatie boiler | 50B04 | SEELIGKAZERNE | T | Sportgebouw | 1037 | K1 | 018B | DOSCO | DOSCO | RVB-Z | 1 | 1 |  |  | 1 | Bruderus | [6 empty] | Indirect gestookt |  | Verwarmd water
900126762 | 56 | Verwarmd waterinstallatie boiler | 50B05 | TRIP VAN ZOUDTLANDTKAZERNE | 1 | Legering | 5774 | 10 | 10.02 | DOSCO | DOSCO | RVB-Z | 1 | 1 | 2015 | Nee |  | DINOX-D | 1500 | zolder | B1 - voorraadvat Noord |  | Ja, vastgoedbeh. |  | Indirect gestookt | USW-1 | Verwarmd water
900126763 | 56 | Verwarmd waterinstallatie boiler | 50B05 | TRIP VAN ZOUDTLANDTKAZERNE | 1 | Legering | 5774 | 10 | 10.02 | DOSCO | DOSCO | RVB-Z | 1 | 2 | 2015 | Nee |  | DINOX-D | 1500 | zolder | B2 - voorraadvat Zuid |  | Ja, vastgoedbeh. |  | Indirect gestookt | USW-1 | Verwarmd water
900129118 | 56 | Verwarmd waterinstallatie boiler | 50B05 | TRIP VAN ZOUDTLANDTKAZERNE | 2 | Legering | 5061 | 8 | 803 | DOSCO | DOSCO | RVB-Z | 1 | 1 | 2017 | Nee | 1 | AO Smith | 368 | stookruimte | Vleugel A | 51,0 | Ja, vastgoedbeh. | 172806239006001 | Direct gestookt | Cyclone BFC 50 | Gas
900129119 | 56 | Verwarmd waterinstallatie boiler | 50B05 | TRIP VAN ZOUDTLANDTKAZERNE | 2 | Legering | 5061 | 8 | 803 | DOSCO | DOSCO | RVB-Z | 1 | 2 | 2017 | Nee | 2 | A.O. Smith | 368 | stookruimte | Vleugel B | 51,0 | Ja, vastgoedbeh. | 172306210804001 | Direct gestookt | Cyclone BFC 50 | Gas
900129120 | 56 | Verwarmd waterinstallatie boiler | 50B05 | TRIP VAN ZOUDTLANDTKAZERNE | 2 | Legering | 5061 | 8 | 803 | DOSCO | DOSCO | RVB-Z | 1 | 3 | 2017 | Nee | 3 | A.O. Smith | 480 | stookruimte | Vleugel C | 87,0 | Ja, vastgoedbeh. | 171806177701004 | Direct gestookt | Cyclone BFC80 | Gas
900129121 | 56 | Verwarmd waterinstallatie boiler | 50B05 | TRIP VAN ZOUDTLANDTKAZERNE | 2 | Legering | 5061 | 8 | 803 | DOSCO | DOSCO | RVB-Z | 1 | 4 | 2017 | Nee | 4,600 | A.O. Smith | 480 | stookruimte | Vleugel Midden kern | 217,0 | Ja, vastgoedbeh. | 172906241701001 | Direct gestookt | Cyclone BFC 28 | Gas
900129038 | 56 | Verwarmd waterinstallatie boiler | 50B05 | TRIP VAN ZOUDTLANDTKAZERNE | 3 | Legering | 5061 | 8 | 803 | DOSCO | DOSCO | RVB-Z | 1 | 1 | 2017 | Nee | 1 | AO Smith | 368 | Stookruimte | Vleugel A | 51,0 | Ja, vastgoedbeh. | 172606227401001 | Direct gestookt | Cyclone BFC 50 | Gas
900129039 | 56 | Verwarmd waterinstallatie boiler | 50B05 | TRIP VAN ZOUDTLANDTKAZERNE | 3 | Legering | 5061 | 8 | 803 | DOSCO | DOSCO | RVB-Z | 1 | 2 | 2017 | Nee | 2 | AO Smith | 368 | Stookruimte | Vleugel B | 51,0 | Ja, vastgoedbeh. | 171906185302002 | Direct gestookt | Cyclone BFC 50 | Gas
900129040 | 56 | Verwarmd waterinstallatie boiler | 50B05 | TRIP VAN ZOUDTLANDTKAZERNE | 3 | Legering | 5061 | 8 | 803 | DOSCO | DOSCO | RVB-Z | 1 | 3 | 2017 | Nee | 3 | A.O. Smith | 480 | Stookruimte | Vleugel C | 87,0 | Ja, vastgoedbeh. | 171806177701002 | Direct gestookt | Cyclone BFC 80 | Gas
900129041 | 56 | Verwarmd waterinstallatie boiler | 50B05 | TRIP VAN ZOUDTLANDTKAZERNE | 3 | Legering | 5061 | 8 | 803 | DOSCO | DOSCO | RVB-Z | 1 | 4 | 2017 | Nee | 4 | A.O. Smith | 217 | Stookruimte | midden kern. | 32,0 | Ja, vastgoedbeh. | 172306210802001 | Direct gestookt | Cyclone BFC 28 | Gas
900104453 | 56 | Verwarmd waterinstallatie boiler | 50B05 | TRIP VAN ZOUDTLANDTKAZERNE | A | Kantoorgebouw | 733 | 1 | 28 | DOSCO | DOSCO | RVB-Z | 1 | 1 | 1992 |  | 1 | Daalderop |  | boven de wastafel | 50 Liter |  |  | 9213711 | Direct gestookt | 07.07.18.045 | Elektrisch
900107163 | 56 | Verwarmd waterinstallatie boiler | 50B05 | TRIP VAN ZOUDTLANDTKAZERNE | AD | Wachtgebouw | 148 | 0 | 6 | DOSCO | DOSCO | RVB-Z | 1 | 1 | 1991 | Nee | 1 | Daalderop | 50 | in de kast |  |  | Ja, vastgoedbeh. | 9141651 | Direct gestookt | 07.07.28.045 | Elektrisch
900106163 | 56 | Verwarmd waterinstallatie boiler | 50B05 | TRIP VAN ZOUDTLANDTKAZERNE | B | Kantoorgebouw | 1618 | 2 | 202 | DOSCO | DOSCO | RVB-Z | 1 | 1 | 2001 | Nee | 1 | vanderbeyl | 300 |  |  |  | Ja, vastgoedbeh. | OLB3-IC7078587 | Direct gestookt | OLB 300 DDS-001 | Elektrisch
900082815 | 56 | Verwarmd waterinstallatie boiler | 50B05 | TRIP VAN ZOUDTLANDTKAZERNE | C | Kantoorgebouw | 1619 | 2 | 202 | DOSCO | DOSCO | RVB-Z | 1 | 1 | 2008 | Nee | 1 | A.O. Smith |  |  |  |  | Ja, vastgoedbeh. | 072003290604006 | Direct gestookt | BCF30 | Gas
900125975 | 56 | Verwarmd waterinstallatie boiler | 50B05 | TRIP VAN ZOUDTLANDTKAZERNE | D | Recreatiegebouw | 1347 | 0 | 9 | DOSCO | DOSCO | RVB-Z | 1 | 1 | 2016 | Nee |  | Daalderop | 10 | boiler werkkast |  | 2,0 | Ja, vastgoedbeh. | 70226631 | Direct gestookt | Close In 10 | Elektrisch
900095675 | 56 | Verwarmd waterinstallatie boiler | 50B05 | TRIP VAN ZOUDTLANDTKAZERNE | G1 | Garagegebouw | 1327 | 0 | 4 | DOSCO | DOSCO | RVB-Z | 1 | 1 | 2010 | Nee | 1 | Daalderop | 80 | in verblijfsruimte |  |  | Ja, vastgoedbeh. | 1047028 | Direct / indirect gestookt | 07.14.28.049 | Elektrisch
900095673 | 56 | Verwarmd waterinstallatie boiler | 50B05 | TRIP VAN ZOUDTLANDTKAZERNE | GII | Garagegebouw | 1398 | 0 | 10 | DOSCO | DOSCO | RVB-Z | 1 | 1 | 1996 | Nee | 1 | Daalderop | 80 | In kleedkamer tegen plafond |  |  | Ja, vastgoedbeh. | 967545 | Direct / indirect gestookt | 07.12.24.049 | Elektrisch
900095674 | 56 | Verwarmd waterinstallatie boiler | 50B05 | TRIP VAN ZOUDTLANDTKAZERNE | GII | Garagegebouw | 1398 | 0 | 10 | DOSCO | DOSCO | RVB-Z | 1 | 2 | 1996 | Nee | 2 | Daalderop | 120 | In kleedkamer tegen plafond |  |  | Ja, vastgoedbeh. | 9613369 | Direct / indirect gestookt | 07.14.28.053 | Elektrisch
900094792 | 56 | Verwarmd waterinstallatie boiler | 50B05 | TRIP VAN ZOUDTLANDTKAZERNE | JIII | Kantoorgebouw | 651 | 0 | 16 | DOSCO | DOSCO | RVB-Z | 1 | 1 | 2010 |  | 1 | Inventum | [5 empty] | A 1766765 | Direct gestookt | EDR 2 span | Elektrisch
900091726 | 56 | Verwarmd waterinstallatie boiler | 50B05 | TRIP VAN ZOUDTLANDTKAZERNE | K | Dienstencentrum | 445 | 0 | 12 | DOSCO | DOSCO | RVB-Z | 1 | 1 | 2010 | Nee | 1 | Daalderop | 50 | Hangend |  |  | Ja, vastgoedbeh. | 8713418000631 | Direct gestookt | Mono 07.04.18.045 | Elektrisch
900113179 | 56 | Verwarmd waterinstallatie boiler | 50B05 | TRIP VAN ZOUDTLANDTKAZERNE | V | Kantoorgebouw | 706 | 0 | 15 | DOSCO | DOSCO | RVB-Z | 1 | 1 | 2013 | Nee | 1 | Daalderop | 10 | onder de wastafel |  |  | Ja, vastgoedbeh. | 024130729.3893 | Direct gestookt | 07.02.26.631 | Elektrisch
900113184 | 56 | Verwarmd waterinstallatie boiler | 50B05 | TRIP VAN ZOUDTLANDTKAZERNE | V | Kantoorgebouw | 706 | 0 | 27C | DOSCO | DOSCO | RVB-Z | 1 | 1 | 2013 | Nee | 1 | Daalderop | 120 | in de ruimte |  |  | Ja, vastgoedbeh. | 02U130729.4457 | Direct gestookt | 07.11.49.053 | Elektrisch
900113131 | 56 | Verwarmd waterinstallatie boiler | 50B05 | TRIP VAN ZOUDTLANDTKAZERNE | V | Kantoorgebouw | 706 | 0 | 9 | DOSCO | DOSCO | RVB-Z | 1 | 1 | 2013 | Nee | 1 | Daalderop | 80 |  |  |  | Ja, vastgoedbeh. | 036130625.8000 | Direct gestookt | 07.14.38.049 | Elektrisch
900080320 | 56 | Verwarmd waterinstallatie boiler | 50B06 | KC DE LA REYWEG | A | Kantoorgebouw | 4173 | 3 | 303 | DOSCO | DOSCO | RVB-Z | 1 | 1 | 2005 | Nee |  | Cipex Heat Transfer | 800 |  |  |  | Ja, vastgoedbeh. | Projectnr. 2005.03.255 | Indirect gestookt | Cipex HT | Verwarmd water
900085562 | 56 | Verwarmd waterinstallatie boiler | 50B07 | DIENSTGEBOUW KORTE RAAMSTRAAT | A | Kantoorgebouw | 571 | 0 | 8C | DERDEN | DERDEN | RVB-Z | 1 | 1 |  | Nee |  | Daalderop | 50 |  |  | 0,6 | Ja, vastgoedbeh. | 345123 | Direct gestookt | 04 270 | Elektrisch
900081700 | 56 | Verwarmd waterinstallatie boiler | 50E03 | VLIEGBASIS GILZE-RIJEN | 101 | Hoofdstafgebouw | 4073 | K1 | K112 | CLSK | CLSK | RVB-Z | 1 | 1 | 2008 | Nee |  | Daalderop 150 (dm3) | 150 |  | Serie 02X111248.0921 |  | Ja, vastgoedbeh. | 0821009 | Direct gestookt | Mono -3 07.11.49.254 | Elektrisch
900078550 | 56 | Verwarmd waterinstallatie boiler | 50E03 | VLIEGBASIS GILZE-RIJEN | 103 | Legeringsgebouw | 1186 | K1 | 031 | CLSK | CLSK | RVB-Z | 1 | 1 | 1994 | Nee | 1 | Nibe | 300 |  |  |  | Ja, vastgoedbeh. | 94.12056 | Indirect gestookt | PVB 300 - 17B | Verwarmd water
900078552 | 56 | Verwarmd waterinstallatie boiler | 50E03 | VLIEGBASIS GILZE-RIJEN | 103 | Legeringsgebouw | 1186 | K1 | 031 | CLSK | CLSK | RVB-Z | 1 | 2 | 1994 | Nee | 2 | Nibe | 300 |  |  |  | Ja, vastgoedbeh. | 94.120695 | Indirect gestookt | PVB 300 - 17B | Verwarmd water
900078553 | 56 | Verwarmd waterinstallatie boiler | 50E03 | VLIEGBASIS GILZE-RIJEN | 104 | Legeringsgebouw | 1190 | K1 | 031 | CLSK | CLSK | RVB-Z | 1 | 1 | 1996 | Nee |  | Nibe | 500 |  |  |  | Ja, vastgoedbeh. |  | Indirect gestookt | PVB 500 | Verwarmd water
900080056 | 56 | Verwarmd waterinstallatie boiler | 50E03 | VLIEGBASIS GILZE-RIJEN | 105 | Legeringsgebouw | 922 | 0 | 18 | CLSK | CLSK | RVB-Z | 1 | 1 | 1994 | Nee | 1 | Nibe | 500 |  |  |  | Ja, vastgoedbeh. |  | Indirect gestookt | PVE 500 | Verwarmd water
900086936 | 56 | Verwarmd waterinstallatie boiler | 50E03 | VLIEGBASIS GILZE-RIJEN | 106 | Kantoor / Opslag | 891 | 0 | 4 | CLSK | CLSK | RVB-Z | 1 | 1 | 2007 | Nee | 1 | Daalderop | 80 | Mono Koper | Versie 1 |  | Ja, vastgoedbeh. | 9917037 | Direct gestookt | 07.14.48.049 | Elektrisch
900086937 | 56 | Verwarmd waterinstallatie boiler | 50E03 | VLIEGBASIS GILZE-RIJEN | 106 | Kantoor / Opslag | 891 | 0 | 7 | CLSK | CLSK | RVB-Z | 1 | 1 | 2007 | Nee |  | Daalderop | 10 | onder keukenblok | Versie 2 |  | Ja, vastgoedbeh. | 030922 | Direct gestookt | 07.02.24.631 | Elektrisch
900085574 | 56 | Verwarmd waterinstallatie boiler | 50E03 | VLIEGBASIS GILZE-RIJEN | 110 | FAD-gebouw | 1185 | 1 | 32 | CLSK | CLSK | RVB-Z | 1 | 1 | 2009 | Nee | 1 | Daalderop Close-in 10 | 10 |  | tbv wastafel toiletruimte 33 |  | Ja, vastgoedbeh. | 081042.0727 | Direct gestookt | 07.02.26.631 | Elektrisch
900123557 | 56 | Verwarmd waterinstallatie boiler | 50E03 | VLIEGBASIS GILZE-RIJEN | 112 | Legeringsgebouw | 1087 | 0 | 16 | CLSK | CLSK | RVB-Z | 1 | 1 |  | Nee | 1 | Daalderop | 120 | Versie 4 | Mono-Plus koper |  | Ja, vastgoedbeh. | GRB170100031 | Direct gestookt | 07.14.28.053 | Elektrisch
900123558 | 56 | Verwarmd waterinstallatie boiler | 50E03 | VLIEGBASIS GILZE-RIJEN | 112 | Legeringsgebouw | 1087 | 0 | 16 | CLSK | CLSK | RVB-Z | 1 | 2 |  | Nee | 2 | Daalderop | 120 | Versie 3 | Mono-Plus koper |  | Ja, vastgoedbeh. | 1050021 | Direct / indirect gestookt | 07.14.28.053 | Elektrisch
900123316 | 56 | Verwarmd waterinstallatie boiler | 50E03 | VLIEGBASIS GILZE-RIJEN | 113 | Legeringsgebouw | 355 | 1 | 20C | CLSK | CLSK | RVB-Z | 1 | 1 |  | Nee |  | Daalderop mono 3 koper | 120 |  | Versie 2 |  | Ja, vastgoedbeh. | 0242107 | Direct gestookt | 07.11.49.253 | Gas
900124603 | 56 | Verwarmd waterinstallatie boiler | 50E03 | VLIEGBASIS GILZE-RIJEN | 114 | Kantoor (GEVO) | 426 | 1 | 19 | CLSK | CLSK | RVB-Z | 1 | 1 |  | Nee |  | Daalderop | 80 | Mono-3 Koper | Versie 2 | 7,5 | Ja, vastgoedbeh. | 0611003 | Direct / indirect gestookt | 07.11.49.249 | Elektrisch
900078464 | 56 | Verwarmd waterinstallatie boiler | 50E03 | VLIEGBASIS GILZE-RIJEN | 116 | Hoofdwacht | 1046 | 0 | 33 | CLSK | CLSK | RVB-Z | 1 | 1 | 2005 | Nee | 1 | A.O. Smith | 110 |  | max. vermogen 6,6kW - Uitvoering gesloten - 110L - 8,1bar | 6,6 | Ja, vastgoedbeh. | 053302807901009 | Direct gestookt | NGT 115 | Gas
900109136 | 56 | Verwarmd waterinstallatie boiler | 50E03 | VLIEGBASIS GILZE-RIJEN | 117 | Kantoor 931 SQN | 1154 | 1 | 19 | CLSK | CLSK | RVB-Z | 1 | 1 | 2006 | Nee | 1 | Daalderop | 10 | Versie 1 | 10 Liter |  | Ja, vastgoedbeh. | KLB162920292 | Direct gestookt | 07.02.28.031 | Elektrisch
900092435 | 56 | Verwarmd waterinstallatie boiler | 50E03 | VLIEGBASIS GILZE-RIJEN | 141 | Werkplaats Houtbewerking | 355 | 0 | 04 | CLSK | CLSK | RVB-Z | 1 | 1 | 2010 | Nee | 1 | Daalderop | 10 |  |  |  | Ja, vastgoedbeh. |  | Direct gestookt | Hotfil | Elektrisch
900124602 | 56 | Verwarmd waterinstallatie boiler | 50E03 | VLIEGBASIS GILZE-RIJEN | 142 | Staf L&O / 930 SQN | 792 | 0 | 3 | CLSK | CLSK | RVB-Z | 1 | 1 |  | Nee | 1 | Daalderop | 80 | Duo Koper | Versie 3 | 2,8 | Ja, vastgoedbeh. | 0922026 | Direct gestookt | 07.14.38.049 | Elektrisch
900124601 | 56 | Verwarmd waterinstallatie boiler | 50E03 | VLIEGBASIS GILZE-RIJEN | 142 | Staf L&O / 930 SQN | 792 | 0 | 8 | CLSK | CLSK | RVB-Z | 1 | 1 |  | Nee | 1 | Daalderop | 10 |  |  | 2,0 | Ja, vastgoedbeh. |  | Direct gestookt | 07.02.28.631 | Elektrisch
900106933 | 56 | Verwarmd waterinstallatie boiler | 50E03 | VLIEGBASIS GILZE-RIJEN | 151 | Kantoor | 747 | 0 | 07 | CLSK | CLSK | RVB-Z | 1 | 1 | 2007 | Nee | 1 | Daalderop | 120 | in de ruimte | Mono-3 koper Versie 1 | 5,2 | Ja, vastgoedbeh. | 0411407 | Direct gestookt | 07.11.49.053 | Elektrisch
900106937 | 56 | Verwarmd waterinstallatie boiler | 50E03 | VLIEGBASIS GILZE-RIJEN | 151 | Kantoor | 747 | 0 | 15 | CLSK | CLSK | RVB-Z | 1 | 1 | 2007 | Nee | 1 | daalderop | 10 | onder de wastafel |  |  | Ja, vastgoedbeh. | 900222 | Direct gestookt | 07.02.28.631 | Elektrisch
900106938 | 56 | Verwarmd waterinstallatie boiler | 50E03 | VLIEGBASIS GILZE-RIJEN | 151 | Kantoor | 747 | 0 | 16 | CLSK | CLSK | RVB-Z | 1 | 1 | 2007 | Nee | 1 | Daalderop | 10 | onder de wastafel |  |  | Ja, vastgoedbeh. | 900621 | Direct gestookt | 07.02.28.631 | Elektrisch
900106943 | 56 | Verwarmd waterinstallatie boiler | 50E03 | VLIEGBASIS GILZE-RIJEN | 151 | Kantoor | 747 | 0 | 24A | CLSK | CLSK | RVB-Z | 1 | 1 | 2012 | Nee | 1 | Daalderop | 10 | onder de wastafel |  |  | Ja, vastgoedbeh. | 024120625.0450 | Direct gestookt | 07.02.26.631 | Elektrisch
900085152 | 56 | Verwarmd waterinstallatie boiler | 50E03 | VLIEGBASIS GILZE-RIJEN | 154 | Kantoor Voorlichting | 270 | 0 | 11 | CLSK | CLSK | RVB-Z | 1 | 1 |  | Nee | 1 | Daalderop | 80 |  | Mono plus koper | 2,5 | Ja, vastgoedbeh. | 9242890 | Direct gestookt | 07.17.28.049 | Elektrisch
900107989 | 56 | Verwarmd waterinstallatie boiler | 50E03 | VLIEGBASIS GILZE-RIJEN | 166 | Kantoor (Staf / Controller) | 606 | 0 | 005A | CLSK | CLSK | RVB-Z | 1 | 1 |  |  | 1 | Daalderop |  | onder de wastafel |  |  |  |  | Direct gestookt |  | Elektrisch
900088623 | 56 | Verwarmd waterinstallatie boiler | 50E03 | VLIEGBASIS GILZE-RIJEN | 168 | BOT-gebouw | 606 | 0 | 11 | CLSK | CLSK | RVB-Z | 1 | 1 | 1992 | Nee | 1 | Stiebel Eltron | 400 | in de ruimte |  |  | Ja, vastgoedbeh. | 071329 - 6407 | Direct gestookt | SHW 400 ACE anticor | Elektrisch
900124625 | 56 | Verwarmd waterinstallatie boiler | 50E03 | VLIEGBASIS GILZE-RIJEN | 209 | Kantoren / Werkplaats / Instructiebad | 3188 | 0 | 51 | CLSK | CLSK | RVB-Z | 1 | 1 | 1999 | Nee | 1 | Nibe | 500 |  |  |  | Ja, vastgoedbeh. | 991015 99052744 | Indirect gestookt | PUB 500 DDS | Verwarmd water
900104965 | 56 | Verwarmd waterinstallatie boiler | 50E03 | VLIEGBASIS GILZE-RIJEN | 295 | Onderhoudsgebouw Munitie | 157 | 0 | 4 | CLSK | CLSK | RVB-Z | 1 | 1 |  | Nee | 1 | Daalderop | 10 | boven de wastafel |  |  | Ja, vastgoedbeh. | 8518168 | Direct gestookt | 07.02.22.031 | Elektrisch
900088098 | 56 | Verwarmd waterinstallatie boiler | 50E03 | VLIEGBASIS GILZE-RIJEN | 312 | Vulstation (Hydrazine) | 165 | 0 | 13 | CLSK | CLSK | RVB-Z | 1 | 1 | 2009 | Nee | 1 | Nibe | 500 |  |  |  | Ja, vastgoedbeh. |  | Direct gestookt | ES 24 | Elektrisch
900091855 | 56 | Verwarmd waterinstallatie boiler | 50E03 | VLIEGBASIS GILZE-RIJEN | 312 | Vulstation (Hydrazine) | 165 | 0 | 8 | CLSK | CLSK | RVB-Z | 1 | 1 | 2007 | Nee | 1 | Daalderop | 120 |  |  |  | Ja, vastgoedbeh. | 0522003 | Direct gestookt | 07.14.28.053 | Elektrisch
900117017 | 56 | Verwarmd waterinstallatie boiler | 50E03 | VLIEGBASIS GILZE-RIJEN | 312 | Vulstation (Hydrazine) | 165 | 0 | 8 | CLSK | CLSK | RVB-Z | 1 | 2 | 2013 | Nee | 2 cv ketel | AVC |  | No 13/0010312 | E-cvketel 400V 3f 21,8kW (max temp.85) |  | Ja, vastgoedbeh. | 00628601 | Direct gestookt | E-Tech W-22 | Elektrisch
900078562 | 56 | Verwarmd waterinstallatie boiler | 50E03 | VLIEGBASIS GILZE-RIJEN | 327 | Kantoor GRO | 924 | 0 | 28 | CLSK | CLSK | RVB-Z | 1 | 1 | 2003 | Nee | 1 | Klockner | 300 | in technische ruimte | 300 Liter (verwarmd door CV water) | 150,0 | Ja, vastgoedbeh. | J03 - 130192 | Indirect gestookt | KL-300-ER | Verwarmd water
900106987 | 56 | Verwarmd waterinstallatie boiler | 50E03 | VLIEGBASIS GILZE-RIJEN | 327 | Kantoor GRO | 924 | 0 | 6 | CLSK | CLSK | RVB-Z | 1 | 1 | 2007 | Nee | 1 | Daalderop | 10 | onder de wastafel |  |  | Ja, vastgoedbeh. | 980707 | Direct gestookt | 07.02.28.631 | Elektrisch
900078555 | 56 | Verwarmd waterinstallatie boiler | 50E03 | VLIEGBASIS GILZE-RIJEN | 341 | Kantoor | 628 | 0 | 18 | CLSK | CLSK | RVB-Z | 1 | 1 | 1994 | Nee |  | Nibe | 160 |  | Inhoud 160L |  | Ja, vastgoedbeh. | 94.16849 | Indirect gestookt | PUB DS-160/0 | Verwarmd water
900083800 | 56 | Verwarmd waterinstallatie boiler | 50E03 | VLIEGBASIS GILZE-RIJEN | 342 | On / Off Equipment | 28609 | 0 | A09 | CLSK | CLSK | RVB-Z | 1 | 1 | 2007 |  | 1 | Daalderop | [6 empty] | Direct gestookt | mono 30L | Elektrisch
900083805 | 56 | Verwarmd waterinstallatie boiler | 50E03 | VLIEGBASIS GILZE-RIJEN | 342 | On / Off Equipment | 28609 | 0 | A38 | CLSK | CLSK | RVB-Z | 1 | 1 | 2007 |  | 1 | Daalderop | [6 empty] | Direct gestookt | mono 120L | Elektrisch
900083801 | 56 | Verwarmd waterinstallatie boiler | 50E03 | VLIEGBASIS GILZE-RIJEN | 342 | On / Off Equipment | 28609 | 0 | A41 | CLSK | CLSK | RVB-Z | 1 | 1 | 2007 |  | 1 | Daalderop | [6 empty] | Direct gestookt | close up 15L | Elektrisch
900103938 | 56 | Verwarmd waterinstallatie boiler | 50E03 | VLIEGBASIS GILZE-RIJEN | 342 | On / Off Equipment | 28609 | 0 | A49 | CLSK | CLSK | RVB-Z | 1 | 1 | 2012 | Nee | 1 | Daalderop | 15 | boven de wasbak |  |  | Ja, vastgoedbeh. | 021120206.5825 | Direct gestookt | 07.02.26.034 | Elektrisch
900103939 | 56 | Verwarmd waterinstallatie boiler | 50E03 | VLIEGBASIS GILZE-RIJEN | 342 | On / Off Equipment | 28609 | 0 | A49 | CLSK | CLSK | RVB-Z | 1 | 2 | 2012 | Nee | 2 | Daalderop | 15 | boven de wasbak |  |  | Ja, vastgoedbeh. | 021120206.2840 | Direct gestookt | 07.02.26.034 | Elektrisch
900083804 | 56 | Verwarmd waterinstallatie boiler | 50E03 | VLIEGBASIS GILZE-RIJEN | 342 | On / Off Equipment | 28609 | 0 | A53 | CLSK | CLSK | RVB-Z | 1 | 1 | 2007 |  | 1 | Daalderop | [6 empty] | Direct gestookt | mono 50L | Elektrisch
900105036 | 56 | Verwarmd waterinstallatie boiler | 50E03 | VLIEGBASIS GILZE-RIJEN | 342 | On / Off Equipment | 28609 | 0 | A55 | CLSK | CLSK | RVB-Z | 1 | 1 |  |  | 1 | Daalderop |  | boven de wasbak | 10 Liter |  |  | 890928 | Direct gestookt | 07.02.28.031 | Elektrisch
900083802 | 56 | Verwarmd waterinstallatie boiler | 50E03 | VLIEGBASIS GILZE-RIJEN | 342 | On / Off Equipment | 28609 | 0 | A63 | CLSK | CLSK | RVB-Z | 1 | 1 | 2007 |  | 1 | Daalderop | [6 empty] | Direct gestookt | close up 15L | Elektrisch
900105038 | 56 | Verwarmd waterinstallatie boiler | 50E03 | VLIEGBASIS GILZE-RIJEN | 342 | On / Off Equipment | 28609 | 0 | A71 | CLSK | CLSK | RVB-Z | 1 | 1 | 2008 | Nee | 1 | Daalderop | 30 | boven de wasbak |  |  | Ja, vastgoedbeh. | 0841010 | Direct gestookt | 07.04.38.041 | Elektrisch
900083803 | 56 | Verwarmd waterinstallatie boiler | 50E03 | VLIEGBASIS GILZE-RIJEN | 342 | On / Off Equipment | 28609 | 0 | A92 | CLSK | CLSK | RVB-Z | 1 | 1 | 2007 | Nee | 1 | Daalderop | 50 |  |  |  | Ja, vastgoedbeh. |  | Direct gestookt | mono 50L | Elektrisch
900083910 | 56 | Verwarmd waterinstallatie boiler | 50E03 | VLIEGBASIS GILZE-RIJEN | 342 | On / Off Equipment | 28609 | 0 | B04 | CLSK | CLSK | RVB-Z | 1 | 1 | 2008 | Nee | 1 | Daalderop | 15 | boven de wasbak |  |  | Ja, vastgoedbeh. | 0709381087 | Direct gestookt | 07.02.26.034 | Elektrisch
900083949 | 56 | Verwarmd waterinstallatie boiler | 50E03 | VLIEGBASIS GILZE-RIJEN | 342 | On / Off Equipment | 28609 | 0 | B04A | CLSK | CLSK | RVB-Z | 1 | 2 | 2008 | Nee | 2 | Daalderop | 120 | midden van de wasruimte |  |  | Ja, vastgoedbeh. |  | Direct gestookt | 07.11.45.213 | Elektrisch
900083950 | 56 | Verwarmd waterinstallatie boiler | 50E03 | VLIEGBASIS GILZE-RIJEN | 342 | On / Off Equipment | 28609 | 0 | B04A | CLSK | CLSK | RVB-Z | 1 | 3 | 2008 | Nee | 3 | Daalderop | 50 | links van de wasruimte |  |  | Ja, vastgoedbeh. | 0747008 | Direct gestookt | 07.04.28.045 | Elektrisch
900083951 | 56 | Verwarmd waterinstallatie boiler | 50E03 | VLIEGBASIS GILZE-RIJEN | 342 | On / Off Equipment | 28609 | 0 | B04A | CLSK | CLSK | RVB-Z | 1 | 4 | 2008 | Nee | 4 | Daalderop | 50 | rechts van de wasruimte |  |  | Ja, vastgoedbeh. | 0747006 | Direct gestookt | 07.04.28.045 | Elektrisch
900083911 | 56 | Verwarmd waterinstallatie boiler | 50E03 | VLIEGBASIS GILZE-RIJEN | 342 | On / Off Equipment | 28609 | 0 | B05 | CLSK | CLSK | RVB-Z | 1 | 1 | 2008 |  | 1 | Daalderop | [6 empty] | Direct gestookt | close up 15L | Elektrisch
900083912 | 56 | Verwarmd waterinstallatie boiler | 50E03 | VLIEGBASIS GILZE-RIJEN | 342 | On / Off Equipment | 28609 | 0 | B06 | CLSK | CLSK | RVB-Z | 1 | 1 | 2008 | Nee | 1 | Daalderop | 15 | boven de wasbak |  |  | Ja, vastgoedbeh. | 0711463342 | Direct gestookt | 07.02.26.034 | Elektrisch
900083913 | 56 | Verwarmd waterinstallatie boiler | 50E03 | VLIEGBASIS GILZE-RIJEN | 342 | On / Off Equipment | 28609 | 0 | B07 | CLSK | CLSK | RVB-Z | 1 | 1 | 2008 | Nee | 1 | Daalderop | 15 | boven de wasbak |  |  | Ja, vastgoedbeh. | 0711463343 | Direct gestookt | 07.02.26.034 | Elektrisch
900083914 | 56 | Verwarmd waterinstallatie boiler | 50E03 | VLIEGBASIS GILZE-RIJEN | 342 | On / Off Equipment | 28609 | 0 | C01 | CLSK | CLSK | RVB-Z | 1 | 1 | 2008 | Nee | 1 | Daalderop | 50 | boven de wastafel |  |  | Ja, vastgoedbeh. | 0819023 | Direct gestookt | 07.04.28.045 | Elektrisch
900083916 | 56 | Verwarmd waterinstallatie boiler | 50E03 | VLIEGBASIS GILZE-RIJEN | 342 | On / Off Equipment | 28609 | 0 | C02 | CLSK | CLSK | RVB-Z | 1 | 1 | 2008 | Nee | 1 | Daalderop | 15 |  |  |  | Ja, vastgoedbeh. |  | Direct gestookt | close up 15L | Elektrisch
900083915 | 56 | Verwarmd waterinstallatie boiler | 50E03 | VLIEGBASIS GILZE-RIJEN | 342 | On / Off Equipment | 28609 | 0 | C03 | CLSK | CLSK | RVB-Z | 1 | 1 | 2008 | Nee | 1 | Daalderop | 50 | boven de wasbak |  |  | Ja, vastgoedbeh. | 0821030 | Direct gestookt | 07.04.28.045 | Elektrisch
900083917 | 56 | Verwarmd waterinstallatie boiler | 50E03 | VLIEGBASIS GILZE-RIJEN | 342 | On / Off Equipment | 28609 | 0 | C04 | CLSK | CLSK | RVB-Z | 1 | 1 | 2008 | Nee | 1 | Daalderop | 15 |  |  |  | Ja, vastgoedbeh. |  | Direct gestookt | close up 15L | Elektrisch
900083799 | 56 | Verwarmd waterinstallatie boiler | 50E03 | VLIEGBASIS GILZE-RIJEN | 342 | On / Off Equipment | 28609 | 1 | A104 | CLSK | CLSK | RVB-Z | 1 | 1 | 2007 |  | 1 | Daalderop | [6 empty] | Direct gestookt | mono 30L | Elektrisch
900086938 | 56 | Verwarmd waterinstallatie boiler | 50E03 | VLIEGBASIS GILZE-RIJEN | 342 | On / Off Equipment | 28609 | 1 | A143 | CLSK | CLSK | RVB-Z | 1 | 1 | 2007 | Nee | 1 | Cipex-Heat Transfer | 400 |  |  |  | Ja, vastgoedbeh. | 2007.05.454 | Indirect gestookt | Cipex HT | Verwarmd water
900083797 | 56 | Verwarmd waterinstallatie boiler | 50E03 | VLIEGBASIS GILZE-RIJEN | 342 | On / Off Equipment | 28609 | 1 | A145 | CLSK | CLSK | RVB-Z | 1 | 1 | 2007 | Nee | 1 | Rendamax | 1000 |  |  |  | Ja, vastgoedbeh. |  | Indirect gestookt | GA 1000-R | Verwarmd water
900124635 | 56 | Verwarmd waterinstallatie boiler | 50E03 | VLIEGBASIS GILZE-RIJEN | 343 | Kantoor Staf EODD | 418 | 0 | 11 | CLSK | CLSK | RVB-Z | 1 | 1 |  | Nee |  | Daalderop Mono 3 Koper | 120 |  | Versie 1 |  | Ja, vastgoedbeh. | GRB142680124 | Direct gestookt | 07.11.49.053 | Gas
900101950 | 56 | Verwarmd waterinstallatie boiler | 50E03 | VLIEGBASIS GILZE-RIJEN | 344 | Kantoor CIS | 1358 | 0 | 23 | CLSK | CLSK | RVB-Z | 1 | 1 | 2010 | Nee | 1 | Nibe | 160 |  |  | 6,0 | Ja, vastgoedbeh. | 07340109317003 | Direct gestookt | ES24-160 | Elektrisch
900083436 | 56 | Verwarmd waterinstallatie boiler | 50E03 | VLIEGBASIS GILZE-RIJEN | 345 | Logistiek / Intergraal Magazijn | 10716 | 0 | 56 | CLSK | CLSK | RVB-Z | 1 | 1 | 2008 |  | 1 | Daalderop Mono3 | [5 empty] | 0811001 | Direct gestookt | 07.11.49.053 5250W | Elektrisch
900096383 | 56 | Verwarmd waterinstallatie boiler | 50E03 | VLIEGBASIS GILZE-RIJEN | 345 | Logistiek / Intergraal Magazijn | 10716 | 0 | 58 | CLSK | CLSK | RVB-Z | 1 | 1 | 2011 | Nee | 1 | Daalderop | 10 | onder de wastafel |  |  | Ja, vastgoedbeh. |  | Direct gestookt | Colse in | Elektrisch
900083437 | 56 | Verwarmd waterinstallatie boiler | 50E03 | VLIEGBASIS GILZE-RIJEN | 345 | Logistiek / Intergraal Magazijn | 10716 | 0 | 79 | CLSK | CLSK | RVB-Z | 1 | 1 | 2008 | Nee | 1 | AO Smith Cyclone | 368 |  | cat.nr. 112L3P, 368 liter, condenserend HR, nom.bel. 30.1 kW | 30,1 | Ja, vastgoedbeh. | 080703452306001 | Direct gestookt | BFC30N | Gas
900109164 | 56 | Verwarmd waterinstallatie boiler | 50E03 | VLIEGBASIS GILZE-RIJEN | 346 | Werkplaats M&I | 396 | 0 | 5 | CLSK | CLSK | RVB-Z | 1 | 1 | 1989 | Nee | 1 | Daalderop | 80 |  |  |  | Ja, vastgoedbeh. | 8948551 | Direct gestookt | 07.10.49.249 | Elektrisch
900104960 | 56 | Verwarmd waterinstallatie boiler | 50E03 | VLIEGBASIS GILZE-RIJEN | 347 | Onderhoudsgebouw Munitie | 380 | 0 | 3 | CLSK | CLSK | RVB-Z | 1 | 1 | 1991 | Nee | 1 | Daalderop | 50 |  | Mono plus koper | 2,5 | Ja, vastgoedbeh. | 0924481 | Direct gestookt | 07.07.28.045 | Elektrisch
900078567 | 56 | Verwarmd waterinstallatie boiler | 50E03 | VLIEGBASIS GILZE-RIJEN | 350 | Washangar | 3474 | 0 | 23 | CLSK | CLSK | RVB-Z | 1 | 1 |  | Nee | 1 | Sentry 80 VSGAI | 80 |  | Inhoud 80 U.S.Gal |  | Ja, vastgoedbeh. | BD 6076161 | Indirect gestookt | M3ST 80R5 | Verwarmd water
900081777 | 56 | Verwarmd waterinstallatie boiler | 50E03 | VLIEGBASIS GILZE-RIJEN | 350 | Washangar | 3474 | 0 | 23 | CLSK | CLSK | RVB-Z | 1 | 3 | 2006 | Nee | 3 | Rendamax | 1000 | voorraadvat, voeding via 2 heetwaterketels |  |  | Ja, vastgoedbeh. | LP0053564 | Indirect gestookt | GX1000R | Verwarmd water
900087455 | 56 | Verwarmd waterinstallatie boiler | 50E03 | VLIEGBASIS GILZE-RIJEN | 350 | Washangar | 3474 | 0 | 23 | CLSK | CLSK | RVB-Z | 1 | 2 |  | Nee | 2 | Daalderop Mono 3 | 150 |  |  |  | Ja, vastgoedbeh. |  | Direct gestookt | 07.11.49.254 | Elektrisch
900104958 | 56 | Verwarmd waterinstallatie boiler | 50E03 | VLIEGBASIS GILZE-RIJEN | 357 | Kantoor MOA | 222 | 0 | 4A | CLSK | CLSK | RVB-Z | 1 | 1 | 1991 | Nee | 1 | daalderop | 80 | in de ruimte | Mono-3 koper | 7,5 | Ja, vastgoedbeh. | 0819002 | Direct gestookt | 07.11.49.249 | Elektrisch
900117041 | 56 | Verwarmd waterinstallatie boiler | 50E03 | VLIEGBASIS GILZE-RIJEN | 361 | Legering (Categorie III) | 839 | 0 | 114 | CLSK | CLSK | RVB-Z | 1 | 1 | 2015 | Nee | 1 | AO Smith | 145 |  | max. vermogen 8,1kW - Uitvoering gesloten - 145L - 8,1bar |  | Ja, vastgoedbeh. | 151405572501008 | Direct gestookt | NGT 155 N | Gas
900112267 | 56 | Verwarmd waterinstallatie boiler | 50E03 | VLIEGBASIS GILZE-RIJEN | 376 | Plantongebouw (Hfdprt) | 29 | 0 | 2 | CLSK | CLSK | RVB-Z | 1 | 1 | 2013 | Nee | 1 | Daalderop | 15 | boven uitstortgootsteen |  |  | Ja, vastgoedbeh. |  | Direct gestookt |  | Elektrisch
900112248 | 56 | Verwarmd waterinstallatie boiler | 50E03 | VLIEGBASIS GILZE-RIJEN | 376 | Plantongebouw (Hfdprt) | 29 | 0 | 4 | CLSK | CLSK | RVB-Z | 1 | 1 | 2013 | Nee | 1 | Daalderop | 15 | onder de wastafel |  |  | Ja, vastgoedbeh. |  | Direct gestookt |  | Elektrisch
900097478 | 56 | Verwarmd waterinstallatie boiler | 50E03 | VLIEGBASIS GILZE-RIJEN | 408 | Hangar | 3674 | 0 | 13 | CLSK | CLSK | RVB-Z | 1 | 1 | 2001 | Nee | 1 | Daalderop | 80 |  |  |  | Ja, vastgoedbeh. | 0149113 | Direct gestookt | 07.14.28.049 | Elektrisch
900107362 | 56 | Verwarmd waterinstallatie boiler | 50E03 | VLIEGBASIS GILZE-RIJEN | 448 | Opslag Bedrijfsstoffen | 1035 | 0 | 17 | CLSK | CLSK | RVB-Z | 1 | 1 | 2010 | Nee | 1 | Daalderop | 50 | in de kast |  |  | Ja, vastgoedbeh. | 1018002 | Direct gestookt | 07.04.18.045 | Elektrisch
900124644 | 56 | Verwarmd waterinstallatie boiler | 50E03 | VLIEGBASIS GILZE-RIJEN | 449 | Afdeling Brandstoffen | 1303 | 0 | 29 | CLSK | CLSK | RVB-Z | 1 | 1 |  | Nee | 1 | daalderop Mono koper |  |  | Versie 3 | 0,6 | Ja, vastgoedbeh. | 1025005 | Direct gestookt | 07.04.18.045 | Elektrisch
900124641 | 56 | Verwarmd waterinstallatie boiler | 50E03 | VLIEGBASIS GILZE-RIJEN | 449 | Afdeling Brandstoffen | 1303 | 2 | 205 | CLSK | CLSK | RVB-Z | 1 | 1 |  | Nee | 1 | daalderop Mono koper | 120 |  | Versie 3 | 1,5 | Ja, vastgoedbeh. | 1021017 | Direct gestookt | 07.14.18.053 | Elektrisch
900078557 | 56 | Verwarmd waterinstallatie boiler | 50E03 | VLIEGBASIS GILZE-RIJEN | 450 | Personeelsonderkomen / Kennel | 353 | 0 | 21 | CLSK | CLSK | RVB-Z | 1 | 1 | 2006 | Nee | 1 | Nibe | 200 |  | 200L - 400V 3f van 3 tot 6kW | 6,0 | Ja, vastgoedbeh. | 07341106027003 | Direct gestookt | ES24-210 | Elektrisch
900081817 | 56 | Verwarmd waterinstallatie boiler | 50E03 | VLIEGBASIS GILZE-RIJEN | 453 | Bedrijfsrestaurant / Transformator T8 | 3801 | 0 | 40 | CLSK | CLSK | RVB-Z | 1 | 1 | 2008 | Nee | 1 |  | 300 | technische ruimte |  |  | Ja, vastgoedbeh. |  | Direct gestookt |  | Elektrisch
900124651 | 56 | Verwarmd waterinstallatie boiler | 50E03 | VLIEGBASIS GILZE-RIJEN | 454 | Kantoorgebouw | 1116 | 0 | 31 | CLSK | CLSK | RVB-Z | 1 | 1 | 1996 | Nee | 1 | Nibes | 500 |  |  |  | Ja, vastgoedbeh. | 96 18989 | Indirect gestookt | ES23-500 | Verwarmd water
900081336 | 56 | Verwarmd waterinstallatie boiler | 50E03 | VLIEGBASIS GILZE-RIJEN | 463 | Ketelhuis (bij 106) | 39 | 0 | 2 | CLSK | CLSK | RVB-Z | 1 | 1 | 1995 | Nee | 1 | Nibe | 500 |  | 500 L verwarmd door CV water |  | Ja, vastgoedbeh. | 950810 | Indirect gestookt | PUB-500 | Verwarmd water
900081337 | 56 | Verwarmd waterinstallatie boiler | 50E03 | VLIEGBASIS GILZE-RIJEN | 463 | Ketelhuis (bij 106) | 39 | 0 | 2 | CLSK | CLSK | RVB-Z | 1 | 2 | 1995 | Nee | 2 | Nibe | 500 |  | 500 L verwarmd door cv water |  | Ja, vastgoedbeh. | 9531188 | Indirect gestookt | PUB-500 | Verwarmd water
900107186 | 56 | Verwarmd waterinstallatie boiler | 50E03 | VLIEGBASIS GILZE-RIJEN | 496 | Squadroncomplex | 8270 | 0 | 11A | CLSK | CLSK | RVB-Z | 1 | 1 | 2000 | Nee | 1 | Daalderop | 50 |  |  |  | Ja, vastgoedbeh. | 0019470 | Direct gestookt | 07.04.28.045 | Elektrisch
900107187 | 56 | Verwarmd waterinstallatie boiler | 50E03 | VLIEGBASIS GILZE-RIJEN | 496 | Squadroncomplex | 8270 | 0 | 14 | CLSK | CLSK | RVB-Z | 1 | 1 | 2000 | Nee | 1 | Daalderop | 80 |  |  |  | Ja, vastgoedbeh. | 0020131 | Direct gestookt | 07.11.49.249 | Elektrisch
900088170 | 56 | Verwarmd waterinstallatie boiler | 50E03 | VLIEGBASIS GILZE-RIJEN | 496 | Squadroncomplex | 8270 | 0 | 53 | CLSK | CLSK | RVB-Z | 1 | 1 | 2000 | Nee | 1 | Daalderop | 150 |  |  |  | Ja, vastgoedbeh. | 0024236 | Direct gestookt | 07.11.49.254 | Elektrisch
900093011 | 56 | Verwarmd waterinstallatie boiler | 50E03 | VLIEGBASIS GILZE-RIJEN | 500 | Shelter ALVB | 791 | 0 | 019 | CLSK | CLSK | RVB-Z | 1 | 1 |  | Nee | 1 | Daalderop | 30 | tegen lok 19A |  |  | Ja, vastgoedbeh. | 850842 | Direct gestookt | 070524041 | Elektrisch
900083698 | 56 | Verwarmd waterinstallatie boiler | 50E03 | VLIEGBASIS GILZE-RIJEN | 501 | Shelter CIS | 1196 | 0 | 02A | CLSK | CLSK | RVB-Z | 1 | 1 | 2007 |  |  | Daalderop | [5 empty] | 0714026 | Direct gestookt | 070428045 | Elektrisch
900107441 | 56 | Verwarmd waterinstallatie boiler | 50E03 | VLIEGBASIS GILZE-RIJEN | 703 | Hangar SKHV | 1541 | 0 | 15 | CLSK | CLSK | RVB-Z | 1 | 1 | 2006 | Nee | 1 | Daalderop | 50 |  |  |  | Ja, vastgoedbeh. | 0605017 | Direct gestookt | 07.04.28.045 | Elektrisch
900107426 | 56 | Verwarmd waterinstallatie boiler | 50E03 | VLIEGBASIS GILZE-RIJEN | 712 | Kantoor CIS / LVL | 1818 | 0 | 21 | CLSK | CLSK | RVB-Z | 1 | 1 | 2004 | Nee | 1 | Daalderop | 15 |  |  |  | Ja, vastgoedbeh. | 040701 | Direct gestookt | 07.02.24.034 | Elektrisch
900107427 | 56 | Verwarmd waterinstallatie boiler | 50E03 | VLIEGBASIS GILZE-RIJEN | 712 | Kantoor CIS / LVL | 1818 | 0 | 29A | CLSK | CLSK | RVB-Z | 1 | 1 | 2004 | Nee | 1 | Daalderop | 80 |  | Mono-3 koper Versie 1 |  | Ja, vastgoedbeh. | 0425001 | Direct gestookt | 07.11.49.049 | Elektrisch
900107429 | 56 | Verwarmd waterinstallatie boiler | 50E03 | VLIEGBASIS GILZE-RIJEN | 712 | Kantoor CIS / LVL | 1818 | 0 | 32 | CLSK | CLSK | RVB-Z | 1 | 1 | 2005 | Nee | 1 | Daalderop | 120 |  | Mono-3 koper Versie 2 | 7,5 | Ja, vastgoedbeh. | 0542002 | Direct gestookt | 07.11.49.253 | Elektrisch
900107430 | 56 | Verwarmd waterinstallatie boiler | 50E03 | VLIEGBASIS GILZE-RIJEN | 712 | Kantoor CIS / LVL | 1818 | 1 | 108 | CLSK | CLSK | RVB-Z | 1 | 1 | 2004 | Nee | 1 | Daalderop | 30 | in de ruimte | Mono-Plus koper Versie 3 | 2,5 | Ja, vastgoedbeh. | 0426021 | Direct gestookt | 07.04.28.041 | Elektrisch
900104717 | 56 | Verwarmd waterinstallatie boiler | 50E03 | VLIEGBASIS GILZE-RIJEN | 717 | Kinderdagverblijf | 460 | 0 | 04 | CLSK | CLSK | RVB-Z | 1 | 1 | 2006 | Nee | 1 | Daalderop | 10 | onder de wastafel |  |  | Ja, vastgoedbeh. | 060523 | Direct gestookt | 07.02.26.631 | Elektrisch
900104714 | 56 | Verwarmd waterinstallatie boiler | 50E03 | VLIEGBASIS GILZE-RIJEN | 717 | Kinderdagverblijf | 460 | 0 | 06 | CLSK | CLSK | RVB-Z | 1 | 1 | 2006 | Nee | 1 | Daalderop | 10 | onder de wastafel |  |  | Ja, vastgoedbeh. | 060522 | Direct gestookt | 07.02.26.631 | Elektrisch
900104715 | 56 | Verwarmd waterinstallatie boiler | 50E03 | VLIEGBASIS GILZE-RIJEN | 717 | Kinderdagverblijf | 460 | 0 | 12 | CLSK | CLSK | RVB-Z | 1 | 1 | 2006 | Nee | 1 | Daalderop | 10 | onder de wastafel |  |  | Ja, vastgoedbeh. | 060523 | Direct gestookt | 07.02.26.631 | Elektrisch
900104716 | 56 | Verwarmd waterinstallatie boiler | 50E03 | VLIEGBASIS GILZE-RIJEN | 717 | Kinderdagverblijf | 460 | 0 | 15 | CLSK | CLSK | RVB-Z | 1 | 1 | 2006 | Nee | 1 | Daalderop | 10 | onder de wastafel |  |  | Ja, vastgoedbeh. | 060523 | Direct gestookt | 07.02.26.631 | Elektrisch
900104713 | 56 | Verwarmd waterinstallatie boiler | 50E03 | VLIEGBASIS GILZE-RIJEN | 717 | Kinderdagverblijf | 460 | 0 | 20 | CLSK | CLSK | RVB-Z | 1 | 1 | 2006 | Nee | 1 | Daalderop | 10 | onder de wastafel |  |  | Ja, vastgoedbeh. | 060501 | Direct gestookt | 07.02.26.631 | Elektrisch
900088089 | 56 | Verwarmd waterinstallatie boiler | 50E03 | VLIEGBASIS GILZE-RIJEN | 717 | Kinderdagverblijf | 460 | 0 | 24 | CLSK | CLSK | RVB-Z | 1 | 1 | 2007 | Nee | 1 | Daalderop | 80 |  |  |  | Ja, vastgoedbeh. | 0619048 | Direct gestookt | 07.14.28.049 | Elektrisch
900077207 | 56 | Verwarmd waterinstallatie boiler | 50E03 | VLIEGBASIS GILZE-RIJEN | 750 | Squadrongebouw Complex 1 | 16195 | 0 | 74 | CLSK | CLSK | RVB-Z | 1 | 1 | 2007 | Nee |  | A.O. Smith | 368 | Technische ruimte DVD (warmteopwekking) |  | 47,1 | Ja, vastgoedbeh. | 070203230803001 | Direct gestookt | Cyclone BFC 50 N | Gas
900078684 | 56 | Verwarmd waterinstallatie boiler | 50E03 | VLIEGBASIS GILZE-RIJEN | 760 | Legering | 2075 | 3 | 302 | CLSK | CLSK | RVB-Z | 1 | 1 | 2008 | Nee | 1 | A.O. Smith | 460 | Dakopbouw links |  | 78,0 | Ja, vastgoedbeh. | 074503387403001 | Direct gestookt | Cyclone BFC80 N (8321) | Gas
900123571 | 56 | Verwarmd waterinstallatie boiler | 50E03 | VLIEGBASIS GILZE-RIJEN | 760 | Legering | 2075 | 3 | 302 | CLSK | CLSK | RVB-Z | 1 | 2 |  | Nee | 2 | Viessmann | 1000 |  | T.b.v. Zonnecollectoren | 86,0 | Ja, vastgoedbeh. | 7196169700650108 | Indirect gestookt | Vitocell 100-V | Verwarmd water
900078728 | 56 | Verwarmd waterinstallatie boiler | 50E03 | VLIEGBASIS GILZE-RIJEN | 761 | Legering | 1207 | 2 | 202 | CLSK | CLSK | RVB-Z | 1 | 1 | 2008 | Nee | 1 | A.O. Smith | 460 | Dakopbouw links |  | 78,0 | Ja, vastgoedbeh. | 074503387403002 | Direct gestookt | BFC80N | Gas
900123565 | 56 | Verwarmd waterinstallatie boiler | 50E03 | VLIEGBASIS GILZE-RIJEN | 761 | Legering | 1207 | 2 | 202 | CLSK | CLSK | RVB-Z | 1 | 2 |  | Nee | 2 | Viessmann | 1000 |  | t.b.v. zonnecollectoren |  | Ja, vastgoedbeh. | 7196169800040106 | Indirect gestookt | Vitocell 100-V | Verwarmd water
900101507 | 56 | Verwarmd waterinstallatie boiler | 50E03 | VLIEGBASIS GILZE-RIJEN | 762 | Legering | 1207 | 2 | 202 | CLSK | CLSK | RVB-Z | 1 | 1 | 2010 | Nee | 1 | A.O. Smith | 480 |  | 480 liter gekoppeld aan zonneboiler |  | Ja, vastgoedbeh. | 093903971203001 | Direct gestookt | Cyclone BFC 80 N | Gas
900101519 | 56 | Verwarmd waterinstallatie boiler | 50E03 | VLIEGBASIS GILZE-RIJEN | 763 | Legering | 2070 | 3 | 302 | CLSK | CLSK | RVB-Z | 1 | 1 | 2010 | Nee | 1 | A.O. Smith | 480 |  | 480 liter gekoppeld aan zonneboiler |  | Ja, vastgoedbeh. | 101804160602002 | Direct gestookt | Cyclone BFC 80 N | Gas
900088128 | 56 | Verwarmd waterinstallatie boiler | 50E03 | VLIEGBASIS GILZE-RIJEN | 765 | Gezondheidscentrum | 1882 | 0 | 75 | CLSK | CLSK | RVB-Z | 1 | 1 | 2009 | Nee | 1 | Nibe CV Boiler | 120 |  | 120 Liter verwarmd door heetwaterketel |  | Ja, vastgoedbeh. | 08900209090007 | Indirect gestookt | PCU-R | Verwarmd water
900088243 | 56 | Verwarmd waterinstallatie boiler | 50E03 | VLIEGBASIS GILZE-RIJEN | 770 | Sportgebouw | 2776 | 0 | 37 | CLSK | CLSK | RVB-Z | 1 | 1 | 2009 | Nee | 1 | Itho | 500 |  | 500 L verwarmt door CV water |  | Ja, vastgoedbeh. | 90068-002-09.10 | Indirect gestookt | OLB 500 DDS-001 | Verwarmd water
900077298 | 56 | Verwarmd waterinstallatie boiler | 50E03 | VLIEGBASIS GILZE-RIJEN | 800 | Squadrongebouw Complex 2 | 13599 | 0 | 80 | CLSK | CLSK | RVB-Z | 1 | 1 | 2007 | Nee |  | A.O. Smith | 368 | Technische ruimte DVD (warmteopwekking) |  | 47,1 | Ja, vastgoedbeh. | 070603244204001 | Direct gestookt | Cyclone BFC 50 N | Gas
900082791 | 56 | Verwarmd waterinstallatie boiler | 50E03 | VLIEGBASIS GILZE-RIJEN | 810 | Brandweerkazerne | 2025 | 0 | 52 | CLSK | CLSK | RVB-Z | 1 | 1 | 2008 | Nee | 1 | AO Smith | 217 |  | cat.112L3P | 28,7 | Ja, vastgoedbeh. | 074803401506001 | Direct gestookt | BFC 28 N | Gas
900092437 | 56 | Verwarmd waterinstallatie boiler | 50E03 | VLIEGBASIS GILZE-RIJEN | 820 | WE Vliegtuig Mechanica | 8057 | 0 | 57 | CLSK | CLSK | RVB-Z | 1 | 1 | 2010 | Nee | 1 | Daalderop | 30 |  |  |  | Ja, vastgoedbeh. |  | Direct gestookt | Mono | Elektrisch
900115390 | 56 | Verwarmd waterinstallatie boiler | 50E03 | VLIEGBASIS GILZE-RIJEN | 820 | WE Vliegtuig Mechanica | 8057 | 0 | 75 | CLSK | CLSK | RVB-Z | 1 | 1 | 2010 | Nee | 1 | Daalderop | 80 |  |  |  | Ja, vastgoedbeh. | 0835010 | Direct gestookt | 07.14.18.049 | Elektrisch
900091955 | 56 | Verwarmd waterinstallatie boiler | 50E03 | VLIEGBASIS GILZE-RIJEN | 820 | WE Vliegtuig Mechanica | 8057 | 1 | 102 | CLSK | CLSK | RVB-Z | 1 | 1 | 2008 | Nee | 1 | A.O. Smith |  |  |  |  | Ja, vastgoedbeh. | 080403433405 | Direct gestookt | BFC50N | Gas
900085924 | 56 | Verwarmd waterinstallatie boiler | 50E03 | VLIEGBASIS GILZE-RIJEN | 825 | WE Vliegtuiguitrusting | 2145 | 0 | 07 | CLSK | CLSK | RVB-Z | 1 | 2 |  | Nee | 2 | Daalderop | 80 |  |  |  | Ja, vastgoedbeh. |  | Direct gestookt | Mono-plus | Elektrisch
900085923 | 56 | Verwarmd waterinstallatie boiler | 50E03 | VLIEGBASIS GILZE-RIJEN | 825 | WE Vliegtuiguitrusting | 2145 | 0 | 16 | CLSK | CLSK | RVB-Z | 1 | 1 | 2007 | Nee | 1 | Daalderop | 120 | tbv ruimte 16 en 20 |  |  | Ja, vastgoedbeh. |  | Direct gestookt | Mono-plus | Elektrisch
900085925 | 56 | Verwarmd waterinstallatie boiler | 50E03 | VLIEGBASIS GILZE-RIJEN | 825 | WE Vliegtuiguitrusting | 2145 | 0 | 27 | CLSK | CLSK | RVB-Z | 1 | 3 |  |  | 3 | Daalderop | [6 empty] | Direct gestookt | Close-in | Elektrisch
900090834 | 56 | Verwarmd waterinstallatie boiler | 50E03 | VLIEGBASIS GILZE-RIJEN | 830 | PVE Mechanica | 7701 | 0 | 10 | CLSK | CLSK | RVB-Z | 1 | 1 | 2009 | Nee | 1 | A.O. Smith | 300 |  |  |  | Ja, vastgoedbeh. |  | Direct gestookt | DRE 80-18 | Elektrisch
900090835 | 56 | Verwarmd waterinstallatie boiler | 50E03 | VLIEGBASIS GILZE-RIJEN | 830 | PVE Mechanica | 7701 | 0 | 10 | CLSK | CLSK | RVB-Z | 1 | 2 | 2009 | Nee | 2 | A.O. Smith | 300 |  |  |  | Ja, vastgoedbeh. |  | Direct gestookt | DRE 80-18 | Elektrisch
900090836 | 56 | Verwarmd waterinstallatie boiler | 50E03 | VLIEGBASIS GILZE-RIJEN | 830 | PVE Mechanica | 7701 | 0 | 14 | CLSK | CLSK | RVB-Z | 1 | 1 | 2009 | Nee | 1 | Daalderop | 50 | A0.14 kast schoonmakdienst |  |  | Ja, vastgoedbeh. |  | Direct gestookt | Mono plus | Elektrisch
900090840 | 56 | Verwarmd waterinstallatie boiler | 50E03 | VLIEGBASIS GILZE-RIJEN | 830 | PVE Mechanica | 7701 | 0 | 26 | CLSK | CLSK | RVB-Z | 1 | 1 | 2009 | Nee | 1 | Daalderop | 30 | A0.26 Berging gereeedschappen |  |  | Ja, vastgoedbeh. |  | Direct gestookt | Mono plus | Elektrisch
900090850 | 56 | Verwarmd waterinstallatie boiler | 50E03 | VLIEGBASIS GILZE-RIJEN | 830 | PVE Mechanica | 7701 | 0 | 30 | CLSK | CLSK | RVB-Z | 1 | 1 | 2009 | Nee | 1 | Daalderop | 50 | C0.30 Gang |  |  | Ja, vastgoedbeh. |  | Direct gestookt | Mono plus | Elektrisch
900090842 | 56 | Verwarmd waterinstallatie boiler | 50E03 | VLIEGBASIS GILZE-RIJEN | 830 | PVE Mechanica | 7701 | 0 | 50 | CLSK | CLSK | RVB-Z | 1 | 1 | 2009 | Nee | 1 | Daalderop | 30 | A0.50 Berging uitrusting |  |  | Ja, vastgoedbeh. |  | Direct gestookt | Mono plus | Elektrisch
900090847 | 56 | Verwarmd waterinstallatie boiler | 50E03 | VLIEGBASIS GILZE-RIJEN | 830 | PVE Mechanica | 7701 | 0 | 57 | CLSK | CLSK | RVB-Z | 1 | 1 | 2009 | Nee | 1 | Daalderop | 50 | A0.57 bureauruimte |  |  | Ja, vastgoedbeh. |  | Direct gestookt | Mono plus | Elektrisch
900090848 | 56 | Verwarmd waterinstallatie boiler | 50E03 | VLIEGBASIS GILZE-RIJEN | 830 | PVE Mechanica | 7701 | 0 | 76 | CLSK | CLSK | RVB-Z | 1 | 1 | 2009 | Nee | 1 | Daalderop | 50 | B0.76 Werkruimte mechanisch |  |  | Ja, vastgoedbeh. |  | Direct gestookt | Mono plus | Elektrisch
900090849 | 56 | Verwarmd waterinstallatie boiler | 50E03 | VLIEGBASIS GILZE-RIJEN | 830 | PVE Mechanica | 7701 | 0 | 78 | CLSK | CLSK | RVB-Z | 1 | 1 | 2009 | Nee | 1 | Daalderop | 15 | B0.78 Wasruimte |  |  | Ja, vastgoedbeh. |  | Direct gestookt | Mono plus | Elektrisch
900093218 | 56 | Verwarmd waterinstallatie boiler | 50E03 | VLIEGBASIS GILZE-RIJEN | 850 | Schietbaan facilitair gebouw | 333 | 0 | 07 | CLSK | CLSK | RVB-Z | 1 | 1 | 2010 | Nee | 1 | Daalderop | 80 | in repro |  |  | Ja, vastgoedbeh. | 1001024 | Direct gestookt | 07.14.38.049 | Elektrisch
900093220 | 56 | Verwarmd waterinstallatie boiler | 50E03 | VLIEGBASIS GILZE-RIJEN | 850 | Schietbaan facilitair gebouw | 333 | 0 | 13 | CLSK | CLSK | RVB-Z | 1 | 1 | 2010 | Nee | 1 | Daalderop | 10 | In schoonmaakkast | Close-up |  | Ja, vastgoedbeh. | 061251.8947 | Direct gestookt | 07.02.26.031 | Elektrisch
900093255 | 56 | Verwarmd waterinstallatie boiler | 50E03 | VLIEGBASIS GILZE-RIJEN | 853 | Maskeroefenruimte - MOR | 58 | 0 | 2 | CLSK | CLSK | RVB-Z | 1 | 1 | 2010 | Nee | 1 | Daalderop | 30 | in wasruimte | Versie 3 | 2,0 | Ja, vastgoedbeh. | 0950006 | Direct gestookt | 07.04.38.041 | Elektrisch
900104823 | 56 | Verwarmd waterinstallatie boiler | 50E13 | MMC KAMP ALPHEN | 1 | Kantoor / Wachtgebouw | 150 | 0 | 9 | DMO | DMO | RVB-Z | 1 | 1 | 2000 | Nee | 1 | Daalderop | 10 | onder de wastafel |  |  | Ja, vastgoedbeh. | 000208 | Direct gestookt | 07.02.24.631 | Elektrisch
900126314 | 56 | Verwarmd waterinstallatie boiler | 50E13 | MMC KAMP ALPHEN | 132 | Magazijn (bij 70) | 1937 | 0 | 4 | DMO | DMO | RVB-Z | 1 | 1 |  | Nee | 1 | Daalderop | 15 |  |  |  | Ja, vastgoedbeh. | N.B. | Direct gestookt | Close-up 15 | Elektrisch
900087194 | 56 | Verwarmd waterinstallatie boiler | 50E13 | MMC KAMP ALPHEN | 5 | Ketelhuis / Transformator T1 | 199 | K1 | 8A | DMO | DMO | RVB-Z | 1 | 1 | 1997 | Nee | 1 | Daalderop | 80 |  | Versie 1, Duo koper | 2,8 | Ja, vastgoedbeh. | 9715122 | Direct gestookt | 07.14.38.049 | Elektrisch
900126304 | 56 | Verwarmd waterinstallatie boiler | 50E13 | MMC KAMP ALPHEN | 74 | Werkplaats | 641 | 0 | 015 | DMO | DMO | RVB-Z | 1 | 1 |  | Nee | 1 | Daalderop | 120 |  | Versie 1 Mono-3 koper | 5,2 | Ja, vastgoedbeh. | 0505005 | Direct gestookt | 07.11.49.053 | Elektrisch
900118234 | 56 | Verwarmd waterinstallatie boiler | 51B12 | GENM DE R V S KAZERNE | 10 | Kantoorgebouw | 275 | 0 | 11 | CLAS | CLAS | RVB-Z | 1 | 1 | 2015 | Nee | 1 | Daalderop | 10 | in aanrechtkast | Close-In 10L | 2,2 | Ja, vastgoedbeh. | KLB152430374 | Direct gestookt | 07.02.26.631 | Elektrisch
900125833 | 56 | Verwarmd waterinstallatie boiler | 51B12 | GENM DE R V S KAZERNE | 10 | Kantoorgebouw | 275 | 0 | 6 | CLAS | CLAS | RVB-Z | 1 | 1 |  | Nee | 1 | Daalderop | 50 |  | Mono plus koper | 2,5 | Ja, vastgoedbeh. | 9451528 | Direct gestookt | 07.04.28.045 | Gas
900029282 | 56 | Verwarmd waterinstallatie boiler | 51B12 | GENM DE R V S KAZERNE | 100 | Portiersloge | 175 | 0 | 3A | CLAS | CLAS | RVB-Z | 1 | 1 | 1998 | Nee | 1 | A.O. Smith | 110 | Boiler 1 atmos.brander langs cv ketel |  | 7,7 | Ja, vastgoedbeh. | 984900559401010/7 | Direct gestookt | NGT 115N | Gas
900029283 | 56 | Verwarmd waterinstallatie boiler | 51B12 | GENM DE R V S KAZERNE | 119 | Kantoorgebouw | 695 | 0 | 18 | CLAS | CLAS | RVB-Z | 1 | 1 | 2001 | Ja | 1 | A.O. Smith |  | Boiler 1 atmos.brander langs ketel 2 | nom.bel. 88kW - 278 ltr |  | Ja, vastgoedbeh. | 005101265907002/2 | Direct gestookt | ADM 90 | Gas
900126757 | 56 | Verwarmd waterinstallatie boiler | 51B12 | GENM DE R V S KAZERNE | 12 | Museum | 276 | 0 | 4 | CLAS | CLAS | RVB-Z | 1 | 1 | 2016 | Nee |  | Daalderop | 30 |  | Mono-Plus koper | 2,5 | Ja, vastgoedbeh. | GRB161820161 | Direct gestookt | 07.04.28.041 | Elektrisch
900029284 | 56 | Verwarmd waterinstallatie boiler | 51B12 | GENM DE R V S KAZERNE | 120 | Kantoorgebouw | 695 | 0 | 16 | CLAS | CLAS | RVB-Z | 1 | 1 | 1999 | Nee | 1 | A.O. Smith | 309 | Boiler 1 atmos.brander bij ketels |  | 37,3 | Ja, vastgoedbeh. | 99200053304002/2 | Direct gestookt | ADM 40 | Gas
900124589 | 56 | Verwarmd waterinstallatie boiler | 51B12 | GENM DE R V S KAZERNE | 121 | Kantoorgebouw | 3034 | 3 | 301 | CLAS | CLAS | RVB-Z | 1 | 1 | 2017 | Nee |  | Elco | 1000 |  | warmtapwaterinstal. rechtstreeks tapwaterketel met 2 bufferv | 93,0 | Ja, vastgoedbeh. | 3581641KE170540000039 | Direct gestookt | Thision L-EVO 100 | Gas
900124593 | 56 | Verwarmd waterinstallatie boiler | 51B12 | GENM DE R V S KAZERNE | 122 | Kantoorgebouw | 2873 | 3 | 301 | CLAS | CLAS | RVB-Z | 1 | 1 | 2017 | Nee |  | Elco | 1000 |  | warmtapwaterinstallatie rechtstreeks tapwaterketel met 2voor | 93,0 | Ja, vastgoedbeh. | 3581641KE170900000081 | Direct gestookt | Thision L-EVO 100 | Gas
900029287 | 56 | Verwarmd waterinstallatie boiler | 51B12 | GENM DE R V S KAZERNE | 123 | Kantoorgebouw | 2873 | 3 | 301 | CLAS | CLAS | RVB-Z | 1 | 1 | 2005 | Nee | 1 | A.O. Smith | 460 | Boiler 1 atmos.brander langs voorraadvat |  | 95,0 | Ja, vastgoedbeh. | 051302613401003 | Direct gestookt | BFC 100 N | Gas
900085506 | 56 | Verwarmd waterinstallatie boiler | 51B12 | GENM DE R V S KAZERNE | 125 | Werkplaats | 298 | 0 | 1 | CLAS | CLAS | RVB-Z | 1 | 1 | 2002 | Nee |  | Daalderop | 50 |  |  |  | Ja, vastgoedbeh. | 0244135 | Direct gestookt | 07.04.38.045 | Elektrisch
900123587 | 56 | Verwarmd waterinstallatie boiler | 51B12 | GENM DE R V S KAZERNE | 125 | Werkplaats | 298 | 0 | 3 | CLAS | CLAS | RVB-Z | 1 | 1 | 2015 | Nee |  | Daaldrop | 50 | boven uitstortgootsteen |  |  | Ja, vastgoedbeh. |  | Direct gestookt | MONO | Elektrisch
900085508 | 56 | Verwarmd waterinstallatie boiler | 51B12 | GENM DE R V S KAZERNE | 128 | Sportgebouw | 1806 | 0 | 14 | CLAS | CLAS | RVB-Z | 1 | 1 | 2002 | Nee | 1 | Cetetherm | 500 | opdr.nr. 96-201723 | samen met platenwisselaar warmtapwater | 9,0 | Ja, vastgoedbeh. | 348246 | Direct / indirect gestookt | Cetecell 500X | Elektrisch
900085509 | 56 | Verwarmd waterinstallatie boiler | 51B12 | GENM DE R V S KAZERNE | 128 | Sportgebouw | 1806 | 0 | 14 | CLAS | CLAS | RVB-Z | 1 | 2 | 2002 |  | 2 | Cetetherm |  | 9kW - 500ltr - opdr.nr. 96-201723 | samen met platenwisselaar warmtapwater |  |  | 347663 | Direct / indirect gestookt | Cetecell 500X | Elektrisch
900085512 | 56 | Verwarmd waterinstallatie boiler | 51B12 | GENM DE R V S KAZERNE | 141 | Zwembad | 845 | K1 | 11 | CLAS | CLAS | RVB-Z | 1 | 1 | 2007 | Nee | 1 | Viessmann | 800 | met 2x voorraadvat Rudert type RET 400 (400ltr) | Hydrotapboiler en warmtewisselaar GC 30 |  | Ja, vastgoedbeh. | 20866 | Indirect gestookt | TF100 Tapwaterverwarmingsunit | Verwarmd water
900029288 | 56 | Verwarmd waterinstallatie boiler | 51B12 | GENM DE R V S KAZERNE | 142 | Sportgebouw | 2491 | 0 | 0.38 | CLAS | CLAS | RVB-Z | 1 | 1 | 1999 | Nee | 1 | A.O. Smith | 460 | Boiler 1 atmos.brander langs ketel |  | 95,0 | Ja, vastgoedbeh. | 043702345507004 | Direct gestookt | B 11 BS | Gas
900108087 | 56 | Verwarmd waterinstallatie boiler | 51B12 | GENM DE R V S KAZERNE | 145 | Gezondheidscentrum | 2605 | 2 | 2.27 | CLAS | CLAS | RVB-Z | 1 | 1 | 2010 |  | 1 | Nibe | [5 empty] | 08871010054001 | Indirect gestookt | VPA 300/200-Cu | Verwarmd water
900072262 | 56 | Verwarmd waterinstallatie boiler | 51B12 | GENM DE R V S KAZERNE | 148 | Werkplaats Specifiek | 488 | 0 | 24 | CLAS | CLAS | RVB-Z | 1 | 1 | 2008 | Nee | 1 | A.O. Smith | 115 | langs ketel |  | 4,7 | Ja, vastgoedbeh. | 704003370201003 | Direct gestookt | WFF 120 | Gas
900029292 | 56 | Verwarmd waterinstallatie boiler | 51B12 | GENM DE R V S KAZERNE | 150 | KEK-gebouw | 5371 | 1 | 104 | CLAS | CLAS | RVB-Z | 1 | 2 | 2006 | Nee | 2 | A.O. Smith | 460 | TSA met Rudert voorraadvat 500 ltr | Boiler 2 atmos.brander | 77,0 | Ja, vastgoedbeh. | 061103084209001 | Direct gestookt | BFC 80 N | Gas
900105580 | 56 | Verwarmd waterinstallatie boiler | 51B12 | GENM DE R V S KAZERNE | 150 | KEK-gebouw | 5371 | 1 | 104 | CLAS | CLAS | RVB-Z | 1 | 1 | 2011 |  | 1 | Sentry |  | linker boiler |  |  |  | 1132004864 | Direct / indirect gestookt | CHW 90-300 | Gas
900084790 | 56 | Verwarmd waterinstallatie boiler | 51B12 | GENM DE R V S KAZERNE | 150 | KEK-gebouw | 5371 | 1 | 105 | CLAS | CLAS | RVB-Z | 1 | 1 | 2006 | Nee | 1 | Daalderop | 50 | langs regelkast koeling | Mono-plus koper |  | Ja, vastgoedbeh. | 0615002 | Direct gestookt | 07.04.28.045 | Elektrisch
900085239 | 56 | Verwarmd waterinstallatie boiler | 51B12 | GENM DE R V S KAZERNE | 165 | Magazijn PGU | 657 | 1 | 26 | CLAS | CLAS | RVB-Z | 1 | 1 | 1981 | Nee | 1 | Viessmann | 325 | boiler/ vooraadvat langs ketel in TR |  | 63,0 | Ja, vastgoedbeh. | 704130500232 | Indirect gestookt | 3001241 MonoCell | Verwarmd water
900085140 | 56 | Verwarmd waterinstallatie boiler | 51B12 | GENM DE R V S KAZERNE | 171 | Kantoor | 657 | 1 | 26 | CLAS | CLAS | RVB-Z | 1 | 1 | 1981 | Nee | 1 | Viessmann | 325 | langs ketel |  | 63,0 | Ja, vastgoedbeh. | 704130500230 | Indirect gestookt | Monocell 3001241 | Verwarmd water
900084424 | 56 | Verwarmd waterinstallatie boiler | 51B12 | GENM DE R V S KAZERNE | 177 | Lesgebouw | 657 | 1 | 26 | CLAS | CLAS | RVB-Z | 1 | 1 | 1981 | Nee | 1 | Viessmann | 325 | voorraadvat |  | 63,0 | Ja, vastgoedbeh. | 704130500387 | Indirect gestookt | Monocell 3001241 | Verwarmd water
900085139 | 56 | Verwarmd waterinstallatie boiler | 51B12 | GENM DE R V S KAZERNE | 183 | Kantoor | 657 | 1 | 26 | CLAS | CLAS | RVB-Z | 1 | 1 | 1981 | Nee | 1 | Viessmann | 325 | langs cv ketel | boiler/doorstroomapp 63kW - 325 ltr | 63,0 | Ja, vastgoedbeh. | 704130500438 | Indirect gestookt | Monocell 3001241 | Verwarmd water
900084427 | 56 | Verwarmd waterinstallatie boiler | 51B12 | GENM DE R V S KAZERNE | 195 | Legeringsgebouw | 2154 | 3 | 301 | CLAS | CLAS | RVB-Z | 1 | 1 | 2001 | Nee | TSA met 3x voorraadvat | Sile | 1000 |  | 1000 ltr per vat (TSA met 3x voorraadvat) |  | Ja, vastgoedbeh. | NB | Indirect gestookt | SIV 1000 | Verwarmd water
900084426 | 56 | Verwarmd waterinstallatie boiler | 51B12 | GENM DE R V S KAZERNE | 197 | Legeringsgebouw | 2156 | 3 | 301 | CLAS | CLAS | RVB-Z | 1 | 1 | 2001 | Nee | TSA met 3 voorraadvaten | Sile | 1000 |  | 1000 ltr per vat (TSA met 3 voorraadvaten) |  | Ja, vastgoedbeh. |  | Indirect gestookt | SIV 1000 | Verwarmd water
900123988 | 56 | Verwarmd waterinstallatie boiler | 51B12 | GENM DE R V S KAZERNE | 198 | Legeringsgebouw | 2333 | 3 | 312 | CLAS | CLAS | RVB-Z | 1 | 1 |  | Nee | 1 | Sile | 1000 |  | Voorraadbuffer VB 1 PWW/Zonnepannelen |  | Ja, vastgoedbeh. |  | Indirect gestookt | SIV inox | Verwarmd water
900123989 | 56 | Verwarmd waterinstallatie boiler | 51B12 | GENM DE R V S KAZERNE | 198 | Legeringsgebouw | 2333 | 3 | 312 | CLAS | CLAS | RVB-Z | 1 | 2 |  | Nee | 2 | Sile | 1000 |  | Voorraadbuffer VB 2 PWW/Zonnepannelen |  | Ja, vastgoedbeh. |  | Indirect gestookt | SIV inox | Verwarmd water
900123990 | 56 | Verwarmd waterinstallatie boiler | 51B12 | GENM DE R V S KAZERNE | 198 | Legeringsgebouw | 2333 | 3 | 312 | CLAS | CLAS | RVB-Z | 1 | 3 |  | Nee | 3 | Sile | 1000 |  | Voorraadbuffer VB 3 PWW/Zonnepannelen |  | Ja, vastgoedbeh. |  | Indirect gestookt | SIV inox | Verwarmd water
900083195 | 56 | Verwarmd waterinstallatie boiler | 51B12 | GENM DE R V S KAZERNE | 199 | Legeringsgebouw | 2333 | 0 | 016 | CLAS | CLAS | RVB-Z | 1 | 7 | 2005 | Nee | 07 | Daalderop | 10 | in aanrechtkast | close in 10 |  | Ja, vastgoedbeh. | 05.0923 | Direct gestookt | 07.02.28.631 | Elektrisch
900083196 | 56 | Verwarmd waterinstallatie boiler | 51B12 | GENM DE R V S KAZERNE | 199 | Legeringsgebouw | 2333 | 0 | 026 | CLAS | CLAS | RVB-Z | 1 | 8 | 2005 | Nee | 08 | Daalderop | 10 | in aanrechtkast | close in 10 |  | Ja, vastgoedbeh. | 05.0923 | Direct gestookt | 07.02.28.631 | Elektrisch
900083197 | 56 | Verwarmd waterinstallatie boiler | 51B12 | GENM DE R V S KAZERNE | 199 | Legeringsgebouw | 2333 | 0 | 036 | CLAS | CLAS | RVB-Z | 1 | 9 | 2005 | Nee | 09 | Daalderop | 15 | in aanrechtkast | close in 15 |  | Ja, vastgoedbeh. | 05.0826 | Direct gestookt | 07.02.26.634 | Elektrisch
900083173 | 56 | Verwarmd waterinstallatie boiler | 51B12 | GENM DE R V S KAZERNE | 199 | Legeringsgebouw | 2333 | 1 | 116 | CLAS | CLAS | RVB-Z | 1 | 4 | 2005 | Nee | 04 | Daalderop | 10 | in aanrechtkast | close in 10 |  | Ja, vastgoedbeh. | 05.0923 | Direct gestookt | 07.02.26.631 | Elektrisch
900083177 | 56 | Verwarmd waterinstallatie boiler | 51B12 | GENM DE R V S KAZERNE | 199 | Legeringsgebouw | 2333 | 1 | 126 | CLAS | CLAS | RVB-Z | 1 | 5 | 2005 | Nee | 05 | Daalderop | 10 | in aanrechtkast | close in 10 |  | Ja, vastgoedbeh. | 05.0923 | Direct gestookt | 07.02.26.631 | Elektrisch
900083194 | 56 | Verwarmd waterinstallatie boiler | 51B12 | GENM DE R V S KAZERNE | 199 | Legeringsgebouw | 2333 | 1 | 136 | CLAS | CLAS | RVB-Z | 1 | 6 | 2005 | Nee | 06 | Daalderop | 10 | in aanrechtkast |  |  | Ja, vastgoedbeh. | 05.0923 | Direct gestookt | 07.02.26.631 | Elektrisch
900083168 | 56 | Verwarmd waterinstallatie boiler | 51B12 | GENM DE R V S KAZERNE | 199 | Legeringsgebouw | 2333 | 2 | 216 | CLAS | CLAS | RVB-Z | 1 | 1 | 2005 | Nee | 01 | Daalderop | 10 | aanrechtkast |  |  | Ja, vastgoedbeh. | 050923 | Direct gestookt | 07.02.26.631 | Elektrisch
900083170 | 56 | Verwarmd waterinstallatie boiler | 51B12 | GENM DE R V S KAZERNE | 199 | Legeringsgebouw | 2333 | 2 | 226 | CLAS | CLAS | RVB-Z | 1 | 2 | 2005 | Nee | 02 | Daalderop | 10 | in aanrechkast | Close in 10 |  | Ja, vastgoedbeh. | 050923 | Direct gestookt | 07.02.26.631 | Elektrisch
900083172 | 56 | Verwarmd waterinstallatie boiler | 51B12 | GENM DE R V S KAZERNE | 199 | Legeringsgebouw | 2333 | 2 | 236 | CLAS | CLAS | RVB-Z | 1 | 3 | 2005 | Nee | 03 | Daalderop | 10 | in aanrechtkast |  |  | Ja, vastgoedbeh. | 05.0923 | Direct gestookt | 07.02.26.631 | Elektrisch
900123966 | 56 | Verwarmd waterinstallatie boiler | 51B12 | GENM DE R V S KAZERNE | 199 | Legeringsgebouw | 2333 | 3 | 312 | CLAS | CLAS | RVB-Z | 1 | 2 | 2016 | Nee | 2 | Elco |  |  | met voorraadvat en 2x buffervat en secundaire TSA | 95,2 | Ja, vastgoedbeh. | 3581641KE170330000083 | Direct gestookt | Thision L EVO 100 IP | Gas
900091623 | 56 | Verwarmd waterinstallatie boiler | 51B12 | GENM DE R V S KAZERNE | 200 | Onderofficiersmess | 2153 | 0 | 343 | CLAS | CLAS | RVB-Z | 1 | 1 | 2009 | Nee | 1 | Remeha/ Vanderbeyl | 500 |  | ind boiler/voorraadvat |  | Ja, vastgoedbeh. | 90751.003.09.06 | Indirect gestookt | OLB 500 ES | Verwarmd water
900123969 | 56 | Verwarmd waterinstallatie boiler | 51B12 | GENM DE R V S KAZERNE | 200A | Legering Onderofficieren | 3794 | 2 | 2.04 | CLAS | CLAS | RVB-Z | 1 | 2 | 2011 | Nee | 2 | Sentry | 300 |  |  | 61,0 | Ja, vastgoedbeh. | 1145005143 | Direct gestookt | CWH 60/300 | Gas
900112403 | 56 | Verwarmd waterinstallatie boiler | 51B12 | GENM DE R V S KAZERNE | 205 | AS-opslag | 7911 | 0 | 20 | CLAS | CLAS | RVB-Z | 1 | 1 | 2013 |  | 1 | A.O. Smith |  | ruimte 20 | nom bel 88kW |  |  | 131204997801001 | Direct gestookt | B11BS | Gas
900029261 | 56 | Verwarmd waterinstallatie boiler | 51B12 | GENM DE R V S KAZERNE | 206 | Werkplaats | 3509 | 1 | 108 | CLAS | CLAS | RVB-Z | 1 | 1 | 2005 | Nee | 1 | A.O. Smith | 278 | Boiler 1 atmos.brander |  | 28,7 | Ja, vastgoedbeh. | 0638031923Q2005 | Direct gestookt | BFC28N | Gas
900088049 | 56 | Verwarmd waterinstallatie boiler | 51B12 | GENM DE R V S KAZERNE | 208 | Werkplaats | 2763 | 1 | 103 | CLAS | CLAS | RVB-Z | 1 | 1 | 2009 | Nee | 1 | Itho | 200 |  |  | 42,0 | Ja, vastgoedbeh. | GGBB2-1D 708 1926 | Direct gestookt | G.GBB200 001 | Gas
900108751 | 56 | Verwarmd waterinstallatie boiler | 51B12 | GENM DE R V S KAZERNE | 211 | Legeringsgebouw | 2975 | 2 | 213 | CLAS | CLAS | RVB-Z | 1 | 1 | 2011 | Nee | 1 | Sentry |  |  |  | 61,0 | Ja, vastgoedbeh. | 1140004971 | Direct gestookt | CWH60/300 | Gas
900085135 | 56 | Verwarmd waterinstallatie boiler | 51B12 | GENM DE R V S KAZERNE | 212 | Kantoorgebouw | 445 | 0 | 11 | CLAS | CLAS | RVB-Z | 1 | 1 | 1992 | Nee | 1 | Daalderop | 80 |  | Mono-Plus koper versie 3 | 2,5 | Ja, vastgoedbeh. | 031130418.2697 | Direct gestookt | 07.14.28.049 | Elektrisch
900107078 | 56 | Verwarmd waterinstallatie boiler | 51B12 | GENM DE R V S KAZERNE | 213 | Legeringsgebouw | 2975 | 2 | 213 | CLAS | CLAS | RVB-Z | 1 | 1 | 2010 |  | 1 | Itho |  | bij ketels | artikel nr 123-0002 |  |  | GGBB-HC4060938 | Direct gestookt | GGBB200001 | Elektrisch
900124036 | 56 | Verwarmd waterinstallatie boiler | 51B12 | GENM DE R V S KAZERNE | 214 | Legeringsgebouw | 2975 | 2 | 213 | CLAS | CLAS | RVB-Z | 1 | 2 | 2016 | Nee | 2 | Elco | 60 |  |  | 57,9 | Ja, vastgoedbeh. | 3581638KE162810000034 | Direct gestookt | Thision L EVO 60 IP | Gas
900124037 | 56 | Verwarmd waterinstallatie boiler | 51B12 | GENM DE R V S KAZERNE | 214 | Legeringsgebouw | 2975 | 2 | 213 | CLAS | CLAS | RVB-Z | 1 | 3 | 2016 | Nee | 3 | Elco | 60 |  |  | 57,9 | Ja, vastgoedbeh. | 3581638KE163010000016 | Direct gestookt | Thision L EVO 60 IP | Gas
900124038 | 56 | Verwarmd waterinstallatie boiler | 51B12 | GENM DE R V S KAZERNE | 214 | Legeringsgebouw | 2975 | 2 | 213 | CLAS | CLAS | RVB-Z | 1 | 4 | 2014 | Nee | 4 | Lapesa | 1000 |  |  |  | Ja, vastgoedbeh. | LP0127477 | Indirect gestookt | GX1000RJRENDAMAX | Verwarmd water
900085133 | 56 | Verwarmd waterinstallatie boiler | 51B12 | GENM DE R V S KAZERNE | 215 | Kantoorgebouw | 445 | 0 | 11 | CLAS | CLAS | RVB-Z | 1 | 1 | 1992 | Nee | 01 | Daalderop | 80 |  |  | 3,0 | Ja, vastgoedbeh. | 324521 | Direct gestookt | 705281 | Elektrisch
900085238 | 56 | Verwarmd waterinstallatie boiler | 51B12 | GENM DE R V S KAZERNE | 216 | Kantoorgebouw | 445 | 0 | 11 | CLAS | CLAS | RVB-Z | 1 | 1 | 2001 | Nee |  | Inventum | 120 |  |  | 6,0 | Ja, vastgoedbeh. | 1020469 | Direct gestookt | ED 120 3F | Elektrisch
900029248 | 56 | Verwarmd waterinstallatie boiler | 51B12 | GENM DE R V S KAZERNE | 217 | Legeringsgebouw | 2975 | 2 | 213 | CLAS | CLAS | RVB-Z | 1 | 1 | 2009 | Nee | 1 | Itho | 200 | met Nibe EKS 1200 voorraadvat |  | 60,0 | Ja, vastgoedbeh. | GGBB2-1G0075940 | Direct gestookt | GGBB 200 001 | Gas
900085236 | 56 | Verwarmd waterinstallatie boiler | 51B12 | GENM DE R V S KAZERNE | 219 | Kantoorgebouw | 445 | 0 | 11 | CLAS | CLAS | RVB-Z | 1 | 1 | 2000 | Nee | 1 | Daalderop | 30 |  | Mono Plus Koper Versie 2 | 2,5 | Ja, vastgoedbeh. | 0032713 | Direct gestookt | 07.04.28.041 | Elektrisch
900029250 | 56 | Verwarmd waterinstallatie boiler | 51B12 | GENM DE R V S KAZERNE | 220 | Legeringsgebouw | 2975 | 2 | 213 | CLAS | CLAS | RVB-Z | 1 | 1 | 2007 | Nee | 1 | A.O. Smith | 368 | Boiler 1 atmos.brander met Nibe EKS 1200 voorraadvat |  | 56,9 | Ja, vastgoedbeh. | 07080325004001 | Direct gestookt | BFC60N | Gas
900126761 | 56 | Verwarmd waterinstallatie boiler | 51B12 | GENM DE R V S KAZERNE | 221 | Lesgebouw | 469 | 0 | 8 | CLAS | CLAS | RVB-Z | 1 | 1 |  | Nee |  | Daalderop | 10 |  | Close-up 10 | 2,0 | Ja, vastgoedbeh. | 282834 | Direct gestookt | 07.02.22.031 | Elektrisch
900116574 | 56 | Verwarmd waterinstallatie boiler | 51B12 | GENM DE R V S KAZERNE | 230 | Kantoorgebouw | 2807 | 3 | 3.01 | CLAS | CLAS | RVB-Z | 1 | 1 | 2013 | Nee | 1 | Rendamax | 1000 |  | verwarmt door 2 heetwaterketels in cascade |  | Ja, vastgoedbeh. | LP0121009 | Indirect gestookt | GX1000R/RENDAMAX | Verwarmd water
900081687 | 56 | Verwarmd waterinstallatie boiler | 51B12 | GENM DE R V S KAZERNE | 241 | Kantoorgebouw | 445 | 0 | 11 | CLAS | CLAS | RVB-Z | 1 | 1 | 2000 | Nee | 1 | Daalderop | 30 |  | Mono Plus Koper Versie 2 | 2,5 | Ja, vastgoedbeh. | 0041471 | Direct gestookt | 07.04.28.041 | Elektrisch
900085244 | 56 | Verwarmd waterinstallatie boiler | 51B12 | GENM DE R V S KAZERNE | 242 | Kantoorgebouw | 2858 | 1 | 117 | CLAS | CLAS | RVB-Z | 1 | 1 | 2001 |  |  | Daalderop |  | aanrechtkast | close in |  |  | 010703 | Direct gestookt | 07.02.21.631 | Elektrisch
900085245 | 56 | Verwarmd waterinstallatie boiler | 51B12 | GENM DE R V S KAZERNE | 242 | Kantoorgebouw | 2858 | 2 | 217 | CLAS | CLAS | RVB-Z | 1 | 1 | 2001 | Nee |  | Daalderop | 10 | aanrechtkast | Close In 10 ltr |  | Ja, vastgoedbeh. | 010703 | Direct gestookt | 07.02.21.631 | Elektrisch
900085938 | 56 | Verwarmd waterinstallatie boiler | 51B12 | GENM DE R V S KAZERNE | 243 | Kantoorgebouw | 493 | 0 | 11 | CLAS | CLAS | RVB-Z | 1 | 1 | 1995 | Nee | 1 | Daalderop | 120 |  | Mono plus koper | 2,5 | Ja, vastgoedbeh. | 9550463 | Direct gestookt | 07.14.28.053 | Elektrisch
900124065 | 56 | Verwarmd waterinstallatie boiler | 51B12 | GENM DE R V S KAZERNE | 244 | Legeringsgebouw | 2859 | 2 | 231 | CLAS | CLAS | RVB-Z | 1 | 2 | 2014 | Nee | 2 | Lapesa | 1000 |  |  |  | Ja, vastgoedbeh. | LP0124889 | Indirect gestookt | GX1000RJRENDAMAX | Verwarmd water
900124066 | 56 | Verwarmd waterinstallatie boiler | 51B12 | GENM DE R V S KAZERNE | 244 | Legeringsgebouw | 2859 | 2 | 231 | CLAS | CLAS | RVB-Z | 1 | 3 | 2014 | Nee | 3 | Lapesa | 1000 |  |  |  | Ja, vastgoedbeh. | LP0124890 | Indirect gestookt | GX1000RJRENDAMAX | Verwarmd water
900124067 | 56 | Verwarmd waterinstallatie boiler | 51B12 | GENM DE R V S KAZERNE | 244 | Legeringsgebouw | 2859 | 2 | 231 | CLAS | CLAS | RVB-Z | 1 | 4 | 2014 | Nee | 4 | Elco | 65 |  |  |  | Ja, vastgoedbeh. | 3580943KE161050000033 | Direct gestookt | Thision L 65 IP | Gas
900124068 | 56 | Verwarmd waterinstallatie boiler | 51B12 | GENM DE R V S KAZERNE | 245 | Legeringsgebouw / Kantoorgebouw | 2859 | 2 | 231 | CLAS | CLAS | RVB-Z | 1 | 2 | 2017 | Nee | 2 | Elco | 60 |  |  | 56,5 | Ja, vastgoedbeh. | 3581638KE171420000099 | Direct gestookt | Thision L EVO 60 IP | Gas
900124069 | 56 | Verwarmd waterinstallatie boiler | 51B12 | GENM DE R V S KAZERNE | 245 | Legeringsgebouw / Kantoorgebouw | 2859 | 2 | 231 | CLAS | CLAS | RVB-Z | 1 | 3 | 2017 | Nee | 3 | Elco | 60 |  |  | 56,5 | Ja, vastgoedbeh. | 3581638KE171420000098 | Direct gestookt | Thision L EVO 60 IP | Gas
900124354 | 56 | Verwarmd waterinstallatie boiler | 51B12 | GENM DE R V S KAZERNE | 245 | Legeringsgebouw / Kantoorgebouw | 2859 | 2 | 231 | CLAS | CLAS | RVB-Z | 1 | 1 | 2007 | Nee |  | A.O. Smith | 63 |  |  | 58,9 | Ja, vastgoedbeh. | 070503240007001 | Direct gestookt | BFC 60N | Gas
900085259 | 56 | Verwarmd waterinstallatie boiler | 51B12 | GENM DE R V S KAZERNE | 246 | Kantoorgebouw | 445 | 0 | 11 | CLAS | CLAS | RVB-Z | 1 | 1 | 1995 | Nee | 1 | Daalderop | 120 | TR bij Cv ketel | Mono plus koper | 2,5 | Ja, vastgoedbeh. | 9538867 | Direct gestookt | 07.14.28.053 | Elektrisch
900124072 | 56 | Verwarmd waterinstallatie boiler | 51B12 | GENM DE R V S KAZERNE | 247 | Legeringsgebouw / Kantoorgebouw | 2862 | 2 | 231 | CLAS | CLAS | RVB-Z | 1 | 2 | 2017 | Nee | 2 | Elco | 60 |  |  | 56,5 | Ja, vastgoedbeh. | 3581638KE170610000023 | Direct gestookt | Thision L EVO 60 IP | Gas
900124073 | 56 | Verwarmd waterinstallatie boiler | 51B12 | GENM DE R V S KAZERNE | 247 | Legeringsgebouw / Kantoorgebouw | 2862 | 2 | 231 | CLAS | CLAS | RVB-Z | 1 | 3 | 2017 | Nee | 3 | Elco | 60 |  |  | 56,5 | Ja, vastgoedbeh. | 3581638KE170610000035 | Direct gestookt | Thision L EVO 60 IP | Gas
900124074 | 56 | Verwarmd waterinstallatie boiler | 51B12 | GENM DE R V S KAZERNE | 247 | Legeringsgebouw / Kantoorgebouw | 2862 | 2 | 231 | CLAS | CLAS | RVB-Z | 1 | 4 | 2016 | Nee | 4 | Elco | 1000 |  |  |  | Ja, vastgoedbeh. | 162988.001 | Indirect gestookt | DHW Storage tank Elco 1000ltr. | Verwarmd water
900029268 | 56 | Verwarmd waterinstallatie boiler | 51B12 | GENM DE R V S KAZERNE | 248 | Legeringsgebouw / Kantoorgebouw | 2862 | 2 | 231 | CLAS | CLAS | RVB-Z | 1 | 1 | 2008 | Nee | 1 | Itho | 200 |  |  | 60,0 | Ja, vastgoedbeh. | GGBB2-HC 1060167 | Direct gestookt | GGBB 200 001 | Gas
900124076 | 56 | Verwarmd waterinstallatie boiler | 51B12 | GENM DE R V S KAZERNE | 248 | Legeringsgebouw / Kantoorgebouw | 2862 | 2 | 231 | CLAS | CLAS | RVB-Z | 1 | 2 | 2008 | Nee | 2 | Nibe | 1200 |  |  |  | Ja, vastgoedbeh. | 9542978 | Indirect gestookt | EKS 1200 | Verwarmd water
900085260 | 56 | Verwarmd waterinstallatie boiler | 51B12 | GENM DE R V S KAZERNE | 249 | Kantoorgebouw | 445 | 0 | 11 | CLAS | CLAS | RVB-Z | 1 | 1 | 2000 | Nee | 1 | Daalderop | 120 | in TR bij cv ketel | Mono Plus Koper Versie 2 | 2,5 | Ja, vastgoedbeh. | 0033263 | Direct gestookt | 07.14.28.053 | Elektrisch
900106955 | 56 | Verwarmd waterinstallatie boiler | 51B12 | GENM DE R V S KAZERNE | 249 | Kantoorgebouw | 445 | 0 | 4 | CLAS | CLAS | RVB-Z | 1 | 1 | 2010 | Nee | 1 | Daalderop | 30 |  | Mono-Plus koper Versie 3 | 2,5 | Ja, vastgoedbeh. | 1037016 | Direct gestookt | 07.04.28.041 | Elektrisch
900090188 | 56 | Verwarmd waterinstallatie boiler | 51B12 | GENM DE R V S KAZERNE | 250 | Kantoorgebouw | 2862 | 2 | 231 | CLAS | CLAS | RVB-Z | 1 | 1 | 2010 | Nee | 1 | Itho | 200 |  |  | 60,0 | Ja, vastgoedbeh. | JA5091479 | Direct gestookt | GG BB200 001 | Gas
900085514 | 56 | Verwarmd waterinstallatie boiler | 51B12 | GENM DE R V S KAZERNE | 251 | Lesgebouw | 3750 | 1 | 1.09 | CLAS | CLAS | RVB-Z | 1 | 1 | 2007 | Nee |  | Daalderop | 80 |  |  |  | Ja, vastgoedbeh. | 0446061 | Direct gestookt | 07.14.28.049 versie 3 | Elektrisch
900029275 | 56 | Verwarmd waterinstallatie boiler | 51B12 | GENM DE R V S KAZERNE | 253 | Magazijn | 1239 | 0 | 5 | CLAS | CLAS | RVB-Z | 1 | 1 | 1992 | Nee | 1 | A.O. Smith |  | Boiler 1 atmos.brander langs ketel |  | 8,1 | Ja, vastgoedbeh. | 234862/02 | Direct gestookt | NPC 50 TNN | Gas
900085507 | 56 | Verwarmd waterinstallatie boiler | 51B12 | GENM DE R V S KAZERNE | 254 | Magazijn | 1239 | 0 | 5 | CLAS | CLAS | RVB-Z | 1 | 1 | 1992 | Nee | 1 | Daalderop | 50 |  |  |  | Ja, vastgoedbeh. | 9227039 | Direct gestookt | 07.07.18.045 | Elektrisch
900116292 | 56 | Verwarmd waterinstallatie boiler | 51B12 | GENM DE R V S KAZERNE | 258 | Werkplaats | 3170 | 0 | 8 | CLAS | CLAS | RVB-Z | 1 | 1 |  | Nee | 1 | Daalderop | 10 | onder rvs wasbak | 10ltr. 1f-220V-....W |  | Ja, vastgoedbeh. |  | Direct gestookt | Hot fill 10 | Elektrisch
900029276 | 56 | Verwarmd waterinstallatie boiler | 51B12 | GENM DE R V S KAZERNE | 258 | Werkplaats | 3170 | 1 | 106 | CLAS | CLAS | RVB-Z | 1 | 1 | 2006 | Nee | 1 | A.O. Smith | 357 | Boiler 1 atmos.brander |  | 50,3 | Ja, vastgoedbeh. | 063903193213001 | Direct gestookt | B11BS - model ADMR 50N | Gas
900124597 | 56 | Verwarmd waterinstallatie boiler | 51B12 | GENM DE R V S KAZERNE | 259 | Werkplaats | 864 | 1 | 106 | CLAS | CLAS | RVB-Z | 1 | 1 | 2017 | Nee |  | Elco | 300 |  | gekoppelt aan TSA |  | Ja, vastgoedbeh. |  | Indirect gestookt | DHW300 | Verwarmd water
900123996 | 56 | Verwarmd waterinstallatie boiler | 51B12 | GENM DE R V S KAZERNE | 265 | Legeringsgebouw | 2317 | 3 | 300 | CLAS | CLAS | RVB-Z | 1 | 1 |  | Nee | 1 | Sile | 1000 |  |  |  | Ja, vastgoedbeh. |  | Indirect gestookt | SIV inox | Verwarmd water
900123997 | 56 | Verwarmd waterinstallatie boiler | 51B12 | GENM DE R V S KAZERNE | 265 | Legeringsgebouw | 2317 | 3 | 300 | CLAS | CLAS | RVB-Z | 1 | 2 |  | Nee | 2 | Sile | 1000 |  |  |  | Ja, vastgoedbeh. |  | Indirect gestookt | SIV inox | Verwarmd water
900123998 | 56 | Verwarmd waterinstallatie boiler | 51B12 | GENM DE R V S KAZERNE | 265 | Legeringsgebouw | 2317 | 3 | 300 | CLAS | CLAS | RVB-Z | 1 | 3 |  | Nee | 3 | Nibe | 500 |  | T.b.v. zonnecollectoren |  | Ja, vastgoedbeh. | 9861775 | Indirect gestookt | AKIL 500 | Verwarmd water
900123999 | 56 | Verwarmd waterinstallatie boiler | 51B12 | GENM DE R V S KAZERNE | 265 | Legeringsgebouw | 2317 | 3 | 300 | CLAS | CLAS | RVB-Z | 1 | 4 |  | Nee | 4 | Nibe | 500 |  | T.b.v. zonnecollectoren |  | Ja, vastgoedbeh. | 9851676 | Indirect gestookt | AKIL 500 | Verwarmd water
900124000 | 56 | Verwarmd waterinstallatie boiler | 51B12 | GENM DE R V S KAZERNE | 265 | Legeringsgebouw | 2317 | 3 | 300 | CLAS | CLAS | RVB-Z | 1 | 5 |  | Nee | 5 | Nibe | 500 |  | T.b.v. zonnecollectoren |  | Ja, vastgoedbeh. | 9861778 | Indirect gestookt | AKIL 500 | Verwarmd water
900085505 | 56 | Verwarmd waterinstallatie boiler | 51B12 | GENM DE R V S KAZERNE | 266 | Wapenkamer | 1610 | 0 | 12 | CLAS | CLAS | RVB-Z | 1 | 1 | 1996 |  |  | Daalderop |  |  | defect |  |  | 9618579 | Direct gestookt | 07.14.28.053 | Elektrisch
900085503 | 56 | Verwarmd waterinstallatie boiler | 51B12 | GENM DE R V S KAZERNE | 266 | Wapenkamer | 1610 | 0 | 4 | CLAS | CLAS | RVB-Z | 1 | 1 | 2006 | Nee |  | Daalderop | 120 |  |  |  | Ja, vastgoedbeh. | 0607013 | Direct gestookt | 07.11.49.053 | Elektrisch
900083137 | 56 | Verwarmd waterinstallatie boiler | 51B12 | GENM DE R V S KAZERNE | 268 | Legeringsgebouw | 2104 | 3 | 300 | CLAS | CLAS | RVB-Z | 1 | 1 | 1996 |  | platenwisselaar /voorraadvaten | ThermoNoord / SILE |  | 2x boiler / voorraadvat type SIV1000 met platenwisselaar | tevens 3x voorraadvat zonnecolectoren (platenwisselaar /.. |  |  | 96332/2 | Indirect gestookt | 080-18H0W5-platenwisselaar | Verwarmd water
900106986 | 56 | Verwarmd waterinstallatie boiler | 51B12 | GENM DE R V S KAZERNE | 269 | Magazijn | 1202 | 0 | 25 | CLAS | CLAS | RVB-Z | 1 | 1 | 1998 | Nee | 1 | Daalderop | 10 | boven wt |  | 2,2 | Ja, vastgoedbeh. | 980624 | Direct gestookt | 07.02.24.031 | Elektrisch
900115945 | 56 | Verwarmd waterinstallatie boiler | 51B12 | GENM DE R V S KAZERNE | 269 | Magazijn | 1202 | 0 | 27 | CLAS | CLAS | RVB-Z | 1 | 1 | 2014 |  | 1 | AO Smith |  | P norm7,4kw B obw9,5kw |  |  |  | 142105341802001 | Direct gestookt | NTG-115/155 | Gas
900085462 | 56 | Verwarmd waterinstallatie boiler | 51B12 | GENM DE R V S KAZERNE | 269 | Magazijn | 1202 | 0 | 5 | CLAS | CLAS | RVB-Z | 1 | 1 | 1997 | Nee |  | Daalderop | 10 | aanrechtkast |  |  | Ja, vastgoedbeh. | 970501 | Direct gestookt | 07.02.24.631 | Elektrisch
900106949 | 56 | Verwarmd waterinstallatie boiler | 51B12 | GENM DE R V S KAZERNE | 28 | Museum | 276 | 0 | 1A | CLAS | CLAS | RVB-Z | 1 | 1 | 1999 | Nee | 1 | Daalderop | 80 |  | Mono plus koper | 2,5 | Ja, vastgoedbeh. | 9932269 | Direct gestookt | 07.14.28.049 | Elektrisch
900083744 | 56 | Verwarmd waterinstallatie boiler | 51B12 | GENM DE R V S KAZERNE | 282 | Legeringsgebouw | 2322 | 0 | 016 | CLAS | CLAS | RVB-Z | 1 | 1 | 2005 | Nee |  | Daalderop | 10 | in aanrechtkast | close in 10ltr |  | Ja, vastgoedbeh. | 05.0923 | Direct gestookt | 07.02.26.631 | Elektrisch
900083743 | 56 | Verwarmd waterinstallatie boiler | 51B12 | GENM DE R V S KAZERNE | 282 | Legeringsgebouw | 2322 | 0 | 026 | CLAS | CLAS | RVB-Z | 1 | 1 | 2005 | Nee |  | Daalderop | 10 | in aanrechtkast | close in 10 ltr |  | Ja, vastgoedbeh. | 05.0923 | Direct gestookt | 07.02.26.631 | Elektrisch
900083742 | 56 | Verwarmd waterinstallatie boiler | 51B12 | GENM DE R V S KAZERNE | 282 | Legeringsgebouw | 2322 | 0 | 036 | CLAS | CLAS | RVB-Z | 1 | 1 | 2005 | Nee |  | Daalderop | 10 | in aanrechtkast | close in 10 ltr |  | Ja, vastgoedbeh. | 050923 | Direct gestookt | 07.02.26.631 | Elektrisch
900083748 | 56 | Verwarmd waterinstallatie boiler | 51B12 | GENM DE R V S KAZERNE | 282 | Legeringsgebouw | 2322 | 1 | 116 | CLAS | CLAS | RVB-Z | 1 | 1 | 2005 | Nee |  | Daalderop | 10 | in aanrechtkast | close in 10mltr |  | Ja, vastgoedbeh. | 05.0923 | Direct gestookt | 07.02.26.631 | Elektrisch
900083749 | 56 | Verwarmd waterinstallatie boiler | 51B12 | GENM DE R V S KAZERNE | 282 | Legeringsgebouw | 2322 | 1 | 126 | CLAS | CLAS | RVB-Z | 1 | 1 | 2005 | Nee |  | Daalderop | 10 | in aanrechtkast | close in 10 ltr |  | Ja, vastgoedbeh. | 05.0923 | Direct gestookt | 07.02.26.631 | Elektrisch
900124014 | 56 | Verwarmd waterinstallatie boiler | 51B12 | GENM DE R V S KAZERNE | 282 | Legeringsgebouw | 2322 | 1 | 136 | CLAS | CLAS | RVB-Z | 1 | 1 | 2005 | Nee | 1 | Daalderop | 10 | In aanrechtkast | Close-in 10 |  | Ja, vastgoedbeh. | 05.0923 | Direct gestookt | 07.02.26.631 | Elektrisch
900083745 | 56 | Verwarmd waterinstallatie boiler | 51B12 | GENM DE R V S KAZERNE | 282 | Legeringsgebouw | 2322 | 2 | 216 | CLAS | CLAS | RVB-Z | 1 | 1 | 2005 | Nee |  | Daalderop | 10 | in aanrechtkast | close in 10 ltr |  | Ja, vastgoedbeh. | 05.0923 | Direct gestookt | 07.02.26.631 | Elektrisch
900083746 | 56 | Verwarmd waterinstallatie boiler | 51B12 | GENM DE R V S KAZERNE | 282 | Legeringsgebouw | 2322 | 2 | 226 | CLAS | CLAS | RVB-Z | 1 | 1 | 2005 | Nee |  | Daalderop | 10 | in aanrechtkast | close in 10 ltr |  | Ja, vastgoedbeh. | 05.0923 | Direct gestookt | 07.02.26.631 | Elektrisch
900083747 | 56 | Verwarmd waterinstallatie boiler | 51B12 | GENM DE R V S KAZERNE | 282 | Legeringsgebouw | 2322 | 2 | 236 | CLAS | CLAS | RVB-Z | 1 | 1 | 2005 | Nee |  | Daalderop | 10 | in aanrechtkast | close in 10 ltr |  | Ja, vastgoedbeh. | 05.0923 | Direct gestookt | 07.02.26.631 | Elektrisch
900029297 | 56 | Verwarmd waterinstallatie boiler | 51B12 | GENM DE R V S KAZERNE | 282 | Legeringsgebouw | 2322 | 3 | 312 | CLAS | CLAS | RVB-Z | 1 | 1 | 2005 | Nee | 1 | A.O. Smith | 460 | langs voorraadvat en 2e buffervat en secundaire TSA |  | 95,0 | Ja, vastgoedbeh. | 051302613401002 | Direct gestookt | BFC 100 N | Gas
900085952 | 56 | Verwarmd waterinstallatie boiler | 51B12 | GENM DE R V S KAZERNE | 283 | Legeringsgebouw | 2322 | 0 | 016 | CLAS | CLAS | RVB-Z | 1 | 1 | 2005 | Nee |  | Daalderop | 10 | aanrechtkast |  |  | Ja, vastgoedbeh. | 050926 | Direct gestookt | 07.02.26.631 | Elektrisch
900085953 | 56 | Verwarmd waterinstallatie boiler | 51B12 | GENM DE R V S KAZERNE | 283 | Legeringsgebouw | 2322 | 0 | 026 | CLAS | CLAS | RVB-Z | 1 | 1 | 2005 | Nee |  | Daalderop | 10 | aanrechtkast | Close In 10 ltr |  | Ja, vastgoedbeh. | 050719 | Direct gestookt | 07.02.26.631 | Elektrisch
900085954 | 56 | Verwarmd waterinstallatie boiler | 51B12 | GENM DE R V S KAZERNE | 283 | Legeringsgebouw | 2322 | 0 | 036 | CLAS | CLAS | RVB-Z | 1 | 1 | 2005 | Nee |  | Daalderop | 10 | aanrechtkast | Close In 10 ltr |  | Ja, vastgoedbeh. | 050719 | Direct gestookt | 07.02.26.631 | Elektrisch
900085957 | 56 | Verwarmd waterinstallatie boiler | 51B12 | GENM DE R V S KAZERNE | 283 | Legeringsgebouw | 2322 | 1 | 116 | CLAS | CLAS | RVB-Z | 1 | 1 | 2005 | Nee |  | Daalderop | 10 | aanrechtkast | Close In 10 ltr |  | Ja, vastgoedbeh. | 050719 | Direct gestookt | 07.02.26.631 | Elektrisch
900085956 | 56 | Verwarmd waterinstallatie boiler | 51B12 | GENM DE R V S KAZERNE | 283 | Legeringsgebouw | 2322 | 1 | 126 | CLAS | CLAS | RVB-Z | 1 | 1 | 2005 | Nee |  | Daaldeop | 10 | aanrechtkast | Close In 10 ltr |  | Ja, vastgoedbeh. | 050719 | Direct gestookt | 07.02.26.631 | Elektrisch
900085955 | 56 | Verwarmd waterinstallatie boiler | 51B12 | GENM DE R V S KAZERNE | 283 | Legeringsgebouw | 2322 | 1 | 136 | CLAS | CLAS | RVB-Z | 1 | 1 | 2005 | Nee |  | Daalderop | 10 | aanrechtkast | Close In 10 ltr |  | Ja, vastgoedbeh. | 050719 | Direct gestookt | 07.02.26.631 | Elektrisch
900085958 | 56 | Verwarmd waterinstallatie boiler | 51B12 | GENM DE R V S KAZERNE | 283 | Legeringsgebouw | 2322 | 2 | 216 | CLAS | CLAS | RVB-Z | 1 | 1 | 2005 | Nee |  | Daalderop | 10 | aanrechtkast | Close In 10 ltr |  | Ja, vastgoedbeh. | 050719 | Direct gestookt | 07.02.26.631 | Elektrisch
900085959 | 56 | Verwarmd waterinstallatie boiler | 51B12 | GENM DE R V S KAZERNE | 283 | Legeringsgebouw | 2322 | 2 | 226 | CLAS | CLAS | RVB-Z | 1 | 1 | 2005 | Nee |  | Daalderop | 10 | aanrechtkast | Close In 10 Ltr |  | Ja, vastgoedbeh. | 050719 | Direct gestookt | 07.02.26.631 | Elektrisch
900085960 | 56 | Verwarmd waterinstallatie boiler | 51B12 | GENM DE R V S KAZERNE | 283 | Legeringsgebouw | 2322 | 2 | 236 | CLAS | CLAS | RVB-Z | 1 | 1 | 2005 | Nee |  | Daalderop | 10 | aanrechtkast | Close In 10 ltr |  | Ja, vastgoedbeh. | 050719 | Direct gestookt | 07.02.26.631 | Elektrisch
900124016 | 56 | Verwarmd waterinstallatie boiler | 51B12 | GENM DE R V S KAZERNE | 283 | Legeringsgebouw | 2322 | 3 | 312 | CLAS | CLAS | RVB-Z | 1 | 1 | 2015 | Nee | 1 | Elco | 50 |  |  | 46,9 | Ja, vastgoedbeh. | 3580942KE150060000005 | Direct gestookt | Thision L 50 IP | Gas
900124017 | 56 | Verwarmd waterinstallatie boiler | 51B12 | GENM DE R V S KAZERNE | 283 | Legeringsgebouw | 2322 | 3 | 312 | CLAS | CLAS | RVB-Z | 1 | 2 | 2015 | Nee | 2 | Elco | 50 |  |  | 46,9 | Ja, vastgoedbeh. | 3580942KE150060000006 | Direct gestookt | Thision L 50 IP | Gas
900085190 | 56 | Verwarmd waterinstallatie boiler | 51B12 | GENM DE R V S KAZERNE | 284 | Legeringsgebouw | 3105 | 0 | 016 | CLAS | CLAS | RVB-Z | 1 | 1 | 2005 |  | 01 | Daalderop |  | in aanrechtkast | close in 10 ltr |  |  | 050922 | Direct gestookt | 07.02.26.631 | Elektrisch
900085191 | 56 | Verwarmd waterinstallatie boiler | 51B12 | GENM DE R V S KAZERNE | 284 | Legeringsgebouw | 3105 | 0 | 026 | CLAS | CLAS | RVB-Z | 1 | 2 | 2005 | Nee | 02 | Daalderop | 10 | in aanrechtkast | close in 10 ltr |  | Ja, vastgoedbeh. | 050922 | Direct gestookt | 07.02.26.631 | Elektrisch
900085192 | 56 | Verwarmd waterinstallatie boiler | 51B12 | GENM DE R V S KAZERNE | 284 | Legeringsgebouw | 3105 | 0 | 036 | CLAS | CLAS | RVB-Z | 1 | 3 | 2005 | Nee | 03 | Daalderop | 10 | in aanrechtkast | close in 10 ltr |  | Ja, vastgoedbeh. | 050922 | Direct gestookt | 07.02.26.631 | Elektrisch
900085194 | 56 | Verwarmd waterinstallatie boiler | 51B12 | GENM DE R V S KAZERNE | 284 | Legeringsgebouw | 3105 | 0 | 046 | CLAS | CLAS | RVB-Z | 1 | 4 | 2005 | Nee | 04 | Daalderop | 10 | in aanrechtkast | close in 10 ltr |  | Ja, vastgoedbeh. | 050922 | Direct gestookt | 07.02.26.631 | Elektrisch
900085196 | 56 | Verwarmd waterinstallatie boiler | 51B12 | GENM DE R V S KAZERNE | 284 | Legeringsgebouw | 3105 | 1 | 116 | CLAS | CLAS | RVB-Z | 1 | 5 | 2005 | Nee | 05 | Daalderop | 10 | in aanrechtkast | close in 10 ltr |  | Ja, vastgoedbeh. | 050922 | Direct gestookt | 07.02.26.631 | Elektrisch
900085199 | 56 | Verwarmd waterinstallatie boiler | 51B12 | GENM DE R V S KAZERNE | 284 | Legeringsgebouw | 3105 | 1 | 126 | CLAS | CLAS | RVB-Z | 1 | 6 | 2005 | Nee | 06 | Daalderop | 10 | in aanrechtkast | close in 10 ltr |  | Ja, vastgoedbeh. | 050922 | Direct gestookt | 07.02.26.631 | Elektrisch
900085201 | 56 | Verwarmd waterinstallatie boiler | 51B12 | GENM DE R V S KAZERNE | 284 | Legeringsgebouw | 3105 | 1 | 136 | CLAS | CLAS | RVB-Z | 1 | 7 | 2005 | Nee | 07 | Daalderop | 10 | in aanrechtkast | close in 10 ltr |  | Ja, vastgoedbeh. | 050922 | Direct gestookt | 07.02.26.631 | Elektrisch
900085203 | 56 | Verwarmd waterinstallatie boiler | 51B12 | GENM DE R V S KAZERNE | 284 | Legeringsgebouw | 3105 | 1 | 146 | CLAS | CLAS | RVB-Z | 1 | 8 | 2005 | Nee | 08 | Daalderop | 10 | in aanrechtkast | close in 10 ltr |  | Ja, vastgoedbeh. | 050922 | Direct / indirect gestookt | 07.02.26.631 | Elektrisch
900085204 | 56 | Verwarmd waterinstallatie boiler | 51B12 | GENM DE R V S KAZERNE | 284 | Legeringsgebouw | 3105 | 2 | 216 | CLAS | CLAS | RVB-Z | 1 | 9 | 2005 | Nee | 09 | Daalderop | 10 | in aanrechtkast | close in 10 ltr |  | Ja, vastgoedbeh. | 050922 | Direct gestookt | 07.02.26.631 | Elektrisch
900085207 | 56 | Verwarmd waterinstallatie boiler | 51B12 | GENM DE R V S KAZERNE | 284 | Legeringsgebouw | 3105 | 2 | 226 | CLAS | CLAS | RVB-Z | 1 | 10 | 2005 | Nee | 10 | Daalderop | 10 | in aanrechtkast | close in 10 ltr |  | Ja, vastgoedbeh. | 050922 | Direct gestookt | 07.02.26.631 | Elektrisch
900085208 | 56 | Verwarmd waterinstallatie boiler | 51B12 | GENM DE R V S KAZERNE | 284 | Legeringsgebouw | 3105 | 2 | 236 | CLAS | CLAS | RVB-Z | 1 | 11 | 2005 | Nee | 11 | Daalderop | 10 | in aanrechtkast | close in 10 ltr |  | Ja, vastgoedbeh. | 050922 | Direct gestookt | 07.02.26.631 | Elektrisch
900085210 | 56 | Verwarmd waterinstallatie boiler | 51B12 | GENM DE R V S KAZERNE | 284 | Legeringsgebouw | 3105 | 2 | 246 | CLAS | CLAS | RVB-Z | 1 | 12 | 2005 | Nee | 12 | Daalderop | 10 | in aanrechtkast | close in 10 ltr |  | Ja, vastgoedbeh. | 020922 | Direct gestookt | 07.02.26.631 | Elektrisch
900124018 | 56 | Verwarmd waterinstallatie boiler | 51B12 | GENM DE R V S KAZERNE | 284 | Legeringsgebouw | 3105 | 3 | 312 | CLAS | CLAS | RVB-Z | 1 | 3 | 2015 | Nee | 3 | Elco | 50 |  |  |  | Ja, vastgoedbeh. | N.B. | Direct gestookt | Thision L 50 IP | Gas
900124019 | 56 | Verwarmd waterinstallatie boiler | 51B12 | GENM DE R V S KAZERNE | 284 | Legeringsgebouw | 3105 | 3 | 312 | CLAS | CLAS | RVB-Z | 1 | 2 | 2015 | Nee | 2 | Elco | 50 |  |  |  | Ja, vastgoedbeh. | N.B. | Direct gestookt | Thision L 50 IP | Gas
900124616 | 56 | Verwarmd waterinstallatie boiler | 51B12 | GENM DE R V S KAZERNE | 284 | Legeringsgebouw | 3105 | 3 | 312 | CLAS | CLAS | RVB-Z | 1 | 4 | 2017 | Nee |  | Elco |  |  | Installatiecode BHZ-AAA-24 | 56,5 | Ja, vastgoedbeh. | 3581638KE170900000108 | Direct gestookt | Thision L-EVO 60 | Gas
900124617 | 56 | Verwarmd waterinstallatie boiler | 51B12 | GENM DE R V S KAZERNE | 284 | Legeringsgebouw | 3105 | 3 | 312 | CLAS | CLAS | RVB-Z | 1 | 5 | 2017 | Nee |  | Elco |  |  | Installatiecode BHZ-AAA-24 | 56,5 | Ja, vastgoedbeh. | 3581638KE170900000107 | Direct gestookt | Elco | Gas
900127542 | 56 | Verwarmd waterinstallatie boiler | 51B12 | GENM DE R V S KAZERNE | 29 | Kantoorgebouw | 276 | 0 | 10A | CLAS | CLAS | RVB-Z | 1 | 1 |  | Nee |  | Daalderop | 50 |  |  | 2,5 | Ja, vastgoedbeh. | 0601062 | Direct gestookt | 07.04.28.045 Mono-plus koper | Elektrisch
900127543 | 56 | Verwarmd waterinstallatie boiler | 51B12 | GENM DE R V S KAZERNE | 29 | Kantoorgebouw | 276 | 0 | 1A | CLAS | CLAS | RVB-Z | 1 | 1 |  | Nee |  | Daalderop | 10 | In aanrechtkastje |  | 2,0 | Ja, vastgoedbeh. | 931203 | Direct gestookt | 07.02.28.631 | Elektrisch
900127544 | 56 | Verwarmd waterinstallatie boiler | 51B12 | GENM DE R V S KAZERNE | 29 | Kantoorgebouw | 276 | 0 | 6 | CLAS | CLAS | RVB-Z | 1 | 1 |  | Nee |  | Daalderop | 10 | Onder bar |  | 2,0 | Ja, vastgoedbeh. | 040415 | Direct gestookt | 07.02.24.631 | Elektrisch
900127541 | 56 | Verwarmd waterinstallatie boiler | 51B12 | GENM DE R V S KAZERNE | 3 | Kantoorgebouw | 276 | 0 | 6 | CLAS | CLAS | RVB-Z | 1 | 1 |  | Nee |  | Daalderop | 15 | In aanrechtkastje |  | 2,2 | Ja, vastgoedbeh. | 061249.5256 | Direct gestookt | 07.02.21.634 Close-in 15E | Elektrisch
900085459 | 56 | Verwarmd waterinstallatie boiler | 51B12 | GENM DE R V S KAZERNE | 326 | Kinderdagverblijf | 541 | 0 | 015 | CLAS | CLAS | RVB-Z | 1 | 1 | 2006 | Nee | 1 | AO Smith | 145 |  |  | 8,1 | Ja, vastgoedbeh. | 064503208801012 | Direct gestookt | NGT 155N | Gas
900072274 | 56 | Verwarmd waterinstallatie boiler | 51B12 | GENM DE R V S KAZERNE | 327 | Kantoorgebouw | 2629 | 0 | 0.20 | CLAS | CLAS | RVB-Z | 1 | 1 | 2007 | Nee |  | Daalderop | 50 | in werkkast | Mono koper |  | Ja, vastgoedbeh. | 0643002 | Direct gestookt | 07.04.18.045 | Elektrisch
900085254 | 56 | Verwarmd waterinstallatie boiler | 51B12 | GENM DE R V S KAZERNE | 327 | Kantoorgebouw | 2629 | 0 | 0.27 | CLAS | CLAS | RVB-Z | 1 | 1 | 2007 | Nee |  | Daalderop | 10 | Pantry in aanrechtkast | Close In 10 |  | Ja, vastgoedbeh. | 060904 | Direct gestookt | 07.02.26.631 | Elektrisch
900085255 | 56 | Verwarmd waterinstallatie boiler | 51B12 | GENM DE R V S KAZERNE | 327 | Kantoorgebouw | 2629 | 1 | 1.23 | CLAS | CLAS | RVB-Z | 1 | 1 | 2007 | Nee |  | Daalderop | 10 | aanrechtkast | Close In 10 |  | Ja, vastgoedbeh. | 060904 | Direct gestookt | 07.02.26.631 | Elektrisch
900085256 | 56 | Verwarmd waterinstallatie boiler | 51B12 | GENM DE R V S KAZERNE | 327 | Kantoorgebouw | 2629 | 2 | 2.23 | CLAS | CLAS | RVB-Z | 1 | 1 | 2007 | Nee |  | Daalderop | 10 | aanrechtkast | Close In 10 ltr |  | Ja, vastgoedbeh. | 060904 | Direct gestookt | 07.02.26.631 | Elektrisch
900083783 | 56 | Verwarmd waterinstallatie boiler | 51B12 | GENM DE R V S KAZERNE | 328 | Kantoorgebouw | 1085 | 1 | 113 | CLAS | CLAS | RVB-Z | 1 | 1 | 1994 | Nee |  | Daalderop | 120 |  |  |  | Ja, vastgoedbeh. | 9446171 | Direct gestookt | 07.14.28.053 | Elektrisch
900084438 | 56 | Verwarmd waterinstallatie boiler | 51B12 | GENM DE R V S KAZERNE | 34 | Kantoorgebouw | 1263 | 0 | 22 | CLAS | CLAS | RVB-Z | 1 | 2 | 1999 | Nee | 02 | Daalderop | 10 | bij wastafel | Close In 10 | 2,2 | Ja, vastgoedbeh. | 990818 | Direct gestookt | 07.02.24.631 | Elektrisch
900084437 | 56 | Verwarmd waterinstallatie boiler | 51B12 | GENM DE R V S KAZERNE | 34 | Kantoorgebouw | 1263 | 0 | 5 | CLAS | CLAS | RVB-Z | 1 | 1 | 2001 | Nee | 01 | Daalderop | 10 |  | Close In 10 | 2,2 | Ja, vastgoedbeh. | 010402 | Direct gestookt | 07.02.24.631 | Elektrisch
900084439 | 56 | Verwarmd waterinstallatie boiler | 51B12 | GENM DE R V S KAZERNE | 34 | Kantoorgebouw | 1263 | 1 | 27 | CLAS | CLAS | RVB-Z | 1 | 3 | 2001 | Nee | 03 | Daalderop | 10 | bij wastafel | Close In 10 | 2,2 | Ja, vastgoedbeh. | 010403 | Direct gestookt | 07.02.24.631 | Elektrisch
900126740 | 56 | Verwarmd waterinstallatie boiler | 51B12 | GENM DE R V S KAZERNE | 4 | Kantoorgebouw | 276 | 0 | 9 | CLAS | CLAS | RVB-Z | 1 | 1 |  | Nee |  | Daalderop | 15 | In aanrechtkastje | Close-In 15 | 2,2 | Ja, vastgoedbeh. | 090832.8030 | Direct gestookt | 07.02.26.634 | Elektrisch
900091701 | 56 | Verwarmd waterinstallatie boiler | 51B12 | GENM DE R V S KAZERNE | 400 | Voertuigenwasplaats | 1118 | 0 | 02 | CLAS | CLAS | RVB-Z | 1 | 1 | 2008 |  | 1 | Rendamax |  | technische ruimte Heetwaterketel 1 | verwarmen ge-recycled water vermogen 274kW |  |  | 108316006 | Direct gestookt | R307 | Gas
900091702 | 56 | Verwarmd waterinstallatie boiler | 51B12 | GENM DE R V S KAZERNE | 400 | Voertuigenwasplaats | 1118 | 0 | 02 | CLAS | CLAS | RVB-Z | 1 | 2 | 2008 |  | 2 | Rendamax |  | technische ruimte Heetwaterketel 2 | verwarmen ge-recycled water vermogen 274kW |  |  | 0108330014 | Direct gestookt | R307 | Gas
900084432 | 56 | Verwarmd waterinstallatie boiler | 51B12 | GENM DE R V S KAZERNE | 510 | Centraal Ketelhuis | 385 | 0 | 0.04 | CLAS | CLAS | RVB-Z | 1 | 1 | 2002 | Nee | 1 | Nibe | 2500 | serie nr 004, 002, 003, 001 | 2500 ltr - boilervat 4x |  | Ja, vastgoedbeh. | 07512402184001 | Indirect gestookt | EKS 2500 | Verwarmd water
900029300 | 56 | Verwarmd waterinstallatie boiler | 51B12 | GENM DE R V S KAZERNE | 523 | Instructiehal | 1200 | 0 | 002 | CLAS | CLAS | RVB-Z | 1 | 1 | 2002 | Nee |  | A.O. Smith | 265 |  | Boiler 1 atmos.brander | 22,6 | Ja, vastgoedbeh. | 02380157920500 | Direct gestookt | EQ 280 N (B 11 BS) | Gas
900126775 | 56 | Verwarmd waterinstallatie boiler | 51B12 | GENM DE R V S KAZERNE | 524 | Instructiehal | 2247 | 0 | 006F | CLAS | CLAS | RVB-Z | 1 | 1 |  | Nee |  | Daalderop | 15 | Onder wasbak | Close-in 15 | 2,2 | Ja, vastgoedbeh. | 060502 | Direct gestookt | 07.02.26.634 | Elektrisch
900090148 | 56 | Verwarmd waterinstallatie boiler | 51B12 | GENM DE R V S KAZERNE | 540 | Lunchaccommodatie | 2271 | 0 | 0.05 | CLAS | CLAS | RVB-Z | 1 | 1 | 2010 | Nee | 1 | Itho | 200 |  |  | 60,0 | Ja, vastgoedbeh. | GGBB2-JA 3090476 | Direct gestookt | GG BB200 001 | Gas
900029301 | 56 | Verwarmd waterinstallatie boiler | 51B12 | GENM DE R V S KAZERNE | 542 | Werkplaats | 3218 | 1 | 117 | CLAS | CLAS | RVB-Z | 1 | 2 | 2005 | Nee | 2 | A.O. Smith | 368 | Boiler 2 atmos.brander langs ketel 1 |  | 47,1 | Ja, vastgoedbeh. | 050802572903001 | Direct gestookt | BFC 50 | Gas
900085091 | 56 | Verwarmd waterinstallatie boiler | 51B12 | GENM DE R V S KAZERNE | 550 | Werkplaats | 3131 | 1 | 108A | CLAS | CLAS | RVB-Z | 1 | 1 | 2005 | Nee | 1 | AO Smith | 368 |  |  | 56,9 | Ja, vastgoedbeh. | 054202888103001 | Direct gestookt | BFC 60N | Gas
900091456 | 56 | Verwarmd waterinstallatie boiler | 51B12 | GENM DE R V S KAZERNE | 571 | Was- / Kleedruimte | 156 | 0 | 0.05 | CLAS | CLAS | RVB-Z | 1 | 1 | 2009 |  | 1 | Stiebo Eltron |  | technische ruimte | Elektrische boiler |  |  | 130302 | Direct gestookt | STB Boiler SHW 400 AC | Elektrisch
900126744 | 56 | Verwarmd waterinstallatie boiler | 51B12 | GENM DE R V S KAZERNE | 6 | Kantoorgebouw | 276 | 0 | 2 | CLAS | CLAS | RVB-Z | 1 | 1 |  | Nee |  | Daalderop | 10 | Boven aanrecht | Close-Up 10 | 2,0 | Ja, vastgoedbeh. | 921008 | Direct gestookt | 07.02.28.031 | Elektrisch
900117751 | 56 | Verwarmd waterinstallatie boiler | 51B12 | GENM DE R V S KAZERNE | 600 | Les instructie gebouw | 39 | 0 | 1 | CLAS | CLAS | RVB-Z | 1 | 1 | 2012 | Nee |  | Daalderop |  | in keukenkast |  |  | Ja, vastgoedbeh. |  | Direct / indirect gestookt |  | Elektrisch
900126747 | 56 | Verwarmd waterinstallatie boiler | 51B12 | GENM DE R V S KAZERNE | 77 | Kantoor | 580 | 0 | 14 | CLAS | CLAS | RVB-Z | 1 | 1 |  | Nee |  | Daalderop | 50 |  |  | 2,5 | Ja, vastgoedbeh. | GRB170300048 | Direct gestookt | 07.04.28.045 | Elektrisch
900126748 | 56 | Verwarmd waterinstallatie boiler | 51B12 | GENM DE R V S KAZERNE | 77 | Kantoor | 580 | 1 | 23 | CLAS | CLAS | RVB-Z | 1 | 1 |  | Nee |  | Daalderop | 10 |  |  | 2,2 | Ja, vastgoedbeh. | KLB162140004 | Direct gestookt | 07.02.21.631 | Elektrisch
900126745 | 56 | Verwarmd waterinstallatie boiler | 51B12 | GENM DE R V S KAZERNE | 79 | Kantoor | 578 | 0 | 14 | CLAS | CLAS | RVB-Z | 1 | 1 |  | Nee |  | Daalderop | 80 |  | Mono-Plus koper | 2,5 | Ja, vastgoedbeh. | GRB171010070 | Direct gestookt | 07.14.28.049 | Elektrisch
900126746 | 56 | Verwarmd waterinstallatie boiler | 51B12 | GENM DE R V S KAZERNE | 79 | Kantoor | 578 | 1 | 17 | CLAS | CLAS | RVB-Z | 1 | 1 |  | Nee |  | Daalderop | 10 | In aanrechtkastje |  | 2,2 | Ja, vastgoedbeh. | KLB162140004 | Direct gestookt | 07.02.21.631 | Elektrisch
900081699 | 56 | Verwarmd waterinstallatie boiler | 51B12 | GENM DE R V S KAZERNE | 85 | Kantoorgebouw | 1179 | 0 | 24 | CLAS | CLAS | RVB-Z | 1 | 1 | 2003 | Nee |  | Daalderop | 50 | werkkast | Mono-Plus koper Versie 3 | 2,5 | Ja, vastgoedbeh. | 0315552 | Direct gestookt | 07.04.28.045 | Elektrisch
900081698 | 56 | Verwarmd waterinstallatie boiler | 51B12 | GENM DE R V S KAZERNE | 85 | Kantoorgebouw | 1179 | 0 | 30B | CLAS | CLAS | RVB-Z | 1 | 1 | 2003 | Nee |  | Daalderop | 120 |  | 120/350 mono-3 koper | 5,2 | Ja, vastgoedbeh. | 8609061 | Direct gestookt | 071.049.053 | Elektrisch
900081697 | 56 | Verwarmd waterinstallatie boiler | 51B12 | GENM DE R V S KAZERNE | 85 | Kantoorgebouw | 1179 | 0 | 6A | CLAS | CLAS | RVB-Z | 1 | 1 | 2003 | Nee |  | Inventum | 10 | aanrecht |  |  | Ja, vastgoedbeh. | JZ160530570 | Direct gestookt | Close In | Elektrisch
900090899 | 56 | Verwarmd waterinstallatie boiler | 51B12 | GENM DE R V S KAZERNE | L10 | Werkplaats / Magazijn | 666 | 0 | 1 | CLAS | CLAS | RVB-Z | 1 | 1 | 2010 | Nee | 1 | Daalderop | 15 |  |  |  | Ja, vastgoedbeh. | 100.102.5097 | Direct gestookt | Close-up 15 | Elektrisch
900083739 | 56 | Verwarmd waterinstallatie boiler | 51B12 | GENM DE R V S KAZERNE | L10 | Werkplaats / Magazijn | 666 | 0 | 6 | CLAS | CLAS | RVB-Z | 1 | 1 | 2001 | Nee |  | Inventum | 80 |  |  |  | Ja, vastgoedbeh. | 1021969 | Direct gestookt | WD803F | Elektrisch
900106964 | 56 | Verwarmd waterinstallatie boiler | 51B12 | GENM DE R V S KAZERNE | L15 | Magazijn | 1063 | 0 | 12 | CLAS | CLAS | RVB-Z | 1 | 1 | 2005 | Nee | 1 | Daalderop | 15 |  | close up 15 |  | Ja, vastgoedbeh. | 051021 | Direct gestookt | 07.02.26.034 | Elektrisch
900113378 | 56 | Verwarmd waterinstallatie boiler | 51B12 | GENM DE R V S KAZERNE | L9 | Magazijn / Werkplaats | 666 | 0 | 16 | CLAS | CLAS | RVB-Z | 1 | 1 | 2013 | Nee | 1 | Remeha | 150 |  |  |  | Ja, vastgoedbeh. | 0602013 | Direct gestookt | Aqua 150/40 | Elektrisch
900106993 | 56 | Verwarmd waterinstallatie boiler | 51B12 | GENM DE R V S KAZERNE | S1 | Kantine / Schijvenloods CA | 483 | 0 | 3 | CLAS | CLAS | RVB-Z | 1 | 1 | 2006 | Nee | 1 | Daalderop | 10 | onder aanrecht | Close In 10 ltr |  | Ja, vastgoedbeh. | 061043.8980 | Direct gestookt | 07.02.26.631 | Elektrisch
900083622 | 56 | Verwarmd waterinstallatie boiler | 51B12 | GENM DE R V S KAZERNE | S1 | Kantine / Schijvenloods CA | 483 | 0 | 9 | CLAS | CLAS | RVB-Z | 1 | 1 | 2002 | Nee | 1 | Daalderop | 120 | in de hoek boven ug |  |  | Ja, vastgoedbeh. | 0222148 | Direct gestookt | 07.14.28.053 | Elektrisch
900106989 | 56 | Verwarmd waterinstallatie boiler | 51B12 | GENM DE R V S KAZERNE | S10 | SIM-KKW | 510 | 0 | 1A | CLAS | CLAS | RVB-Z | 1 | 1 | 1996 | Nee | 1 | Daalderop | 50 | werkkast schoonmaakdienst |  | 2,5 | Ja, vastgoedbeh. | 9607309 | Direct gestookt | 07.04.28.045 | Elektrisch
900106991 | 56 | Verwarmd waterinstallatie boiler | 51B12 | GENM DE R V S KAZERNE | S11 | SIM-KKW | 510 | 0 | 1A | CLAS | CLAS | RVB-Z | 1 | 1 | 1996 | Nee | 1 | Daalderop | 50 | werkkast schoonmaakdienst |  | 2,5 | Ja, vastgoedbeh. | 9610132 | Direct gestookt | 07.04.28.045 | Elektrisch
900115942 | 56 | Verwarmd waterinstallatie boiler | 51B12 | GENM DE R V S KAZERNE | V-O | Werkplaats / Kantine | 399 | 0 | 5 | CLAS | CLAS | RVB-Z | 1 | 1 | 2014 | Nee | 1 | Daalderop | 50 | Boven de wastafel | Mono-Plus koper Versie 3 | 2,5 | Ja, vastgoedbeh. | GRB141840052 | Direct gestookt | 07.04.28.045 | Elektrisch
900085458 | 56 | Verwarmd waterinstallatie boiler | 51B12 | GENM DE R V S KAZERNE | W | Wachtgebouw | 347 | 0 | 12 | CLAS | CLAS | RVB-Z | 1 | 1 | 1998 | Nee |  | Daalderop | 80 |  |  |  | Ja, vastgoedbeh. | 286071 | Direct gestookt | 071514049 | Elektrisch
900029302 | 56 | Verwarmd waterinstallatie boiler | 51B12 | GENM DE R V S KAZERNE | WPL | Werkplaats | 877 | 1 | 106 | CLAS | CLAS | RVB-Z | 1 | 1 | 2007 | Nee | 1 | A.O. Smith | 217 | Boiler 1 atmos.brander langs CV ketel in TR |  | 30,3 | Ja, vastgoedbeh. | NB | Direct gestookt | Cyclone BFC 28 | Gas
900103963 | 56 | Verwarmd waterinstallatie boiler | 51D05 | VLIEGBASIS EINDHOVEN | 112 | Hangar Diversen Hobbyclub | 2280 | 0 | 11 | CLSK | CLSK | RVB-Z | 1 | 1 | 2001 | Nee | 1 | Daalderop | 10 |  | Close Up 10 Versie 2 | 2,2 | Ja, vastgoedbeh. | 010228 | Direct gestookt | 07.02.24.031 | Elektrisch
900125740 | 56 | Verwarmd waterinstallatie boiler | 51D05 | VLIEGBASIS EINDHOVEN | 112 | Hangar Diversen Hobbyclub | 2280 | 0 | 19 | CLSK | CLSK | RVB-Z | 1 | 2 |  | Nee |  | Daalderop | 120 | In technische ruimte | Mono plus koper | 2,5 | Ja, vastgoedbeh. | GRB140780098 | Direct gestookt | 07.14.28.053 | Elektrisch
900103980 | 56 | Verwarmd waterinstallatie boiler | 51D05 | VLIEGBASIS EINDHOVEN | 203 | Kantoor Grod | 327 | 0 | 13 | CLSK | CLSK | RVB-Z | 1 | 1 | 2004 | Nee | 1 | Daalderop | 80 | 4500w - 80ltr | bij ketel in TR |  | Ja, vastgoedbeh. | 041424 | Direct gestookt | 705 253 | Elektrisch
900103788 | 56 | Verwarmd waterinstallatie boiler | 51D05 | VLIEGBASIS EINDHOVEN | 265 | Verkeerstoren | 259 | 3 | 12 | CLSK | CLSK | RVB-Z | 1 | 1 | 2011 | Nee | 1 | Daalderop | 10 | in aanrechtkast | 10 ltr |  | Ja, vastgoedbeh. | NB | Direct gestookt | Close In | Elektrisch
900103950 | 56 | Verwarmd waterinstallatie boiler | 51D05 | VLIEGBASIS EINDHOVEN | 266 | Crewroom GROD | 209 | 0 | 3 | CLSK | CLSK | RVB-Z | 1 | 1 | 1983 |  | 1 | Daalderop |  | kast | 5250 watt |  |  | 8348321 | Direct gestookt | 071846053 | Elektrisch
900103173 | 56 | Verwarmd waterinstallatie boiler | 51D05 | VLIEGBASIS EINDHOVEN | 333 | Wachtgebouw (Hoofdwacht) | 536 | 0 | 10 | CLSK | CLSK | RVB-Z | 1 | 1 | 1999 | Nee | 1 | Inventum | 10 |  |  |  | Ja, vastgoedbeh. | nb | Direct gestookt | Close In | Elektrisch
900103174 | 56 | Verwarmd waterinstallatie boiler | 51D05 | VLIEGBASIS EINDHOVEN | 333 | Wachtgebouw (Hoofdwacht) | 536 | 0 | 15 | CLSK | CLSK | RVB-Z | 1 | 1 | 1987 | Nee | 1 | Daalderop | 80 | in nis langs ruimte 15c | 80/250 - 80ltr |  | Ja, vastgoedbeh. | 8703385 | Direct gestookt | 071049049 | Elektrisch
900103975 | 56 | Verwarmd waterinstallatie boiler | 51D05 | VLIEGBASIS EINDHOVEN | 335 | Hangar | 1041 | 0 | 3 | CLSK | CLSK | RVB-Z | 1 | 1 | 2008 | Nee | 1 | Daalderop | 10 | NB |  |  | Ja, vastgoedbeh. | NB | Direct gestookt | Close In | Elektrisch
900104410 | 56 | Verwarmd waterinstallatie boiler | 51D05 | VLIEGBASIS EINDHOVEN | 348 | Hondenkennel | 675 | 0 | 17 | CLSK | CLSK | RVB-Z | 1 | 1 | 2012 |  | 1 | AO Smith |  | bij CV ketel | model EQ200N |  |  | 120204652304003 | Direct gestookt | B11BS | Gas
900124340 | 56 | Verwarmd waterinstallatie boiler | 51D05 | VLIEGBASIS EINDHOVEN | 375 | Brandweerkazerne | 1791 | 0 | 029 | CLSK | CLSK | RVB-Z | 1 | 2 | 2017 | Nee | 2 | Elco | 60 |  | Met voorraadvat DHW Storage Elco 500 liter | 57,9 | Ja, vastgoedbeh. | 3581638KE170540000048 | Direct gestookt | Thision L EVO 60 IP | Gas
900124329 | 56 | Verwarmd waterinstallatie boiler | 51D05 | VLIEGBASIS EINDHOVEN | 375 | Brandweerkazerne | 1791 | 1 | 037 | CLSK | CLSK | RVB-Z | 1 | 1 | 2017 | Nee | 1 | NIBE | 750 |  |  |  | Ja, vastgoedbeh. | 08500216349002 | Indirect gestookt | UKV20-750 | Verwarmd water
900103144 | 56 | Verwarmd waterinstallatie boiler | 51D05 | VLIEGBASIS EINDHOVEN | 405 | Hangar 334 SQN | 2837 | 0 | 01 | CLSK | CLSK | RVB-Z | 1 | 1 | 2004 | Nee | 1 | Daalderop | 80 | achter ruimte 04 | MONO-3 Koper 5250 watt |  | Ja, vastgoedbeh. | 0443216 | Direct gestookt | 07.11.49.049 | Elektrisch
900103168 | 56 | Verwarmd waterinstallatie boiler | 51D05 | VLIEGBASIS EINDHOVEN | 405 | Hangar 334 SQN | 2837 | 1 | 19 | CLSK | CLSK | RVB-Z | 1 | 1 | 2004 | Nee | 1 | AEG | 120 | in de ruimte | 120 Liter |  | Ja, vastgoedbeh. | 71500758 | Direct gestookt | EWH Basis 120 N | Elektrisch
900124513 | 56 | Verwarmd waterinstallatie boiler | 51D05 | VLIEGBASIS EINDHOVEN | 405 | Hangar 334 SQN | 2837 | 1 | 22A | CLSK | CLSK | RVB-Z | 1 | 2 |  | Nee |  | Daalderop | 120 | Mono-plus koper |  | 2,5 | Ja, vastgoedbeh. | GRB133370060 | Direct gestookt | 07.14.28.053 | Elektrisch
900103160 | 56 | Verwarmd waterinstallatie boiler | 51D05 | VLIEGBASIS EINDHOVEN | 405 | Hangar 334 SQN | 2837 | 1 | 24 | CLSK | CLSK | RVB-Z | 1 | 1 | 2004 | Nee | 1 | Strebel Eltron | 10 | onder de wastafel |  |  | Ja, vastgoedbeh. |  | Direct gestookt |  | Elektrisch
900105409 | 56 | Verwarmd waterinstallatie boiler | 51D05 | VLIEGBASIS EINDHOVEN | 435 | Filterverdeelstation / Aggregaat | 191 | 0 | 3 | CLSK | CLSK | RVB-Z | 1 | 1 | 1994 | Nee | 1 | Daalderop | 10 | onder wastafel |  | 2,0 | Ja, vastgoedbeh. | 941215 | Direct gestookt | 07.02.28.631 | Elektrisch
900103647 | 56 | Verwarmd waterinstallatie boiler | 51D05 | VLIEGBASIS EINDHOVEN | 438 | Magazijn Bedrijfsstoffen | 1177 | 0 | 18 | CLSK | CLSK | RVB-Z | 1 | 1 | 1995 | Nee | 1 | Daalderop | 10 | in hoek TR | Close In 10 ltr | 2,0 | Ja, vastgoedbeh. | 950315 | Direct gestookt | 07.02.28.631 | Elektrisch
900124493 | 56 | Verwarmd waterinstallatie boiler | 51D05 | VLIEGBASIS EINDHOVEN | 452 | Washangar C-130 | 2756 | 2 | 202 | CLSK | CLSK | RVB-Z | 1 | 1 | 2016 | Nee |  | Inter Clima | 800 |  |  |  | Ja, vastgoedbeh. | 16/689-1001 | Indirect gestookt | TA-VEXN5/0900 | Verwarmd water
900103599 | 56 | Verwarmd waterinstallatie boiler | 51D05 | VLIEGBASIS EINDHOVEN | 453 | Werkcentra | 5437 | 0 | 47 | CLSK | CLSK | RVB-Z | 1 | 1 | 1999 | Nee | 1 | Daalderop | 10 | onder de wastafel |  |  | Ja, vastgoedbeh. | 051118 | Direct gestookt | 07.02.26.631 | Elektrisch
900103600 | 56 | Verwarmd waterinstallatie boiler | 51D05 | VLIEGBASIS EINDHOVEN | 453 | Werkcentra | 5437 | 0 | 49 | CLSK | CLSK | RVB-Z | 1 | 1 | 1999 | Nee | 1 | Daalderop | 15 | boven de wastafel |  |  | Ja, vastgoedbeh. | 991115 | Direct gestookt | 07.02.24.034 | Elektrisch
900103221 | 56 | Verwarmd waterinstallatie boiler | 51D05 | VLIEGBASIS EINDHOVEN | 453 | Werkcentra | 5437 | 0 | 53 | CLSK | CLSK | RVB-Z | 1 | 1 | 1999 | Nee | 1 | Daalderop | 50 | hoek ruimte 53 |  |  | Ja, vastgoedbeh. | 9947742 | Direct gestookt | 07.04.28.045 | Elektrisch
900103218 | 56 | Verwarmd waterinstallatie boiler | 51D05 | VLIEGBASIS EINDHOVEN | 453 | Werkcentra | 5437 | 0 | 61 | CLSK | CLSK | RVB-Z | 1 | 1 | 1999 | Nee | 1 | Daalderop | 50 |  |  |  | Ja, vastgoedbeh. | 9947769 | Direct gestookt | 07.04.28.045 | Elektrisch
900103594 | 56 | Verwarmd waterinstallatie boiler | 51D05 | VLIEGBASIS EINDHOVEN | 453 | Werkcentra | 5437 | 0 | 66 | CLSK | CLSK | RVB-Z | 1 | 1 | 1999 | Nee | 1 | Daalderop | 15 | boven de wastafel |  |  | Ja, vastgoedbeh. | 991115 | Direct gestookt | 07.02.24.034 | Elektrisch
900103860 | 56 | Verwarmd waterinstallatie boiler | 51D05 | VLIEGBASIS EINDHOVEN | 454 | Hangar KDC-10 | 5169 | 0 | 03 | CLSK | CLSK | RVB-Z | 1 | 1 |  | Nee | 1 | Inventum | 30 | naast wastrog | 30 Liter 220V/2000W |  | Ja, vastgoedbeh. | 498 0067 | Direct gestookt | EDR 30 | Elektrisch
900124090 | 56 | Verwarmd waterinstallatie boiler | 51D05 | VLIEGBASIS EINDHOVEN | 456 | SQN-Lijngebouw | 5297 | 2 | 221 | CLSK | CLSK | RVB-Z | 1 | 1 | 2010 | Nee | 1 | Elco |  |  | Q 69kW en P 65kW | 65,0 | Ja, vastgoedbeh. | 010907009 | Direct gestookt | R501 | Gas
900124091 | 56 | Verwarmd waterinstallatie boiler | 51D05 | VLIEGBASIS EINDHOVEN | 456 | SQN-Lijngebouw | 5297 | 2 | 221 | CLSK | CLSK | RVB-Z | 1 | 2 | 2010 | Nee | 2 | Rendamax | 300 |  | LP0099282 |  | Ja, vastgoedbeh. | GX300R/RENDAMAX | Indirect gestookt | Lapesa | Verwarmd water
900089416 | 56 | Verwarmd waterinstallatie boiler | 51D05 | VLIEGBASIS EINDHOVEN | 457 | Vrachtterminal | 4458 | 0 | 05 | CLSK | CLSK | RVB-Z | 1 | 1 | 2007 | Nee | 01 | Daalderop | 10 | onder het keukenblok | close in 15 versie 1 | 2,2 | Ja, vastgoedbeh. | 971021 | Direct gestookt | 07.02.24.634 | Elektrisch
900103862 | 56 | Verwarmd waterinstallatie boiler | 51D05 | VLIEGBASIS EINDHOVEN | 458 | Passagiersterminal | 3940 | 0 | 0A8 | CLSK | CLSK | RVB-Z | 1 | 1 | 1999 | Nee | 1 | Daalderop | 50 | in de kast |  |  | Ja, vastgoedbeh. | 9949309 | Direct gestookt | 07.04.38.045 | Elektrisch
900103863 | 56 | Verwarmd waterinstallatie boiler | 51D05 | VLIEGBASIS EINDHOVEN | 458 | Passagiersterminal | 3940 | 0 | 0D8 | CLSK | CLSK | RVB-Z | 1 | 1 | 1997 | Nee | 1 | Daalderop | 10 |  | 10 Liter |  | Ja, vastgoedbeh. | 971011 | Direct gestookt | 07.02.21.031 | Elektrisch
900103867 | 56 | Verwarmd waterinstallatie boiler | 51D05 | VLIEGBASIS EINDHOVEN | 458 | Passagiersterminal | 3940 | 1 | 1A12 | CLSK | CLSK | RVB-Z | 1 | 1 | 2005 | Nee | 1 | Daalderop | 50 |  |  |  | Ja, vastgoedbeh. | 0540029 | Direct gestookt | 07.04.28.045 | Elektrisch
900103866 | 56 | Verwarmd waterinstallatie boiler | 51D05 | VLIEGBASIS EINDHOVEN | 458 | Passagiersterminal | 3940 | 1 | 1A7 | CLSK | CLSK | RVB-Z | 1 | 1 | 1997 | Nee | 1 | Daalderop | 10 | in de kast |  |  | Ja, vastgoedbeh. | 971011 | Direct gestookt | 07.02.21.031 | Elektrisch
900102996 | 56 | Verwarmd waterinstallatie boiler | 51D05 | VLIEGBASIS EINDHOVEN | 458 | Passagiersterminal | 3940 | 1 | 1A9 | CLSK | CLSK | RVB-Z | 1 | 1 | 1998 | Nee | 1 | Daalderop | 80 |  |  |  | Ja, vastgoedbeh. | 9824263 | Direct gestookt | 07.11.49.049 | Elektrisch
900103868 | 56 | Verwarmd waterinstallatie boiler | 51D05 | VLIEGBASIS EINDHOVEN | 458 | Passagiersterminal | 3940 | 1 | 1D1 | CLSK | CLSK | RVB-Z | 1 | 1 | 1998 | Nee | 1 | Daalderop | 120 |  |  |  | Ja, vastgoedbeh. | 9811076 | Direct gestookt | 07.11.49.053 | Elektrisch
900103770 | 56 | Verwarmd waterinstallatie boiler | 51D05 | VLIEGBASIS EINDHOVEN | 459 | Materieelgebouw | 2683 | 0 | 02A | CLSK | CLSK | RVB-Z | 1 | 1 | 1998 | Nee | 1 | Inventum | 50 | onder trap |  | 1,2 | Ja, vastgoedbeh. | 498 0605 | Direct gestookt | EDR 53 | Elektrisch
900103769 | 56 | Verwarmd waterinstallatie boiler | 51D05 | VLIEGBASIS EINDHOVEN | 459 | Materieelgebouw | 2683 | 0 | 17B | CLSK | CLSK | RVB-Z | 1 | 1 | 1998 | Nee | 1 | Inventum | 50 | onder trap |  | 1,2 | Ja, vastgoedbeh. | 498 0604 | Direct gestookt | EDR 53 | Elektrisch
900103771 | 56 | Verwarmd waterinstallatie boiler | 51D05 | VLIEGBASIS EINDHOVEN | 459 | Materieelgebouw | 2683 | 1 | 104 | CLSK | CLSK | RVB-Z | 1 | 1 | 1998 | Nee | 1 | Inventum | 120 | kast schoonmaakdienst |  | 1,8 | Ja, vastgoedbeh. | 199 0330 | Direct gestookt | EDR 123 | Elektrisch
900103899 | 56 | Verwarmd waterinstallatie boiler | 51D05 | VLIEGBASIS EINDHOVEN | 464 | Basis Informatie Centrum | 318 | 0 | 14 | CLSK | CLSK | RVB-Z | 1 | 1 |  | Nee | 1 | Inventum | 10 | Onder werkblad bij wasbak |  |  | Ja, vastgoedbeh. | 397 4624 | Direct gestookt | EDR 10 | Elektrisch
900124113 | 56 | Verwarmd waterinstallatie boiler | 51D05 | VLIEGBASIS EINDHOVEN | 464 | Basis Informatie Centrum | 318 | 0 | 15 | CLSK | CLSK | RVB-Z | 1 | 3 | 2015 | Nee | 3 | Remeha |  |  |  |  | Ja, vastgoedbeh. | 1502010792390 | Direct gestookt | Quinta Pro 45 | Gas
900103897 | 56 | Verwarmd waterinstallatie boiler | 51D05 | VLIEGBASIS EINDHOVEN | 464 | Basis Informatie Centrum | 318 | 0 | 5 | CLSK | CLSK | RVB-Z | 1 | 1 |  | Nee | 1 | Daalderop | 10 | in werkhok boven UG |  |  | Ja, vastgoedbeh. | 020120206.6420 | Direct gestookt | Close-up 10 | Elektrisch
900103967 | 56 | Verwarmd waterinstallatie boiler | 51D05 | VLIEGBASIS EINDHOVEN | 467 | Hoofdgebouw (Black Box) | 2075 | 0 | 21 | CLSK | CLSK | RVB-Z | 1 | 1 | 1998 | Nee | 1 | Daalderop | 15 | in aanrechtkast kantine | Close In 15 |  | Ja, vastgoedbeh. | 950502 | Direct gestookt | 07.02.28.634 | Elektrisch
900103966 | 56 | Verwarmd waterinstallatie boiler | 51D05 | VLIEGBASIS EINDHOVEN | 467 | Hoofdgebouw (Black Box) | 2075 | 1 | 115 | CLSK | CLSK | RVB-Z | 1 | 1 | 1999 | Nee | 1 | Daalderop | 80 | in kast trappenhal |  |  | Ja, vastgoedbeh. | 9903780 | Direct gestookt | 07.14.38.049 | Elektrisch
900124059 | 56 | Verwarmd waterinstallatie boiler | 51D05 | VLIEGBASIS EINDHOVEN | 467 | Hoofdgebouw (Black Box) | 2075 | 1 | 137 | CLSK | CLSK | RVB-Z | 1 | 1 | 1998 | Nee | 1 | Daalderop | 80 |  |  |  | Ja, vastgoedbeh. | 9903781 | Direct gestookt | 07.14.38.049 | Gas
900079501 | 56 | Verwarmd waterinstallatie boiler | 51D05 | VLIEGBASIS EINDHOVEN | 468 | Bedrijfsrestaurant | 2113 | 0 | 55 | CLSK | CLSK | RVB-Z | 1 | 1 | 1998 | Nee | 1 | Nibe |  | voorraadvat met TSA | samen met tapwatervat zonnecircuit |  | Ja, vastgoedbeh. | 9863092 | Indirect gestookt | EKS 1500 | Verwarmd water
900123213 | 56 | Verwarmd waterinstallatie boiler | 51D05 | VLIEGBASIS EINDHOVEN | 468 | Bedrijfsrestaurant | 2113 | 0 | 55 | CLSK | CLSK | RVB-Z | 1 | 2 | 2011 | Nee | 2 | Nibe | 990 | voorraadvat met TSA | Collector medium TSA zonncircuit in |  | Ja, vastgoedbeh. | 07520111244005 | Indirect gestookt | EKS 1000 | Verwarmd water
900103115 | 56 | Verwarmd waterinstallatie boiler | 51D05 | VLIEGBASIS EINDHOVEN | 471 | GEVO (WZZ / MDD) | 566 | 0 | 2A | CLSK | CLSK | RVB-Z | 1 | 1 | 1998 |  | 1 | Daalderop |  | werkkast | 80 ltr |  |  | 9825231 | Direct gestookt | 07.14.28.049 | Elektrisch
900103116 | 56 | Verwarmd waterinstallatie boiler | 51D05 | VLIEGBASIS EINDHOVEN | 471 | GEVO (WZZ / MDD) | 566 | 0 | 5 | CLSK | CLSK | RVB-Z | 1 | 1 | 1999 | Nee |  | Daalderop | 10 | hoek ruimte |  |  | Ja, vastgoedbeh. |  | Direct gestookt | Close Up 10 | Elektrisch
900079483 | 56 | Verwarmd waterinstallatie boiler | 51D05 | VLIEGBASIS EINDHOVEN | 472 | Legeringsgebouw | 3042 | 2 | 200 | CLSK | CLSK | RVB-Z | 1 | 1 | 1997 |  | 1 | Nibe |  | Bij Rudert tapwatervat zonnecircuit | Boiler 1 (voorraadvat) |  |  | 9757718 | Indirect gestookt | EKS 800 | Verwarmd water
900079484 | 56 | Verwarmd waterinstallatie boiler | 51D05 | VLIEGBASIS EINDHOVEN | 472 | Legeringsgebouw | 3042 | 2 | 200 | CLSK | CLSK | RVB-Z | 1 | 2 | 1997 |  | 2 | Nibe |  | Bij Rudert tapwatervat zonnecircuit | Boiler 2 (voorraadvat) |  |  | 9757715 | Indirect gestookt | EKS 800 | Verwarmd water
900116668 | 56 | Verwarmd waterinstallatie boiler | 51D05 | VLIEGBASIS EINDHOVEN | 472 | Legeringsgebouw | 3042 | 2 | 200 | CLSK | CLSK | RVB-Z | 1 | 3 | 2006 | Nee | 3 | Rudert | 1000 | verwarmd door zonnenpannelen op het dak |  |  | Ja, vastgoedbeh. | P060-597 | Indirect gestookt | Ret 1000 | Verwarmd water
900079481 | 56 | Verwarmd waterinstallatie boiler | 51D05 | VLIEGBASIS EINDHOVEN | 472A | Legeringsgebouw | 3025 | 2 | 200 | CLSK | CLSK | RVB-Z | 1 | 1 | 1997 | Nee | 1 | Nibe | 800 | bij Rudert tapwatervat zonnecircuit | boiler 1 - voorraadvat |  | Ja, vastgoedbeh. | 9757723 | Indirect gestookt | EKS 800 | Verwarmd water
900079482 | 56 | Verwarmd waterinstallatie boiler | 51D05 | VLIEGBASIS EINDHOVEN | 472A | Legeringsgebouw | 3025 | 2 | 200 | CLSK | CLSK | RVB-Z | 1 | 2 | 1997 | Nee | 2 | NIbe | 800 | bij Rudert tapwatervat zonnecircuit | boiler 2 - voorradvat |  | Ja, vastgoedbeh. | 9757721 | Indirect gestookt | EKS 800 | Verwarmd water
900122483 | 56 | Verwarmd waterinstallatie boiler | 51D05 | VLIEGBASIS EINDHOVEN | 472A | Legeringsgebouw | 3025 | 2 | 200 | CLSK | CLSK | RVB-Z | 1 | 3 | 2007 | Nee | 3 | Rubert | 1000 | verwarmd door zonnenpannelen op het dak | boiler 1000 |  | Ja, vastgoedbeh. | P071906 / 02 | Indirect gestookt | RET 1000 | Verwarmd water
900102850 | 56 | Verwarmd waterinstallatie boiler | 51D05 | VLIEGBASIS EINDHOVEN | 473 | MGZ | 1370 | 1 | 106 | CLSK | CLSK | RVB-Z | 1 | 1 | 1998 | Nee | 1 | Nibe | 300 | in technische ruimte | Vooraadvat met TSA 300 Liter |  | Ja, vastgoedbeh. | 9820041 | Indirect gestookt | EKS-300 | Verwarmd water
900078564 | 56 | Verwarmd waterinstallatie boiler | 51D05 | VLIEGBASIS EINDHOVEN | 474 | Sportzaal | 1162 | 0 | 18 | CLSK | CLSK | RVB-Z | 1 | 1 | 2004 | Nee | 1 | A.O. Smith | 278 |  | Model ADMR 90N - samen met Rudert tapwatervat zonnecircuit | 88,0 | Ja, vastgoedbeh. | 043002273418001 | Direct gestookt | B11BS | Gas
900103235 | 56 | Verwarmd waterinstallatie boiler | 51D05 | VLIEGBASIS EINDHOVEN | 477 | Logistiek Centrum | 2060 | 0 | 23 | CLSK | CLSK | RVB-Z | 1 | 1 | 1999 |  | 1 | ACV |  | in technische ruimte | nr 263. gekoppeld aan een TSA |  |  | 23460036 | Indirect gestookt | HR E 301 D | Verwarmd water
900103651 | 56 | Verwarmd waterinstallatie boiler | 51D05 | VLIEGBASIS EINDHOVEN | 479 | Accu Werkplaats | 308 | 0 | 02 | CLSK | CLSK | RVB-Z | 1 | 1 | 2008 | Nee | 1 | Daalderop | 120 | in kast |  |  | Ja, vastgoedbeh. | 0847011 | Direct gestookt | 071149253 | Elektrisch
900103299 | 56 | Verwarmd waterinstallatie boiler | 51D05 | VLIEGBASIS EINDHOVEN | 481 | AM-GU | 1564 | 0 | 12 | CLSK | CLSK | RVB-Z | 1 | 1 |  | Nee | 1 | Daalderop | 120 | in de kast | 120 Liter |  | Ja, vastgoedbeh. | 0647019 | Direct gestookt | 07 11 49 253 | Elektrisch
900103308 | 56 | Verwarmd waterinstallatie boiler | 51D05 | VLIEGBASIS EINDHOVEN | 481 | AM-GU | 1564 | 1 | 110 | CLSK | CLSK | RVB-Z | 1 | 1 |  | Nee | 1 | Daalderop | 120 | in de ruimte | 120 Liter |  | Ja, vastgoedbeh. | 0338657 | Direct gestookt | 07 11 49 253 | Elektrisch
900103637 | 56 | Verwarmd waterinstallatie boiler | 51D05 | VLIEGBASIS EINDHOVEN | 484 | DVVO | 2353 | 0 | 15 | CLSK | CLSK | RVB-Z | 1 | 1 | 2001 | Nee | 1 | Daalderop | 150 | aan muur hal idem airco | Mono-3 koper |  | Ja, vastgoedbeh. | 0114276 | Direct gestookt | 07.11.49.254 | Elektrisch
900103632 | 56 | Verwarmd waterinstallatie boiler | 51D05 | VLIEGBASIS EINDHOVEN | 484 | DVVO | 2353 | 0 | 15A | CLSK | CLSK | RVB-Z | 1 | 1 | 2011 | Nee | 1 | Daalderop | 30 | ruimte in hal | Mono koper |  | Ja, vastgoedbeh. | 0114517 | Direct gestookt | 07.04.18.041 | Elektrisch
900103638 | 56 | Verwarmd waterinstallatie boiler | 51D05 | VLIEGBASIS EINDHOVEN | 484 | DVVO | 2353 | 1 | 108 | CLSK | CLSK | RVB-Z | 1 | 1 | 2001 | Nee | 1 | Daalderop | 50 | in werkkast | Mono plus koper |  | Ja, vastgoedbeh. | 0113122 | Direct gestookt | 07.04.28.045 | Elektrisch
900102973 | 56 | Verwarmd waterinstallatie boiler | 51D05 | VLIEGBASIS EINDHOVEN | 500 | Shelter COC | 774 | 0 | 23 | CLSK | CLSK | RVB-Z | 1 | 1 | 2007 | Nee | 1 | Daalderop | 10 | onder de wastafel |  |  | Ja, vastgoedbeh. | 920601 | Direct gestookt | 07.02.28.631 | Elektrisch
900102975 | 56 | Verwarmd waterinstallatie boiler | 51D05 | VLIEGBASIS EINDHOVEN | 500 | Shelter COC | 774 | 0 | 24B | CLSK | CLSK | RVB-Z | 1 | 1 |  | Nee | 1 | Daalderop | 80 |  |  |  | Ja, vastgoedbeh. | 344645 | Direct gestookt | 05 281 | Elektrisch
900107351 | 56 | Verwarmd waterinstallatie boiler | 51D05 | VLIEGBASIS EINDHOVEN | 500A | Vogelman V.M. Vredesgebouw | 207 | 0 | 6 | CLSK | CLSK | RVB-Z | 1 | 1 |  |  | 1 | Daalderop |  | aanrechtkast |  |  |  |  | Direct gestookt | Close in boiler | Elektrisch
900107350 | 56 | Verwarmd waterinstallatie boiler | 51D05 | VLIEGBASIS EINDHOVEN | 500A | Vogelman V.M. Vredesgebouw | 207 | 0 | 9 | CLSK | CLSK | RVB-Z | 1 | 1 | 2003 | Nee | 1 | Daalderop | 80 |  |  | 1,0 | Ja, vastgoedbeh. | 0302114 | Direct gestookt | 07.14.18.049 | Elektrisch
900102965 | 56 | Verwarmd waterinstallatie boiler | 51D05 | VLIEGBASIS EINDHOVEN | 501 | Shelter (Logistiek / Facilitair) | 864 | 0 | 1A | CLSK | CLSK | RVB-Z | 1 | 1 | 1971 | Nee |  | Daalderop | 30 | tegen muur toiletten |  |  | Ja, vastgoedbeh. | 719481 | Direct gestookt | 07.0522041 | Elektrisch
900103979 | 56 | Verwarmd waterinstallatie boiler | 51D05 | VLIEGBASIS EINDHOVEN | 502 | Shelter SPBF | 254 | 0 | 2 | CLSK | CLSK | RVB-Z | 1 | 1 | 1980 | Nee | 1 | Daalderop | 80 |  |  | 3,0 | Ja, vastgoedbeh. | 344645 | Direct gestookt | 05 281 | Elektrisch
900103978 | 56 | Verwarmd waterinstallatie boiler | 51D05 | VLIEGBASIS EINDHOVEN | 502 | Shelter SPBF | 254 | 0 | 5 | CLSK | CLSK | RVB-Z | 1 | 1 | 1992 | Nee | 1 | Daalderop | 10 | aanrechtkast |  |  | Ja, vastgoedbeh. | NB | Direct gestookt | Close In 10 | Elektrisch
900103888 | 56 | Verwarmd waterinstallatie boiler | 51D05 | VLIEGBASIS EINDHOVEN | 530 | POL-gebouw | 868 | 0 | 28 | CLSK | CLSK | RVB-Z | 1 | 1 | 2001 | Nee | 1 | Daalderop | 150 |  | 150 liter fase-3/400V/7500W | 7,5 | Ja, vastgoedbeh. | 1009002 | Direct gestookt | 07.11.49.254 | Elektrisch
900103883 | 56 | Verwarmd waterinstallatie boiler | 51D05 | VLIEGBASIS EINDHOVEN | 533 | LOX-gebouw | 208 | 0 | 11 | CLSK | CLSK | RVB-Z | 1 | 1 | 1999 | Nee | 1 | Daalderop | 120 | 120 ltr | 120L-230/400V-7500W (3x2500W) | 7,5 | Ja, vastgoedbeh. | 9948248 | Direct gestookt | 07.11.49.253 | Elektrisch
900103793 | 56 | Verwarmd waterinstallatie boiler | 51D05 | VLIEGBASIS EINDHOVEN | 550 | DBBO | 496 | 0 | 23 | CLSK | CLSK | RVB-Z | 1 | 1 | 2003 | Nee | 1 | Daalderop | 80 | kast schoonmaakdienst | Mono koper |  | Ja, vastgoedbeh. | 0325137 | Direct gestookt | 07.14.18.049 | Elektrisch
900084564 | 56 | Verwarmd waterinstallatie boiler | 51D05 | VLIEGBASIS EINDHOVEN | 551 | Kantoor MCCE | 1365 | 0 | 020 | CLSK | CLSK | RVB-Z | 1 | 1 | 2007 |  | 1 | Daalderop |  | Close Up 10 | 2,2kw 230v |  |  | 070311.7452 | Direct gestookt | 07.02.26.031 | Elektrisch
900084563 | 56 | Verwarmd waterinstallatie boiler | 51D05 | VLIEGBASIS EINDHOVEN | 551 | Kantoor MCCE | 1365 | 0 | 029 | CLSK | CLSK | RVB-Z | 1 | 1 | 2007 | Nee | 1 | Daalderop | 120 |  | Mono/plus 2,5kw 230v | 2,5 | Ja, vastgoedbeh. | 0734028 | Direct gestookt | 07.14.28.053 | Elektrisch
900103953 | 56 | Verwarmd waterinstallatie boiler | 51D05 | VLIEGBASIS EINDHOVEN | 551 | Kantoor MCCE | 1365 | 1 | 107 | CLSK | CLSK | RVB-Z | 1 | 1 | 2002 | Nee | 1 | Daalderop | 120 | kast schoonmaakdienst |  |  | Ja, vastgoedbeh. | 0229393 | Direct gestookt | 07.14.28.053 | Elektrisch
900106151 | 56 | Verwarmd waterinstallatie boiler | 51D05 | VLIEGBASIS EINDHOVEN | 553 | HOT-cargo | 522 | 0 | 05 | CLSK | CLSK | RVB-Z | 1 | 1 | 2005 | Nee | 1 | Daalderop | 30 | kast schoonmaakdienst |  | 2,5 | Ja, vastgoedbeh. | 0542025 | Direct gestookt | 07.04.28.041 | Elektrisch
900117752 | 56 | Verwarmd waterinstallatie boiler | 51D05 | VLIEGBASIS EINDHOVEN | 553 | HOT-cargo | 522 | 0 | 08 | CLSK | CLSK | RVB-Z | 1 | 1 | 2005 | Nee | 1 | sinus |  | ruimte 8 - TR | 2010 |  | Ja, vastgoedbeh. | 632021403A/V-305166 | Direct / indirect gestookt | BLH-21 | Elektrisch
900124412 | 56 | Verwarmd waterinstallatie boiler | 51D05 | VLIEGBASIS EINDHOVEN | 566 | Hangar EACM | 1123 | 0 | 1 | CLSK | CLSK | RVB-Z | 1 | 2 |  | Nee | 2 | HeatBoy | 10 | Onder in keukenblok |  |  | Ja, vastgoedbeh. | 120200693 | Direct gestookt | QWH-3 | Elektrisch
900105406 | 56 | Verwarmd waterinstallatie boiler | 51D05 | VLIEGBASIS EINDHOVEN | 573 | Vliegclub (derden) | 267 | 0 | 02 | CLSK | CLSK | RVB-Z | 1 | 1 | 2011 | Nee | 1 | Daalderop | 50 | op zolder trap ruimte 02 | Mono-plus koper 2500 watt - 50ltr |  | Ja, vastgoedbeh. | 1101007 | Direct gestookt | 07.04.28.043 | Elektrisch
900125199 | 56 | Verwarmd waterinstallatie boiler | 51D05 | VLIEGBASIS EINDHOVEN | 575 | Kantoorunit (medegebruik) | 501 | 0 | 0.3 | CLSK | CLSK | RVB-Z | 1 | 1 | 1998 | Nee | 1 | D.Engels | 120 | In de kast |  | 2,4 | Ja, vastgoedbeh. | 298.0247 | Direct / indirect gestookt | WK120.24 | Elektrisch
900104058 | 56 | Verwarmd waterinstallatie boiler | 51D05 | VLIEGBASIS EINDHOVEN | 583 | Kantoor | 5015 | 0 | 005 | CLSK | CLSK | RVB-Z | 1 | 1 | 2010 | Nee | 1 | Daalderop | 10 | Close In 10 in aanrechtkast | 10 ltr |  | Ja, vastgoedbeh. | 100104.8706 | Direct gestookt | 07.02.26.631 | Elektrisch
900104061 | 56 | Verwarmd waterinstallatie boiler | 51D05 | VLIEGBASIS EINDHOVEN | 583 | Kantoor | 5015 | 1 | 1.04 | CLSK | CLSK | RVB-Z | 1 | 1 | 2010 | Nee |  | Daalderop | 10 | in aanrechtkast | 10 ltr |  | Ja, vastgoedbeh. | 100104.8709 | Direct gestookt | Close In 10 | Elektrisch
900104062 | 56 | Verwarmd waterinstallatie boiler | 51D05 | VLIEGBASIS EINDHOVEN | 583 | Kantoor | 5015 | 1 | 1.12 | CLSK | CLSK | RVB-Z | 1 | 1 | 2010 | Nee | 1 | Daalderop | 10 | Close In 10 in aanrechtkast | 10 ltr |  | Ja, vastgoedbeh. | 100104.8696 | Direct gestookt | 07.02.26.631 | Elektrisch
900104054 | 56 | Verwarmd waterinstallatie boiler | 51D05 | VLIEGBASIS EINDHOVEN | 583 | Kantoor | 5015 | 2 | 2.03 | CLSK | CLSK | RVB-Z | 1 | 1 | 2010 | Nee | 1 | Daalderop | 10 | in aanrechtkast | Close In 10 |  | Ja, vastgoedbeh. | 100104.8708 | Direct gestookt | 07.02.26.631 | Elektrisch
900112834 | 56 | Verwarmd waterinstallatie boiler | 51D05 | VLIEGBASIS EINDHOVEN | 593 | LVL / Meteo / SNEB | 1116 | 0 | 0.06 | CLSK | CLSK | RVB-Z | 1 | 1 | 2014 | Nee | 1 | Daalderop | 120 | boven watbak | 120L-mono plus koper versie3 2500W 220-240V |  | Ja, vastgoedbeh. | GRB140240053 | Direct gestookt | 07.14.28.053 | Elektrisch
900113031 | 56 | Verwarmd waterinstallatie boiler | 51D05 | VLIEGBASIS EINDHOVEN | 593 | LVL / Meteo / SNEB | 1116 | 0 | 0.11 | CLSK | CLSK | RVB-Z | 1 | 1 | 2014 | Nee | 1 | Daalderop | 10 | onder stalen wasbak | 10L- Close in 10 230V-2200W |  | Ja, vastgoedbeh. | KLB13300441 | Direct gestookt | 07.02.26.631 | Elektrisch
900124100 | 56 | Verwarmd waterinstallatie boiler | 51D05 | VLIEGBASIS EINDHOVEN | 593 | LVL / Meteo / SNEB | 1116 | 0 | 0.22 | CLSK | CLSK | RVB-Z | 1 | 1 |  | Nee | 1 | Daalderop | 10 |  | Close-in 10 |  | Ja, vastgoedbeh. | 024120623.4052 | Direct gestookt | 07.02.26.631 | Elektrisch
900112835 | 56 | Verwarmd waterinstallatie boiler | 51D05 | VLIEGBASIS EINDHOVEN | 593 | LVL / Meteo / SNEB | 1116 | 0 | 0.25 | CLSK | CLSK | RVB-Z | 1 | 1 | 2014 | Nee | 1 | Daalderop | 120 | 120 | 120L-mono plus koper versie3 2500W 220-240V | 2,5 | Ja, vastgoedbeh. | GRB140240054 | Direct gestookt | 07.14.28.053 | Elektrisch
900112851 | 56 | Verwarmd waterinstallatie boiler | 51D05 | VLIEGBASIS EINDHOVEN | 593 | LVL / Meteo / SNEB | 1116 | 1 | 101 | CLSK | CLSK | RVB-Z | 1 | 1 | 2013 | Nee | 1 | Daalderop | 10 |  | RK1 271kg1 |  | Ja, vastgoedbeh. |  | Direct gestookt | Close-up 10E | Elektrisch
900116138 | 56 | Verwarmd waterinstallatie boiler | 51D05 | VLIEGBASIS EINDHOVEN | 599 | Wachtgebouw Platform | 34 | 0 | 4 | CLSK | CLSK | RVB-Z | 1 | 1 | 2015 | Nee | 1 | Daalderop | 10 | onder aanrechtblok |  | 2,0 | Ja, vastgoedbeh. |  | Direct gestookt | Close-in 10 | Elektrisch
900126459 | 56 | Verwarmd waterinstallatie boiler | 51D05 | VLIEGBASIS EINDHOVEN | 601 | Kantoor EATC | 8488 | 0 | 0.11 | CLSK | CLSK | RVB-Z | 1 | 1 | 2016 | Nee | 1 | Daalderop | 10 | Pantry | close in 10 liter | 2,2 | Ja, vastgoedbeh. | KLB161400386 | Direct gestookt | 07.02.26.631 | Elektrisch
900126457 | 56 | Verwarmd waterinstallatie boiler | 51D05 | VLIEGBASIS EINDHOVEN | 601 | Kantoor EATC | 8488 | 0 | 0.48 | CLSK | CLSK | RVB-Z | 1 | 1 | 2016 | Nee | 1 | Daalderop | 80 | Via reproruimte luik onder trap | Mono-plus koper Versie 4 | 2,5 | Ja, vastgoedbeh. | GRB161190063 | Direct gestookt | 07.14.28.049 | Elektrisch
900126458 | 56 | Verwarmd waterinstallatie boiler | 51D05 | VLIEGBASIS EINDHOVEN | 601 | Kantoor EATC | 8488 | 0 | 0.53A | CLSK | CLSK | RVB-Z | 1 | 1 | 2016 | Nee | 1 | Daalderop | 150 | Doucheruimte | Mono-plus 150 liter Versie 4 | 2,5 | Ja, vastgoedbeh. | GRB160480067 | Direct gestookt | 07.14.28.054 | Elektrisch
900126462 | 56 | Verwarmd waterinstallatie boiler | 51D05 | VLIEGBASIS EINDHOVEN | 601 | Kantoor EATC | 8488 | 1 | 1.27 | CLSK | CLSK | RVB-Z | 1 | 1 | 2016 | Nee | 1 | Daalderop | 10 | Pantry | close in 10 liter Versie 1 | 2,2 | Ja, vastgoedbeh. | KLB161400404 | Direct gestookt | 07.02.26.631 | Elektrisch
900126461 | 56 | Verwarmd waterinstallatie boiler | 51D05 | VLIEGBASIS EINDHOVEN | 601 | Kantoor EATC | 8488 | 1 | 1.34 | CLSK | CLSK | RVB-Z | 1 | 1 | 2016 | Nee | 1 | Daalderop | 10 | Pantry | close in 10 liter Versie 1 | 2,2 | Ja, vastgoedbeh. | KLB161480466 | Direct gestookt | 07.02.26.631 | Elektrisch
900126460 | 56 | Verwarmd waterinstallatie boiler | 51D05 | VLIEGBASIS EINDHOVEN | 601 | Kantoor EATC | 8488 | 1 | 1.35 | CLSK | CLSK | RVB-Z | 1 | 1 | 2016 | Nee | 1 | Daalderop | 10 | Werkkast | close in 10 liter | 2,2 | Ja, vastgoedbeh. | KLB161060139 | Direct gestookt | 07.02.24.031 | Elektrisch
900126464 | 56 | Verwarmd waterinstallatie boiler | 51D05 | VLIEGBASIS EINDHOVEN | 601 | Kantoor EATC | 8488 | 2 | 2.30 | CLSK | CLSK | RVB-Z | 1 | 1 | 2016 | Nee | 1 | Daalderop | 10 | Pantry | close in 10 liter versie 1 | 2,2 | Ja, vastgoedbeh. | KLB161160222 | Direct gestookt | 07.02.26.631 | Elektrisch
900126463 | 56 | Verwarmd waterinstallatie boiler | 51D05 | VLIEGBASIS EINDHOVEN | 601 | Kantoor EATC | 8488 | 2 | 2.31 | CLSK | CLSK | RVB-Z | 1 | 1 | 2016 | Nee | 1 | Daalderop | 10 | Pantry | close in 10 liter Versie 1 | 2,2 | Ja, vastgoedbeh. | KLB161160212 | Direct gestookt | 07.02.26.631 | Elektrisch
900126467 | 56 | Verwarmd waterinstallatie boiler | 51D05 | VLIEGBASIS EINDHOVEN | 601 | Kantoor EATC | 8488 | 3 | 3.13 | CLSK | CLSK | RVB-Z | 1 | 1 | 2016 | Nee | 1 | Daalderop | 10 | Medical treatment | close in 10 liter Versie 1 | 2,2 | Ja, vastgoedbeh. | KLB161160189 | Direct gestookt | 07.02.26.631 | Elektrisch
900126466 | 56 | Verwarmd waterinstallatie boiler | 51D05 | VLIEGBASIS EINDHOVEN | 601 | Kantoor EATC | 8488 | 3 | 3.36 | CLSK | CLSK | RVB-Z | 1 | 1 | 2016 | Nee | 1 | Daalderop | 10 | Pantry | close in 10 liter Versie 1 | 2,2 | Ja, vastgoedbeh. | KLB161200144 | Direct gestookt | 07.02.26.631 | Elektrisch
900126456 | 56 | Verwarmd waterinstallatie boiler | 51D05 | VLIEGBASIS EINDHOVEN | 601 | Kantoor EATC | 8488 | 4 | 4.07 | CLSK | CLSK | RVB-Z | 1 | 1 | 2016 | Nee | 1 | Daalderop | 10 | Pantry | close in 10 liter versie 001 | 2,2 | Ja, vastgoedbeh. | KLB180030718 | Direct gestookt | 07.02.26.631 | Elektrisch
900128898 | 56 | Verwarmd waterinstallatie boiler | 51D16 | MC VELDHOVEN | 87 | Werkplaats | 3110 | 0 | 1 | CLAS | CLAS | RVB-Z | 1 | 2 | 2016 | Nee | 2 | Daalderop | 150 | Versie 2 | Mono 3 koper | 7,5 | Ja, vastgoedbeh. | GRB153150049 | Direct gestookt | 07.11.49.254 | Elektrisch
900128904 | 56 | Verwarmd waterinstallatie boiler | 51D16 | MC VELDHOVEN | 87 | Werkplaats | 3110 | 0 | 20 | CLAS | CLAS | RVB-Z | 1 | 1 |  | Nee | 1 | Daalderop | 10 | In aanrechtkastje |  | 2,0 | Ja, vastgoedbeh. | 960109 | Direct gestookt | 07.02.28.631 | Elektrisch
900106002 | 56 | Verwarmd waterinstallatie boiler | 51D16 | MC VELDHOVEN | 87 | Werkplaats | 3110 | 0 | 47 | CLAS | CLAS | RVB-Z | 1 | 1 | 2007 | Nee | 1 | Daalderop | 120 | natte groep | Mono koper versie 3 | 1,5 | Ja, vastgoedbeh. | 0740033 | Direct gestookt | 07.14.18.053 | Elektrisch
900107868 | 56 | Verwarmd waterinstallatie boiler | 51D23 | BRIGADE BRABANT-ZUID | 1 | Kantoorgebouw | 3834 | 0 | 0A04 | KMAR | KMAR | RVB-Z | 1 | 1 | 2009 | Nee | 1 | Daalderop | 10 | aanrachtkast | Close In 10 |  | Ja, vastgoedbeh. | 900827 | Direct gestookt | 070228631 | Elektrisch
900107869 | 56 | Verwarmd waterinstallatie boiler | 51D23 | BRIGADE BRABANT-ZUID | 1 | Kantoorgebouw | 3834 | 0 | 0A23 | KMAR | KMAR | RVB-Z | 1 | 1 | 2000 | Nee | 1 | Daalderop | 120 | kast schoonmaakdienst |  | 5,2 | Ja, vastgoedbeh. | 0004154 | Direct gestookt | 07.11.49.053 | Elektrisch
900123222 | 56 | Verwarmd waterinstallatie boiler | 51D23 | BRIGADE BRABANT-ZUID | 1 | Kantoorgebouw | 3834 | 1 | 1A12 | KMAR | KMAR | RVB-Z | 1 | 1 |  | Nee | 1 | Daalderop | 15 |  | Close-up 15 |  | Ja, vastgoedbeh. | 000127 | Direct gestookt | 07.02.24.034 | Elektrisch
900107892 | 56 | Verwarmd waterinstallatie boiler | 51D23 | BRIGADE BRABANT-ZUID | 3 | Voertuigstalling / PGU-magazijn | 1562 | 1 | 1Z22 | KMAR | KMAR | RVB-Z | 1 | 1 | 2005 | Nee | 1 | AO Smith | 368 | TR bij ketels |  | 30,1 | Ja, vastgoedbeh. | 054402914201002 | Direct gestookt | BFC 30 N | Gas
900106954 | 56 | Verwarmd waterinstallatie boiler | 51E02 | MC LIESHOUT | VO | Werkplaats / Magazijn | 446 | 0 | 10 | CLAS | CLAS | RVB-Z | 1 | 1 | 1995 | Nee | 1 | Daalderop | 10 | boven wastafel |  | 2,0 | Ja, vastgoedbeh. | 950907 | Direct gestookt | 07.02.28.031 | Elektrisch
900106953 | 56 | Verwarmd waterinstallatie boiler | 51E02 | MC LIESHOUT | VO | Werkplaats / Magazijn | 446 | 0 | 5 | CLAS | CLAS | RVB-Z | 1 | 1 | 1995 |  | 1 | Inventum |  | boven in hoek ruimte 5 |  |  |  |  | Direct gestookt | El boiler | Elektrisch
900083786 | 56 | Verwarmd waterinstallatie boiler | 51E02 | MC LIESHOUT | WPL | Werkplaats | 1596 | 0 | 0.05 | CLAS | CLAS | RVB-Z | 1 | 3 | 1997 | Nee | 03 | Daalderop | 10 |  | Cose-Up 10 ltr |  | Ja, vastgoedbeh. | 970520 | Direct gestookt | 07.02.24.031 | Elektrisch
900083784 | 56 | Verwarmd waterinstallatie boiler | 51E02 | MC LIESHOUT | WPL | Werkplaats | 1596 | 0 | 0.20 | CLAS | CLAS | RVB-Z | 1 | 1 | 1997 | Nee | 01 | Daalderop | 10 |  | Close-Up 10ltr |  | Ja, vastgoedbeh. | 970520 | Direct gestookt | 07.02.24.031 | Elektrisch
900083785 | 56 | Verwarmd waterinstallatie boiler | 51E02 | MC LIESHOUT | WPL | Werkplaats | 1596 | 0 | 0.22A | CLAS | CLAS | RVB-Z | 1 | 2 | 1997 | Nee | 02 | Daalderop | 10 | bij wastafel | Close-Up 10ltr |  | Ja, vastgoedbeh. | 970520 | Direct gestookt | 07.02.24.031 | Elektrisch
900033943 | 56 | Verwarmd waterinstallatie boiler | 51E02 | MC LIESHOUT | WPL | Werkplaats | 1596 | 1 | 1.11 | CLAS | CLAS | RVB-Z | 1 | 1 | 1997 | Nee | 1 | AO Smith | 265 | bij cv ketels | 22,6 kW - 265 ltr | 22,6 | Ja, vastgoedbeh. | 020901493801001/3 | Direct gestookt | BTI85N | Gas
900082823 | 56 | Verwarmd waterinstallatie boiler | 52A01 | LUITENANT-GENERAAL BESTKAZERNE | 001 | Magazijn / Kantoor | 930 | K1 | 07 | CLAS | CLAS | RVB-Z | 1 | 1 | 2006 |  |  | Daalderop |  | kelder |  |  |  | 0611004 | Direct gestookt | 07.11.49.249 | Elektrisch
900122505 | 56 | Verwarmd waterinstallatie boiler | 52A01 | LUITENANT-GENERAAL BESTKAZERNE | 043 | Kantoor / Loods FBD | 324 | 0 | 3 | CLAS | CLAS | RVB-Z | 1 | 1 | 2014 | Nee | 1 | Daalderop | 120 |  | 3F 230-400V 5250W 120L | 5,2 | Ja, vastgoedbeh. | GRB 142680120 | Direct gestookt | 07.11.49.053 (mono 3 koper) | Elektrisch
900073286 | 56 | Verwarmd waterinstallatie boiler | 52A01 | LUITENANT-GENERAAL BESTKAZERNE | 043 | Kantoor / Loods FBD | 324 | 0 | 8 | CLAS | CLAS | RVB-Z | 1 | 1 | 1995 | Nee | 1 | Daalderop | 120 |  | 3F-400V-7500W | 7,5 | Ja, vastgoedbeh. |  | Direct gestookt | EL boiler | Elektrisch
900109072 | 56 | Verwarmd waterinstallatie boiler | 52A01 | LUITENANT-GENERAAL BESTKAZERNE | 046 | Hangar / Aanbouw Autohobbyclub | 970 | 0 | 6 | CLAS | CLAS | RVB-Z | 1 | 1 | 2011 | Nee | 1 | Daalderop | 80 | Tegen muur lok.13 | 80L-2500W mono-plus koper | 2,5 | Ja, vastgoedbeh. | 1106050 | Direct gestookt | 07.14.28.049 | Elektrisch
900120369 | 56 | Verwarmd waterinstallatie boiler | 52A01 | LUITENANT-GENERAAL BESTKAZERNE | 047 | Hangar / Aanbouw | 1024 | 0 | 6 | CLAS | CLAS | RVB-Z | 1 | 1 | 2015 | Nee | 1 | Daalderop | 80 | tegen muur lok.15 | 230-400V 3F 5250W 80L | 5,2 | Ja, vastgoedbeh. | GRB150410018 | Direct gestookt | 07.11.49.049 | Elektrisch
900036621 | 56 | Verwarmd waterinstallatie boiler | 52A01 | LUITENANT-GENERAAL BESTKAZERNE | 049 | Kantoor Force Protection | 1013 | 0 | 12B | CLAS | CLAS | RVB-Z | 1 | 1 | 2006 | Nee | 1 | Daalderop | 120 | natte groep | Duo koper versie 3 | 3,2 | Ja, vastgoedbeh. | 0610011 | Direct gestookt | 07.14.38.053 | Elektrisch
900036622 | 56 | Verwarmd waterinstallatie boiler | 52A01 | LUITENANT-GENERAAL BESTKAZERNE | 049 | Kantoor Force Protection | 1013 | 0 | 33 | CLAS | CLAS | RVB-Z | 1 | 1 | 2006 | Nee | 1 | Daalderop | 30 |  | Duo koper versie 3 | 2,0 | Ja, vastgoedbeh. | 0603002 | Direct gestookt | 07.04.38.041 | Elektrisch
900034027 | 56 | Verwarmd waterinstallatie boiler | 52A01 | LUITENANT-GENERAAL BESTKAZERNE | 151 | Lesgebouw | 4972 | 0 | 41 | CLAS | CLAS | RVB-Z | 1 | 1 | 2006 | Nee |  | Daalderop | 120 | Alvd Hangaar / Werkplaats |  |  | Ja, vastgoedbeh. | 0647010 | Direct gestookt | 07.14.28.053 | Elektrisch
900034028 | 56 | Verwarmd waterinstallatie boiler | 52A01 | LUITENANT-GENERAAL BESTKAZERNE | 154 | Legeringsgebouw | 1664 | 0 | 18 | CLAS | CLAS | RVB-Z | 1 | 1 |  | Nee | 1 | Nibe | 800 | Legeringsgebouw | 800 Ltr. (verwarmt door CV water) |  | Ja, vastgoedbeh. | 9831429 | Indirect gestookt | EKS 800 | Verwarmd water
900072974 | 56 | Verwarmd waterinstallatie boiler | 52A01 | LUITENANT-GENERAAL BESTKAZERNE | 161 | Legering | 2322 | 0 | 016 | CLAS | CLAS | RVB-Z | 1 | 1 | 2006 | Nee | 1 | Daalderop | 10 | in aanrechtkast | Close-in 10 | 2,2 | Ja, vastgoedbeh. | 050509 | Direct gestookt | 07.02.22.631 | Elektrisch
900072975 | 56 | Verwarmd waterinstallatie boiler | 52A01 | LUITENANT-GENERAAL BESTKAZERNE | 161 | Legering | 2322 | 0 | 026 | CLAS | CLAS | RVB-Z | 1 | 1 | 2006 | Nee | 1 | Daalderop | 10 | In aanrechtkast | 220-240V/1f/2200W | 2,2 | Ja, vastgoedbeh. | JZ 160711273 | Direct gestookt | Close In 10 ltr | Elektrisch
900072976 | 56 | Verwarmd waterinstallatie boiler | 52A01 | LUITENANT-GENERAAL BESTKAZERNE | 161 | Legering | 2322 | 0 | 036 | CLAS | CLAS | RVB-Z | 1 | 1 | 2006 | Nee | 1 | Daalderop | 10 | In aanrechtkast | 220-240V/1f/2200W | 2,2 | Ja, vastgoedbeh. | R 150817242 | Direct gestookt | Close In 10 ltr | Elektrisch
900072971 | 56 | Verwarmd waterinstallatie boiler | 52A01 | LUITENANT-GENERAAL BESTKAZERNE | 161 | Legering | 2322 | 1 | 116 | CLAS | CLAS | RVB-Z | 1 | 1 | 2006 | Nee | 1 | Daalderop | 10 | In aanrechtkast | 220-240V/1f/2200W | 2,2 | Ja, vastgoedbeh. | R150817280 | Direct gestookt | Close In 10 ltr | Elektrisch
900072972 | 56 | Verwarmd waterinstallatie boiler | 52A01 | LUITENANT-GENERAAL BESTKAZERNE | 161 | Legering | 2322 | 1 | 126 | CLAS | CLAS | RVB-Z | 1 | 1 | 2006 | Nee | 1 | Daalderop | 10 | in aanrechtkast | 220-240V/1f/2200W | 2,2 | Ja, vastgoedbeh. | JZ 160711298 | Direct gestookt | Close In 10 ltr | Elektrisch
900072973 | 56 | Verwarmd waterinstallatie boiler | 52A01 | LUITENANT-GENERAAL BESTKAZERNE | 161 | Legering | 2322 | 1 | 136 | CLAS | CLAS | RVB-Z | 1 | 1 | 2006 | Nee | 1 | Daalderop | 10 | In aanrechtkast | 220-240V/1f/2200W | 2,2 | Ja, vastgoedbeh. | R 150817326 | Direct gestookt | Close In 10 ltr | Elektrisch
900072977 | 56 | Verwarmd waterinstallatie boiler | 52A01 | LUITENANT-GENERAAL BESTKAZERNE | 161 | Legering | 2322 | 2 | 216 | CLAS | CLAS | RVB-Z | 1 | 1 | 2006 | Nee | 1 | Daalderop | 10 | In aanrechtkast | 220-240V/1f/2200W | 2,2 | Ja, vastgoedbeh. | JZ 160711365 | Direct gestookt | Close In 10 ltr | Elektrisch
900072978 | 56 | Verwarmd waterinstallatie boiler | 52A01 | LUITENANT-GENERAAL BESTKAZERNE | 161 | Legering | 2322 | 2 | 226 | CLAS | CLAS | RVB-Z | 1 | 1 | 2006 | Nee | 1 | Daalderop | 10 | in aanrechtkast | 220-240V/1f/2200W | 2,2 | Ja, vastgoedbeh. | JZ 160711358 | Direct gestookt | Close In 10 ltr | Elektrisch
900072979 | 56 | Verwarmd waterinstallatie boiler | 52A01 | LUITENANT-GENERAAL BESTKAZERNE | 161 | Legering | 2322 | 2 | 236 | CLAS | CLAS | RVB-Z | 1 | 1 | 2006 | Nee | 1 | Daalderop | 10 | In aanrechtkast | 220-240V/1f/2200W | 2,2 | Ja, vastgoedbeh. | JZ 160711326 | Direct gestookt | Close In 10 ltr | Elektrisch
900036612 | 56 | Verwarmd waterinstallatie boiler | 52A01 | LUITENANT-GENERAAL BESTKAZERNE | 161 | Legering | 2322 | 3 | 312 | CLAS | CLAS | RVB-Z | 1 | 1 | 2005 | Nee | 1 | Viessmann | 1000 | Viessmann voorraadvat met TSA | opslag zonne-energie |  | Ja, vastgoedbeh. | 7517482 504959 | Indirect gestookt | Vitocell 100 | Verwarmd water
900116556 | 56 | Verwarmd waterinstallatie boiler | 52A01 | LUITENANT-GENERAAL BESTKAZERNE | 161 | Legering | 2322 | 3 | 312 | CLAS | CLAS | RVB-Z | 1 | 2 | 2005 |  | 2 | Rendamax |  |  | verwarmt door heetwaterketel |  |  | LP0043276 | Indirect gestookt | GX1000R/Rendamax | Verwarmd water
900036613 | 56 | Verwarmd waterinstallatie boiler | 52A01 | LUITENANT-GENERAAL BESTKAZERNE | 162 | Legering | 2204 | 3 | 312 | CLAS | CLAS | RVB-Z | 1 | 1 | 2005 | Nee | 1 | Viessmann | 1000 | voorraadvat met TSA | 1000 ltr verwarmd met zonnencollector |  | Ja, vastgoedbeh. | NB | Indirect gestookt | NB | Verwarmd water
900116579 | 56 | Verwarmd waterinstallatie boiler | 52A01 | LUITENANT-GENERAAL BESTKAZERNE | 162 | Legering | 2204 | 3 | 312 | CLAS | CLAS | RVB-Z | 1 | 2 | 2005 | Nee | 2 | Rendamax | 1000 |  | dmv Heetwaterketel in lok.113 en zonnenboiler |  | Ja, vastgoedbeh. | LP0042382 | Indirect gestookt | GX1000R Rendamax | Verwarmd water
900072964 | 56 | Verwarmd waterinstallatie boiler | 52A01 | LUITENANT-GENERAAL BESTKAZERNE | 163 | Legering | 2322 | 0 | 016 | CLAS | CLAS | RVB-Z | 1 | 1 | 2006 | Nee | 1 | Daalderop | 10 | In aanrechtkast |  | 2,2 | Ja, vastgoedbeh. | 050525 | Direct gestookt | 07.02.26.631 | Elektrisch
900072962 | 56 | Verwarmd waterinstallatie boiler | 52A01 | LUITENANT-GENERAAL BESTKAZERNE | 163 | Legering | 2322 | 0 | 026 | CLAS | CLAS | RVB-Z | 1 | 1 | 2006 | Nee |  | Daalderop | 10 | onder aanrechtkast | 220-240V 2200W | 2,2 | Ja, vastgoedbeh. | 050525 | Direct gestookt | Close in 10 (07.02.26.631) | Elektrisch
900072963 | 56 | Verwarmd waterinstallatie boiler | 52A01 | LUITENANT-GENERAAL BESTKAZERNE | 163 | Legering | 2322 | 0 | 036 | CLAS | CLAS | RVB-Z | 1 | 1 | 2006 | Nee |  | Daalderop | 10 | In aanrechtkast | 220-240V 1f 2200W | 2,2 | Ja, vastgoedbeh. | 050527 | Direct gestookt | Close In 10 ltr (07.02.26.631) | Elektrisch
900072967 | 56 | Verwarmd waterinstallatie boiler | 52A01 | LUITENANT-GENERAAL BESTKAZERNE | 163 | Legering | 2322 | 1 | 116 | CLAS | CLAS | RVB-Z | 1 | 1 | 2006 | Nee |  | Daalderop | 10 | In aanrechtkast | 220-240V 2200W | 2,2 | Ja, vastgoedbeh. | 050527 | Direct gestookt | Close In 10 ltr (07.02.26.631) | Elektrisch
900072966 | 56 | Verwarmd waterinstallatie boiler | 52A01 | LUITENANT-GENERAAL BESTKAZERNE | 163 | Legering | 2322 | 1 | 126 | CLAS | CLAS | RVB-Z | 1 | 1 | 2005 | Nee | 1 | Daalderop | 10 | onder In aanrechtkast | 220-240V 2200W | 2,2 | Ja, vastgoedbeh. | 050527 | Direct gestookt | Close in 10 (07.02.26.631) | Elektrisch
900072965 | 56 | Verwarmd waterinstallatie boiler | 52A01 | LUITENANT-GENERAAL BESTKAZERNE | 163 | Legering | 2322 | 1 | 136 | CLAS | CLAS | RVB-Z | 1 | 1 | 2006 | Nee | 1 | Daalderop | 10 | In aanrechtkast | 220-240V 2200W | 2,2 | Ja, vastgoedbeh. | 050525 | Direct gestookt | Close In 10 ltr (07.02.26.631) | Elektrisch
900072968 | 56 | Verwarmd waterinstallatie boiler | 52A01 | LUITENANT-GENERAAL BESTKAZERNE | 163 | Legering | 2322 | 2 | 216 | CLAS | CLAS | RVB-Z | 1 | 1 | 2006 | Nee |  | Daalderop | 10 | In aanrechtkast | 220-240V 2200W | 2,2 | Ja, vastgoedbeh. | 050525 | Direct gestookt | Close In 10 ltr (07.02.26.631) | Elektrisch
900072969 | 56 | Verwarmd waterinstallatie boiler | 52A01 | LUITENANT-GENERAAL BESTKAZERNE | 163 | Legering | 2322 | 2 | 226 | CLAS | CLAS | RVB-Z | 1 | 1 | 2006 | Nee | 1 | Daalderop | 10 | onder In aanrechtkast | 220-240V 2200W | 2,2 | Ja, vastgoedbeh. | 060110 | Direct gestookt | Close in 10 (07.02.26.631) | Elektrisch
900072970 | 56 | Verwarmd waterinstallatie boiler | 52A01 | LUITENANT-GENERAAL BESTKAZERNE | 163 | Legering | 2322 | 2 | 236 | CLAS | CLAS | RVB-Z | 1 | 1 | 2006 | Nee |  | Daalderop | 10 | In aanrechtkast | 220-240V 2200W | 2,2 | Ja, vastgoedbeh. | KLB151190312 | Direct gestookt | Close In 10 ltr (07.02.26.631) | Elektrisch
900036614 | 56 | Verwarmd waterinstallatie boiler | 52A01 | LUITENANT-GENERAAL BESTKAZERNE | 163 | Legering | 2322 | 3 | 312 | CLAS | CLAS | RVB-Z | 1 | 1 | 2005 | Nee | 1 | Viessmann | 1000 | Viessmann voorraadvat zonnencollector | 1000 ltr verwarmd met zonnencollector |  | Ja, vastgoedbeh. | 7265216 401009106 | Indirect gestookt | Vitocell 100 | Verwarmd water
900116577 | 56 | Verwarmd waterinstallatie boiler | 52A01 | LUITENANT-GENERAAL BESTKAZERNE | 163 | Legering | 2322 | 3 | 312 | CLAS | CLAS | RVB-Z | 1 | 2 | 2005 | Nee | 2 | rendamax | 1000 |  | dmv Heetwaterketel in lok.113 en zonnenboiler |  | Ja, vastgoedbeh. | LP0043275 | Indirect gestookt | GX1000R/Rendamax | Verwarmd water
900078639 | 56 | Verwarmd waterinstallatie boiler | 52A01 | LUITENANT-GENERAAL BESTKAZERNE | 170 | Sporthal | 2083 | 1 | 113 | CLAS | CLAS | RVB-Z | 1 | 1 | 2008 | Nee | 1 | Rendamax | 1000 | bij heetwaterketel | verwarmd door Heetwaterketel |  | Ja, vastgoedbeh. | 17003983 | Indirect gestookt | GA 1000R | Verwarmd water
900072636 | 56 | Verwarmd waterinstallatie boiler | 52A01 | LUITENANT-GENERAAL BESTKAZERNE | 171 | Centrale Wapenkamer | 797 | 0 | 16 | CLAS | CLAS | RVB-Z | 1 | 1 | 2006 | Nee | 1 | Daalderop | 120 | In hoek achter ketel |  | 2,5 | Ja, vastgoedbeh. | 0639029 | Direct gestookt | 07.14.28.053 | Elektrisch
900034030 | 56 | Verwarmd waterinstallatie boiler | 52A01 | LUITENANT-GENERAAL BESTKAZERNE | 195 | Brandweer / LUA-registratie | 1228 | 0 | 14 | CLAS | CLAS | RVB-Z | 1 | 1 | 2002 | Nee |  | Daalderop | 15 | Brandweerkazerne / Gu-Werkplaats | Close In 15ltr |  | Ja, vastgoedbeh. | 02.0220 | Direct gestookt | 07.02.21.034 | Elektrisch
900098926 | 56 | Verwarmd waterinstallatie boiler | 52A01 | LUITENANT-GENERAAL BESTKAZERNE | 195 | Brandweer / LUA-registratie | 1228 | 0 | 23 | CLAS | CLAS | RVB-Z | 1 | 1 | 2010 | Nee | 1 | Daalderop | 150 |  | mono 3 150 liter 3F-400V-7500W | 7,5 | Ja, vastgoedbeh. | 1045003 | Direct gestookt | 07.11.49.254 | Elektrisch
900073115 | 56 | Verwarmd waterinstallatie boiler | 52A01 | LUITENANT-GENERAAL BESTKAZERNE | 231 | Wachtgebouw BOS-pomp | 16 | 0 | 3 | CLAS | CLAS | RVB-Z | 1 | 1 | 2001 | Nee | 01 | Daalderop | 10 |  | Close In |  | Ja, vastgoedbeh. | 010418 | Direct gestookt | type 07.02.88.731 | Elektrisch
900072432 | 56 | Verwarmd waterinstallatie boiler | 52A01 | LUITENANT-GENERAAL BESTKAZERNE | 239 | Kennel | 308 | 0 | 18 | CLAS | CLAS | RVB-Z | 1 | 1 | 2008 | Nee | 1 | Nibe | 200 |  | verwarmt door heetwaterketel |  | Ja, vastgoedbeh. | nb | Indirect gestookt | PUB2 | Verwarmd water
900073114 | 56 | Verwarmd waterinstallatie boiler | 52A01 | LUITENANT-GENERAAL BESTKAZERNE | 240 | Wachtgebouw | 33 | 0 | 2 | CLAS | CLAS | RVB-Z | 1 | 1 | 1994 | Nee |  | Daalderop | 30 |  | Duo koper | 2,0 | Ja, vastgoedbeh. | 9415350 | Direct gestookt | 07.04.38.041 | Elektrisch
900080944 | 56 | Verwarmd waterinstallatie boiler | 52A01 | LUITENANT-GENERAAL BESTKAZERNE | 243 | Groeps Informatie Centrum | 320 | 0 | 14 | CLAS | CLAS | RVB-Z | 1 | 1 | 2004 | Nee |  | Daalderop | 10 | kast onder aanrecht |  | 2,2 | Ja, vastgoedbeh. | KLB163120569 | Direct gestookt | 07.02.26.631 | Elektrisch
900080941 | 56 | Verwarmd waterinstallatie boiler | 52A01 | LUITENANT-GENERAAL BESTKAZERNE | 243 | Groeps Informatie Centrum | 320 | 0 | 16 | CLAS | CLAS | RVB-Z | 1 | 1 | 1996 | Nee | 1 | Nibe | 55 |  | verw. door cv water |  | Ja, vastgoedbeh. | 961129 9666153 | Indirect gestookt | PCU-55-8 | Verwarmd water
900080942 | 56 | Verwarmd waterinstallatie boiler | 52A01 | LUITENANT-GENERAAL BESTKAZERNE | 243 | Groeps Informatie Centrum | 320 | 0 | 4 | CLAS | CLAS | RVB-Z | 1 | 1 | 2004 | Nee | 1 | Daalderop | 15 |  | Close Up 15E | 2,2 | Ja, vastgoedbeh. | 970325 | Direct gestookt | 07.02.21.034 | Elektrisch
900034050 | 56 | Verwarmd waterinstallatie boiler | 52A01 | LUITENANT-GENERAAL BESTKAZERNE | 260 | Kantoorgebouw | 180 | 0 | 4 | CLAS | CLAS | RVB-Z | 1 | 1 |  | Nee |  | Daalderop | 10 | in aanrechtkast |  |  | Ja, vastgoedbeh. | NB | Direct gestookt | Close In | Elektrisch
900076992 | 56 | Verwarmd waterinstallatie boiler | 52A01 | LUITENANT-GENERAAL BESTKAZERNE | 293 | SIM-KKW | 278 | 0 | 1B | CLAS | CLAS | RVB-Z | 1 | 1 | 1996 | Nee |  | Daalderop | 50 |  |  |  | Ja, vastgoedbeh. | 9607306 | Direct gestookt | 07.04.28.045 | Elektrisch
900034032 | 56 | Verwarmd waterinstallatie boiler | 52A01 | LUITENANT-GENERAAL BESTKAZERNE | 300 | Kantoorgebouw | 4206 | 0 | 18 | CLAS | CLAS | RVB-Z | 1 | 1 | 1996 | Nee |  | Daalderop | 10 | Kantoorgebouw | Close In |  | Ja, vastgoedbeh. | 961015 | Direct / indirect gestookt | 07.02.24.631 | Elektrisch
900072571 | 56 | Verwarmd waterinstallatie boiler | 52A01 | LUITENANT-GENERAAL BESTKAZERNE | 300 | Kantoorgebouw | 4206 | 0 | 39 | CLAS | CLAS | RVB-Z | 1 | 1 | 2007 |  | 1 | Vanderbeyl / Itho |  | fabricage nr. OLB3-GC1046537 | 102/1M2011 |  |  | 61394.021.07.04 | Indirect gestookt | OLB 300 ES-000 | Verwarmd water
900084980 | 56 | Verwarmd waterinstallatie boiler | 52A01 | LUITENANT-GENERAAL BESTKAZERNE | 300 | Kantoorgebouw | 4206 | 0 | 63 | CLAS | CLAS | RVB-Z | 1 | 1 | 2009 | Nee | 1 | Daalderop | 15 | toilet | 1f 220-240V 2200W 15l | 2,2 | Ja, vastgoedbeh. | 090207.9140 | Direct gestookt | 07.02.26.034 close-up 15 | Elektrisch
900036615 | 56 | Verwarmd waterinstallatie boiler | 52A01 | LUITENANT-GENERAAL BESTKAZERNE | 300 | Kantoorgebouw | 4206 | 0 | C11 | CLAS | CLAS | RVB-Z | 1 | 1 | 2001 | Nee | 1 | Daalderop | 120 |  | 3f 230-400V 7500W 120 ltr | 7,5 | Ja, vastgoedbeh. | 0137314 | Direct gestookt | 07.11.49.253 mono-3 koper | Elektrisch
900034033 | 56 | Verwarmd waterinstallatie boiler | 52A01 | LUITENANT-GENERAAL BESTKAZERNE | 300 | Kantoorgebouw | 4206 | 1 | 101A | CLAS | CLAS | RVB-Z | 1 | 1 |  | Nee |  | Daalderop | 15 | Kantoorgebouw |  |  | Ja, vastgoedbeh. |  | Direct / indirect gestookt | Close In | Elektrisch
900122506 | 56 | Verwarmd waterinstallatie boiler | 52A01 | LUITENANT-GENERAAL BESTKAZERNE | 300 | Kantoorgebouw | 4206 | 1 | 102C | CLAS | CLAS | RVB-Z | 1 | 1 | 2001 | Nee | 1 | Daalderop | 15 | in werk kast boven uitstortgootsteen | 1f 220-240V 2200W 15L | 2,2 | Ja, vastgoedbeh. | 01 1122 | Direct gestookt | 07.02.24.0340 | Elektrisch
900122507 | 56 | Verwarmd waterinstallatie boiler | 52A01 | LUITENANT-GENERAAL BESTKAZERNE | 300 | Kantoorgebouw | 4206 | 2 | C205B | CLAS | CLAS | RVB-Z | 1 | 1 | 2001 | Nee | 1 | Daalderop | 50 |  | 1f 220-240V 650W 50L | 0,6 | Ja, vastgoedbeh. | 0135285 | Direct gestookt | 07.04.18.045 Mono koper | Elektrisch
900122516 | 56 | Verwarmd waterinstallatie boiler | 52A01 | LUITENANT-GENERAAL BESTKAZERNE | 301 | Kantoorgebouw | 4878 | 0 | 2A | CLAS | CLAS | RVB-Z | 1 | 1 | 1994 | Nee | 1 | Daalderop | 80 | in lok.2c naast lok.5a (nog omhangen) | 1f 220-240V 2500W 80L | 2,5 | Ja, vastgoedbeh. | 9443593 | Direct gestookt | 07.14.28.049 (Mono plus koper) | Elektrisch
900034035 | 56 | Verwarmd waterinstallatie boiler | 52A01 | LUITENANT-GENERAAL BESTKAZERNE | 301 | Kantoorgebouw | 4878 | 0 | 2B | CLAS | CLAS | RVB-Z | 1 | 1 | 1994 | Nee | 1 | Daalderop | 120 | kast schoonmaak dienst | 1f 220-240V 2500W 120L | 2,5 | Ja, vastgoedbeh. | 9443453. | Direct gestookt | 07.14.28.053 (mono plus koper) | Elektrisch
900122522 | 56 | Verwarmd waterinstallatie boiler | 52A01 | LUITENANT-GENERAAL BESTKAZERNE | 301 | Kantoorgebouw | 4878 | 0 | A6 | CLAS | CLAS | RVB-Z | 1 | 1 | 2007 | Nee | 1 | Daalderop | 50 | in kast schoonmaakdienst | 1f 220-240V 2500W 50L | 2,5 | Ja, vastgoedbeh. | 0710016 | Direct gestookt | 07.04.28.045 (Mono Plus Koper) | Elektrisch
900034036 | 56 | Verwarmd waterinstallatie boiler | 52A01 | LUITENANT-GENERAAL BESTKAZERNE | 301 | Kantoorgebouw | 4878 | 1 | 104 | CLAS | CLAS | RVB-Z | 1 | 1 | 2002 | Nee | 1 | Daalderop | 10 | onder In aanrechtkast | 1f 220-240V 2200W 10L | 2,2 | Ja, vastgoedbeh. | 02 0826 | Direct gestookt | 07.02.24.631 Close in 10ltr | Elektrisch
900122523 | 56 | Verwarmd waterinstallatie boiler | 52A01 | LUITENANT-GENERAAL BESTKAZERNE | 301 | Kantoorgebouw | 4878 | 1 | A128 | CLAS | CLAS | RVB-Z | 1 | 1 | 2007 | Nee | 1 | Daalderop | 15 | onder wasbak | 1f 220-240V 2200W 15L | 2,2 | Ja, vastgoedbeh. | 070312.0195 | Direct gestookt | 07.02.26.834 (Close in 15) | Elektrisch
900080946 | 56 | Verwarmd waterinstallatie boiler | 52A01 | LUITENANT-GENERAAL BESTKAZERNE | 301 | Kantoorgebouw | 4878 | 2 | A224 | CLAS | CLAS | RVB-Z | 1 | 1 | 2006 | Nee | Sentry Gasboiler | Sentry | 300 | langs voorraadvat Nibe | Nom.verm. 92kW Nom.bel.boven 93kW (Sentry Gasboiler) | 93,3 | Ja, vastgoedbeh. | 060987 | Direct gestookt | CWH 90/300 | Gas
900080947 | 56 | Verwarmd waterinstallatie boiler | 52A01 | LUITENANT-GENERAAL BESTKAZERNE | 301 | Kantoorgebouw | 4878 | 2 | A224 | CLAS | CLAS | RVB-Z | 1 | 2 | 2006 | Nee | Voorraadvat Nibe | Nibe | 270 | Langs boiler Sentry | tbv. zonnenpannelen 270 liter (Voorraadvat Nibe) |  | Ja, vastgoedbeh. | 08742006348013 | Indirect gestookt | PUB2 300L | Verwarmd water
900080949 | 56 | Verwarmd waterinstallatie boiler | 52A01 | LUITENANT-GENERAAL BESTKAZERNE | 301 | Kantoorgebouw | 4878 | 2 | A233 | CLAS | CLAS | RVB-Z | 1 | 1 | 2007 | Nee | 1 | Daalderop | 15 | aanrechtkast | 1f 220-240V 2200W 15L | 2,2 | Ja, vastgoedbeh. | 0703120200 | Direct gestookt | 07.02.26.634 (Close In 15L) | Elektrisch
900080950 | 56 | Verwarmd waterinstallatie boiler | 52A01 | LUITENANT-GENERAAL BESTKAZERNE | 301 | Kantoorgebouw | 4878 | 3 | A313 | CLAS | CLAS | RVB-Z | 1 | 1 | 2007 | Nee |  | Daalderop | 15 | in aanrechtkast | 1f 220-240V 2200W 15L | 2,2 | Ja, vastgoedbeh. | 0703120213 | Direct gestookt | 07.02.26.634Close In 15 ltr | Elektrisch
900034037 | 56 | Verwarmd waterinstallatie boiler | 52A01 | LUITENANT-GENERAAL BESTKAZERNE | 302 | Magazijnen / Kantoor | 2628 | 1 | 110 | CLAS | CLAS | RVB-Z | 1 | 1 | 1995 | Nee |  | Daalderop | 15 | Gebouw kantoor / magazijnen |  |  | Ja, vastgoedbeh. |  | Direct / indirect gestookt | Close In | Elektrisch
900072600 | 56 | Verwarmd waterinstallatie boiler | 52A01 | LUITENANT-GENERAAL BESTKAZERNE | 303 | Werkcentrum | 6870 | 0 | 28 | CLAS | CLAS | RVB-Z | 1 | 1 | 1999 | Nee | 1 | Daalderop | 30 | Nabij lok 27 | 220-240V/1f/2500W | 2,5 | Ja, vastgoedbeh. | 9904288 | Direct gestookt | 07.04.28.041 - Close Up Mono Plus | Elektrisch
900113859 | 56 | Verwarmd waterinstallatie boiler | 52A01 | LUITENANT-GENERAAL BESTKAZERNE | 303 | Werkcentrum | 6870 | 0 | 28 | CLAS | CLAS | RVB-Z | 1 | 2 | 2001 | Nee | 2 | Daalderop | 30 | Nabij lok 32 | 220-240V/1f/2500W | 2,5 | Ja, vastgoedbeh. | 0740001 | Direct gestookt | 07.04.28.041 | Elektrisch
900087725 | 56 | Verwarmd waterinstallatie boiler | 52A01 | LUITENANT-GENERAAL BESTKAZERNE | 303 | Werkcentrum | 6870 | 0 | 34 | CLAS | CLAS | RVB-Z | 1 | 1 | 2008 | Nee | 1 | Daalderop | 50 | 30 ltr | boven wasbak | 2,5 | Ja, vastgoedbeh. | 0835003 | Direct gestookt | 07.04.28.041 | Elektrisch
900072606 | 56 | Verwarmd waterinstallatie boiler | 52A01 | LUITENANT-GENERAAL BESTKAZERNE | 303 | Werkcentrum | 6870 | 0 | 36 | CLAS | CLAS | RVB-Z | 1 | 1 | 2007 | Nee | 1 | Daalderop | 30 | boven wastafel | 220-240V/1f/2500W | 2,5 | Ja, vastgoedbeh. | 0240558 | Direct gestookt | 07.04.28.041 Close Up Mono Plus 30 ltr | Elektrisch
900087730 | 56 | Verwarmd waterinstallatie boiler | 52A01 | LUITENANT-GENERAAL BESTKAZERNE | 303 | Werkcentrum | 6870 | 0 | 37 | CLAS | CLAS | RVB-Z | 1 | 1 | 2008 | Nee | 1 | Daalderop | 30 | boven wastrog | 220-240V/1f/2500W | 2,5 | Ja, vastgoedbeh. | 0831009 | Direct gestookt | 07.04.28.041 Mono Plus 30 ltr | Elektrisch
900087827 | 56 | Verwarmd waterinstallatie boiler | 52A01 | LUITENANT-GENERAAL BESTKAZERNE | 303 | Werkcentrum | 6870 | 0 | 40 | CLAS | CLAS | RVB-Z | 1 | 1 | 2007 | Nee |  | Daalderop |  |  |  | 2,5 | Ja, vastgoedbeh. | 0740003 | Direct gestookt | 07.04.28.041 | Elektrisch
900034039 | 56 | Verwarmd waterinstallatie boiler | 52A01 | LUITENANT-GENERAAL BESTKAZERNE | 303 | Werkcentrum | 6870 | 0 | 7 | CLAS | CLAS | RVB-Z | 1 | 1 | 2005 | Nee | 1 | Daalderop | 30 | Werkcentrum Geb. | 220-240V/1f/2500W | 2,5 | Ja, vastgoedbeh. | 0832005 | Direct gestookt | 07.04.28.041 Mono-plus koper 30 ltr | Elektrisch
900072601 | 56 | Verwarmd waterinstallatie boiler | 52A01 | LUITENANT-GENERAAL BESTKAZERNE | 303 | Werkcentrum | 6870 | 0 | 9 | CLAS | CLAS | RVB-Z | 1 | 1 | 1994 | Nee |  | Daalderop | 30 | boven gootsteen |  |  | Ja, vastgoedbeh. | 9451621 | Direct gestookt |  | Elektrisch
900072613 | 56 | Verwarmd waterinstallatie boiler | 52A01 | LUITENANT-GENERAAL BESTKAZERNE | 303 | Werkcentrum | 6870 | 2 | 207 | CLAS | CLAS | RVB-Z | 1 | 1 | 2007 | Nee | 1 | Daalderop | 120 |  | 220-240V/1f/2500W | 2,5 | Ja, vastgoedbeh. | 0728008 | Direct gestookt | 07.14.28.053 Mono Plus 120 ltr | Elektrisch
900072614 | 56 | Verwarmd waterinstallatie boiler | 52A01 | LUITENANT-GENERAAL BESTKAZERNE | 303 | Werkcentrum | 6870 | 3 | 301 | CLAS | CLAS | RVB-Z | 1 | 1 | 2007 | Nee | 1. | AO Smith | 368 |  |  | 56,9 | Ja, vastgoedbeh. | 072503312202003 | Direct gestookt | BFC 60N | Gas
900075384 | 56 | Verwarmd waterinstallatie boiler | 52A01 | LUITENANT-GENERAAL BESTKAZERNE | 305 | Kantoorgebouw | 1395 | 0 | 13 | CLAS | CLAS | RVB-Z | 1 | 2 | 2007 | Nee | Electrische boiler 2 | Daalderop | 50 | Hoek ruimte 13 | Incl. inlaatcombinatie (Electrische boiler 2) | 2,5 | Ja, vastgoedbeh. | 0611050 | Direct gestookt | Mono-Plus 50L (07.04.28.045) | Elektrisch
900075386 | 56 | Verwarmd waterinstallatie boiler | 52A01 | LUITENANT-GENERAAL BESTKAZERNE | 305 | Kantoorgebouw | 1395 | 0 | 40 | CLAS | CLAS | RVB-Z | 1 | 4 | 2006 | Nee | Electrische boiler 4 | Daalderop | 15 | Boven uitstortgootsteen | Incl. Inlaatcombinatie (Electrische boiler 4) | 2,2 | Ja, vastgoedbeh. | 060727 | Direct gestookt | Close-up 15L / 07.02.26.034 | Elektrisch
900075383 | 56 | Verwarmd waterinstallatie boiler | 52A01 | LUITENANT-GENERAAL BESTKAZERNE | 305 | Kantoorgebouw | 1395 | 0 | 46 | CLAS | CLAS | RVB-Z | 1 | 1 | 2006 | Nee | Electrische boiler 1 | Daalderop | 50 | langs toilet | incl. inlaatcombinatie (Electrische boiler 1) | 2,5 | Ja, vastgoedbeh. | 0622027 | Direct gestookt | Mono-Plus 50L / 07.04.28.045 | Elektrisch
900075385 | 56 | Verwarmd waterinstallatie boiler | 52A01 | LUITENANT-GENERAAL BESTKAZERNE | 305 | Kantoorgebouw | 1395 | 0 | 9 | CLAS | CLAS | RVB-Z | 1 | 3 | 2007 | Nee | Electrische boiler 3 | Daalderop | 120 | boven wastafel | Incl. inlaatcombinatie (Electrische boiler 3) | 2,5 | Ja, vastgoedbeh. | 0605026 | Direct gestookt | Mono-Plus 120L / 07.1428053 | Elektrisch
900120708 | 56 | Verwarmd waterinstallatie boiler | 52A01 | LUITENANT-GENERAAL BESTKAZERNE | 305 | Kantoorgebouw | 1395 | 1 | 59 | CLAS | CLAS | RVB-Z | 1 | 1 |  | Nee | 1 | Daalderop | 15 | boven uitstortgootsteen | 220-240V 1f 2200W | 2,2 | Ja, vastgoedbeh. | 060727 | Direct gestookt | Close-up 15 (07.02.26.034) | Elektrisch
900073072 | 56 | Verwarmd waterinstallatie boiler | 52A01 | LUITENANT-GENERAAL BESTKAZERNE | 320 | Bedrijfsrestaurant | 4129 | 0 | 12 | CLAS | CLAS | RVB-Z | 1 | 1 | 2002 | Nee | 1 | Nibe Eminent | 100 |  |  | 3,0 | Ja, vastgoedbeh. | 07238005283039 | Direct gestookt | EVH 16-100-R | Elektrisch
900034040 | 56 | Verwarmd waterinstallatie boiler | 52A01 | LUITENANT-GENERAAL BESTKAZERNE | 320 | Bedrijfsrestaurant | 4129 | 0 | 38 | CLAS | CLAS | RVB-Z | 1 | 1 | 2006 | Nee | 1 | Rendamax | 500 | Bedrijfsrestaurant | 500 ltr (verwarming door heetwaterketel) |  | Ja, vastgoedbeh. | LP0050030 | Indirect gestookt | GX500R | Verwarmd water
900116586 | 56 | Verwarmd waterinstallatie boiler | 52A01 | LUITENANT-GENERAAL BESTKAZERNE | 321 | Sporthal | 2354 | 0 | 17 | CLAS | CLAS | RVB-Z | 1 | 1 | 2013 | Nee | 1 | Rendamax | 500 |  | verwarmt door heetwaterketel |  | Ja, vastgoedbeh. | LP0121968 | Indirect gestookt | GX500R / Rendamax | Verwarmd water
900116882 | 56 | Verwarmd waterinstallatie boiler | 52A01 | LUITENANT-GENERAAL BESTKAZERNE | 322 | MGD | 1382 | 1 | 102 | CLAS | CLAS | RVB-Z | 1 | 1 | 2006 |  | 1 | Lapese - Rendamax |  |  | door heetwaterketel R301 |  |  | LP0050543 | Indirect gestookt | GX300R | Verwarmd water
900034043 | 56 | Verwarmd waterinstallatie boiler | 52A01 | LUITENANT-GENERAAL BESTKAZERNE | 323 | Legering | 2827 | 0 | 18 | CLAS | CLAS | RVB-Z | 1 | 1 | 2003 | Nee | Voorraadvat | Rendamax | 1000 | tbv Legering | Voorraadvat |  | Ja, vastgoedbeh. | LP0028957 | Indirect gestookt | 1000R | Verwarmd water
900116801 | 56 | Verwarmd waterinstallatie boiler | 52A01 | LUITENANT-GENERAAL BESTKAZERNE | 330 | Kantoorgebouw | 877 | 0 | 07 | CLAS | CLAS | RVB-Z | 1 | 1 | 2007 |  | 1 | Rendamax |  |  | verwarmt door heetwaterketel |  |  |  | Direct gestookt |  | Verwarmd water
900072619 | 56 | Verwarmd waterinstallatie boiler | 52A01 | LUITENANT-GENERAAL BESTKAZERNE | 331 | Kantoorgebouw | 1053 | 0 | 15 | CLAS | CLAS | RVB-Z | 1 | 1 | 2007 |  | 1 | Nibe |  | Voorraadvat | verwarmt door heetwaterketel |  |  | 08741007234003 | Indirect gestookt | PUB2-210L Kiwa | Verwarmd water
900116798 | 56 | Verwarmd waterinstallatie boiler | 52A01 | LUITENANT-GENERAAL BESTKAZERNE | 340 | Kantoorgebouw | 878 | 0 | 07 | CLAS | CLAS | RVB-Z | 1 | 1 | 2007 | Nee | 1 | Rendamax | 300 |  | verwarmt door heetwaterketel |  | Ja, vastgoedbeh. |  | Indirect gestookt |  | Verwarmd water
900072623 | 56 | Verwarmd waterinstallatie boiler | 52A01 | LUITENANT-GENERAAL BESTKAZERNE | 341 | Kantoorgebouw | 1095 | 0 | 15 | CLAS | CLAS | RVB-Z | 1 | 1 | 2007 | Nee | 1 | Nibe | 210 |  | verwarmt door heetwaterketel |  | Ja, vastgoedbeh. | 08741007250010 | Indirect gestookt | PUB2-210 ltr - Kiwa | Verwarmd water
900116793 | 56 | Verwarmd waterinstallatie boiler | 52A01 | LUITENANT-GENERAAL BESTKAZERNE | 350 | Kantoorgebouw | 878 | 0 | 5 | CLAS | CLAS | RVB-Z | 1 | 1 | 2007 | Nee | 1 | Rendamax | 300 |  | verwarmd door Heet water ketel |  | Ja, vastgoedbeh. |  | Indirect gestookt |  | Verwarmd water
900072627 | 56 | Verwarmd waterinstallatie boiler | 52A01 | LUITENANT-GENERAAL BESTKAZERNE | 351 | Kantoor- / Logistiekgebouw | 1044 | 0 | 15 | CLAS | CLAS | RVB-Z | 1 | 1 | 2007 | Nee | 1 | Nibe | 210 | langs warm water ketel |  |  | Ja, vastgoedbeh. | 08741007234010 | Indirect gestookt | PUB2-210ltr Kiwa | Verwarmd water
900116796 | 56 | Verwarmd waterinstallatie boiler | 52A01 | LUITENANT-GENERAAL BESTKAZERNE | 360 | Kantoorgebouw | 1218 | 0 | 07 | CLAS | CLAS | RVB-Z | 1 | 1 | 2007 |  | 1 | Rendamax |  |  | verwarmt door heetwaterketel |  |  |  | Indirect gestookt |  | Verwarmd water
900072631 | 56 | Verwarmd waterinstallatie boiler | 52A01 | LUITENANT-GENERAAL BESTKAZERNE | 361 | Logistiek Kantoor | 1039 | 0 | 04 | CLAS | CLAS | RVB-Z | 1 | 1 | 2007 | Nee | 1 | Nibe | 210 |  | verwarmt door heetwaterketel |  | Ja, vastgoedbeh. | 0874100725008 | Indirect gestookt | PUB2-210ltr Kiwa | Verwarmd water
900073102 | 56 | Verwarmd waterinstallatie boiler | 52A01 | LUITENANT-GENERAAL BESTKAZERNE | 370 | Kantoorunit | 15 | 0 | 1 | CLAS | CLAS | RVB-Z | 1 | 1 | 1996 | Nee |  | Daalderop | 10 | Aanrecht | Close-in 10 | 2,2 | Ja, vastgoedbeh. | 960322 | Direct gestookt | 07.02.24.631 | Elektrisch
900092341 | 56 | Verwarmd waterinstallatie boiler | 52A01 | LUITENANT-GENERAAL BESTKAZERNE | 379 | Hangar Zes (Zweefvliegclub) | 561 | 0 | 6 | CLAS | CLAS | RVB-Z | 1 | 1 | 2000 | Nee |  | Daalderop | 10 | onder aanrecht keuken |  |  | Ja, vastgoedbeh. | NB | Direct gestookt | Close In | Elektrisch
900094351 | 56 | Verwarmd waterinstallatie boiler | 52A01 | LUITENANT-GENERAAL BESTKAZERNE | 500 | Bunker SPBF | 516 | 0 | 20 | CLAS | CLAS | RVB-Z | 1 | 1 | 1989 | Nee |  | Daalderop | 80 |  | mono 3 koper |  | Ja, vastgoedbeh. | 8938466 | Direct gestookt | 07.10.48.048 | Elektrisch
900072634 | 56 | Verwarmd waterinstallatie boiler | 52A01 | LUITENANT-GENERAAL BESTKAZERNE | 550 | MFPU-bunker (Opslag 650 SQN) | 970 | 0 | 6 | CLAS | CLAS | RVB-Z | 1 | 1 | 2006 | Nee | 1 | Daalderop | 10 |  |  |  | Ja, vastgoedbeh. |  | Direct gestookt | Close In | Elektrisch
900080965 | 56 | Verwarmd waterinstallatie boiler | 52A01 | LUITENANT-GENERAAL BESTKAZERNE | 601 | Kantoorgebouw | 1003 | 1 | 115 | CLAS | CLAS | RVB-Z | 1 | 1 | 1999 | Nee | 1 | A.O. Smith | 265 | Langs voorraadvat zonnenpanelen VolumAX 210 |  | 24,5 | Ja, vastgoedbeh. | REG/GO486910/1995 | Direct gestookt | BTE 85TNN 265liter | Gas
900107848 | 56 | Verwarmd waterinstallatie boiler | 52G09 | BRIGADE BRABANT-N EN LIMBURG-N | 3 | Voertuigstalling | 651 | 0 | 3 | KMAR | KMAR | RVB-Z | 1 | 1 | 2011 | Nee | 1 | Daalderop | 15 |  | close up | 2,2 | Ja, vastgoedbeh. | 110939.6267 | Direct gestookt | 07.02.26.034 | Elektrisch
900107181 | 56 | Verwarmd waterinstallatie boiler | 57F04 | SB WEERT | SB1 | Wachterswoning | 201 | 1 | 102 | CLAS | CLAS | RVB-Z | 1 | 1 | 2004 | Nee | 1 | Daalderop | 120 | op zolder |  | 1,5 | Ja, vastgoedbeh. | 0448006 | Direct gestookt | 07.14.18.053 | Elektrisch
900107177 | 56 | Verwarmd waterinstallatie boiler | 57F04 | SB WEERT | SB4 | Magazijn / Kantine | 298 | 0 | 1.03 | CLAS | CLAS | RVB-Z | 1 | 1 |  | Nee | 1 | Daalderop | 10 | boven plafont in ruimte | niet zichtbaar in ruimte |  | Ja, vastgoedbeh. |  | Direct gestookt | Close In | Elektrisch
900096144 | 56 | Verwarmd waterinstallatie boiler | 60E04 | POMS EYGELSHOVEN | A9 | Magazijn | 4782 | 0 | 3 | DOSCO | DOSCO | RVB-Z | 1 | 1 | 2004 | Nee |  | Daalderop duo koper | 120 | bij LBK | 120 ltr |  | Ja, vastgoedbeh. | 0428041 | Direct gestookt | 07.14.38.053 | Elektrisch
900120837 | 56 | Verwarmd waterinstallatie boiler | 60E04 | POMS EYGELSHOVEN | A9 | Magazijn | 4782 | 0 | 5 | DOSCO | DOSCO | RVB-Z | 1 | 1 | 2004 | Nee | 1 | Daalderop Close-up 10 | 10 | herentoiler | close in | 2,0 | Ja, vastgoedbeh. | 8634516 | Direct gestookt | 07.02.22.631 | Elektrisch
900095920 | 56 | Verwarmd waterinstallatie boiler | 60E04 | POMS EYGELSHOVEN | B | Magazijn Algemeen | 5892 | 0 | 29 | DOSCO | DOSCO | RVB-Z | 1 | 1 | 2008 | Nee | 1 | Nibe | 210 | Heating Room |  |  | Ja, vastgoedbeh. | 08741008266003 | Indirect gestookt | PUB2-210L | Verwarmd water
900095925 | 56 | Verwarmd waterinstallatie boiler | 60E04 | POMS EYGELSHOVEN | B | Magazijn Algemeen | 5892 | 1 | 46 | DOSCO | DOSCO | RVB-Z | 1 | 1 | 2002 | Nee | 1 | Daalderop | 10 | In aanrechtkast |  |  | Ja, vastgoedbeh. | NB | Direct gestookt | Close In | Elektrisch
900120836 | 56 | Verwarmd waterinstallatie boiler | 60E04 | POMS EYGELSHOVEN | B | Magazijn Algemeen | 5892 | 1 | 8A | DOSCO | DOSCO | RVB-Z | 1 | 1 |  | Nee | 1 | Daalderop | 80 | in aanrechtkast |  | 2,8 | Ja, vastgoedbeh. | 0126039 | Direct gestookt | 07.14.38.049 | Elektrisch
900095979 | 56 | Verwarmd waterinstallatie boiler | 60E04 | POMS EYGELSHOVEN | PC | Kantoorgebouw | 413 | 0 | 2 | DOSCO | DOSCO | RVB-Z | 1 | 1 | 2002 | Nee | 1 | Daalderop | 10 | onder de wasbak |  |  | Ja, vastgoedbeh. | J120417067 | Direct gestookt | close in | Elektrisch
900096158 | 56 | Verwarmd waterinstallatie boiler | 60E04 | POMS EYGELSHOVEN | R | Wachtgebouw | 77 | 0 | 1 | DOSCO | DOSCO | RVB-Z | 1 | 1 |  | Nee | 1 | itho Daalderop | 10 | in aanrechtkast |  | 515,0 | Ja, vastgoedbeh. | NB | Direct gestookt | Close In 10 | Elektrisch
900123315 | 56 | Verwarmd waterinstallatie boiler | 60E04 | POMS EYGELSHOVEN | R | Wachtgebouw | 77 | 0 | 2 | DOSCO | DOSCO | RVB-Z | 1 | 1 |  | Nee | 1 | itho Daalderop | 10 | Op de grond |  | 515,0 | Ja, vastgoedbeh. | KLB163060438 | Direct gestookt | Close-in 10 | Elektrisch
900095987 | 56 | Verwarmd waterinstallatie boiler | 60E04 | POMS EYGELSHOVEN | V | Kantinegebouw | 456 | 0 | 10 | DOSCO | DOSCO | RVB-Z | 1 | 1 | 2003 |  | 1 | Nibe |  | T1312 | 03085132 |  |  | 08302504002017 | Direct gestookt | SP 110 | Elektrisch
900107853 | 56 | Verwarmd waterinstallatie boiler | 61F03 | BRIGADEGEBOUW MAASTRICHT | C | Garage / Werkplaats | 708 | 0 | 13 | DOSCO | DOSCO | RVB-Z | 1 | 1 | 2007 | Nee | 1 | Daalderop | 30 |  |  | 2,5 | Ja, vastgoedbeh. | 0732024 | Direct gestookt | 07.04.28.041 | Elektrisch