## Maatregelen 2019-2022
Lichtpuntnummer | Dubbele nummers | X | Y | Woonplaats | wijk | Straat | Positie | Status | mast | mast kleur | plaatsingsdatum mast | armatuur | armatuur kleur | plaatsingsdatum armatuur | vsa | Lichtbrontype | Vermogen Lichtbron | Brandertype | Dimregime | Type Branduren | Branduren per jaar | Straatcode | Beheerder | Betreft Aansl Netbeh | Armatuurtype | Systeemvermogen gem. over jaar | Kwaliteit coating | Stand mast | Deuken en gaten in mast | Stickers en graffiti op mast | Aantal verkeersborden | Onderhoudszaken | Opmerkingen m.b.t. nummering | Maatregelen | Mast vervangen door | Armatuur vervangen door | Opmerking | Uitvoering | PL_LM | VV_LM | PL_AM | VV_AM
BILL08484 | Enkel nummer | 201388 | 571674 | Drachten | verkeerswegen | Noorderhogeweg | - | In bedrijf | reclame vitrine | - | 2002-01-01 | MUPPIE | - | 2002-01-01 | CONVENTIONEEL | 58W TL LONGLIFE | 58 | NACHT | - | per jaar | 4094 | 2319 | Gem. Smal. OVL | - | MUPPIE | - | nvt | A+ | A+ | A+ | 0 | 0 | 0 | [5 empty] | 2002 | 2042 | 2002 | 2022
BILL08484 | Dubbel nummer | 201388 | 571674 | Drachten | verkeerswegen | Noorderhogeweg | - | In bedrijf | reclame vitrine | - | 2002-01-01 | MUPPIE | - | 2002-01-01 | CONVENTIONEEL | 58W TL LONGLIFE | 58 | NACHT | - | per jaar | 4094 | 2319 | Gem. Smal. OVL | - | MUPPIE | - | nvt | A+ | A+ | A+ | 0 | 0 | 0 | [5 empty] | 2002 | 2042 | 2002 | 2022
BILL08484 | Dubbel nummer | 201388 | 571674 | Drachten | verkeerswegen | Noorderhogeweg | - | In bedrijf | reclame vitrine | - | 2002-01-01 | MUPPIE | - | 2002-01-01 | CONVENTIONEEL | 58W TL LONGLIFE | 58 | NACHT | - | per jaar | 4094 | 2319 | Gem. Smal. OVL | - | MUPPIE | - | nvt | A+ | A+ | A+ | 0 | 0 | 0 | [5 empty] | 2002 | 2042 | 2002 | 2022
BILL08484 | Dubbel nummer | 201388 | 571674 | Drachten | verkeerswegen | Noorderhogeweg | - | In bedrijf | reclame vitrine | - | 2002-01-01 | MUPPIE | - | 2002-01-01 | CONVENTIONEEL | 58W TL LONGLIFE | 58 | NACHT | - | per jaar | 4094 | 2319 | Gem. Smal. OVL | - | MUPPIE | - | nvt | A+ | A+ | A+ | 0 | 0 | 0 | [5 empty] | 2002 | 2042 | 2002 | 2022
BILL08488 | Enkel nummer | 201414 | 569647 | Drachten | verkeerswegen | Noorderhogeweg | - | In bedrijf | reclame vitrine | - | 2002-01-01 | MUPPIE | - | 2002-01-01 | CONVENTIONEEL | 58W TL LONGLIFE | 58 | NACHT | - | per jaar | 4094 | 2319 | Gem. Smal. OVL | - | MUPPIE | - | nvt | A+ | A+ | A+ | 0 | 0 | 0 | [5 empty] | 2002 | 2042 | 2002 | 2022
BILL08488 | Dubbel nummer | 201414 | 569647 | Drachten | verkeerswegen | Noorderhogeweg | - | In bedrijf | reclame vitrine | - | 2002-01-01 | MUPPIE | - | 2002-01-01 | CONVENTIONEEL | 58W TL LONGLIFE | 58 | NACHT | - | per jaar | 4094 | 2319 | Gem. Smal. OVL | - | MUPPIE | - | nvt | A+ | A+ | A+ | 0 | 0 | 0 | [5 empty] | 2002 | 2042 | 2002 | 2022
CARILL01 | Enkel nummer | 202605 | 569111 | Drachten | Centrum | Zuiderbuurt | - | In bedrijf | KUNSTWERK CARILLON | - | 1996-01-01 | CARILLON TL ARMATUUR | - | 1996-01-01 | LEDDRIVER | 24W LED | 24 | NACHT | centrum en bedrijventerrein | per jaar | 4094 | 3129 | Gem. Smal. OVL | Nee | CARILLON TL ARMATUUR | - | nvt | A+ | A+ | A+ | 0 | 0 | 0 | [5 empty] | 1996 | 2036 | 1996 | 2016
CARILL02 | Enkel nummer | 202624 | 569117 | Drachten | Centrum | Zuiderbuurt | - | In bedrijf | KUNSTWERK CARILLON | - | 1996-01-01 | CARILLON TL ARMATUUR | - | 1996-01-01 | LEDDRIVER | 24W LED | 24 | NACHT | centrum en bedrijventerrein | per jaar | 4094 | 3129 | Gem. Smal. OVL | Nee | CARILLON TL ARMATUUR | - | nvt | A+ | A+ | A+ | 0 | 0 | 0 | [5 empty] | 1996 | 2036 | 1996 | 2016
DRA00001 | Enkel nummer | 202482 | 570215 | Drachten | verkeerswegen | Stationsweg | Huisnr. 173 | In bedrijf | 7VVERZ SPANKABELPENDELMAST EU3M | 9007 | 2012-01-01 | PHIL CDS594 METRONOMIS BORDEAUX | - | 2012-01-01 | LEDDRIVER | 28W LLM 1800/3000k | 28 | NACHT | - | per jaar | 4094 | 2728 | Gem. Smal. OVL | - | PHIL CDS594 METRONOMIS BORDEAUX | - | A+ | A+ | A+ | A+ | 0 | 0 | 0 | [5 empty] | 2012 | 2052 | 2012 | 2032
DRA00004 | Enkel nummer | 202491 | 570191 | Drachten | verkeerswegen | Stationsweg | Huisnr. 167 | In bedrijf | 7VVERZ SPANKABELPENDELMAST EU3M | 9007 | 2012-01-01 | PHIL CDS594 METRONOMIS BORDEAUX | - | 2012-01-01 | LEDDRIVER | 28W LLM 1800/3000k | 28 | NACHT | - | per jaar | 4094 | 2728 | Gem. Smal. OVL | - | PHIL CDS594 METRONOMIS BORDEAUX | - | A+ | A+ | A+ | A+ | 0 | 0 | 0 | [5 empty] | 2012 | 2052 | 2012 | 2032
DRA00006 | Enkel nummer | 202499 | 570164 | Drachten | verkeerswegen | Stationsweg | Huisnr. 163 | In bedrijf | 7VVERZ SPANKABELPENDELMAST EU3M | 9007 | 2012-01-01 | PHIL CDS594 METRONOMIS BORDEAUX | - | 2012-01-01 | LEDDRIVER | 28W LLM 1800/3000k | 28 | NACHT | - | per jaar | 4094 | 2728 | Gem. Smal. OVL | - | PHIL CDS594 METRONOMIS BORDEAUX | - | A+ | A+ | A+ | A+ | 0 | 0 | 0 | [5 empty] | 2012 | 2052 | 2012 | 2032
DRA00008 | Enkel nummer | 202506 | 570136 | Drachten | verkeerswegen | Stationsweg | Huisnr. 155 | In bedrijf | 7VVERZ SPANKABELPENDELMAST EU3M | 9007 | 2012-01-01 | PHIL CDS594 METRONOMIS BORDEAUX | - | 2012-01-01 | LEDDRIVER | 28W LLM 1800/3000k | 28 | NACHT | - | per jaar | 4094 | 2728 | Gem. Smal. OVL | - | PHIL CDS594 METRONOMIS BORDEAUX | - | A+ | A+ | A+ | A+ | 0 | 0 | 0 | [5 empty] | 2012 | 2052 | 2012 | 2032
DRA00010 | Enkel nummer | 202514 | 570120 | Drachten | verkeerswegen | Stationsweg | Huisnr. 147 | In bedrijf | SPANKABEL | 9007 | 2012-01-01 | PHIL CDS594 METRONOMIS BORDEAUX | - | 2012-01-01 | LEDDRIVER | 28W LLM 1800/3000k | 28 | NACHT | - | per jaar | 4094 | 2728 | Gem. Smal. OVL | - | PHIL CDS594 METRONOMIS BORDEAUX | - | A+ | A+ | A+ | A+ | 0 | 0 | 0 | [5 empty] | 2012 | 2052 | 2012 | 2032
DRA00012 | Enkel nummer | 202517 | 570098 | Drachten | verkeerswegen | Stationsweg | Huisnr. 139 | In bedrijf | SPANKABEL | 9007 | 2012-01-01 | PHIL CDS594 METRONOMIS BORDEAUX | - | 2012-01-01 | LEDDRIVER | 28W LLM 1800/3000k | 28 | NACHT | - | per jaar | 4094 | 2728 | Gem. Smal. OVL | - | PHIL CDS594 METRONOMIS BORDEAUX | - | A+ | A+ | A+ | A+ | 0 | 0 | 0 | [5 empty] | 2012 | 2052 | 2012 | 2032
DRA00013 | Enkel nummer | 202513 | 570082 | Drachten | verkeerswegen | Stationsweg | Huisnr. 135 | In bedrijf | 7VVERZ SPANKABELPENDELMAST EU3M | 9007 | 2012-01-01 | PHIL CDS594 METRONOMIS BORDEAUX | - | 2012-01-01 | LEDDRIVER | 28W LLM 1800/3000k | 28 | NACHT | - | per jaar | 4094 | 2728 | Gem. Smal. OVL | - | PHIL CDS594 METRONOMIS BORDEAUX | - | A+ | A+ | A+ | A+ | 0 | 0 | 0 | [5 empty] | 2012 | 2052 | 2012 | 2032
DRA00015 | Enkel nummer | 202514 | 570049 | Drachten | verkeerswegen | Stationsweg | Huisnr. 123 | In bedrijf | 7VVERZ SPANKABELPENDELMAST EU3M | 9007 | 2012-01-01 | PHIL CDS594 METRONOMIS BORDEAUX | - | 2012-01-01 | LEDDRIVER | 28W LLM 1800/3000k | 28 | NACHT | - | per jaar | 4094 | 2728 | Gem. Smal. OVL | - | PHIL CDS594 METRONOMIS BORDEAUX | - | A+ | A+ | A+ | A+ | 0 | 0 | 0 | [5 empty] | 2012 | 2052 | 2012 | 2032
DRA00017 | Enkel nummer | 202514 | 570024 | Drachten | verkeerswegen | Stationsweg | Huisnr. 113 | In bedrijf | 7VVERZ SPANKABELPENDELMAST EU3M | 9007 | 2012-01-01 | PHIL CDS594 METRONOMIS BORDEAUX | - | 2012-01-01 | LEDDRIVER | 28W LLM 1800/3000k | 28 | NACHT | - | per jaar | 4094 | 2728 | Gem. Smal. OVL | - | PHIL CDS594 METRONOMIS BORDEAUX | - | A+ | A+ | A+ | A+ | 0 | 0 | 0 | [5 empty] | 2012 | 2052 | 2012 | 2032
DRA00019 | Enkel nummer | 202514 | 569989 | Drachten | verkeerswegen | Stationsweg | Huisnr. 103 | In bedrijf | 7VVERZ SPANKABELPENDELMAST EU3M | 9007 | 2012-01-01 | PHIL CDS594 METRONOMIS BORDEAUX | - | 2012-01-01 | LEDDRIVER | 28W LLM 1800/3000k | 28 | NACHT | - | per jaar | 4094 | 2728 | Gem. Smal. OVL | - | PHIL CDS594 METRONOMIS BORDEAUX | - | A+ | A+ | A+ | A+ | 0 | 0 | 0 | [5 empty] | 2012 | 2052 | 2012 | 2032
DRA00020 | Enkel nummer | 202514 | 569966 | Drachten | verkeerswegen | Stationsweg | Huisnr. 99 | In bedrijf | 7VVERZ SPANKABELPENDELMAST EU3M | 9007 | 2012-01-01 | PHIL CDS594 METRONOMIS BORDEAUX | - | 2012-01-01 | LEDDRIVER | 28W LLM 1800/3000k | 28 | NACHT | - | per jaar | 4094 | 2728 | Gem. Smal. OVL | - | PHIL CDS594 METRONOMIS BORDEAUX | - | A+ | A+ | A+ | A+ | 0 | 0 | 0 | [5 empty] | 2012 | 2052 | 2012 | 2032
DRA00022 | Enkel nummer | 202514 | 569942 | Drachten | verkeerswegen | Stationsweg | Huisnr. 93 | In bedrijf | 7VVERZ SPANKABELPENDELMAST EU3M | 9007 | 2012-01-01 | PHIL CDS594 METRONOMIS BORDEAUX | - | 2012-01-01 | LEDDRIVER | 28W LLM 1800/3000k | 28 | NACHT | - | per jaar | 4094 | 2728 | Gem. Smal. OVL | - | PHIL CDS594 METRONOMIS BORDEAUX | - | A+ | A+ | A+ | A+ | 0 | 0 | 0 | [5 empty] | 2012 | 2052 | 2012 | 2032
DRA00024 | Enkel nummer | 202515 | 569909 | Drachten | verkeerswegen | Stationsweg | Huisnr. 81 | In bedrijf | 7VVERZ SPANKABELPENDELMAST EU3M | 9007 | 2012-01-01 | PHIL CDS594 METRONOMIS BORDEAUX | - | 2012-01-01 | LEDDRIVER | 28W LLM 1800/3000k | 28 | NACHT | - | per jaar | 4094 | 2728 | Gem. Smal. OVL | - | PHIL CDS594 METRONOMIS BORDEAUX | - | A+ | A+ | A+ | A+ | 0 | 0 | 0 | [5 empty] | 2012 | 2052 | 2012 | 2032
DRA00026 | Enkel nummer | 202516 | 569876 | Drachten | verkeerswegen | Stationsweg | Huisnr. 75 | In bedrijf | 7VVERZ SPANKABELPENDELMAST EU3M | 9007 | 2012-01-01 | PHIL CDS594 METRONOMIS BORDEAUX | - | 2012-01-01 | LEDDRIVER | 28W LLM 1800/3000k | 28 | NACHT | - | per jaar | 4094 | 2728 | Gem. Smal. OVL | - | PHIL CDS594 METRONOMIS BORDEAUX | - | A+ | A+ | A+ | A+ | 0 | 0 | 0 | [5 empty] | 2012 | 2052 | 2012 | 2032
DRA00028 | Enkel nummer | 202517 | 569838 | Drachten | verkeerswegen | Stationsweg | Huisnr. 67 | In bedrijf | 7VVERZ SPANKABELPENDELMAST EU3M | 9007 | 2012-01-01 | PHIL CDS594 METRONOMIS BORDEAUX | - | 2012-01-01 | LEDDRIVER | 28W LLM 1800/3000k | 28 | NACHT | - | per jaar | 4094 | 2728 | Gem. Smal. OVL | - | PHIL CDS594 METRONOMIS BORDEAUX | - | A+ | A+ | A+ | A+ | 0 | 0 | 0 | [5 empty] | 2012 | 2052 | 2012 | 2032
DRA00029 | Enkel nummer | 202523 | 569824 | Drachten | verkeerswegen | Stationsweg | Huisnr. 63 | In bedrijf | SPANKABEL | 9007 | 2012-01-01 | PHIL CDS594 METRONOMIS BORDEAUX | - | 2012-01-01 | LEDDRIVER | 28W LLM 1800/3000k | 28 | NACHT | - | per jaar | 4094 | 2728 | Gem. Smal. OVL | - | PHIL CDS594 METRONOMIS BORDEAUX | - | A+ | A+ | A+ | A+ | 0 | 0 | 0 | [5 empty] | 2012 | 2052 | 2012 | 2032
DRA00031 | Enkel nummer | 202519 | 569793 | Drachten | verkeerswegen | Stationsweg | Huisnr. 59 | In bedrijf | 7VVERZ SPANKABELPENDELMAST EU3M | 9007 | 2012-01-01 | PHIL CDS594 METRONOMIS BORDEAUX | - | 2012-01-01 | LEDDRIVER | 28W LLM 1800/3000k | 28 | NACHT | - | per jaar | 4094 | 2728 | Gem. Smal. OVL | - | PHIL CDS594 METRONOMIS BORDEAUX | - | A+ | A+ | A+ | A+ | 0 | 0 | 0 | [5 empty] | 2012 | 2052 | 2012 | 2032
DRA00033 | Enkel nummer | 202521 | 569760 | Drachten | verkeerswegen | Stationsweg | Huisnr. 49 | In bedrijf | 7VVERZ SPANKABELPENDELMAST EU3M | 9007 | 2012-01-01 | PHIL CDS594 METRONOMIS BORDEAUX | - | 2012-01-01 | LEDDRIVER | 28W LLM 1800/3000k | 28 | NACHT | - | per jaar | 4094 | 2728 | Gem. Smal. OVL | - | PHIL CDS594 METRONOMIS BORDEAUX | - | A+ | A+ | A+ | A+ | 0 | 0 | 0 | [5 empty] | 2012 | 2052 | 2012 | 2032
DRA00035 | Enkel nummer | 202523 | 569720 | Drachten | verkeerswegen | Stationsweg | Huisnr. 43 | In bedrijf | 7VVERZ SPANKABELPENDELMAST EU3M | 9007 | 2012-01-01 | PHIL CDS594 METRONOMIS BORDEAUX | - | 2012-01-01 | LEDDRIVER | 28W LLM 1800/3000k | 28 | NACHT | - | per jaar | 4094 | 2728 | Gem. Smal. OVL | - | PHIL CDS594 METRONOMIS BORDEAUX | - | A+ | A+ | A+ | A+ | 0 | 0 | 0 | [5 empty] | 2012 | 2052 | 2012 | 2032
DRA00036 | Enkel nummer | 201205 | 567671 | Drachten | Maartenswoude | De Wouden |  | TOEVOEGEN | 4CPTVERZ | 6009 | 2010-05-17 | PHIL 2150 BOBEK | 0 | 2010-05-17 | HF-P 1 22-42 PL-T/C/L/TL5C | 42W PLT 4P HF DIM (23A) 830 | [10 empty] | B | A+ | A+ | A+ | 0 | 0 | 0 | [5 empty] | 2010 | 2050 | 2010 | 2030
DRA00037 | Enkel nummer | 202529 | 569687 | Drachten | verkeerswegen | Stationsweg | Huisnr. 35 | In bedrijf | SPANKABEL | 9007 | 2012-01-01 | PHIL CDS594 METRONOMIS BORDEAUX | - | 2012-01-01 | LEDDRIVER | 28W LLM 1800/3000k | 28 | NACHT | - | per jaar | 4094 | 2728 | Gem. Smal. OVL | - | PHIL CDS594 METRONOMIS BORDEAUX | - | A+ | A+ | A+ | A+ | 0 | 0 | 0 | [5 empty] | 2012 | 2052 | 2012 | 2032
DRA00039 | Enkel nummer | 202525 | 569670 | Drachten | verkeerswegen | Stationsweg | Huisnr. 33 | In bedrijf | 7VVERZ SPANKABELPENDELMAST EU3M | 9007 | 2012-01-01 | PHIL CDS594 METRONOMIS BORDEAUX | - | 2012-01-01 | LEDDRIVER | 28W LLM 1800/3000k | 28 | NACHT | - | per jaar | 4094 | 2728 | Gem. Smal. OVL | - | PHIL CDS594 METRONOMIS BORDEAUX | - | A+ | A+ | A+ | A+ | 0 | 0 | 0 | [5 empty] | 2012 | 2052 | 2012 | 2032
DRA00041 | Enkel nummer | 202526 | 569644 | Drachten | verkeerswegen | Stationsweg | Huisnr. 23 | In bedrijf | 7VVERZ SPANKABELPENDELMAST EU3M | 9007 | 1996-08-29 | PHIL CDS594 METRONOMIS BORDEAUX | - | 2012-01-01 | HID-PV 100 /S SON/CDO | 28W LLM 1800/3000k | 100 | NACHT | - | per jaar | 4094 | 2728 | Gem. Smal. OVL | - | PHIL SGS203 | - | A+ | A+ | A+ | A+ | 0 | 0 | 0 | [5 empty] | 1996 | 2036 | 2012 | 2032
DRA00043 | Enkel nummer | 202555 | 569449 | Drachten | verkeerswegen | Stationsweg | Huisnr. 36 | In bedrijf | 8CILVERZ IJSSELOORD | 7016 | 2018-01-12 | SCHR TECEO | - | 2018-01-12 | LEDDRIVER | LED | 150 | A 22:30 Avond (FRL) | - | per jaar | 1074 | 2728 | Gem. Smal. OVL | - | PHIL SGS203 | - | A+ | A+ | A+ | A+ | 0 | 0 | nr 4246 op mast | [5 empty] | 2018 | 2058 | 2018 | 2038
DRA00044 | Enkel nummer | 202556 | 568722 | Drachten | verkeerswegen | Gauke Boelensstraat | Huisnr. 2c | In bedrijf | 8CILVERZ IJSSELOORD | 7016 | 2015-06-01 | TECEO 1 24led 350mA | - | 2012-01-01 | Owlet NXP dali | 24W LED lensoflex schreder | 24 | NACHT | stroomwegen | per jaar | 4094 | 1520 | Gem. Smal. OVL | - | TECEO 1 24led 350mA | 28 | A+ | A+ | A+ | A+ | 0 | 0 | 0 | [5 empty] | 2015 | 2055 | 2012 | 2032
DRA00045 | Enkel nummer | 201244 | 570764 | Drachten | verkeerswegen | Noorderhogeweg | - | In bedrijf | 10VVERZ | 7022 | 2005-04-08 | INDU 2650 AURORA | - | 2005-04-08 | HID-PV 150 /S SON/CDO | 150W SON-T PLUS | 150 | NACHT | - | per jaar | 4094 | 2319 | Gem. Smal. OVL | - | INDU 2650 AURORA | - | nvt | A+ | A+ | A+ | 0 | 0 | 0 | Vervangen A 10,0 |  | Schreder TECEO 1 10m |  | 2022 | 2005 | 2045 | 2005 | 2025
DRA00046 | Enkel nummer | 201202 | 570755 | Drachten | verkeerswegen | Noorderhogeweg | - | In bedrijf | 10VVERZ | 7022 | 2005-04-08 | INDU 2650 AURORA | - | 2005-04-08 | HID-PV 150 /S SON/CDO | 150W SON-T PLUS | 150 | NACHT | - | per jaar | 4094 | 2319 | Gem. Smal. OVL | - | INDU 2650 AURORA | - | nvt | A+ | A+ | A+ | 0 | 0 | 0 | Vervangen A 10,0 |  | Schreder TECEO 1 10m |  | 2022 | 2005 | 2045 | 2005 | 2025
DRA00047 | Enkel nummer | 202055 | 570302 | Drachten | De Folgeren | De Orion | Huisnr. 78 | In bedrijf | 3.5CPTVERZ | 7035 | 1999-05-11 | INDU 2000 KEGEL | - | 1999-05-11 | BSN 50 | 50W SON | 50 | NACHT | - | per jaar | 4094 | 1007 | Gem. Smal. OVL | - | INDU 2000 KEGEL | - | A+ | D | A+ | A+ | 0 | 0 | 0 | Vervangen A 4,0 |  | Sustainder Alexia |  | 2019 | 1999 | 2039 | 1999 | 2019
DRA00050 | Enkel nummer | 199717 | 568073 | Drachten | De Trisken | Hooizolder | Huisnr. 208 | In bedrijf | 5.5CAL | 0 | 1984-01-01 | PHIL FGS104 | - | 2000-11-30 | HF-R 136 PL-L | 36W PLL 4P HF DIM (23A) 830 | 36 | NACHT | - | per jaar | 4094 | 1758 | Gem. Smal. OVL | - | PHIL FGS104 | - | nvt | A+ | A+ | A+ | 0 | 0 | 0 | Vervangen A 6,0 |  | Sustainder Alexia |  | 2020 | 1984 | 2024 | 2000 | 2020
DRA00051 | Enkel nummer | 199743 | 568066 | Drachten | De Trisken | Hooizolder | Huisnr. 202 | In bedrijf | 5.5CAL | 0 | 1987-10-19 | PHIL FGS104 | - | 2000-11-30 | HF-R 136 PL-L | 36W PLL 4P HF DIM (23A) 830 | 36 | NACHT | - | per jaar | 4094 | 1758 | Gem. Smal. OVL | - | PHIL FGS104 | - | nvt | A+ | A+ | A+ | 0 | 0 | 0 | Vervangen A 6,0 |  | Sustainder Alexia |  | 2020 | 1987 | 2027 | 2000 | 2020
DRA00052 | Enkel nummer | 199773 | 568054 | Drachten | De Trisken | Hooizolder | Huisnr. 168 | In bedrijf | 5.5CAL | 0 | 1984-01-01 | PHIL FGS104 | - | 2000-11-30 | HF-R 136 PL-L | 36W PLL 4P HF DIM (23A) 830 | 36 | NACHT | - | per jaar | 4094 | 1758 | Gem. Smal. OVL | - | PHIL FGS104 | - | nvt | A+ | A+ | A+ | 0 | 0 | 0 | Vervangen A 6,0 |  | Sustainder Alexia |  | 2020 | 1984 | 2024 | 2000 | 2020
DRA00053 | Enkel nummer | 199782 | 568032 | Drachten | De Trisken | Hooizolder | Huisnr. 274 | In bedrijf | 5.5CAL | 0 | 1984-01-01 | PHIL FGS104 | - | 2000-11-30 | HF-R 136 PL-L | 36W PLL 4P HF DIM (23A) 830 | 36 | NACHT | - | per jaar | 4094 | 1758 | Gem. Smal. OVL | - | PHIL FGS104 | - | nvt | A+ | A+ | A+ | 0 | 0 | 0 | Vervangen A 6,0 |  | Sustainder Alexia |  | 2020 | 1984 | 2024 | 2000 | 2020
DRA00054 | Enkel nummer | 199846 | 568046 | Drachten | De Trisken | Hooizolder | - | In bedrijf | 3.5CPTAL | 0 | 1985-10-03 | INDU 2000 KEGEL | - | 1985-10-03 | BSN 50 | 50W SON | 50 | NACHT | - | per jaar | 4094 | 1758 | Gem. Smal. OVL | - | INDU 2000 KEGEL | - | nvt | A+ | A+ | A+ | 0 | 0 | 0 | Vervangen A 4,0 |  | Sustainder Alexia |  | 2019 | 1985 | 2025 | 1985 | 2005
DRA00055 | Enkel nummer | 199799 | 568093 | Drachten | De Trisken | Hooizolder | Huisnr. 192 | In bedrijf | 3.5CPTAL | 0 | 1985-10-03 | INDU 2000 KEGEL | - | 1985-10-03 | BSN 50 | 50W SON | 50 | A 22:30 Avond (FRL) | - | per jaar | 1074 | 1758 | Gem. Smal. OVL | - | INDU 2000 KEGEL | - | nvt | A+ | A+ | A+ | 0 | 0 | 0 | Vervangen A 4,0 |  | Sustainder Alexia |  | 2019 | 1985 | 2025 | 1985 | 2005
DRA00056 | Enkel nummer | 199693 | 568096 | Drachten | De Trisken | Hooizolder | Huisnr. 216 | In bedrijf | 3.5CPTAL | 0 | 1984-01-01 | INDU 2000 KEGEL | - | 1984-01-01 | BSN 50 | 50W SON | 50 | NACHT | - | per jaar | 4094 | 1758 | Gem. Smal. OVL | - | INDU 2000 KEGEL | - | nvt | A+ | A+ | A+ | 0 | 0 | 0 | Vervangen A 4,0 |  | Sustainder Alexia |  | 2019 | 1984 | 2024 | 1984 | 2004
DRA00057 | Enkel nummer | 199671 | 568126 | Drachten | De Trisken | Hooizolder | Huisnr. 244 | In bedrijf | 3.5CPTAL | 0 | 1985-04-16 | INDU 2000 KEGEL | - | 1985-04-16 | BSN 50 | 50W SON | 50 | NACHT | - | per jaar | 4094 | 1758 | Gem. Smal. OVL | - | INDU 2000 KEGEL | - | nvt | A+ | A+ | A+ | 0 | 0 | 0 | Vervangen A 4,0 |  | Sustainder Alexia |  | 2019 | 1985 | 2025 | 1985 | 2005
DRA00058 | Enkel nummer | 199642 | 568115 | Drachten | De Trisken | Hooizolder | Huisnr. 222 | In bedrijf | 3.5CPTAL | 0 | 1985-04-16 | INDU 2000 KEGEL | - | 1985-04-16 | BSN 50 | 50W SON | 50 | A 22:30 Avond (FRL) | - | per jaar | 1074 | 1758 | Gem. Smal. OVL | - | INDU 2000 KEGEL | - | nvt | A+ | A+ | A+ | 0 | 0 | 0 | Vervangen A 4,0 |  | Sustainder Alexia |  | 2019 | 1985 | 2025 | 1985 | 2005
DRA00059 | Enkel nummer | 199611 | 568126 | Drachten | De Trisken | Hooizolder | Huisnr. 232 | In bedrijf | 3.5CPTVERZ | 7035 | 2012-06-04 | INDU 2000 KEGEL | - | 2012-06-04 | HF-R 136 PL-L | 36W PLL 4P 830 | 36 | NACHT | - | per jaar | 4094 | 1758 | Gem. Smal. OVL | - | INDU 2000 KEGEL | - | B | A+ | A+ | A+ | 0 | 0 | 0 | [5 empty] | 2012 | 2052 | 2012 | 2032
DRA00062 | Enkel nummer | 203838 | 569624 | Drachten | De Wiken | Gernaerd | Huisnr. 30 | In bedrijf | 3.5CPTVERZ | 7035 | 2018-01-01 | INDU 2000 KEGEL | - | 2004-05-27 | HF-R 136 PL-L | 36W PLL 4P HF DIM (23A) 830 | 36 | NACHT | - | per jaar | 4094 | 1547 | Gem. Smal. OVL | - | INDU 2000 KEGEL | - | A+ | A+ | A+ | D | 0 | 0 | 0 | [5 empty] | 2018 | 2058 | 2004 | 2024
DRA00063 | Enkel nummer | 203093 | 567038 | Drachten | Buitengebied Drachten | Suderheide | - | In bedrijf | 8CST | 7035 | 1985-04-11 | PHIL SRM | - | 1978-01-01 | BSX 55 H26 | 55W LST BY22d 1800K | 55 | NACHT | - | per jaar | 4094 | 2755 | Gem. Smal. OVL | - | PHIL SRM | - | B | A+ | A+ | A+ | 0 | 0 | 0 | Vervangen A 6,0 |  | Sustainder Alexia 2200K |  | 2019 | 1985 | 2025 | 1978 | 1998
DRA00064 | Enkel nummer | 203406 | 566984 | Drachten | Buitengebied Drachten | Suderheide | - | In bedrijf | 8CST | 7035 | 1985-04-11 | PHIL SRM | - | 1978-01-01 | BSX 55 H26 | 55W LST BY22d 1800K | 55 | NACHT | - | per jaar | 4094 | 2755 | Gem. Smal. OVL | - | PHIL SRM | - | B | A+ | A+ | A+ | 0 | 0 | 0 | Vervangen A 6,0 |  | Sustainder Alexia 2200K |  | 2019 | 1985 | 2025 | 1978 | 1998
DRA00065 | Enkel nummer | 202857 | 567115 | Drachten | Buitengebied Drachten | Suderheide | Huisnr. 3 | In bedrijf | 5.5CAL | 0 | 1985-04-11 | PHIL FGS104 | - | 2006-04-10 | HF-R 136 PL-L | 36W PLL 4P HF DIM (23A) 830 | 36 | NACHT | - | per jaar | 4094 | 2755 | Gem. Smal. OVL | - | PHIL FGS104 | - | nvt | A+ | A+ | A+ | 0 | 0 | 0 | [5 empty] | 1985 | 2025 | 2006 | 2026
DRA00066 | Enkel nummer | 202614 | 568335 | Drachten | De Singels | Hopperus Bumaperk | - | In bedrijf | 3.5CPTVERZ | 7035 | 2004-01-16 | INDU 2000 KEGEL | - | 2004-01-16 | HF-R 136 PL-L | 36W PLL 4P HF DIM (23A) 830 | 36 | NACHT | - | per jaar | 4094 | 1765 | Gem. Smal. OVL | - | INDU 2000 KEGEL | - | A+ | A+ | A+ | A+ | 0 | 0 | 0 | [5 empty] | 2004 | 2044 | 2004 | 2024
DRA00067 | Enkel nummer | 201381 | 568101 | Drachten | De Swetten | Boorn | - | In bedrijf | 3.5CPTAL | 0 | 1985-09-27 | INDU 2000 KEGEL | - | 1985-09-27 | HF-P 136 PL-L | 36W PLL 4P HF 830 | 36 | P 23:00 - Morgen (FRL) | - | per jaar | 1472 | 548 | Gem. Smal. OVL | - | INDU 2000 KEGEL | - | nvt | A+ | A+ | A+ | 0 | 0 | 0 | Vervangen A 4,0 |  | Sustainder Alexia |  | 2019 | 1985 | 2025 | 1985 | 2005
DRA00073 | Enkel nummer | 200221 | 570128 | Drachten | De Haven | Bakboord | Huisnr. 2 | In bedrijf | 8CST | 7035 | 2003-10-22 | PHIL SRM | - | 1985-01-01 | Xitanium light programmeble | LLE LED UNIT 20Watt | 20 | NACHT | nacht dim 22:30 - 06:00 | per jaar | 4094 | 468 | Gem. Smal. OVL | - | PHIL SRM | 15 | A+ | A+ | A+ | A+ | 1 | 0 | 0 | [5 empty] | 2003 | 2043 | 1985 | 2005
DRA00074 | Enkel nummer | 200190 | 570125 | Drachten | De Haven | Bakboord | Huisnr. 4 | In bedrijf | 8CST | 7035 | 2003-10-22 | PHIL SRM | - | 1985-01-01 | Xitanium light programmeble | LLE LED UNIT 20Watt | 20 | NACHT | nacht dim 22:30 - 06:00 | per jaar | 4094 | 468 | Gem. Smal. OVL | - | PHIL SRM | 15 | A+ | A+ | A+ | A+ | 0 | 0 | 0 | [5 empty] | 2003 | 2043 | 1985 | 2005
DRA00078 | Enkel nummer | 202641 | 568640 | Drachten | verkeerswegen | Burg. Wuiteweg | Huisnr. 37 | In bedrijf | 8VVERZ | 7035 | 2014-02-07 | PHIL SGS203 | - | 2014-02-07 | HID-PV 100 /S SON/CDO | 100W SON-T PLUS | 100 | NACHT | - | per jaar | 4094 | 620 | Gem. Smal. OVL | - | PHIL SGS203 | - | B | A+ | A+ | A+ | 0 | 0 | 0 | Vervangen A 8,0 |  | Schreder TECEO 1 8m |  | 2022 | 2014 | 2054 | 2014 | 2034
DRA00079 | Enkel nummer | 202651 | 568612 | Drachten | verkeerswegen | Burg. Wuiteweg | Huisnr. 43 | In bedrijf | 8CST | 7035 | 1985-01-01 | PHIL SRM | - | 1985-01-01 | BSX 66 | 66W LST-HY BY22d 1800K | 66 | A 22:30 Avond (FRL) | - | per jaar | 1074 | 620 | Gem. Smal. OVL | - | PHIL SRM | - | B | A+ | A+ | A+ | 0 | 0 | 0 | Vervangen A 8,0 |  | Schreder TECEO 1 8m |  | 2019 | 1985 | 2025 | 1985 | 2005
DRA00080 | Enkel nummer | 202645 | 568582 | Drachten | verkeerswegen | Burg. Wuiteweg | Huisnr. 52 | In bedrijf | 8CST | 7035 | 1985-01-01 | PHIL SRM | - | 1985-01-01 | BSX 66 | 66W LST-HY BY22d 1800K | 66 | NACHT | - | per jaar | 4094 | 620 | Gem. Smal. OVL | - | PHIL SRM | - | B | A+ | A+ | A+ | 0 | 0 | 0 | Vervangen A 8,0 |  | Schreder TECEO 1 8m |  | 2019 | 1985 | 2025 | 1985 | 2005
DRA00081 | Enkel nummer | 202655 | 568557 | Drachten | verkeerswegen | Burg. Wuiteweg | Huisnr. 53 | In bedrijf | 8VVERZ | 7035 | 1997-05-16 | PHIL SRM | - | 1985-01-01 | BSX 66 | 66W LST-HY BY22d 1800K | 66 | A 22:30 Avond (FRL) | - | per jaar | 1074 | 620 | Gem. Smal. OVL | - | PHIL SRM | - | B | A+ | A+ | A+ | 0 | 0 | 0 | Vervangen A 8,0 |  | Schreder TECEO 1 8m |  | 2019 | 1997 | 2037 | 1985 | 2005
DRA00082 | Enkel nummer | 202649 | 568529 | Drachten | verkeerswegen | Burg. Wuiteweg | Huisnr. 62 | In bedrijf | 8CST | 7035 | 1985-01-01 | mastreclame Kijlstra | - | 2015-01-01 | LEDDRIVER | 20W LED | 20 | NACHT | - | per jaar | 4094 | 620 | Gem. Smal. OVL | - | mastreclame Kijlstra | 28 | B | A+ | A+ | A+ | 2 | 0 | Niet genummerd | [5 empty] | 1985 | 2025 | 2015 | 2035
DRA00082 | Dubbel nummer | 202649 | 568529 | Drachten | verkeerswegen | Burg. Wuiteweg | Huisnr. 62 | In bedrijf | 8CST | 7035 | 1985-01-01 | mastreclame Kijlstra | - | 2015-01-01 | LEDDRIVER | 66W LST-HY BY22d 1800K | 66 | NACHT | - | per jaar | 4094 | 620 | Gem. Smal. OVL | - | PHIL SRM | - | B | A+ | A+ | A+ | 2 | 0 | Niet genummerd | [5 empty] | 1985 | 2025 | 2015 | 2035
DRA00084 | Enkel nummer | 202653 | 568471 | Drachten | verkeerswegen | Burg. Wuiteweg | Huisnr. 74 | In bedrijf | 8CST | 7035 | 1985-01-01 | PHIL SRM | - | 1985-01-01 | BSX 66 | 66W LST-HY BY22d 1800K | 66 | NACHT | - | per jaar | 4094 | 620 | Gem. Smal. OVL | - | PHIL SRM | - | B | A+ | A+ | A+ | 0 | 0 | 0 | Vervangen A 8,0 |  | Schreder TECEO 1 8m |  | 2019 | 1985 | 2025 | 1985 | 2005
DRA00085 | Enkel nummer | 202663 | 568444 | Drachten | verkeerswegen | Burg. Wuiteweg | Huisnr. 67 | In bedrijf | 8CST | 7035 | 1985-01-01 | mastreclame Kijlstra | - | 2015-01-01 | LEDDRIVER | 20W LED | 20 | NACHT | - | per jaar | 4094 | 620 | Gem. Smal. OVL | - | mastreclame Kijlstra | 28 | B | A+ | A+ | A+ | 1 | 0 | 0 | [5 empty] | 1985 | 2025 | 2015 | 2035
DRA00085 | Dubbel nummer | 202663 | 568444 | Drachten | verkeerswegen | Burg. Wuiteweg | Huisnr. 67 | In bedrijf | 8CST | 7035 | 1985-01-01 | mastreclame Kijlstra | - | 2015-01-01 | LEDDRIVER | 66W LST-HY BY22d 1800K | 66 | NACHT | - | per jaar | 4094 | 620 | Gem. Smal. OVL | - | PHIL SRM | - | B | A+ | A+ | A+ | 1 | 0 | 0 | [5 empty] | 1985 | 2025 | 2015 | 2035
DRA00086 | Enkel nummer | 202657 | 568408 | Drachten | verkeerswegen | Burg. Wuiteweg | Huisnr. 86 | In bedrijf | 8VVERZ | 7035 | 1999-10-20 | PHIL SRM | - | 1985-01-01 | BSX 66 | 66W LST-HY BY22d 1800K | 66 | NACHT | - | per jaar | 4094 | 620 | Gem. Smal. OVL | - | PHIL SRM | - | B | A+ | A+ | A+ | 0 | 0 | 0 | Vervangen A 8,0 |  | Schreder TECEO 1 8m |  | 2019 | 1999 | 2039 | 1985 | 2005
DRA00087 | Enkel nummer | 202667 | 568384 | Drachten | verkeerswegen | Burg. Wuiteweg | Huisnr. 77 | In bedrijf | 8VST | 7035 | 1997-05-16 | PHIL SRM | - | 1985-01-01 | BSX 66 | 66W LST-HY BY22d 1800K | 66 | A 22:30 Avond (FRL) | - | per jaar | 1074 | 620 | Gem. Smal. OVL | - | PHIL SRM | - | B | A+ | A+ | A+ | 0 | 0 | 0 | Vervangen A 8,0 |  | Schreder TECEO 1 8m |  | 2019 | 1997 | 2037 | 1985 | 2005
DRA00088 | Enkel nummer | 202661 | 568355 | Drachten | verkeerswegen | Burg. Wuiteweg | Huisnr. 96 | In bedrijf | 8VVERZ | 7035 | 1996-12-03 | PHIL SRM | - | 1985-01-01 | BSX 66 | 66W LST-HY BY22d 1800K | 66 | NACHT | - | per jaar | 4094 | 620 | Gem. Smal. OVL | - | PHIL SRM | - | B | A+ | A+ | A+ | 2 | 0 | 0 | Vervangen A 8,0 |  | Schreder TECEO 1 8m |  | 2019 | 1996 | 2036 | 1985 | 2005
DRA00089 | Enkel nummer | 202671 | 568326 | Drachten | verkeerswegen | Burg. Wuiteweg | Huisnr. 83 | In bedrijf | 8VVERZ | 7035 | 1997-05-16 | PHIL SRM | - | 1985-01-01 | BSX 66 | 66W LST-HY BY22d 1800K | 66 | A 22:30 Avond (FRL) | - | per jaar | 1074 | 620 | Gem. Smal. OVL | - | PHIL SRM | - | B | A+ | A+ | A+ | 0 | 0 | 0 | Vervangen A 8,0 |  | Schreder TECEO 1 8m |  | 2019 | 1997 | 2037 | 1985 | 2005
DRA00090 | Enkel nummer | 202665 | 568296 | Drachten | verkeerswegen | Burg. Wuiteweg | Huisnr. 110 | In bedrijf | 8VVERZ | 7035 | 1996-12-03 | PHIL SRM | - | 1985-01-01 | BSX 66 | 66W LST-HY BY22d 1800K | 66 | NACHT | - | per jaar | 4094 | 620 | Gem. Smal. OVL | - | PHIL SRM | - | B | A+ | A+ | A+ | 0 | 0 | 0 | Vervangen A 8,0 |  | Schreder TECEO 1 8m |  | 2019 | 1996 | 2036 | 1985 | 2005
DRA00091 | Enkel nummer | 202675 | 568265 | Drachten | verkeerswegen | Burg. Wuiteweg | Huisnr. 118 | In bedrijf | 8VVERZ | 7035 | 1997-05-16 | PHIL SRM | - | 1985-01-01 | BSX 66 | 66W LST-HY BY22d 1800K | 66 | NACHT | - | per jaar | 4094 | 620 | Gem. Smal. OVL | - | PHIL SRM | - | B | A+ | A+ | A+ | 0 | 0 | 0 | Vervangen A 8,0 |  | Schreder TECEO 1 8m |  | 2019 | 1997 | 2037 | 1985 | 2005
DRA00092 | Enkel nummer | 202669 | 568233 | Drachten | verkeerswegen | Burg. Wuiteweg | Huisnr. 95 | In bedrijf | 8VVERZ | 7035 | 1996-12-03 | PHIL SRM | - | 1985-01-01 | BSX 66 | 66W LST-HY BY22d 1800K | 66 | NACHT | - | per jaar | 4094 | 620 | Gem. Smal. OVL | - | PHIL SRM | - | B | A+ | A+ | A+ | 0 | 0 | 0 | Vervangen A 8,0 |  | Schreder TECEO 1 8m |  | 2019 | 1996 | 2036 | 1985 | 2005
DRA00093 | Enkel nummer | 202679 | 568207 | Drachten | verkeerswegen | Burg. Wuiteweg | Huisnr. 99 | In bedrijf | 8VVERZ | 7035 | 1997-05-16 | PHIL SRM | - | 1985-01-01 | BSX 66 | 66W LST-HY BY22d 1800K | 66 | A 22:30 Avond (FRL) | - | per jaar | 1074 | 620 | Gem. Smal. OVL | - | PHIL SRM | - | B | A+ | A+ | A+ | 0 | 0 | 0 | Vervangen A 8,0 |  | Schreder TECEO 1 8m |  | 2019 | 1997 | 2037 | 1985 | 2005
DRA00094 | Enkel nummer | 202673 | 568180 | Drachten | verkeerswegen | Burg. Wuiteweg | Huisnr. 103 | In bedrijf | 8CST | 7035 | 1970-01-01 | PHIL SRM | - | 1970-01-01 | BSX 66 | 66W LST-HY BY22d 1800K | 66 | NACHT | - | per jaar | 4094 | 620 | Gem. Smal. OVL | - | PHIL SRM | - | B | A+ | A+ | A+ | 0 | 0 | 0 | Vervangen M+A 8,0 | 8M.STV.CV.PT.60MM | Schreder TECEO 1 8m |  | 2019 | 1970 | 2010 | 1970 | 1990
DRA00095 | Enkel nummer | 202683 | 568154 | Drachten | verkeerswegen | Burg. Wuiteweg | Huisnr. 105 | In bedrijf | 8CST | 7035 | 1985-01-01 | PHIL SRM | - | 1985-01-01 | BSX 66 | 66W LST-HY BY22d 1800K | 66 | A 22:30 Avond (FRL) | - | per jaar | 1074 | 620 | Gem. Smal. OVL | - | PHIL SRM | - | B | A+ | A+ | A+ | 0 | 0 | Niet genummerd | Vervangen A 8,0 |  | Schreder TECEO 1 8m |  | 2019 | 1985 | 2025 | 1985 | 2005
DRA00096 | Enkel nummer | 202685 | 568098 | Drachten | verkeerswegen | Burg. Wuiteweg | Huisnr. 129 | In bedrijf | 8VVERZ | 7035 | 1997-05-16 | PHIL SRM | - | 1985-01-01 | BSX 66 | 66W LST-HY BY22d 1800K | 66 | A 22:30 Avond (FRL) | - | per jaar | 1074 | 620 | Gem. Smal. OVL | - | PHIL SRM | - | B | A+ | A+ | A+ | 0 | 0 | 0 | Vervangen A 8,0 |  | Schreder TECEO 1 8m |  | 2019 | 1997 | 2037 | 1985 | 2005
DRA00097 | Enkel nummer | 202680 | 568071 | Drachten | verkeerswegen | Burg. Wuiteweg | Huisnr. 78 | In bedrijf | 8CST | 7035 | 1986-12-01 | PHIL SRM | - | 1986-12-01 | BSX 66 | 66W LST-HY BY22d 1800K | 66 | NACHT | - | per jaar | 4094 | 620 | Gem. Smal. OVL | - | PHIL SRM | - | B | A+ | A+ | A+ | 0 | 0 | 0 | Vervangen A 8,0 |  | Schreder TECEO 1 8m |  | 2019 | 1986 | 2026 | 1986 | 2006
DRA00098 | Enkel nummer | 202689 | 568040 | Drachten | verkeerswegen | Burg. Wuiteweg | Huisnr. 92 | In bedrijf | 8VVERZ | 7035 | 2013-02-28 | PHIL SRS201 | - | 2013-02-28 | BSX 66 | 66W LST-HY BY22d 1800K | 66 | A 22:30 Avond (FRL) | - | per jaar | 1074 | 620 | Gem. Smal. OVL | - | PHIL SRS201 | - | B | A+ | A+ | A+ | 0 | 0 | 0 | [5 empty] | 2013 | 2053 | 2013 | 2033
DRA00099 | Enkel nummer | 201657 | 570509 | Drachten | De Folgeren | De Frisia | Huisnr. 82 | In bedrijf | 4.5CPTAL | 0 | 1986-06-23 | INDU 2050 KEGEL | - | 1986-06-23 | BSN 70 | 70W SON | 70 | A 22:30 Avond (FRL) | - | per jaar | 1074 | 789 | Gem. Smal. OVL | - | INDU 2050 KEGEL | - | nvt | A+ | A+ | A+ | 0 | 0 | 0 | Vervangen A 4,0 |  | Sustainder Anne |  | 2019 | 1986 | 2026 | 1986 | 2006
DRA00100 | Enkel nummer | 201644 | 570530 | Drachten | De Folgeren | De Frisia | Huisnr. 86 | In bedrijf | 4.5CPTVERZ | 7035 | 1990-05-01 | INDU 2050 KEGEL | - | 1990-05-01 | BSN 70 | 70W SON | 70 | A 22:30 Avond (FRL) | - | per jaar | 1074 | 789 | Gem. Smal. OVL | - | INDU 2050 KEGEL | - | A+ | A+ | A+ | A+ | 1 | 0 | 0 | Vervangen A 4,0 |  | Sustainder Anne |  | 2019 | 1990 | 2030 | 1990 | 2010
DRA00101 | Enkel nummer | 201663 | 570538 | Drachten | De Folgeren | De Frisia | Huisnr. 92 | In bedrijf | 4.5CPTAL | 0 | 1986-06-23 | INDU 2050 KEGEL | - | 1986-06-23 | BSN 70 | 70W SON | 70 | A 22:30 Avond (FRL) | - | per jaar | 1074 | 789 | Gem. Smal. OVL | - | INDU 2050 KEGEL | - | nvt | A+ | A+ | A+ | 0 | 0 | 0 | Vervangen A 4,0 |  | Sustainder Anne |  | 2019 | 1986 | 2026 | 1986 | 2006
DRA00102 | Enkel nummer | 201680 | 570547 | Drachten | De Folgeren | De Frisia | Huisnr. 98 | In bedrijf | 4.5CPTAL | 0 | 2014-01-01 | INDU 2000 KEGEL | - | 1986-06-23 | BSN 70 | 70W OSR SON-E I E27 NAV-E70W I | 70 | NACHT | - | per jaar | 4094 | 789 | Gem. Smal. OVL | - | INDU 2050 KEGEL | - | nvt | A+ | A+ | A+ | 0 | 0 | 0 | Vervangen A 4,0 |  | Sustainder Anne |  | 2019 | 2014 | 2054 | 1986 | 2006
DRA00103 | Enkel nummer | 201697 | 570554 | Drachten | De Folgeren | De Frisia | Huisnr. 98 | In bedrijf | 4.5CPTAL | 0 | 2008-10-30 | INDU 2050 KEGEL | - | 1986-06-23 | BSN 70 | 70W SON | 70 | A 22:30 Avond (FRL) | - | per jaar | 1074 | 789 | Gem. Smal. OVL | - | INDU 2050 KEGEL | - | nvt | B | B | A+ | 1 | 0 | 0 | Vervangen A 4,0 |  | Sustainder Anne |  | 2019 | 2008 | 2048 | 1986 | 2006
DRA00104 | Enkel nummer | 201700 | 570529 | Drachten | De Folgeren | De Frisia | Huisnr. 104 | In bedrijf | 4.5CPTAL | 0 | 1986-06-23 | INDU 2050 KEGEL | - | 1986-06-23 | BSN 70 | 70W SON | 70 | A 22:30 Avond (FRL) | - | per jaar | 1074 | 789 | Gem. Smal. OVL | - | INDU 2050 KEGEL | - | nvt | A+ | A+ | A+ | 0 | 0 | 0 | Vervangen A 4,0 |  | Sustainder Anne |  | 2019 | 1986 | 2026 | 1986 | 2006
DRA00105 | Enkel nummer | 201745 | 570502 | Drachten | De Folgeren | De Frisia | Huisnr. 120 | In bedrijf | 4.5CPTAL | 0 | 1986-06-23 | INDU 2050 KEGEL | - | 1986-06-23 | BSN 70 | 70W SON | 70 | A 22:30 Avond (FRL) | - | per jaar | 1074 | 789 | Gem. Smal. OVL | - | INDU 2050 KEGEL | - | nvt | A+ | A+ | A+ | 0 | 0 | niet genummerd | Vervangen A 4,0 |  | Sustainder Anne |  | 2019 | 1986 | 2026 | 1986 | 2006
DRA00106 | Enkel nummer | 201719 | 570509 | Drachten | De Folgeren | De Frisia | Huisnr. 66 | In bedrijf | 4.5CPTAL | 0 | 1986-08-22 | INDU 2050 KEGEL | - | 1986-08-22 | BSN 70 | 70W SON | 70 | A 22:30 Avond (FRL) | - | per jaar | 1074 | 789 | Gem. Smal. OVL | - | INDU 2050 KEGEL | - | nvt | A+ | A+ | A+ | 0 | 0 | 0 | Vervangen A 4,0 |  | Sustainder Anne |  | 2019 | 1986 | 2026 | 1986 | 2006
DRA00107 | Enkel nummer | 200152 | 570122 | Drachten | De Haven | Bakboord | Huisnr. 7 | In bedrijf | 8CST | 7035 | 2003-10-22 | PHIL SRM | - | 1985-01-01 | Xitanium light programmeble | LLE LED UNIT 20Watt | 20 | NACHT | nacht dim 22:30 - 06:00 | per jaar | 4094 | 468 | Gem. Smal. OVL | - | PHIL SRM | 15 | A+ | A+ | A+ | A+ | 0 | 0 | 0 | [5 empty] | 2003 | 2043 | 1985 | 2005
DRA00108 | Enkel nummer | 200111 | 570119 | Drachten | De Haven | Bakboord | Huisnr. 8 | In bedrijf | 8CST | 7035 | 2003-10-22 | PHIL SRM | - | 1985-01-01 | Xitanium light programmeble | LLE LED UNIT 20Watt | 20 | NACHT | nacht dim 22:30 - 06:00 | per jaar | 4094 | 468 | Gem. Smal. OVL | - | PHIL SRM | 15 | A+ | A+ | A+ | A+ | 0 | 0 | 0 | [5 empty] | 2003 | 2043 | 1985 | 2005
DRA00109 | Enkel nummer | 202324 | 570374 | Drachten | verkeerswegen | De Meer | Huisnr. 16 | In bedrijf | 8VVERZ | 7035 | 2004-09-24 | PHIL SRM | - | 1985-01-01 | BSX 55 H26 | 55W LST BY22d 1800K | 55 | NACHT | - | per jaar | 4094 | 974 | Gem. Smal. OVL | - | PHIL SRM | - | A+ | A+ | A+ | A+ | 0 | 0 | 0 | Vervangen A 8,0 |  | Schreder TECEO 1 8m |  | 2019 | 2004 | 2044 | 1985 | 2005
DRA00110 | Enkel nummer | 202298 | 570357 | Drachten | verkeerswegen | De Meer | Huisnr. 23 | In bedrijf | 8VVERZ | 7035 | 2013-10-25 | PHIL SRM | - | 1985-01-01 | BSX 55 H26 | 55W LST BY22d 1800K | 55 | A 22:30 Avond (FRL) | - | per jaar | 1074 | 974 | Gem. Smal. OVL | - | PHIL SRM | - | A+ | A+ | A+ | A+ | 0 | 0 | 0 | Vervangen A 8,0 |  | Schreder TECEO 1 8m |  | 2019 | 2013 | 2053 | 1985 | 2005
DRA00111 | Enkel nummer | 202270 | 570354 | Drachten | verkeerswegen | De Meer | Huisnr. 28 | In bedrijf | 8CST | 7035 | 1980-01-01 | PHIL SRM | - | 1980-01-01 | BSX 55 H26 | 55W LST BY22d 1800K | 55 | NACHT | - | per jaar | 4094 | 974 | Gem. Smal. OVL | - | PHIL SRM | - | A+ | A+ | A+ | A+ | 1 | 0 | 0 | Vervangen M+A 8,0 | 8M.STV.CV.PT.60MM | Schreder TECEO 1 8m |  | 2019 | 1980 | 2020 | 1980 | 2000
DRA00112 | Enkel nummer | 202249 | 570340 | Drachten | verkeerswegen | De Meer | Huisnr. 35 | In bedrijf | 8CST | 7035 | 1980-01-01 | PHIL SRM | - | 1980-01-01 | BSX 55 H26 | 55W LST BY22d 1800K | 55 | A 22:30 Avond (FRL) | - | per jaar | 1074 | 974 | Gem. Smal. OVL | - | PHIL SRM | - | A+ | A+ | A+ | A+ | 1 | 0 | 0 | Vervangen M+A 8,0 | 8M.STV.CV.PT.60MM | Schreder TECEO 1 8m |  | 2019 | 1980 | 2020 | 1980 | 2000
DRA00113 | Enkel nummer | 200076 | 570107 | Drachten | De Haven | Bakboord | - | In bedrijf | 8CST | 7035 | 2003-10-22 | PHIL SRM | - | 1985-01-01 | Xitanium light programmeble | LLE LED UNIT 20Watt | 20 | NACHT | nacht dim 22:30 - 06:00 | per jaar | 4094 | 468 | Gem. Smal. OVL | - | PHIL SRM | 15 | A+ | A+ | A+ | A+ | 0 | 0 | 0 | [5 empty] | 2003 | 2043 | 1985 | 2005
DRA00114 | Enkel nummer | 202197 | 570322 | Drachten | verkeerswegen | De Meer | Huisnr. 43 | In bedrijf | 8CST | 7035 | 1985-01-01 | PHIL SRM | - | 1985-01-01 | BSX 55 H26 | 55W LST BY22d 1800K | 55 | A 22:30 Avond (FRL) | - | per jaar | 1074 | 974 | Gem. Smal. OVL | - | PHIL SRM | - | A+ | A+ | A+ | A+ | 1 | 0 | 0 | Vervangen A 8,0 |  | Schreder TECEO 1 8m |  | 2019 | 1985 | 2025 | 1985 | 2005
DRA00115 | Enkel nummer | 200046 | 570103 | Drachten | De Haven | Bakboord | - | In bedrijf | 8CST | 7035 | 2003-10-22 | PHIL SRM | - | 1985-01-01 | Xitanium light programmeble | LLE LED UNIT 20Watt | 20 | NACHT | nacht dim 22:30 - 06:00 | per jaar | 4094 | 468 | Gem. Smal. OVL | - | PHIL SRM | 15 | A+ | A+ | A+ | A+ | 0 | 0 | 0 | [5 empty] | 2003 | 2043 | 1985 | 2005
DRA00116 | Enkel nummer | 200085 | 570143 | Drachten | De Haven | Bakboord | - | In bedrijf | 8VVERZ | 7035 | 2003-10-22 | PHIL SRM | - | 1985-01-01 | Xitanium light programmeble | LLE LED UNIT 20Watt | 20 | NACHT | nacht dim 22:30 - 06:00 | per jaar | 4094 | 468 | Gem. Smal. OVL | - | PHIL SRM | 15 | A+ | A+ | A+ | A+ | 0 | 0 | 0 | [5 empty] | 2003 | 2043 | 1985 | 2005
DRA00117 | Enkel nummer | 202103 | 570298 | Drachten | verkeerswegen | De Meer | - | In bedrijf | 8VVERZ | 7035 | 1996-05-15 | PHIL SRM | - | 1985-01-01 | BSX 55 H26 | 55W LST BY22d 1800K | 55 | NACHT | - | per jaar | 4094 | 974 | Gem. Smal. OVL | - | PHIL SRM | - | A+ | A+ | A+ | A+ | 0 | 0 | 0 | Vervangen A 8,0 |  | Schreder TECEO 1 8m |  | 2019 | 1996 | 2036 | 1985 | 2005
DRA00118 | Enkel nummer | 202078 | 570288 | Drachten | verkeerswegen | De Meer | - | In bedrijf | 8CST | 7035 | 1985-01-01 | PHIL SRM | - | 1985-01-01 | BSX 55 H26 | 55W LST BY22d 1800K | 55 | A 22:30 Avond (FRL) | - | per jaar | 1074 | 974 | Gem. Smal. OVL | - | PHIL SRM | - | A+ | A+ | A+ | A+ | 0 | 0 | niet genummerd | Vervangen A 8,0 |  | Schreder TECEO 1 8m |  | 2019 | 1985 | 2025 | 1985 | 2005
DRA00119 | Enkel nummer | 202036 | 570271 | Drachten | verkeerswegen | De Meer | - | In bedrijf | 8CST | 7035 | 1985-01-01 | PHIL SRM | - | 1985-01-01 | BSX 55 H26 | 55W LST BY22d 1800K | 55 | NACHT | - | per jaar | 4094 | 974 | Gem. Smal. OVL | - | PHIL SRM | - | A+ | A+ | A+ | A+ | 0 | 0 | 0 | Vervangen A 8,0 |  | Schreder TECEO 1 8m |  | 2019 | 1985 | 2025 | 1985 | 2005
DRA00120 | Enkel nummer | 202014 | 570262 | Drachten | verkeerswegen | De Meer | - | In bedrijf | 8CST | 7035 | 1985-01-01 | PHIL SRM | - | 1985-01-01 | BSX 55 H26 | 55W LST BY22d 1800K | 55 | A 22:30 Avond (FRL) | - | per jaar | 1074 | 974 | Gem. Smal. OVL | - | PHIL SRM | - | A+ | A+ | A+ | A+ | 0 | 0 | 0 | Vervangen A 8,0 |  | Schreder TECEO 1 8m |  | 2019 | 1985 | 2025 | 1985 | 2005
DRA00121 | Enkel nummer | 201993 | 570254 | Drachten | verkeerswegen | De Meer | - | In bedrijf | 8CST | 7035 | 1985-01-01 | PHIL SRM | - | 1985-01-01 | BSX 55 H26 | 55W LST BY22d 1800K | 55 | NACHT | - | per jaar | 4094 | 974 | Gem. Smal. OVL | - | PHIL SRM | - | A+ | A+ | A+ | A+ | 1 | 0 | 0 | Vervangen A 8,0 |  | Schreder TECEO 1 8m |  | 2019 | 1985 | 2025 | 1985 | 2005
DRA00122 | Enkel nummer | 201963 | 570246 | Drachten | verkeerswegen | De Meer | - | In bedrijf | 8CST | 7035 | 1985-01-01 | PHIL SRM | - | 1985-01-01 | BSX 55 H26 | 55W LST BY22d 1800K | 55 | A 22:30 Avond (FRL) | - | per jaar | 1074 | 974 | Gem. Smal. OVL | - | PHIL SRM | - | A+ | A+ | A+ | A+ | 0 | 0 | 0 | Vervangen A 8,0 |  | Schreder TECEO 1 8m |  | 2019 | 1985 | 2025 | 1985 | 2005
DRA00123 | Enkel nummer | 201941 | 570237 | Drachten | verkeerswegen | De Meer | - | In bedrijf | 8CST | 7035 | 1985-01-01 | PHIL SRM | - | 1985-01-01 | BSX 55 H26 | 55W LST BY22d 1800K | 55 | NACHT | - | per jaar | 4094 | 974 | Gem. Smal. OVL | - | PHIL SRM | - | A+ | A+ | A+ | A+ | 0 | 0 | 0 | Vervangen A 8,0 |  | Schreder TECEO 1 8m |  | 2019 | 1985 | 2025 | 1985 | 2005
DRA00125 | Enkel nummer | 200076 | 570178 | Drachten | De Haven | Bakboord | Huisnr. 12 | In bedrijf | 8VVERZ | 7035 | 2003-10-22 | PHIL SRM | - | 1985-01-01 | Xitanium light programmeble | LLE LED UNIT 20Watt | 20 | NACHT | nacht dim 22:30 - 06:00 | per jaar | 4094 | 468 | Gem. Smal. OVL | - | PHIL SRM | 15 | A+ | A+ | A+ | A+ | 0 | 0 | 0 | [5 empty] | 2003 | 2043 | 1985 | 2005
DRA00126 | Enkel nummer | 200085 | 570223 | Drachten | De Haven | Bakboord | Huisnr. 14 | In bedrijf | 8VVERZ | 7035 | 2003-12-08 | PHIL SRM | - | 1985-01-01 | Xitanium light programmeble | LLE LED UNIT 20Watt | 20 | NACHT | nacht dim 22:30 - 06:00 | per jaar | 4094 | 468 | Gem. Smal. OVL | - | PHIL SRM | 15 | A+ | A+ | A+ | A+ | 0 | 0 | 0 | [5 empty] | 2003 | 2043 | 1985 | 2005
DRA00127 | Enkel nummer | 201721 | 570490 | Drachten | De Folgeren | De Frisia | Huisnr. 24 | In bedrijf | 4.5CPTAL | 0 | 1986-08-22 | INDU 2050 KEGEL | - | 1986-08-22 | BSN 70 | 70W OSR SON-E I E27 NAV-E70W I | 70 | NACHT | - | per jaar | 4094 | 789 | Gem. Smal. OVL | - | INDU 2050 KEGEL | - | nvt | B | A+ | A+ | 0 | 0 | 0 | Vervangen A 4,0 |  | Sustainder Anne |  | 2019 | 1986 | 2026 | 1986 | 2006
DRA00128 | Enkel nummer | 201827 | 570191 | Drachten | verkeerswegen | De Meer | Huisnr. 71 | In bedrijf | 8VVERZ | 7035 | 1997-09-19 | PHIL SRM | - | 1985-01-01 | BSX 55 H26 | 55W LST BY22d 1800K | 55 | NACHT | - | per jaar | 4094 | 974 | Gem. Smal. OVL | - | PHIL SRM | - | A+ | A+ | A+ | A+ | 0 | 0 | 0 | Vervangen A 8,0 |  | Schreder TECEO 1 8m |  | 2019 | 1997 | 2037 | 1985 | 2005
DRA00129 | Enkel nummer | 201802 | 570184 | Drachten | verkeerswegen | De Meer | Huisnr. 73 | In bedrijf | 8VVERZ | 7035 | 1997-09-19 | PHIL SRM | - | 1985-01-01 | BSX 55 H26 | 55W LST BY22d 1800K | 55 | NACHT | - | per jaar | 4094 | 974 | Gem. Smal. OVL | - | PHIL SRM | - | A+ | A+ | A+ | A+ | 0 | 0 | 0 | Vervangen A 8,0 |  | Schreder TECEO 1 8m |  | 2019 | 1997 | 2037 | 1985 | 2005
DRA00130 | Enkel nummer | 201780 | 570175 | Drachten | verkeerswegen | De Meer | Huisnr. 81 | In bedrijf | 8VVERZ | 7035 | 1996-05-15 | PHIL SRM | - | 1985-01-01 | BSX 55 H26 | 55W LST BY22d 1800K | 55 | A 22:30 Avond (FRL) | - | per jaar | 1074 | 974 | Gem. Smal. OVL | - | PHIL SRM | - | A+ | A+ | A+ | A+ | 0 | 0 | 0 | Vervangen A 8,0 |  | Schreder TECEO 1 8m |  | 2019 | 1996 | 2036 | 1985 | 2005
DRA00131 | Enkel nummer | 201757 | 570166 | Drachten | verkeerswegen | De Meer | Huisnr. 89 | In bedrijf | 8VVERZ | 7035 | 1997-09-18 | PHIL SRM | - | 1985-01-01 | BSX 55 H26 | 55W LST BY22d 1800K | 55 | NACHT | - | per jaar | 4094 | 974 | Gem. Smal. OVL | - | PHIL SRM | - | A+ | A+ | A+ | A+ | 0 | 0 | 0 | Vervangen A 8,0 |  | Schreder TECEO 1 8m |  | 2019 | 1997 | 2037 | 1985 | 2005
DRA00132 | Enkel nummer | 201733 | 570158 | Drachten | verkeerswegen | De Meer | Huisnr. 97 | In bedrijf | 8VVERZ | 7035 | 2016-01-01 | PHIL SRM | - | 1985-01-01 | BSX 55 H26 | 55W LST BY22d 1800K | 55 | A 22:30 Avond (FRL) | - | per jaar | 1074 | 974 | Gem. Smal. OVL | - | PHIL SRM | - | A+ | A+ | A+ | A+ | 0 | 0 | 0 | Vervangen A 8,0 |  | Schreder TECEO 1 8m |  | 2019 | 2016 | 2056 | 1985 | 2005
DRA00133 | Enkel nummer | 201710 | 570149 | Drachten | verkeerswegen | De Meer | Huisnr. 103 | In bedrijf | 8VVERZ | 7035 | 1997-09-19 | PHIL SRM | - | 1985-01-01 | BSX 55 H26 | 55W LST BY22d 1800K | 55 | NACHT | - | per jaar | 4094 | 974 | Gem. Smal. OVL | - | PHIL SRM | - | A+ | A+ | A+ | A+ | 0 | 0 | 0 | Vervangen A 8,0 |  | Schreder TECEO 1 8m |  | 2019 | 1997 | 2037 | 1985 | 2005
DRA00134 | Enkel nummer | 201686 | 570140 | Drachten | verkeerswegen | De Meer | Huisnr. 109 | In bedrijf | 8VVERZ | 7035 | 1997-09-19 | PHIL SRM | - | 1985-01-01 | BSX 55 H26 | 55W LST BY22d 1800K | 55 | A 22:30 Avond (FRL) | - | per jaar | 1074 | 974 | Gem. Smal. OVL | - | PHIL SRM | - | A+ | A+ | A+ | A+ | 0 | 0 | 0 | Vervangen A 8,0 |  | Schreder TECEO 1 8m |  | 2019 | 1997 | 2037 | 1985 | 2005
DRA00135 | Enkel nummer | 201663 | 570131 | Drachten | verkeerswegen | De Meer | Huisnr. 117 | In bedrijf | 8VVERZ | 7035 | 1997-09-18 | PHIL SRM | - | 1985-01-01 | BSX 55 H26 | 55W LST BY22d 1800K | 55 | NACHT | - | per jaar | 4094 | 974 | Gem. Smal. OVL | - | PHIL SRM | - | A+ | A+ | A+ | A+ | 0 | 0 | 0 | Vervangen A 8,0 |  | Schreder TECEO 1 8m |  | 2019 | 1997 | 2037 | 1985 | 2005
DRA00136 | Enkel nummer | 201640 | 570121 | Drachten | verkeerswegen | De Meer | Huisnr. 123 | In bedrijf | 8VVERZ | 7035 | 1997-09-18 | PHIL SRM | - | 1985-01-01 | BSX 55 H26 | 55W LST BY22d 1800K | 55 | NACHT | - | per jaar | 4094 | 974 | Gem. Smal. OVL | - | PHIL SRM | - | A+ | A+ | A+ | A+ | 0 | 0 | 0 | Vervangen A 8,0 |  | Schreder TECEO 1 8m |  | 2019 | 1997 | 2037 | 1985 | 2005
DRA00137 | Enkel nummer | 200086 | 570253 | Drachten | De Haven | Bakboord | Huisnr. 16 | In bedrijf | 8CST | 7035 | 2003-10-22 | PHIL SRM | - | 1985-01-01 | Xitanium light programmeble | LLE LED UNIT 20Watt | 20 | NACHT | nacht dim 22:30 - 06:00 | per jaar | 4094 | 468 | Gem. Smal. OVL | - | PHIL SRM | 15 | A+ | A+ | A+ | A+ | 0 | 0 | 0 | [5 empty] | 2003 | 2043 | 1985 | 2005
DRA00139 | Enkel nummer | 200086 | 570282 | Drachten | De Haven | Bakboord | Huisnr. 20 | In bedrijf | 8VVERZ | 7035 | 1978-01-01 | PHIL SRM | - | 1978-01-01 | Xitanium light programmeble | LLE LED UNIT 20Watt | 20 | NACHT | nacht dim 22:30 - 06:00 | per jaar | 4094 | 468 | Gem. Smal. OVL | - | PHIL SRM | 15 | A+ | A+ | A+ | A+ | 0 | 0 | 0 | Vervangen M 8,0 | 8M.STV.CV.PT.60MM |  |  | 2019 | 1978 | 2018 | 1978 | 1998
DRA00140 | Enkel nummer | 200087 | 570317 | Drachten | De Haven | Bakboord | Huisnr. 20-7 | In bedrijf | 8CST | 7035 | 2003-10-22 | PHIL SRM | - | 1985-01-01 | Xitanium light programmeble | LLE LED UNIT 20Watt | 20 | NACHT | nacht dim 22:30 - 06:00 | per jaar | 4094 | 468 | Gem. Smal. OVL | - | PHIL SRM | 15 | A+ | A+ | A+ | A+ | 1 | 0 | 0 | [5 empty] | 2003 | 2043 | 1985 | 2005
DRA00141 | Enkel nummer | 201063 | 570658 | Drachten | de Haven | de Kletten | - | In bedrijf | 8CST | 7035 | 2003-10-20 | PHIL SRM | - | 1985-01-01 | LEDDRIVER SALED | 30W LED SOX vervanger SALED | 30 | NACHT | - | per jaar | 4094 | 1975 | Gem. Smal. OVL | - | PHIL SRM | - | A+ | A+ | A+ | A+ | 0 | 0 | 0 | Vervangen A 8,0 |  | Sustainder Alexia |  | 2019 | 2003 | 2043 | 1985 | 2005
DRA00142 | Enkel nummer | 201499 | 570069 | Drachten | verkeerswegen | De Meer | - | In bedrijf | 8VVERZ | 7035 | 1997-09-10 | PHIL SRM | - | 1985-01-01 | BSX 55 H26 | 55W LST BY22d 1800K | 55 | A 22:30 Avond (FRL) | - | per jaar | 1074 | 974 | Gem. Smal. OVL | - | PHIL SRM | - | A+ | A+ | A+ | A+ | 0 | 0 | 0 | Vervangen A 8,0 |  | Schreder TECEO 1 8m |  | 2019 | 1997 | 2037 | 1985 | 2005
DRA00143 | Enkel nummer | 201484 | 570056 | Drachten | verkeerswegen | De Meer | - | In bedrijf | 8CST | 7035 | 1985-01-01 | PHIL SRM | - | 1985-01-01 | BSX 55 H26 | 55W LST BY22d 1800K | 55 | NACHT | - | per jaar | 4094 | 974 | Gem. Smal. OVL | - | PHIL SRM | - | A+ | A+ | A+ | A+ | 0 | 0 | 0 | Vervangen A 8,0 |  | Schreder TECEO 1 8m |  | 2019 | 1985 | 2025 | 1985 | 2005
DRA00144 | Enkel nummer | 201086 | 570630 | Drachten | de Haven | de Kletten | - | In bedrijf | 4VPTVERZ | 7016 | 2006-12-05 | LIGHTRONICS PKA | - | 2006-12-05 | HF-P 1 22-42 PL-T/C/L/TL5C | 24W PLL 4P HF 830 | 24 | NACHT | - | per jaar | 4094 | 1975 | Gem. Smal. OVL | - | LIGHTRONICS PKA | - | A+ | A+ | A+ | A+ | 0 | 0 | 0 | [5 empty] | 2006 | 2046 | 2006 | 2026
DRA00146 | Enkel nummer | 201103 | 570602 | Drachten | de Haven | de Kletten | - | In bedrijf | 8CST | 7035 | 2003-10-20 | PHIL SRM | - | 1985-01-01 | BSX 55 H26 | 55W LST BY22d 1800K | 55 | NACHT | - | per jaar | 4094 | 1975 | Gem. Smal. OVL | - | PHIL SRM | - | A+ | A+ | A+ | A+ | 0 | 0 | 0 | Vervangen A 8,0 |  | Sustainder Alexia |  | 2019 | 2003 | 2043 | 1985 | 2005
DRA00147 | Enkel nummer | 201697 | 570478 | Drachten | De Folgeren | De Frisia | Huisnr. 30 | In bedrijf | 4.5CPTAL | 0 | 1986-08-22 | INDU 2050 KEGEL | - | 1986-08-22 | BSN 70 | 70W SON | 70 | NACHT | - | per jaar | 4094 | 789 | Gem. Smal. OVL | - | INDU 2050 KEGEL | - | nvt | A+ | A+ | A+ | 1 | 0 | 0 | Vervangen A 4,0 |  | Sustainder Anne |  | 2019 | 1986 | 2026 | 1986 | 2006
DRA00148 | Enkel nummer | 201712 | 570447 | Drachten | De Folgeren | De Frisia | Huisnr. 36 | In bedrijf | 4.5CPTAL | 0 | 1986-08-22 | INDU 2050 KEGEL | - | 1986-08-22 | BSN 70 | 70W SON | 70 | A 22:30 Avond (FRL) | - | per jaar | 1074 | 789 | Gem. Smal. OVL | - | INDU 2050 KEGEL | - | nvt | A+ | A+ | A+ | 0 | 0 | 0 | Vervangen A 4,0 |  | Sustainder Anne |  | 2019 | 1986 | 2026 | 1986 | 2006
DRA00149 | Enkel nummer | 202458 | 570103 | Drachten | De Swetten | Hof van Edenlaan | Huisnr. 10 | In bedrijf | 5.5VVERZ | 7035 | 2000-10-27 | PHIL FGS104 | - | 2002-01-01 | HF-R 136 PL-L | 36W PLL 4P HF DIM (23A) 830 | 36 | NACHT | - | per jaar | 4094 | 1729 | Gem. Smal. OVL | - | PHIL FGS104 | - | A+ | A+ | A+ | A+ | 0 | 0 | 0 | Vervangen A 6,0 |  | Sustainder Alexia |  | 2022 | 2000 | 2040 | 2002 | 2022
DRA00150 | Enkel nummer | 202406 | 570088 | Drachten | De Swetten | Hof van Edenlaan | Huisnr. 16 | In bedrijf | 5.5VVERZ | 7035 | 2002-03-27 | PHIL FGS104 | - | 2002-03-27 | HF-R 136 PL-L | 36W PLL 4P HF DIM (23A) 830 | 36 | NACHT | - | per jaar | 4094 | 1729 | Gem. Smal. OVL | - | PHIL FGS104 | - | A+ | A+ | A+ | A+ | 0 | 0 | 0 | Vervangen A 6,0 |  | Sustainder Alexia |  | 2022 | 2002 | 2042 | 2002 | 2022
DRA00151 | Enkel nummer | 202323 | 570063 | Drachten | De Swetten | Hof van Edenlaan | Huisnr. 3 | In bedrijf | 5.5VVERZ | 7035 | 1997-10-09 | PHIL FGS104 | - | 1997-10-09 | HF-R 136 PL-L | 36W PLL 4P HF DIM (23A) 830 | 36 | NACHT | - | per jaar | 4094 | 1729 | Gem. Smal. OVL | - | PHIL FGS104 | - | A+ | A+ | B | A+ | 0 | 0 | 0 | Vervangen A 6,0 |  | Sustainder Alexia |  | 2019 | 1997 | 2037 | 1997 | 2017
DRA00152 | Enkel nummer | 202294 | 570053 | Drachten | De Swetten | Hof van Edenlaan | Huisnr. 5 | In bedrijf | 5.5VVERZ | 7035 | 1997-10-09 | PHIL FGS104 | - | 1997-10-09 | HF-R 136 PL-L | 36W PLL 4P HF DIM (23A) 830 | 36 | NACHT | - | per jaar | 4094 | 1729 | Gem. Smal. OVL | - | PHIL FGS104 | - | A+ | A+ | A+ | A+ | 0 | 0 | 0 | Vervangen A 6,0 |  | Sustainder Alexia |  | 2019 | 1997 | 2037 | 1997 | 2017
DRA00153 | Enkel nummer | 202480 | 569813 | Drachten | De Swetten | Westersingel | Huisnr. 2 | In bedrijf | 5.5VVERZ | 7035 | 1998-02-26 | PHIL FGS104 | - | 1998-02-26 | HF-R 136 PL-L | 36W PLL 4P HF DIM (23A) 830 | 36 | NACHT | - | per jaar | 4094 | 3038 | Gem. Smal. OVL | - | PHIL FGS104 | - | A+ | A+ | A+ | A+ | 0 | 0 | 0 | Vervangen A 6,0 |  | Sustainder Alexia |  | 2019 | 1998 | 2038 | 1998 | 2018
DRA00154 | Enkel nummer | 202448 | 569811 | Drachten | De Swetten | Westersingel | Huisnr. 8 | In bedrijf | 5.5VVERZ | 7035 | 1998-02-26 | PHIL FGS104 | - | 1998-02-26 | HF-R 136 PL-L | 36W PLL 4P HF DIM (23A) 830 | 36 | NACHT | - | per jaar | 4094 | 3038 | Gem. Smal. OVL | - | PHIL FGS104 | - | A+ | A+ | A+ | A+ | 0 | 0 | 0 | Vervangen A 6,0 |  | Sustainder Alexia |  | 2019 | 1998 | 2038 | 1998 | 2018
DRA00155 | Enkel nummer | 202419 | 569804 | Drachten | De Swetten | Westersingel | Huisnr. 16 | In bedrijf | 5.5VVERZ | 7035 | 1998-02-26 | PHIL FGS104 | - | 1998-02-26 | HF-R 136 PL-L | 36W PLL 4P HF DIM (23A) 830 | 36 | NACHT | - | per jaar | 4094 | 3038 | Gem. Smal. OVL | - | PHIL FGS104 | - | A+ | A+ | A+ | A+ | 0 | 0 | 0 | Vervangen A 6,0 |  | Sustainder Alexia |  | 2019 | 1998 | 2038 | 1998 | 2018
DRA00156 | Enkel nummer | 202387 | 569797 | Drachten | De Swetten | Westersingel | Huisnr. 24 | In bedrijf | 5.5VVERZ | 7035 | 1998-02-26 | PHIL FGS104 | - | 1998-02-26 | HF-R 136 PL-L | 36W PLL 4P HF DIM (23A) 830 | 36 | NACHT | - | per jaar | 4094 | 3038 | Gem. Smal. OVL | - | PHIL FGS104 | - | A+ | A+ | A+ | A+ | 0 | 0 | Nr 159 op mast | Vervangen A 6,0 |  | Sustainder Alexia |  | 2019 | 1998 | 2038 | 1998 | 2018
DRA00157 | Enkel nummer | 201121 | 570571 | Drachten | de Haven | de Kletten | Huisnr. 10 | In bedrijf | 8CST | 7035 | 2003-10-20 | PHIL SRM | - | 1985-01-01 | BSX 55 H26 | 55W LST BY22d 1800K | 55 | A 22:30 Avond (FRL) | - | per jaar | 1074 | 1975 | Gem. Smal. OVL | - | PHIL SRM | - | A+ | A+ | A+ | A+ | 0 | 0 | 0 | Vervangen A 8,0 |  | Sustainder Alexia |  | 2019 | 2003 | 2043 | 1985 | 2005
DRA00158 | Enkel nummer | 201145 | 570502 | Drachten | de Haven | de Kletten | - | In bedrijf | 8CST | 7035 | 2003-10-20 | PHIL SRM | - | 1985-01-01 | BSX 55 H26 | 55W LST BY22d 1800K | 55 | A 22:30 Avond (FRL) | - | per jaar | 1074 | 1975 | Gem. Smal. OVL | - | PHIL SRM | - | A+ | A+ | A+ | A+ | 0 | 0 | 0 | Vervangen A 8,0 |  | Sustainder Alexia |  | 2019 | 2003 | 2043 | 1985 | 2005
DRA00159 | Enkel nummer | 201749 | 570436 | Drachten | De Folgeren | De Frisia | Huisnr. 46 | In bedrijf | 4m PT60-GST145 | 7035 | 2017-10-20 | LIGHTRONICS KFK LED | 7035 | 2017-10-20 | Xitanium 1-10V | 40W LED | 40 | NACHT | verblijfgebieden | per jaar | 4094 | 789 | Gem. Smal. OVL | - | LIGHTRONICS KFK LED | 24 | A+ | A+ | A+ | A+ | 0 | 0 | 0 | [5 empty] | 2017 | 2057 | 2017 | 2037
DRA00160 | Enkel nummer | 201650 | 570277 | Drachten | De Folgeren | De Twee Gebroeders | Huisnr. 74 | In bedrijf | 3.5CPTAL | 0 | 1985-10-29 | INDU 2000 KEGEL | - | 1988-04-05 | BSN 50 | 50W SON | 50 | A 22:30 Avond (FRL) | - | per jaar | 1074 | 1161 | Gem. Smal. OVL | - | INDU 2000 KEGEL | - | nvt | A+ | A+ | B | 0 | 0 | 0 | Vervangen A 4,0 |  | Sustainder Alexia |  | 2019 | 1985 | 2025 | 1988 | 2008
DRA00161 | Enkel nummer | 202492 | 569229 | Drachten | Centrum | Oudeweg | Huisnr. 16 | In bedrijf | 5.5VVERZ | 7035 | 1997-09-16 | PHIL FGS104 | - | 1997-09-16 | HF-R 136 PL-L | 36W PLL 4P HF DIM (23A) 830 | 36 | NACHT | - | per jaar | 4094 | 2401 | Gem. Smal. OVL | - | PHIL FGS104 | - | A+ | A+ | A+ | A+ | 0 | 0 | 0 | Vervangen A 6,0 |  | Sustainder Alexia |  | 2019 | 1997 | 2037 | 1997 | 2017
DRA00162 | Enkel nummer | 202483 | 569256 | Drachten | Centrum | Oudeweg | Huisnr. 30 | In bedrijf | 5.5VVERZ | 7035 | 1997-09-16 | PHIL FGS104 | - | 1997-09-16 | HF-R 136 PL-L | 36W PLL 4P HF DIM (23A) 830 | 36 | NACHT | - | per jaar | 4094 | 2401 | Gem. Smal. OVL | - | PHIL FGS104 | - | A+ | A+ | A+ | A+ | 1 | 0 | 0 | Vervangen A 6,0 |  | Sustainder Alexia |  | 2019 | 1997 | 2037 | 1997 | 2017
DRA00163 | Enkel nummer | 202470 | 569273 | Drachten | Centrum | Oudeweg | Huisnr. 32 | In bedrijf | 5.5VVERZ | 7035 | 1997-09-16 | PHIL FGS104 | - | 1997-09-16 | HF-R 136 PL-L | 36W PLL 4P HF DIM (23A) 830 | 36 | NACHT | - | per jaar | 4094 | 2401 | Gem. Smal. OVL | - | PHIL FGS104 | - | A+ | A+ | A+ | A+ | 1 | 0 | 0 | Vervangen A 6,0 |  | Sustainder Alexia |  | 2019 | 1997 | 2037 | 1997 | 2017
DRA00164 | Enkel nummer | 202458 | 569300 | Drachten | Centrum | Oudeweg | Huisnr. 19 | In bedrijf | 5.5VVERZ | 7035 | 1997-09-16 | PHIL FGS104 | - | 1997-09-16 | HF-R 136 PL-L | 36W PLL 4P HF DIM (23A) 830 | 36 | NACHT | - | per jaar | 4094 | 2401 | Gem. Smal. OVL | - | PHIL FGS104 | - | A+ | A+ | A+ | A+ | 1 | 0 | 0 | Vervangen A 6,0 |  | Sustainder Alexia |  | 2019 | 1997 | 2037 | 1997 | 2017
DRA00165 | Enkel nummer | 202439 | 569331 | Drachten | Centrum | Oudeweg | Huisnr. 29 | In bedrijf | 5.5VVERZ | 7035 | 2004-09-16 | PHIL FGS104 | - | 2004-09-16 | HF-R 136 PL-L | 36W PLL 4P HF DIM (23A) 830 | 36 | NACHT | - | per jaar | 4094 | 2401 | Gem. Smal. OVL | - | PHIL FGS104 | - | A+ | A+ | A+ | A+ | 1 | 0 | 0 | [5 empty] | 2004 | 2044 | 2004 | 2024
DRA00166 | Enkel nummer | 202435 | 569358 | Drachten | Centrum | Oudeweg | Huisnr. 42 | In bedrijf | 5.5VVERZ | 7035 | 1997-09-17 | PHIL FGS104 | - | 1997-09-17 | HF-R 136 PL-L | 36W PLL 4P HF DIM (23A) 830 | 36 | NACHT | - | per jaar | 4094 | 2401 | Gem. Smal. OVL | - | PHIL FGS104 | - | A+ | A+ | A+ | A+ | 1 | 0 | 0 | Vervangen A 6,0 |  | Sustainder Alexia |  | 2019 | 1997 | 2037 | 1997 | 2017
DRA00167 | Enkel nummer | 202418 | 569387 | Drachten | Centrum | Oudeweg | Huisnr. 43 | In bedrijf | 5.5VVERZ | 7035 | 1997-09-17 | PHIL FGS104 | - | 1997-09-17 | HF-R 136 PL-L | 36W PLL 4P HF DIM (23A) 830 | 36 | NACHT | - | per jaar | 4094 | 2401 | Gem. Smal. OVL | - | PHIL FGS104 | - | A+ | A+ | A+ | A+ | 1 | 0 | 0 | Vervangen A 6,0 |  | Sustainder Alexia |  | 2019 | 1997 | 2037 | 1997 | 2017
DRA00168 | Enkel nummer | 201604 | 570335 | Drachten | De Folgeren | De Nijverheid | Huisnr. 29 | In bedrijf | 3.5CPTAL | 0 | 1985-10-29 | INDU 2000 KEGEL | - | 1988-04-05 | BSN 50 | 50W SON | 50 | NACHT | - | per jaar | 4094 | 987 | Gem. Smal. OVL | - | INDU 2000 KEGEL | - | nvt | A+ | A+ | A+ | 0 | 0 | 0 | Vervangen A 4,0 |  | Sustainder Anne |  | 2019 | 1985 | 2025 | 1988 | 2008
DRA00169 | Enkel nummer | 202410 | 569461 | Drachten | De Swetten | Oudeweg | Huisnr. 55 | In bedrijf | 5.5VVERZ | 7035 | 1998-02-25 | PHIL FGS104 | - | 1998-02-25 | HF-R 136 PL-L | 36W PLL 4P HF DIM (23A) 830 | 36 | NACHT | - | per jaar | 4094 | 2401 | Gem. Smal. OVL | - | PHIL FGS104 | - | A+ | A+ | A+ | A+ | 0 | 0 | 0 | Vervangen A 6,0 |  | Sustainder Alexia |  | 2019 | 1998 | 2038 | 1998 | 2018
DRA00170 | Enkel nummer | 202411 | 569490 | Drachten | De Swetten | Oudeweg | Huisnr. 74 | In bedrijf | 5.5VVERZ | 7035 | 2002-11-15 | PHIL FGS104 | - | 2002-11-15 | HF-R 136 PL-L | 36W PLL 4P HF DIM (23A) 830 | 36 | NACHT | - | per jaar | 4094 | 2401 | Gem. Smal. OVL | - | PHIL FGS104 | - | A+ | A+ | A+ | A+ | 0 | 0 | 0 | Vervangen A 6,0 |  | Sustainder Alexia |  | 2022 | 2002 | 2042 | 2002 | 2022
DRA00171 | Enkel nummer | 202399 | 569517 | Drachten | De Swetten | Oudeweg | Huisnr. 69 | In bedrijf | 5.5VVERZ | 7035 | 1998-02-25 | PHIL FGS104 | - | 1998-02-25 | HF-R 136 PL-L | 36W PLL 4P HF DIM (23A) 830 | 36 | NACHT | - | per jaar | 4094 | 2401 | Gem. Smal. OVL | - | PHIL FGS104 | - | A+ | A+ | A+ | A+ | 0 | 0 | 0 | Vervangen A 6,0 |  | Sustainder Alexia |  | 2019 | 1998 | 2038 | 1998 | 2018
DRA00172 | Enkel nummer | 202396 | 569569 | Drachten | De Swetten | Oudeweg | Huisnr. 84 | In bedrijf | 5.5VVERZ | 7035 | 1998-02-25 | PHIL FGS104 | - | 1998-02-25 | HF-R 136 PL-L | 36W PLL 4P HF DIM (23A) 830 | 36 | NACHT | - | per jaar | 4094 | 2401 | Gem. Smal. OVL | - | PHIL FGS104 | - | A+ | A+ | A+ | A+ | 0 | 0 | 0 | Vervangen A 6,0 |  | Sustainder Alexia |  | 2019 | 1998 | 2038 | 1998 | 2018
DRA00173 | Enkel nummer | 202392 | 569600 | Drachten | De Swetten | Oudeweg | Huisnr. 92 | In bedrijf | 5.5VVERZ | 7035 | 1998-02-23 | PHIL FGS104 | - | 1998-02-23 | HF-R 136 PL-L | 36W PLL 4P HF DIM (23A) 830 | 36 | NACHT | - | per jaar | 4094 | 2401 | Gem. Smal. OVL | - | PHIL FGS104 | - | A+ | A+ | A+ | A+ | 0 | 0 | 0 | Vervangen A 6,0 |  | Sustainder Alexia |  | 2019 | 1998 | 2038 | 1998 | 2018
DRA00174 | Enkel nummer | 202388 | 569629 | Drachten | De Swetten | Oudeweg | Huisnr. 98 | In bedrijf | 5.5VVERZ | 7035 | 2002-11-15 | PHIL FGS104 | - | 2002-11-15 | HF-R 136 PL-L | 36W PLL 4P HF DIM (23A) 830 | 36 | NACHT | - | per jaar | 4094 | 2401 | Gem. Smal. OVL | - | PHIL FGS104 | - | A+ | A+ | A+ | A+ | 0 | 0 | 0 | Vervangen A 6,0 |  | Sustainder Alexia |  | 2022 | 2002 | 2042 | 2002 | 2022
DRA00175 | Enkel nummer | 202378 | 569665 | Drachten | De Swetten | Oudeweg | Huisnr. 85 | In bedrijf | 5.5VVERZ | 7035 | 2002-11-15 | PHIL FGS104 | - | 2002-11-15 | HF-R 136 PL-L | 36W PLL 4P HF DIM (23A) 830 | 36 | NACHT | - | per jaar | 4094 | 2401 | Gem. Smal. OVL | - | PHIL FGS104 | - | A+ | A+ | A+ | A+ | 0 | 0 | 0 | Vervangen A 6,0 |  | Sustainder Alexia |  | 2022 | 2002 | 2042 | 2002 | 2022
DRA00176 | Enkel nummer | 202383 | 569697 | Drachten | De Swetten | Oudeweg | Huisnr. 104 | In bedrijf | 5.5VVERZ | 7035 | 2002-11-18 | PHIL FGS104 | - | 2002-11-18 | HF-R 136 PL-L | 36W PLL 4P HF DIM (23A) 830 | 36 | NACHT | - | per jaar | 4094 | 2401 | Gem. Smal. OVL | - | PHIL FGS104 | - | A+ | A+ | A+ | A+ | 0 | 0 | 0 | Vervangen A 6,0 |  | Sustainder Alexia |  | 2022 | 2002 | 2042 | 2002 | 2022
DRA00177 | Enkel nummer | 202369 | 569724 | Drachten | De Swetten | Oudeweg | Huisnr. 99 | In bedrijf | 5.5VVERZ | 7035 | 2002-11-18 | PHIL FGS104 | - | 2002-11-18 | HF-R 136 PL-L | 36W PLL 4P HF DIM (23A) 830 | 36 | NACHT | - | per jaar | 4094 | 2401 | Gem. Smal. OVL | - | PHIL FGS104 | - | A+ | A+ | A+ | A+ | 0 | 0 | 0 | Vervangen A 6,0 |  | Sustainder Alexia |  | 2022 | 2002 | 2042 | 2002 | 2022
DRA00178 | Enkel nummer | 202365 | 569754 | Drachten | De Swetten | Oudeweg | Huisnr. 120 | In bedrijf | 5.5VVERZ | 7035 | 2002-11-18 | PHIL FGS104 | - | 2002-11-18 | HF-R 136 PL-L | 36W PLL 4P HF DIM (23A) 830 | 36 | NACHT | - | per jaar | 4094 | 2401 | Gem. Smal. OVL | - | PHIL FGS104 | - | A+ | A+ | A+ | A+ | 0 | 0 | 0 | Vervangen A 6,0 |  | Sustainder Alexia |  | 2022 | 2002 | 2042 | 2002 | 2022
DRA00179 | Enkel nummer | 201152 | 570468 | Drachten | de Haven | de Kletten | - | In bedrijf | 8CST | 7035 | 2003-10-20 | PHIL SRM | - | 1985-01-01 | BSX 55 H26 | 55W LST BY22d 1800K | 55 | NACHT | - | per jaar | 4094 | 1975 | Gem. Smal. OVL | - | PHIL SRM | - | A+ | A+ | A+ | A+ | 0 | 0 | 0 | Vervangen A 8,0 |  | Sustainder Alexia |  | 2019 | 2003 | 2043 | 1985 | 2005
DRA00180 | Enkel nummer | 201156 | 570437 | Drachten | de Haven | de Kletten | - | In bedrijf | 8CST | 7035 | 2003-10-20 | PHIL SRM | - | 1985-01-01 | BSX 55 H26 | 55W LST BY22d 1800K | 55 | A 22:30 Avond (FRL) | - | per jaar | 1074 | 1975 | Gem. Smal. OVL | - | PHIL SRM | - | A+ | A+ | A+ | A+ | 0 | 0 | 0 | Vervangen A 8,0 |  | Sustainder Alexia |  | 2019 | 2003 | 2043 | 1985 | 2005
DRA00181 | Enkel nummer | 201866 | 570167 | Drachten | De Swetten | De Tynje | Huisnr. 73 | In bedrijf | 8CST | 7035 | 1997-05-22 | PHIL SRM | - | 1985-01-01 | BSX 55 H26 | 55W LST BY22d 1800K | 55 | A 22:30 Avond (FRL) | - | per jaar | 1074 | 1166 | Gem. Smal. OVL | - | PHIL SRM | - | B | A+ | A+ | A+ | 0 | 0 | 0 | Vervangen A 8,0 |  | Sustainder Alexia |  | 2019 | 1997 | 2037 | 1985 | 2005
DRA00182 | Enkel nummer | 201131 | 570536 | Drachten | de Haven | de Kletten | - | In bedrijf | 8CST | 7035 | 2003-10-20 | PHIL SRM | - | 1985-01-01 | BSX 55 H26 | 55W LST BY22d 1800K | 55 | NACHT | - | per jaar | 4094 | 1975 | Gem. Smal. OVL | - | PHIL SRM | - | A+ | A+ | A+ | A+ | 0 | 0 | 0 | Vervangen A 8,0 |  | Sustainder Alexia |  | 2019 | 2003 | 2043 | 1985 | 2005
DRA00183 | Enkel nummer | 201890 | 570099 | Drachten | De Swetten | De Tynje | Huisnr. 53 | In bedrijf | 8VVERZ | 7035 | 1996-05-15 | PHIL SRM | - | 1985-01-01 | BSX 55 H26 | 55W LST BY22d 1800K | 55 | A 22:30 Avond (FRL) | - | per jaar | 1074 | 1166 | Gem. Smal. OVL | - | PHIL SRM | - | B | A+ | A+ | A+ | 0 | 0 | 0 | Vervangen A 8,0 |  | Sustainder Alexia |  | 2019 | 1996 | 2036 | 1985 | 2005
DRA00184 | Enkel nummer | 201894 | 570069 | Drachten | De Swetten | De Tynje | Huisnr. 43 | In bedrijf | 8CST | 7035 | 2003-12-11 | PHIL SRM | - | 1985-01-01 | BSX 55 H26 | 55W LST BY22d 1800K | 55 | NACHT | - | per jaar | 4094 | 1166 | Gem. Smal. OVL | - | PHIL SRM | - | B | A+ | A+ | A+ | 0 | 0 | 0 | Vervangen A 8,0 |  | Sustainder Alexia |  | 2019 | 2003 | 2043 | 1985 | 2005
DRA00185 | Enkel nummer | 201910 | 570044 | Drachten | De Swetten | De Tynje | Huisnr. 37 | In bedrijf | 8VVERZ | 7035 | 1997-10-17 | PHIL SRM | - | 1985-01-01 | BSX 55 H26 | 55W LST BY22d 1800K | 55 | A 22:30 Avond (FRL) | - | per jaar | 1074 | 1166 | Gem. Smal. OVL | - | PHIL SRM | - | B | A+ | A+ | A+ | 0 | 0 | 0 | Vervangen A 8,0 |  | Sustainder Alexia |  | 2019 | 1997 | 2037 | 1985 | 2005
DRA00186 | Enkel nummer | 201913 | 570016 | Drachten | De Swetten | De Tijen | Huisnr. 29 | In bedrijf | 8CST | 7035 | 1985-01-01 | PHIL SRM | - | 1985-01-01 | BSX 55 H26 | 55W LST BY22d 1800K | 55 | NACHT | - | per jaar | 4094 | 1166 | Gem. Smal. OVL | - | PHIL SRM | - | B | A+ | A+ | A+ | 0 | 0 | 0 | Vervangen A 8,0 |  | Sustainder Alexia |  | 2019 | 1985 | 2025 | 1985 | 2005
DRA00187 | Enkel nummer | 201930 | 569987 | Drachten | De Swetten | De Tijen | Huisnr. 21 | In bedrijf | 8VVERZ | 7035 | 1997-11-17 | PHIL SRM | - | 1985-01-01 | BSX 55 H26 | 55W LST BY22d 1800K | 55 | A 22:30 Avond (FRL) | - | per jaar | 1074 | 1166 | Gem. Smal. OVL | - | PHIL SRM | - | B | A+ | A+ | A+ | 0 | 0 | 0 | Vervangen A 8,0 |  | Sustainder Alexia |  | 2019 | 1997 | 2037 | 1985 | 2005
DRA00188 | Enkel nummer | 201953 | 569854 | Drachten | De Swetten | De Tijen | - | In bedrijf | 8CST | 7035 | 1988-05-03 | PHIL SRM | - | 1980-01-01 | BSX 55 H26 | 55W LST BY22d 1800K | 55 | NACHT | - | per jaar | 4094 | 1166 | Gem. Smal. OVL | - | PHIL SRM | - | A+ | A+ | A+ | A+ | 0 | 0 | 0 | Vervangen A 8,0 |  | Sustainder Alexia |  | 2019 | 1988 | 2028 | 1980 | 2000
DRA00189 | Enkel nummer | 201973 | 569784 | Drachten | De Swetten | De Tijen | - | In bedrijf | 8VVERZ | 7035 | 1997-04-25 | PHIL SRM | - | 1985-01-01 | BSX 55 H26 | 55W LST BY22d 1800K | 55 | NACHT | - | per jaar | 4094 | 1166 | Gem. Smal. OVL | - | PHIL SRM | - | A+ | D | A+ | A+ | 0 | 0 | 0 | Vervangen A 8,0 |  | Sustainder Alexia |  | 2019 | 1997 | 2037 | 1985 | 2005
DRA00190 | Enkel nummer | 201944 | 569908 | Drachten | De Swetten | De Tijen | - | In bedrijf | 8VVERZ | 7035 | 1996-05-15 | PHIL SRM | - | 1985-01-01 | BSX 55 H26 | 55W LST BY22d 1800K | 55 | A 22:30 Avond (FRL) | - | per jaar | 1074 | 1166 | Gem. Smal. OVL | - | PHIL SRM | - | A+ | A+ | A+ | A+ | 0 | 0 | 0 | Vervangen A 8,0 |  | Sustainder Alexia |  | 2019 | 1996 | 2036 | 1985 | 2005
DRA00191 | Enkel nummer | 201956 | 569879 | Drachten | De Swetten | De Tijen | - | In bedrijf | 8CST | 7035 | 1985-01-01 | PHIL SRM | - | 1985-01-01 | BSX 55 H26 | 55W LST BY22d 1800K | 55 | NACHT | - | per jaar | 4094 | 1166 | Gem. Smal. OVL | - | PHIL SRM | - | A+ | A+ | A+ | A+ | 0 | 0 | 0 | Vervangen A 8,0 |  | Sustainder Alexia |  | 2019 | 1985 | 2025 | 1985 | 2005
DRA00192 | Enkel nummer | 201963 | 569836 | Drachten | De Swetten | De Tijen | - | In bedrijf | 8CST | 7035 | 1985-01-01 | PHIL SRM | - | 1985-01-01 | BSX 55 H26 | 55W LST BY22d 1800K | 55 | A 22:30 Avond (FRL) | - | per jaar | 1074 | 1166 | Gem. Smal. OVL | - | PHIL SRM | - | A+ | A+ | A+ | A+ | 0 | 0 | 0 | Vervangen A 8,0 |  | Sustainder Alexia |  | 2019 | 1985 | 2025 | 1985 | 2005
DRA00193 | Enkel nummer | 201962 | 569807 | Drachten | De Swetten | De Tijen | - | In bedrijf | 8CST | 7035 | 1997-05-20 | PHIL SRM | - | 1985-01-01 | BSX 55 H26 | 55W LST BY22d 1800K | 55 | NACHT | - | per jaar | 4094 | 1166 | Gem. Smal. OVL | - | PHIL SRM | - | A+ | A+ | A+ | A+ | 0 | 0 | 0 | Vervangen A 8,0 |  | Sustainder Alexia |  | 2019 | 1997 | 2037 | 1985 | 2005
DRA00194 | Enkel nummer | 199753 | 570460 | Drachten | De Haven | Stuurboord | - | In bedrijf | 8CST | 7035 | 2003-10-20 | PHIL SRM | - | 1985-01-01 | Xitanium light programmeble | LLE LED UNIT 20Watt | 20 | NACHT | nacht dim 22:30 - 06:00 | per jaar | 4094 | 2750 | Gem. Smal. OVL | - | PHIL SRM | 15 | A+ | A+ | A+ | A+ | 0 | 0 | 0 | [5 empty] | 2003 | 2043 | 1985 | 2005
DRA00195 | Enkel nummer | 199789 | 570448 | Drachten | De Haven | Stuurboord | - | In bedrijf | 8CST | 7035 | 2003-10-20 | PHIL SRM | - | 1985-01-01 | Xitanium light programmeble | LLE LED UNIT 20Watt | 20 | NACHT | nacht dim 22:30 - 06:00 | per jaar | 4094 | 2750 | Gem. Smal. OVL | - | PHIL SRM | 15 | A+ | A+ | A+ | A+ | 0 | 0 | 0 | [5 empty] | 2003 | 2043 | 1985 | 2005
DRA00196 | Enkel nummer | 201471 | 570335 | Drachten | De Folgeren | De Nijverheid | Huisnr. 101 | In bedrijf | 3.5CPTVERZ | 7035 | 2010-01-01 | INDU 2000 KEGEL | - | 2010-01-01 | HF-R 136 PL-L | 36W PLL 4P HF DIM (23A) 830 | 36 | NACHT | - | per jaar | 4094 | 987 | Gem. Smal. OVL | - | INDU 2000 KEGEL | - | A+ | A+ | A+ | A+ | 0 | 0 | 0 | [5 empty] | 2010 | 2050 | 2010 | 2030
DRA00197 | Enkel nummer | 201988 | 569699 | Drachten | De Swetten | De Tijen | Huisnr. 13a | In bedrijf | 8VVERZ | 7035 | 1987-09-21 | PHIL SRM | - | 1987-09-21 | BSX 55 H26 | 55W LST BY22d 1800K | 55 | A 22:30 Avond (FRL) | - | per jaar | 1074 | 1166 | Gem. Smal. OVL | - | PHIL SRM | - | A+ | A+ | A+ | A+ | 0 | 0 | 0 | Vervangen A 8,0 |  | Sustainder Alexia |  | 2019 | 1987 | 2027 | 1987 | 2007
DRA00198 | Enkel nummer | 201985 | 569675 | Drachten | De Swetten | De Tijen | Huisnr. 11 | In bedrijf | 8VVERZ | 7035 | 1996-05-13 | PHIL SRM | - | 1985-01-01 | BSX 55 H26 | 55W LST BY22d 1800K | 55 | NACHT | - | per jaar | 4094 | 1166 | Gem. Smal. OVL | - | PHIL SRM | - | A+ | A+ | A+ | A+ | 0 | 0 | 0 | Vervangen A 8,0 |  | Sustainder Alexia |  | 2019 | 1996 | 2036 | 1985 | 2005
DRA00200 | Enkel nummer | 203753 | 568999 | Drachten | De Venen | Splitting | - | In bedrijf | 3.5CPTVERZ | 7035 | 1985-01-01 | INDU 2000 KEGEL | - | 1995-01-01 | HF-R 136 PL-L | 36W PLL 4P HF DIM (23A) 830 | 36 | NACHT | - | per jaar | 4094 | 2692 | Gem. Smal. OVL | - | INDU 2000 KEGEL | - | A+ | A+ | A+ | A+ | 0 | 0 | 0 | Vervangen A 4,0 |  | Sustainder Alexia |  | 2019 | 1985 | 2025 | 1995 | 2015
DRA00201 | Enkel nummer | 201515 | 569839 | Drachten | De Swetten | Terlune | Huisnr. 28 | In bedrijf | 3.5CPTVERZ | 7035 | 2004-01-07 | INDU 2000 KEGEL | - | 2004-01-07 | HF-R 136 PL-L | 36W PLL 4P HF DIM (23A) 830 | 36 | NACHT | - | per jaar | 4094 | 2783 | Gem. Smal. OVL | - | INDU 2000 KEGEL | - | A+ | A+ | A+ | A+ | 0 | 0 | 0 | [5 empty] | 2004 | 2044 | 2004 | 2024
DRA00202 | Enkel nummer | 202004 | 569566 | Drachten | De Swetten | De Tijen | Huisnr. 3 | In bedrijf | 8VVERZ | 7035 | 1997-04-25 | PHIL SRM | - | 1985-01-01 | BSX 55 H26 | 55W LST BY22d 1800K | 55 | A 22:30 Avond (FRL) | - | per jaar | 1074 | 1166 | Gem. Smal. OVL | - | PHIL SRM | - | A+ | A+ | A+ | A+ | 0 | 0 | 0 | Vervangen A 8,0 |  | Sustainder Alexia |  | 2019 | 1997 | 2037 | 1985 | 2005
DRA00203 | Enkel nummer | 202015 | 569543 | Drachten | De Swetten | De Tijen | Huisnr. 3 | In bedrijf | 8VVERZ | 7035 | 1997-04-25 | PHIL SRM | - | 1985-01-01 | BSX 55 H26 | 55W LST BY22d 1800K | 55 | A 22:30 Avond (FRL) | - | per jaar | 1074 | 1166 | Gem. Smal. OVL | - | PHIL SRM | - | A+ | A+ | A+ | A+ | 0 | 0 | 0 | Vervangen A 8,0 |  | Sustainder Alexia |  | 2019 | 1997 | 2037 | 1985 | 2005
DRA00204 | Enkel nummer | 202017 | 569519 | Drachten | De Swetten | De Tijen | Huisnr. 3 | In bedrijf | 8VVERZ | 7035 | 1997-04-29 | PHIL SRM | - | 1985-01-01 | BSX 55 H26 | 55W LST BY22d 1800K | 55 | A 22:30 Avond (FRL) | - | per jaar | 1074 | 1166 | Gem. Smal. OVL | - | PHIL SRM | - | A+ | A+ | A+ | A+ | 0 | 0 | 0 | Vervangen A 8,0 |  | Sustainder Alexia |  | 2019 | 1997 | 2037 | 1985 | 2005
DRA00205 | Enkel nummer | 202024 | 569496 | Drachten | De Swetten | De Tijen | - | In bedrijf | 8VVERZ | 7035 | 1996-05-15 | PHIL SRM | - | 1985-01-01 | BSX 55 H26 | 55W LST BY22d 1800K | 55 | A 22:30 Avond (FRL) | - | per jaar | 1074 | 1166 | Gem. Smal. OVL | - | PHIL SRM | - | A+ | A+ | A+ | A+ | 0 | 0 | 0 | Vervangen A 8,0 |  | Sustainder Alexia |  | 2019 | 1996 | 2036 | 1985 | 2005
DRA00206 | Enkel nummer | 201083 | 567999 | Drachten | De Drait | Eems | - | In bedrijf | 3.5CPTST | 7035 | 2004-02-16 | INDU 2000 KEGEL | - | 2004-02-16 | HF-R 136 PL-L | 36W PLL 4P HF DIM (23A) 830 | 36 | NACHT | - | per jaar | 4094 | 1367 | Gem. Smal. OVL | - | INDU 2000 KEGEL | - | nvt | A+ | A+ | A+ | 0 | 0 | 0 | [5 empty] | 2004 | 2044 | 2004 | 2024
DRA00207 | Enkel nummer | 202031 | 569458 | Drachten | De Swetten | De Tijen | - | In bedrijf | 8VVERZ | 7035 | 1997-05-02 | PHIL SRM | - | 1985-01-01 | BSX 55 H26 | 55W LST BY22d 1800K | 55 | NACHT | - | per jaar | 4094 | 1166 | Gem. Smal. OVL | - | PHIL SRM | - | A+ | A+ | A+ | A+ | 1 | 0 | 0 | Vervangen A 8,0 |  | Sustainder Alexia |  | 2019 | 1997 | 2037 | 1985 | 2005
DRA00208 | Enkel nummer | 201604 | 570255 | Drachten | De Folgeren | De Twee Gebroeders | Huisnr. 80 | In bedrijf | 3.5CPTAL | 0 | 1985-10-29 | INDU 2000 KEGEL | - | 1988-04-05 | BSN 50 | 50W SON | 50 | A 22:30 Avond (FRL) | - | per jaar | 1074 | 1161 | Gem. Smal. OVL | - | INDU 2000 KEGEL | - | nvt | A+ | A+ | A+ | 0 | 0 | 0 | Vervangen A 4,0 |  | Sustainder Alexia |  | 2019 | 1985 | 2025 | 1988 | 2008
DRA00209 | Enkel nummer | 201686 | 570371 | Drachten | De Folgeren | De Nijverheid | Huisnr. 25 | In bedrijf | 3.5CPTAL | 0 | 1985-10-29 | INDU 2000 KEGEL | - | 1988-04-05 | BSN 50 | 50W SON | 50 | NACHT | - | per jaar | 4094 | 987 | Gem. Smal. OVL | - | INDU 2000 KEGEL | - | nvt | B | A+ | A+ | 0 | 0 | 0 | Vervangen A 4,0 |  | Sustainder Anne |  | 2019 | 1985 | 2025 | 1988 | 2008
DRA00210 | Enkel nummer | 201612 | 570291 | Drachten | De Folgeren | De Twee Gebroeders | Huisnr. 112 | In bedrijf | 3.5CPTVERZ | 7035 | 2005-01-01 | INDU 2000 KEGEL | - | 1985-10-29 | BSN 50 | 50W OSR SON-E I E27 NAV-E I | 50 | NACHT | - | per jaar | 4094 | 1161 | Gem. Smal. OVL | - | INDU 2000 KEGEL | - | A+ | A+ | A+ | B | 0 | 0 | 0 | Vervangen A 4,0 |  | Sustainder Alexia |  | 2019 | 2005 | 2045 | 1985 | 2005
DRA00211 | Enkel nummer | 201624 | 570269 | Drachten | De Folgeren | De Twee Gebroeders | Huisnr. 72 | In bedrijf | 3.5CPTAL | 0 | 1985-10-29 | INDU 2000 KEGEL | - | 1988-04-05 | BSN 50 | 50W SON | 50 | NACHT | - | per jaar | 4094 | 1161 | Gem. Smal. OVL | - | INDU 2000 KEGEL | - | nvt | D | A+ | B | 0 | 0 | 0 | Vervangen A 4,0 |  | Sustainder Alexia |  | 2019 | 1985 | 2025 | 1988 | 2008
DRA00212 | Enkel nummer | 202062 | 569269 | Drachten | De Swetten | Oliemolenstraat | Huisnr. 14 | In bedrijf | 8VVERZ | 7035 | 1997-09-24 | SCHR TECEO | - | 2018-01-01 | LEDDRIVER | LED | 55 | NACHT | - | per jaar | 4094 | 2338 | Gem. Smal. OVL | - | PHIL SRM | - | A+ | A+ | A+ | B | 0 | 0 | 0 | [5 empty] | 1997 | 2037 | 2018 | 2038
DRA00213 | Enkel nummer | 202058 | 569232 | Drachten | De Swetten | Oliemolenstraat | - | In bedrijf | 8VVERZ | 7035 | 2011-09-15 | TECEO 1 24led 350mA | - | 2011-09-15 | LEDDRIVER | LED | - | NACHT | - | per jaar | 4094 | 2338 | Gem. Smal. OVL | - | TECEO 1 24led 350mA | - | A+ | A+ | A+ | A+ | 0 | 0 | 0 | [5 empty] | 2011 | 2051 | 2011 | 2031
DRA00214 | Enkel nummer | 202072 | 569199 | Drachten | De Swetten | Oliemolenstraat | Huisnr. 2 | In bedrijf | 8VVERZ EU3M | 7035 | 1997-10-24 | SCHR TECEO | - | 2018-01-01 | LEDDRIVER | LED | 66 | A 22:30 Avond (FRL) | - | per jaar | 1074 | 2338 | Gem. Smal. OVL | - | PHIL SRM | - | A+ | A+ | A+ | A+ | 0 | 0 | 0 | [5 empty] | 1997 | 2037 | 2018 | 2038
DRA00215 | Enkel nummer | 202065 | 569154 | Drachten | De Swetten | Oliemolenstraat | Huisnr. 2 | In bedrijf | 8VVERZ | 7035 | 1997-10-27 | SCHR TECEO | - | 2018-01-01 | LEDDRIVER | LED | 55 | NACHT | - | per jaar | 4094 | 2338 | Gem. Smal. OVL | - | PHIL SRM | - | A+ | A+ | A+ | A+ | 0 | 0 | 0 | [5 empty] | 1997 | 2037 | 2018 | 2038
DRA00216 | Enkel nummer | 202068 | 569118 | Drachten | De Swetten | Oliemolenstraat | Huisnr. 1 | In bedrijf | 8VVERZ | 7035 | 1997-10-27 | SCHR TECEO | - | 2018-01-01 | LEDDRIVER | LED | 55 | A 22:30 Avond (FRL) | - | per jaar | 1074 | 2338 | Gem. Smal. OVL | - | PHIL SRM | - | A+ | A+ | A+ | A+ | 0 | 0 | 0 | [5 empty] | 1997 | 2037 | 2018 | 2038
DRA00217 | Enkel nummer | 201632 | 570246 | Drachten | De Folgeren | De Twee Gebroeders | Huisnr. 66a | In bedrijf | 3.5CPTAL | 0 | 1985-10-29 | INDU 2000 KEGEL | - | 1988-04-05 | BSN 50 | 50W SON | 50 | A 22:30 Avond (FRL) | - | per jaar | 1074 | 1161 | Gem. Smal. OVL | - | INDU 2000 KEGEL | - | nvt | B | A+ | A+ | 0 | 0 | 0 | Vervangen A 4,0 |  | Sustainder Alexia |  | 2019 | 1985 | 2025 | 1988 | 2008
DRA00218 | Enkel nummer | 201642 | 570218 | Drachten | De Folgeren | De Twee Gebroeders | Huisnr. 62 | In bedrijf | 3.5CPTAL | 0 | 1985-10-29 | INDU 2000 KEGEL | - | 1988-04-05 | BSN 50 | 50W SON | 50 | A 22:30 Avond (FRL) | - | per jaar | 1074 | 1161 | Gem. Smal. OVL | - | INDU 2000 KEGEL | - | nvt | A+ | A+ | A+ | 0 | 0 | 0 | Vervangen A 4,0 |  | Sustainder Alexia |  | 2019 | 1985 | 2025 | 1988 | 2008
DRA00219 | Enkel nummer | 201572 | 570248 | Drachten | De Folgeren | De Twee Gebroeders | Huisnr. 102 | In bedrijf | 3.5CPTAL | 0 | 1985-10-29 | INDU 2000 KEGEL | - | 1988-04-05 | BSN 50 | 50W SON | 50 | NACHT | - | per jaar | 4094 | 1161 | Gem. Smal. OVL | - | INDU 2000 KEGEL | - | nvt | A+ | A+ | A+ | 0 | 0 | 0 | Vervangen A 4,0 |  | Sustainder Alexia |  | 2019 | 1985 | 2025 | 1988 | 2008
DRA00220 | Enkel nummer | 201577 | 570274 | Drachten | De Folgeren | De Twee Gebroeders | Huisnr. 104a | In bedrijf | 3.5CPTAL | 0 | 1985-10-29 | INDU 2000 KEGEL | - | 1988-04-05 | BSN 50 | 50W SON | 50 | A 22:30 Avond (FRL) | - | per jaar | 1074 | 1161 | Gem. Smal. OVL | - | INDU 2000 KEGEL | - | nvt | A+ | A+ | A+ | 0 | 0 | 0 | Vervangen A 4,0 |  | Sustainder Alexia |  | 2019 | 1985 | 2025 | 1988 | 2008
DRA00221 | Enkel nummer | 201549 | 570263 | Drachten | De Folgeren | De Nijverheid | Huisnr. 114 | In bedrijf | 3.5CPTAL | 0 | 1985-10-29 | INDU 2000 KEGEL | - | 1988-04-05 | BSN 50 | 50W SON | 50 | NACHT | - | per jaar | 4094 | 987 | Gem. Smal. OVL | - | INDU 2000 KEGEL | - | nvt | A+ | A+ | A+ | 0 | 0 | 0 | Vervangen A 4,0 |  | Sustainder Anne |  | 2019 | 1985 | 2025 | 1988 | 2008
DRA00222 | Enkel nummer | 201545 | 570569 | Drachten | De Folgeren | De Twee Gebroeders | Huisnr. 365 | In bedrijf | 3.5CPTAL | 0 | 1985-09-25 | INDU 2000 KEGEL | - | 1988-04-05 | BSN 50 | 50W OSR SON-E I E27 NAV-E I | 50 | NACHT | - | per jaar | 4094 | 1161 | Gem. Smal. OVL | - | INDU 2000 KEGEL | - | nvt | A+ | A+ | A+ | 0 | 0 | 0 | Vervangen A 4,0 |  | Sustainder Alexia |  | 2019 | 1985 | 2025 | 1988 | 2008
DRA00223 | Enkel nummer | 205337 | 570699 | Drachtstercompagnie | Drachtstercompagnie | De Knobben-Dc | Huisnr. 103 | In bedrijf | 8CVERZ | 7035 | 1981-01-01 | PHIL SRM | - | 1981-01-01 | BSX 55 H26 | 55W LST BY22d 1800K | 55 | NACHT | - | per jaar | 4094 | 0223A | Gem. Smal. OVL | - | PHIL SRM | - | A+ | A+ | A+ | A+ | 3 | 0 | 0 | Vervangen M+A 6,0 | 6M.STV.CV.PT.60MM | Sustainder Alexia 2200K |  | 2019 | 1981 | 2021 | 1981 | 2001
DRA00224 | Enkel nummer | 200628 | 569850 | Drachten | De Haven | De Bolder | - | In bedrijf | 8VVERZ | 7035 | 1982-01-01 | PHIL SRM | - | 1982-01-01 | BSX 55 H26 | LLE LED UNIT 20Watt | 20 | NACHT | - | per jaar | 4094 | 693 | Gem. Smal. OVL | - | PHIL SRM | - | A+ | A+ | A+ | A+ | 1 | 0 | 0 | Vervangen M 8,0 | 8M.STV.CV.PT.60MM |  |  | 2022 | 1982 | 2022 | 1982 | 2002
DRA00225 | Enkel nummer | 200662 | 569843 | Drachten | De Haven | De Gaffel | - | In bedrijf | 8CST | 7035 | 1982-01-01 | PHIL SRM | - | 1982-01-01 | Xitanium light programmeble | LLE LED UNIT 20Watt | 20 | NACHT | nacht dim 22:30 - 06:00 | per jaar | 4094 | 793 | Gem. Smal. OVL | - | PHIL SRM | 15 | A+ | A+ | A+ | A+ | 0 | 0 | 0 | Vervangen M 8,0 | 8M.STV.CV.PT.60MM |  |  | 2022 | 1982 | 2022 | 1982 | 2002
DRA00226 | Enkel nummer | 200690 | 569844 | Drachten | De Haven | De Gaffel | - | In bedrijf | 8CST | 7035 | 1982-01-01 | PHIL SRM | - | 1982-01-01 | Xitanium light programmeble | LLE LED UNIT 20Watt | 20 | NACHT | nacht dim 22:30 - 06:00 | per jaar | 4094 | 793 | Gem. Smal. OVL | - | PHIL SRM | 15 | A+ | B | A+ | A+ | 0 | 0 | 0 | Vervangen M 8,0 | 8M.STV.CV.PT.60MM |  |  | 2022 | 1982 | 2022 | 1982 | 2002
DRA00227 | Enkel nummer | 200719 | 569844 | Drachten | De Haven | De Gaffel | - | In bedrijf | 8CST | 7035 | 1982-01-01 | PHIL SRM | - | 1982-01-01 | Xitanium light programmeble | LLE LED UNIT 20Watt | 20 | NACHT | nacht dim 22:30 - 06:00 | per jaar | 4094 | 793 | Gem. Smal. OVL | - | PHIL SRM | 15 | A+ | B | A+ | A+ | 0 | 0 | 0 | Vervangen M 8,0 | 8M.STV.CV.PT.60MM |  |  | 2022 | 1982 | 2022 | 1982 | 2002
DRA00228 | Enkel nummer | 200740 | 569844 | Drachten | De Haven | De Gaffel | - | In bedrijf | 8CST | 7035 | 1982-01-01 | PHIL SRM | - | 1982-01-01 | Xitanium light programmeble | LLE LED UNIT 20Watt | 20 | NACHT | nacht dim 22:30 - 06:00 | per jaar | 4094 | 793 | Gem. Smal. OVL | - | PHIL SRM | 15 | A+ | A+ | A+ | A+ | 0 | 0 | 0 | Vervangen M 8,0 | 8M.STV.CV.PT.60MM |  |  | 2022 | 1982 | 2022 | 1982 | 2002
DRA00229 | Enkel nummer | 200768 | 569852 | Drachten | De Haven | De Gaffel | - | In bedrijf | 8VVERZ | 7035 | 1997-03-18 | PHIL SRM | - | 1985-01-01 | Xitanium light programmeble | LLE LED UNIT 20Watt | 20 | NACHT | nacht dim 22:30 - 06:00 | per jaar | 4094 | 793 | Gem. Smal. OVL | - | PHIL SRM | 15 | A+ | A+ | A+ | A+ | 1 | 0 | 0 | [5 empty] | 1997 | 2037 | 1985 | 2005
DRA00230 | Enkel nummer | 200799 | 569851 | Drachten | De Haven | De Gaffel | - | In bedrijf | 8VVERZ | 7035 | 2018-01-01 | PHIL SRM | - | 1985-01-01 | Xitanium light programmeble | LLE LED UNIT 20Watt | 20 | NACHT | nacht dim 22:30 - 06:00 | per jaar | 4094 | 793 | Gem. Smal. OVL | - | PHIL SRM | 15 | A+ | A+ | A+ | A+ | 0 | 0 | 0 | [5 empty] | 2018 | 2058 | 1985 | 2005
DRA00231 | Enkel nummer | 200824 | 569843 | Drachten | De Haven | De Gaffel | - | In bedrijf | 8CST | 7035 | 1982-01-01 | PHIL SRM | - | 1982-01-01 | Xitanium light programmeble | LLE LED UNIT 20Watt | 20 | NACHT | nacht dim 22:30 - 06:00 | per jaar | 4094 | 793 | Gem. Smal. OVL | - | PHIL SRM | 15 | A+ | B | D | A+ | 0 | 0 | 0 | Vervangen M 8,0 | 8M.STV.CV.PT.60MM |  |  | 2022 | 1982 | 2022 | 1982 | 2002
DRA00232 | Enkel nummer | 200855 | 569842 | Drachten | De Haven | De Gaffel | - | In bedrijf | 8VVERZ | 7035 | 2000-01-01 | PHIL SRM | - | 1982-01-01 | Xitanium light programmeble | LLE LED UNIT 20Watt | 20 | NACHT | nacht dim 22:30 - 06:00 | per jaar | 4094 | 793 | Gem. Smal. OVL | - | PHIL SRM | 15 | A+ | A+ | A+ | A+ | 0 | 0 | 0 | [5 empty] | 2000 | 2040 | 1982 | 2002
DRA00233 | Enkel nummer | 200890 | 569841 | Drachten | De Haven | De Gaffel | - | In bedrijf | 8VVERZ | 7035 | 1982-01-01 | PHIL SRM | - | 1982-01-01 | Xitanium light programmeble | LLE LED UNIT 20Watt | 20 | NACHT | nacht dim 22:30 - 06:00 | per jaar | 4094 | 793 | Gem. Smal. OVL | - | PHIL SRM | 15 | A+ | A+ | A+ | A+ | 0 | 0 | 0 | Vervangen M 8,0 | 8M.STV.CV.PT.60MM |  |  | 2022 | 1982 | 2022 | 1982 | 2002
DRA00234 | Enkel nummer | 200917 | 569846 | Drachten | De Haven | De Gaffel | - | In bedrijf | 8CST | 7035 | 1982-01-01 | PHIL SRM | - | 1982-01-01 | Xitanium light programmeble | LLE LED UNIT 20Watt | 20 | NACHT | nacht dim 22:30 - 06:00 | per jaar | 4094 | 793 | Gem. Smal. OVL | - | PHIL SRM | 15 | A+ | A+ | A+ | A+ | 0 | 0 | 0 | Vervangen M 8,0 | 8M.STV.CV.PT.60MM |  |  | 2022 | 1982 | 2022 | 1982 | 2002
DRA00235 | Enkel nummer | 200916 | 569875 | Drachten | De Haven | De Gaffel | - | In bedrijf | 8CST | 7035 | 1982-01-01 | PHIL SRM | - | 1982-01-01 | Xitanium light programmeble | LLE LED UNIT 20Watt | 20 | NACHT | nacht dim 22:30 - 06:00 | per jaar | 4094 | 793 | Gem. Smal. OVL | - | PHIL SRM | 15 | A+ | A+ | A+ | A+ | 0 | 0 | 0 | Vervangen M 8,0 | 8M.STV.CV.PT.60MM |  |  | 2022 | 1982 | 2022 | 1982 | 2002
DRA00236 | Enkel nummer | 200916 | 569905 | Drachten | De Haven | De Gaffel | - | In bedrijf | 8CST | 7035 | 1992-08-26 | PHIL SRM | - | 1985-01-01 | Xitanium light programmeble | LLE LED UNIT 20Watt | 20 | NACHT | nacht dim 22:30 - 06:00 | per jaar | 4094 | 793 | Gem. Smal. OVL | - | PHIL SRM | 15 | A+ | A+ | A+ | A+ | 0 | 0 | 0 | [5 empty] | 1992 | 2032 | 1985 | 2005
DRA00237 | Enkel nummer | 200916 | 569935 | Drachten | De Haven | De Gaffel | Huisnr. 30 | In bedrijf | 8VVERZ | 7035 | 2011-09-16 | PHIL SRS | - | 1995-01-01 | BSX 55 H26 | SOX | 20 | NACHT | centrum en bedrijventerrein | per jaar | 4094 | 793 | Gem. Smal. OVL | - | PHIL SRM | 14 | A+ | A+ | A+ | B | 0 | 0 | 0 | Vervangen A 8,0 |  | Sustainder Alexia |  | 2019 | 2011 | 2051 | 1995 | 2015
DRA00238 | Enkel nummer | 200915 | 569964 | Drachten | De Haven | De Gaffel | Huisnr. 34 | In bedrijf | 8CST | 7035 | 1982-01-01 | PHIL SRM | - | 1982-01-01 | Xitanium light programmeble | LLE LED UNIT 20Watt | 20 | NACHT | nacht dim 22:30 - 06:00 | per jaar | 4094 | 793 | Gem. Smal. OVL | - | PHIL SRM | 15 | A+ | A+ | A+ | A+ | 0 | 0 | 0 | Vervangen M 8,0 | 8M.STV.CV.PT.60MM |  |  | 2022 | 1982 | 2022 | 1982 | 2002
DRA00239 | Enkel nummer | 201553 | 569302 | Drachten | De Swetten | Omloop | Huisnr. 52 | In bedrijf | 5.5VVERZ | 7035 | 2000-04-25 | PHIL FGS104 | - | 2000-04-25 | HF-R 136 PL-L | 36W PLL 4P HF DIM (23A) 830 | 36 | NACHT | - | per jaar | 4094 | 2347 | Gem. Smal. OVL | - | PHIL FGS104 | - | A+ | A+ | A+ | A+ | 2 | 0 | 0 | Vervangen A 6,0 |  | Sustainder Alexia |  | 2020 | 2000 | 2040 | 2000 | 2020
DRA00240 | Enkel nummer | 201556 | 569335 | Drachten | De Swetten | Omloop | Huisnr. 52 | In bedrijf | 5.5VVERZ | 7035 | 2000-04-25 | PHIL FGS104 | - | 2000-04-25 | HF-R 136 PL-L | 36W PLL 4P HF DIM (23A) 830 | 36 | NACHT | - | per jaar | 4094 | 2347 | Gem. Smal. OVL | - | PHIL FGS104 | - | A+ | A+ | A+ | A+ | 0 | 0 | 0 | Vervangen A 6,0 |  | Sustainder Alexia |  | 2020 | 2000 | 2040 | 2000 | 2020
DRA00241 | Enkel nummer | 201564 | 569363 | Drachten | De Swetten | Omloop | Huisnr. 50 | In bedrijf | 5.5VVERZ | 7035 | 1999-11-11 | PHIL FGS104 | - | 2000-06-26 | HF-R 136 PL-L | 36W PLL 4P HF DIM (23A) 830 | 36 | NACHT | - | per jaar | 4094 | 2347 | Gem. Smal. OVL | - | PHIL FGS104 | - | A+ | A+ | A+ | A+ | 0 | 0 | 0 | Vervangen A 6,0 |  | Sustainder Alexia |  | 2020 | 1999 | 2039 | 2000 | 2020
DRA00242 | Enkel nummer | 201561 | 569391 | Drachten | De Swetten | Omloop | Huisnr. 46 | In bedrijf | 5.5VVERZ | 7035 | 2000-03-23 | PHIL FGS104 | - | 2000-03-23 | HF-R 136 PL-L | 36W PLL 4P HF DIM (23A) 830 | 36 | NACHT | - | per jaar | 4094 | 2347 | Gem. Smal. OVL | - | PHIL FGS104 | - | A+ | A+ | A+ | A+ | 0 | 0 | 0 | Vervangen A 6,0 |  | Sustainder Alexia |  | 2020 | 2000 | 2040 | 2000 | 2020
DRA00243 | Enkel nummer | 201589 | 569389 | Drachten | De Swetten | Omloop | Huisnr. 44 | In bedrijf | 5.5VVERZ | 7035 | 2000-03-23 | PHIL FGS104 | - | 2000-03-23 | HF-R 136 PL-L | 36W PLL 4P HF DIM (23A) 830 | 36 | NACHT | - | per jaar | 4094 | 2347 | Gem. Smal. OVL | - | PHIL FGS104 | - | A+ | A+ | A+ | A+ | 0 | 0 | 0 | Vervangen A 6,0 |  | Sustainder Alexia |  | 2020 | 2000 | 2040 | 2000 | 2020
DRA00244 | Enkel nummer | 201614 | 569399 | Drachten | De Swetten | Omloop | Huisnr. 44 | In bedrijf | 5.5VVERZ | 7035 | 2013-09-06 | PHIL FGS104 | - | 2002-05-02 | HF-R 136 PL-L | 36W PLL 4P HF DIM (23A) 830 | 36 | NACHT | - | per jaar | 4094 | 2347 | Gem. Smal. OVL | - | PHIL FGS104 | - | A+ | D | D | A+ | 0 | 0 | Nr 242 op de mast | Vervangen A 6,0 |  | Sustainder Alexia |  | 2022 | 2013 | 2053 | 2002 | 2022
DRA00245 | Enkel nummer | 201636 | 569396 | Drachten | De Swetten | Omloop | Huisnr. 42 | In bedrijf | 5.5VVERZ | 7035 | 2008-08-27 | INDU 2551 IRIS | - | 2008-08-27 | HF-R 136 PL-L | 36W PLL 4P HF DIM (23A) 830 | 36 | NACHT | - | per jaar | 4094 | 2347 | Gem. Smal. OVL | - | PHIL FGS104 | - | A+ | A+ | A+ | A+ | 0 | 0 | 0 | [5 empty] | 2008 | 2048 | 2008 | 2028
DRA00246 | Enkel nummer | 201663 | 569406 | Drachten | De Swetten | Omloop | Huisnr. 42 | In bedrijf | 5.5VVERZ | 7035 | 2011-02-10 | PHIL FGS104 | - | 2000-03-22 | HF-R 136 PL-L | 36W PLL 4P HF DIM (23A) 830 | 36 | NACHT | - | per jaar | 4094 | 2347 | Gem. Smal. OVL | - | PHIL FGS104 | - | A+ | A+ | A+ | A+ | 0 | 0 | 0 | Vervangen A 6,0 |  | Sustainder Alexia |  | 2020 | 2011 | 2051 | 2000 | 2020
DRA00247 | Enkel nummer | 201688 | 569403 | Drachten | De Swetten | Omloop | Huisnr. 40 | In bedrijf | 5.5VVERZ | 7035 | 2005-03-23 | PHIL FGS104 | - | 2005-03-23 | HF-R 136 PL-L | 36W PLL 4P HF DIM (23A) 830 | 36 | NACHT | - | per jaar | 4094 | 2347 | Gem. Smal. OVL | - | PHIL FGS104 | - | A+ | A+ | A+ | A+ | 0 | 0 | 0 | [5 empty] | 2005 | 2045 | 2005 | 2025
DRA00248 | Enkel nummer | 201712 | 569413 | Drachten | De Swetten | Omloop | Huisnr. 40 | In bedrijf | 5.5VVERZ | 7035 | 2000-03-22 | INDU 2551 IRIS | - | 2000-03-22 | HF-R 136 PL-L | 36W PLL 4P HF DIM (23A) 830 | 36 | NACHT | - | per jaar | 4094 | 2347 | Gem. Smal. OVL | - | PHIL FGS104 | - | A+ | A+ | A+ | A+ | 0 | 0 | 0 | Vervangen A 6,0 |  | Sustainder Alexia |  | 2020 | 2000 | 2040 | 2000 | 2020
DRA00249 | Enkel nummer | 201736 | 569411 | Drachten | De Swetten | Omloop | Huisnr. 30 | In bedrijf | 5.5VVERZ | 7035 | 2000-03-22 | PHIL FGS104 | - | 2000-03-22 | HF-R 136 PL-L | 36W PLL 4P HF DIM (23A) 830 | 36 | NACHT | - | per jaar | 4094 | 2347 | Gem. Smal. OVL | - | PHIL FGS104 | - | A+ | A+ | A+ | A+ | 0 | 0 | 0 | Vervangen A 6,0 |  | Sustainder Alexia |  | 2020 | 2000 | 2040 | 2000 | 2020
DRA00250 | Enkel nummer | 201759 | 569420 | Drachten | De Swetten | Omloop | Huisnr. 28 | In bedrijf | 5.5VVERZ | 7035 | 2000-03-22 | PHIL FGS104 | - | 2000-03-22 | HF-R 136 PL-L | 36W PLL 4P HF DIM (23A) 830 | 36 | NACHT | - | per jaar | 4094 | 2347 | Gem. Smal. OVL | - | PHIL FGS104 | - | A+ | A+ | A+ | A+ | 0 | 0 | 0 | Vervangen A 6,0 |  | Sustainder Alexia |  | 2020 | 2000 | 2040 | 2000 | 2020
DRA00251 | Enkel nummer | 201787 | 569425 | Drachten | De Swetten | Omloop | Huisnr. 20 | In bedrijf | 5.5VVERZ | 7035 | 2000-03-22 | PHIL FGS104 | - | 2000-03-22 | HF-R 136 PL-L | 36W PLL 4P HF DIM (23A) 830 | 36 | NACHT | - | per jaar | 4094 | 2347 | Gem. Smal. OVL | - | PHIL FGS104 | - | A+ | D | A+ | A+ | 0 | 0 | 0 | Vervangen A 6,0 |  | Sustainder Alexia |  | 2020 | 2000 | 2040 | 2000 | 2020
DRA00252 | Enkel nummer | 201819 | 569429 | Drachten | De Swetten | Omloop | Huisnr. 18 | In bedrijf | 5.5VVERZ | 7035 | 2000-03-21 | PHIL FGS104 | - | 2000-03-21 | HF-R 136 PL-L | 36W PLL 4P HF DIM (23A) 830 | 36 | NACHT | - | per jaar | 4094 | 2347 | Gem. Smal. OVL | - | PHIL FGS104 | - | A+ | B | A+ | A+ | 0 | 0 | 0 | Vervangen A 6,0 |  | Sustainder Alexia |  | 2020 | 2000 | 2040 | 2000 | 2020
DRA00253 | Enkel nummer | 201849 | 569428 | Drachten | De Swetten | Omloop | Huisnr. 16 | In bedrijf | 5.5VVERZ | 7035 | 2005-11-24 | PHIL FGS104 | - | 2000-06-26 | HF-R 136 PL-L | 36W PLL 4P HF DIM (23A) 830 | 36 | NACHT | - | per jaar | 4094 | 2347 | Gem. Smal. OVL | - | PHIL FGS104 | - | A+ | B | A+ | A+ | 0 | 0 | 0 | Vervangen A 6,0 |  | Sustainder Alexia |  | 2020 | 2005 | 2045 | 2000 | 2020
DRA00254 | Enkel nummer | 201878 | 569438 | Drachten | De Swetten | Omloop | Huisnr. 98 | In bedrijf | 5.5VVERZ | 7035 | 2000-03-21 | PHIL FGS104 | - | 2000-03-21 | HF-R 136 PL-L | 36W PLL 4P HF DIM (23A) 830 | 36 | NACHT | - | per jaar | 4094 | 2347 | Gem. Smal. OVL | - | PHIL FGS104 | - | A+ | D | A+ | A+ | 0 | 0 | 0 | Vervangen A 6,0 |  | Sustainder Alexia |  | 2020 | 2000 | 2040 | 2000 | 2020
DRA00255 | Enkel nummer | 201908 | 569437 | Drachten | De Swetten | Omloop | Huisnr. 98 | In bedrijf | 5.5VVERZ | 7035 | 2011-06-22 | PHIL FGS104 | - | 2011-06-22 | HF-R 136 PL-L | 36W PLL 4P HF DIM (23A) 830 | 36 | NACHT | - | per jaar | 4094 | 2347 | Gem. Smal. OVL | - | PHIL FGS104 | - | A+ | B | A+ | A+ | 0 | 0 | 0 | [5 empty] | 2011 | 2051 | 2011 | 2031
DRA00256 | Enkel nummer | 201937 | 569446 | Drachten | De Swetten | Omloop | Huisnr. 98 | In bedrijf | 5.5VVERZ | 7035 | 2000-03-21 | PHIL FGS104 | - | 2000-03-21 | HF-R 136 PL-L | 36W PLL 4P HF DIM (23A) 830 | 36 | NACHT | - | per jaar | 4094 | 2347 | Gem. Smal. OVL | - | PHIL FGS104 | - | A+ | B | A+ | A+ | 2 | 0 | 0 | Vervangen A 6,0 |  | Sustainder Alexia |  | 2020 | 2000 | 2040 | 2000 | 2020
DRA00257 | Enkel nummer | 201963 | 569451 | Drachten | De Swetten | Omloop | Huisnr. 96 | In bedrijf | 5.5VVERZ | 7035 | 2013-09-06 | PHIL FGS104 | - | 2004-10-13 | HF-R 136 PL-L | 36W PLL 4P HF DIM (23A) 830 | 36 | NACHT | - | per jaar | 4094 | 2347 | Gem. Smal. OVL | - | PHIL FGS104 | - | A+ | A+ | A+ | A+ | 0 | 0 | 0 | [5 empty] | 2013 | 2053 | 2004 | 2024
DRA00258 | Enkel nummer | 201994 | 569455 | Drachten | De Swetten | Omloop | Huisnr. 96 | In bedrijf | 5.5VVERZ | 7035 | 2000-03-21 | SUSTAINDER ALEXIA | - | 2018-01-01 | LEDDRIVER | LED | 36 | NACHT | - | per jaar | 4094 | 2347 | Gem. Smal. OVL | - | PHIL FGS104 | - | A+ | A+ | A+ | A+ | 0 | 0 | 0 | [5 empty] | 2000 | 2040 | 2018 | 2038
DRA00259 | Enkel nummer | 200915 | 569997 | Drachten | De Haven | De Gaffel | Huisnr. 36 | In bedrijf | 8CST | 7035 | 1982-01-01 | PHIL SRM | - | 1982-01-01 | Xitanium light programmeble | LLE LED UNIT 20Watt | 20 | NACHT | nacht dim 22:30 - 06:00 | per jaar | 4094 | 793 | Gem. Smal. OVL | - | PHIL SRM | 15 | A+ | A+ | A+ | A+ | 0 | 0 | 0 | Vervangen M 8,0 | 8M.STV.CV.PT.60MM |  |  | 2022 | 1982 | 2022 | 1982 | 2002
DRA00260 | Enkel nummer | 201444 | 569108 | Drachten | De Haven | Tussendiepen | - | In bedrijf | 8VVERZ | 7035 | 2000-05-08 | TECEO 1 24led 350mA | 7035 | 2016-07-01 | Xitanium light programmeble | 24W LED lensoflex schreder | 24 | NACHT | centrum en bedrijventerrein | per jaar | 4094 | 2875 | Gem. Smal. OVL | - | TECEO 1 24led 350mA | 14 | nvt | A+ | A+ | A+ | 1 | 0 | 0 | [5 empty] | 2000 | 2040 | 2016 | 2036
DRA00263 | Enkel nummer | 201379 | 569088 | Drachten | De Haven | Tussendiepen | - | In bedrijf | 8VVERZ | 3001 | 1997-03-17 | TECEO 1 24led 350mA | 7035 | 2016-07-01 | Xitanium light programmeble | 24W LED lensoflex schreder | 24 | NACHT | centrum en bedrijventerrein | per jaar | 4094 | 2875 | Gem. Smal. OVL | - | TECEO 1 24led 350mA | 14 | nvt | A+ | A+ | A+ | 0 | 0 | 0 | [5 empty] | 1997 | 2037 | 2016 | 2036
DRA00264 | Enkel nummer | 201351 | 569085 | Drachten | De Haven | Tussendiepen | Huisnr. 7 | In bedrijf | 8VVERZ | 3001 | 1997-03-17 | TECEO 1 24led 350mA | 7035 | 2016-07-01 | Xitanium light programmeble | 24W LED lensoflex schreder | 24 | NACHT | centrum en bedrijventerrein | per jaar | 4094 | 2875 | Gem. Smal. OVL | - | TECEO 1 24led 350mA | 14 | nvt | A+ | A+ | A+ | 0 | 0 | 0 | [5 empty] | 1997 | 2037 | 2016 | 2036
DRA00265 | Enkel nummer | 201321 | 569082 | Drachten | De Haven | Tussendiepen | Huisnr. 9 | In bedrijf | 8VVERZ | 3001 | 1997-03-17 | TECEO 1 24led 350mA | 7035 | 2016-07-01 | Xitanium light programmeble | 24W LED lensoflex schreder | 24 | NACHT | centrum en bedrijventerrein | per jaar | 4094 | 2875 | Gem. Smal. OVL | - | TECEO 1 24led 350mA | 14 | nvt | A+ | A+ | A+ | 0 | 0 | 0 | [5 empty] | 1997 | 2037 | 2016 | 2036
DRA00266 | Enkel nummer | 201289 | 569079 | Drachten | De Haven | Tussendiepen | Huisnr. 11 | In bedrijf | 8CST | 3001 | 1990-12-13 | TECEO 1 24led 350mA | 7035 | 2016-07-01 | Xitanium light programmeble | 24W LED lensoflex schreder | 24 | NACHT | centrum en bedrijventerrein | per jaar | 4094 | 2875 | Gem. Smal. OVL | - | TECEO 1 24led 350mA | 14 | nvt | A+ | A+ | A+ | 0 | 0 | 0 | [5 empty] | 1990 | 2030 | 2016 | 2036
DRA00267 | Enkel nummer | 201258 | 569077 | Drachten | De Haven | Tussendiepen | Huisnr. 13 | In bedrijf | 8VVERZ | 3001 | 1997-03-17 | TECEO 1 24led 350mA | 7035 | 2016-07-01 | Xitanium light programmeble | 24W LED lensoflex schreder | 24 | NACHT | centrum en bedrijventerrein | per jaar | 4094 | 2875 | Gem. Smal. OVL | - | TECEO 1 24led 350mA | 14 | nvt | A+ | A+ | A+ | 0 | 0 | 0 | [5 empty] | 1997 | 2037 | 2016 | 2036
DRA00268 | Enkel nummer | 201226 | 569075 | Drachten | De Haven | Tussendiepen | Huisnr. 15 | In bedrijf | 8VVERZ | 3001 | 1996-05-15 | TECEO 1 24led 350mA | 7035 | 2016-07-01 | Xitanium light programmeble | 24W LED lensoflex schreder | 24 | NACHT | centrum en bedrijventerrein | per jaar | 4094 | 2875 | Gem. Smal. OVL | - | TECEO 1 24led 350mA | 14 | nvt | A+ | A+ | A+ | 0 | 0 | 0 | [5 empty] | 1996 | 2036 | 2016 | 2036
DRA00269 | Enkel nummer | 201194 | 569072 | Drachten | De Haven | Tussendiepen | Huisnr. 15a | In bedrijf | 8VVERZ | 3001 | 2014-07-14 | TECEO 1 24led 350mA | 7035 | 2016-07-01 | Xitanium light programmeble | 24W LED lensoflex schreder | 24 | NACHT | centrum en bedrijventerrein | per jaar | 4094 | 2875 | Gem. Smal. OVL | - | TECEO 1 24led 350mA | 14 | nvt | A+ | A+ | A+ | 0 | 0 | 0 | [5 empty] | 2014 | 2054 | 2016 | 2036
DRA00270 | Enkel nummer | 201163 | 569070 | Drachten | De Haven | Tussendiepen | Huisnr. 15a | In bedrijf | 8VVERZ | 3001 | 2006-08-03 | TECEO 1 24led 350mA | 7035 | 2016-07-01 | Xitanium light programmeble | 24W LED lensoflex schreder | 24 | NACHT | centrum en bedrijventerrein | per jaar | 4094 | 2875 | Gem. Smal. OVL | - | TECEO 1 24led 350mA | 14 | nvt | A+ | A+ | A+ | 0 | 0 | 0 | [5 empty] | 2006 | 2046 | 2016 | 2036
DRA00271 | Enkel nummer | 201132 | 569067 | Drachten | De Haven | Tussendiepen | Huisnr. 19 | In bedrijf | 8VVERZ | 3001 | 1996-05-15 | TECEO 1 24led 350mA | 7035 | 2016-07-01 | Xitanium light programmeble | 24W LED lensoflex schreder | 24 | NACHT | centrum en bedrijventerrein | per jaar | 4094 | 2875 | Gem. Smal. OVL | - | TECEO 1 24led 350mA | 14 | nvt | A+ | A+ | A+ | 0 | 0 | 0 | [5 empty] | 1996 | 2036 | 2016 | 2036
DRA00272 | Enkel nummer | 201100 | 569065 | Drachten | De Haven | Tussendiepen | Huisnr. 21 | In bedrijf | 8CST | 3001 | 1976-01-01 | TECEO 1 24led 350mA | 7035 | 2016-07-01 | Xitanium light programmeble | 24W LED lensoflex schreder | 24 | NACHT | centrum en bedrijventerrein | per jaar | 4094 | 2875 | Gem. Smal. OVL | - | TECEO 1 24led 350mA | 14 | nvt | A+ | A+ | A+ | 0 | 0 | 0 | Vervangen M 8,0 | 8M.STV.CV.PT.60MM |  |  | 2019 | 1976 | 2016 | 2016 | 2036
DRA00273 | Enkel nummer | 201069 | 569063 | Drachten | De Haven | Tussendiepen | Huisnr. 21 | In bedrijf | 8VVERZ | 3001 | 1997-03-17 | TECEO 1 24led 350mA | 7035 | 2016-07-01 | Xitanium light programmeble | 24W LED lensoflex schreder | 24 | NACHT | centrum en bedrijventerrein | per jaar | 4094 | 2875 | Gem. Smal. OVL | - | TECEO 1 24led 350mA | 14 | nvt | A+ | A+ | A+ | 0 | 0 | 0 | [5 empty] | 1997 | 2037 | 2016 | 2036
DRA00274 | Enkel nummer | 201038 | 569060 | Drachten | De Haven | Tussendiepen | Huisnr. 23 | In bedrijf | 8CST | 3001 | 1990-03-13 | TECEO 1 24led 350mA | 7035 | 2016-07-01 | Xitanium light programmeble | 24W LED lensoflex schreder | 24 | NACHT | centrum en bedrijventerrein | per jaar | 4094 | 2875 | Gem. Smal. OVL | - | TECEO 1 24led 350mA | 14 | nvt | D | A+ | A+ | 0 | 0 | 0 | [5 empty] | 1990 | 2030 | 2016 | 2036
DRA00275 | Enkel nummer | 201006 | 569057 | Drachten | De Haven | Tussendiepen | Huisnr. 23 | In bedrijf | 8VVERZ | 3001 | 1996-05-15 | TECEO 1 24led 350mA | 7035 | 2016-07-01 | Xitanium light programmeble | 24W LED lensoflex schreder | 24 | NACHT | centrum en bedrijventerrein | per jaar | 4094 | 2875 | Gem. Smal. OVL | - | TECEO 1 24led 350mA | 14 | nvt | A+ | A+ | A+ | 0 | 0 | 0 | [5 empty] | 1996 | 2036 | 2016 | 2036
DRA00276 | Enkel nummer | 200975 | 569055 | Drachten | De Haven | Tussendiepen | Huisnr. 25 | In bedrijf | 8CST | 3001 | 1986-07-28 | TECEO 1 24led 350mA | 7035 | 2016-07-01 | Xitanium light programmeble | 24W LED lensoflex schreder | 24 | NACHT | centrum en bedrijventerrein | per jaar | 4094 | 2875 | Gem. Smal. OVL | - | TECEO 1 24led 350mA | 14 | nvt | A+ | A+ | A+ | 0 | 0 | 0 | [5 empty] | 1986 | 2026 | 2016 | 2036
DRA00277 | Enkel nummer | 200944 | 569052 | Drachten | De Haven | Tussendiepen | Huisnr. 25 | In bedrijf | 8VVERZ | 3001 | 1996-05-15 | TECEO 1 24led 350mA | 7035 | 2016-07-01 | Xitanium light programmeble | 24W LED lensoflex schreder | 24 | NACHT | centrum en bedrijventerrein | per jaar | 4094 | 2875 | Gem. Smal. OVL | - | TECEO 1 24led 350mA | 14 | nvt | A+ | A+ | A+ | 0 | 0 | 0 | [5 empty] | 1996 | 2036 | 2016 | 2036
DRA00278 | Enkel nummer | 200912 | 569050 | Drachten | De Haven | Tussendiepen | Huisnr. 25a | In bedrijf | 8VVERZ | 3001 | 1997-03-17 | TECEO 1 24led 350mA | 7035 | 2016-07-01 | Xitanium light programmeble | 24W LED lensoflex schreder | 24 | NACHT | centrum en bedrijventerrein | per jaar | 4094 | 2875 | Gem. Smal. OVL | - | TECEO 1 24led 350mA | 14 | nvt | A+ | A+ | A+ | 0 | 0 | 0 | [5 empty] | 1997 | 2037 | 2016 | 2036
DRA00279 | Enkel nummer | 200878 | 569047 | Drachten | De Haven | Tussendiepen | Huisnr. 27 | In bedrijf | 8CST | 3001 | 1976-01-01 | TECEO 1 24led 350mA | 7035 | 2016-07-01 | Xitanium light programmeble | 24W LED lensoflex schreder | 24 | NACHT | centrum en bedrijventerrein | per jaar | 4094 | 2875 | Gem. Smal. OVL | - | TECEO 1 24led 350mA | 14 | nvt | A+ | A+ | A+ | 0 | 0 | 0 | Vervangen M 8,0 | 8M.STV.CV.PT.60MM |  |  | 2019 | 1976 | 2016 | 2016 | 2036
DRA00280 | Enkel nummer | 200850 | 569045 | Drachten | De Haven | Tussendiepen | Huisnr. 27 | In bedrijf | 8VVERZ | 3001 | 1997-03-17 | TECEO 1 24led 350mA | 7035 | 2016-07-01 | Xitanium light programmeble | 24W LED lensoflex schreder | 24 | NACHT | centrum en bedrijventerrein | per jaar | 4094 | 2875 | Gem. Smal. OVL | - | TECEO 1 24led 350mA | 14 | nvt | A+ | A+ | A+ | 0 | 0 | 0 | [5 empty] | 1997 | 2037 | 2016 | 2036
DRA00281 | Enkel nummer | 200819 | 569042 | Drachten | De Haven | Tussendiepen | Huisnr. 31 | In bedrijf | 8VVERZ | 3001 | 1996-05-15 | TECEO 1 24led 350mA | 7035 | 2016-07-01 | Xitanium light programmeble | 24W LED lensoflex schreder | 24 | NACHT | centrum en bedrijventerrein | per jaar | 4094 | 2875 | Gem. Smal. OVL | - | TECEO 1 24led 350mA | 14 | nvt | A+ | A+ | A+ | 0 | 0 | 0 | [5 empty] | 1996 | 2036 | 2016 | 2036
DRA00282 | Enkel nummer | 200787 | 569040 | Drachten | De Haven | Tussendiepen | Huisnr. 31 | In bedrijf | 8VVERZ | 3001 | 1995-09-05 | TECEO 1 24led 350mA | 7035 | 2016-07-01 | Xitanium light programmeble | 24W LED lensoflex schreder | 24 | NACHT | centrum en bedrijventerrein | per jaar | 4094 | 2875 | Gem. Smal. OVL | - | TECEO 1 24led 350mA | 14 | nvt | A+ | A+ | A+ | 0 | 0 | 0 | [5 empty] | 1995 | 2035 | 2016 | 2036
DRA00283 | Enkel nummer | 200755 | 569037 | Drachten | De Haven | Tussendiepen | Huisnr. 31b | In bedrijf | 8VVERZ | 3001 | 2010-06-16 | TECEO 1 24led 350mA | 7035 | 2016-07-01 | Xitanium light programmeble | 24W LED lensoflex schreder | 24 | NACHT | centrum en bedrijventerrein | per jaar | 4094 | 2875 | Gem. Smal. OVL | - | TECEO 1 24led 350mA | 14 | nvt | A+ | A+ | A+ | 0 | 0 | 0 | [5 empty] | 2010 | 2050 | 2016 | 2036
DRA00284 | Enkel nummer | 200748 | 569064 | Drachten | De Haven | Tussendiepen | - | In bedrijf | 8VVERZ | 3001 | 1997-03-17 | TECEO 1 24led 350mA | 7035 | 2016-07-01 | Xitanium light programmeble | 24W LED lensoflex schreder | 24 | NACHT | centrum en bedrijventerrein | per jaar | 4094 | 2875 | Gem. Smal. OVL | - | TECEO 1 24led 350mA | 14 | nvt | A+ | A+ | A+ | 0 | 0 | 0 | [5 empty] | 1997 | 2037 | 2016 | 2036
DRA00285 | Enkel nummer | 200760 | 569102 | Drachten | De Haven | Tussendiepen | - | In bedrijf | 8VVERZ | 3001 | 1997-03-17 | TECEO 1 24led 350mA | 7035 | 2016-07-01 | Xitanium light programmeble | 24W LED lensoflex schreder | 24 | NACHT | centrum en bedrijventerrein | per jaar | 4094 | 2875 | Gem. Smal. OVL | - | TECEO 1 24led 350mA | 14 | nvt | A+ | A+ | A+ | 0 | 0 | 0 | [5 empty] | 1997 | 2037 | 2016 | 2036
DRA00286 | Enkel nummer | 200749 | 569136 | Drachten | De Haven | Tussendiepen | - | In bedrijf | 8VVERZ | 3001 | 1996-08-06 | TECEO 1 24led 350mA | 7035 | 2016-07-01 | Xitanium light programmeble | 24W LED lensoflex schreder | 24 | NACHT | centrum en bedrijventerrein | per jaar | 4094 | 2875 | Gem. Smal. OVL | - | TECEO 1 24led 350mA | 14 | nvt | A+ | A+ | A+ | 0 | 0 | 0 | [5 empty] | 1996 | 2036 | 2016 | 2036
DRA00287 | Enkel nummer | 200760 | 569165 | Drachten | De Haven | Tussendiepen | Huisnr. 8 | In bedrijf | 8VVERZ | 3001 | 1997-03-17 | TECEO 1 24led 350mA | 7035 | 2016-07-01 | Xitanium light programmeble | 24W LED lensoflex schreder | 24 | NACHT | centrum en bedrijventerrein | per jaar | 4094 | 2875 | Gem. Smal. OVL | - | TECEO 1 24led 350mA | 14 | nvt | A+ | A+ | A+ | 0 | 0 | 0 | [5 empty] | 1997 | 2037 | 2016 | 2036
DRA00288 | Enkel nummer | 200749 | 569196 | Drachten | De Haven | Tussendiepen | Huisnr. 37 | In bedrijf | 8VVERZ | 3001 | 1997-03-17 | TECEO 1 24led 350mA | 7035 | 2016-07-01 | Xitanium light programmeble | 24W LED lensoflex schreder | 24 | NACHT | centrum en bedrijventerrein | per jaar | 4094 | 2875 | Gem. Smal. OVL | - | TECEO 1 24led 350mA | 14 | nvt | A+ | A+ | A+ | 0 | 0 | 0 | [5 empty] | 1997 | 2037 | 2016 | 2036
DRA00289 | Enkel nummer | 200749 | 569229 | Drachten | De Haven | Tussendiepen | Huisnr. 10 | In bedrijf | 8VVERZ | 3001 | 1997-03-17 | TECEO 1 24led 350mA | 7035 | 2016-07-01 | Xitanium light programmeble | 24W LED lensoflex schreder | 24 | NACHT | centrum en bedrijventerrein | per jaar | 4094 | 2875 | Gem. Smal. OVL | - | TECEO 1 24led 350mA | 14 | nvt | A+ | A+ | A+ | 0 | 0 | 0 | [5 empty] | 1997 | 2037 | 2016 | 2036
DRA00290 | Enkel nummer | 200723 | 569229 | Drachten | De Haven | Tussendiepen | Huisnr. 10 | In bedrijf | 8CST | 3001 | 2005-01-01 | TECEO 1 24led 350mA | 7035 | 2016-07-01 | Xitanium light programmeble | 24W LED lensoflex schreder | 24 | NACHT | centrum en bedrijventerrein | per jaar | 4094 | 2875 | Gem. Smal. OVL | - | TECEO 1 24led 350mA | 14 | nvt | A+ | A+ | A+ | 0 | 0 | 0 | [5 empty] | 2005 | 2045 | 2016 | 2036
DRA00291 | Enkel nummer | 200691 | 569230 | Drachten | De Haven | Tussendiepen | Huisnr. 10 | In bedrijf | 8VVERZ | 3001 | 1997-03-17 | TECEO 1 24led 350mA | 7035 | 2016-07-01 | Xitanium light programmeble | 24W LED lensoflex schreder | 24 | NACHT | centrum en bedrijventerrein | per jaar | 4094 | 2875 | Gem. Smal. OVL | - | TECEO 1 24led 350mA | 14 | nvt | A+ | A+ | A+ | 0 | 0 | 0 | [5 empty] | 1997 | 2037 | 2016 | 2036
DRA00292 | Enkel nummer | 200659 | 569230 | Drachten | De Haven | Tussendiepen | Huisnr. 10 | In bedrijf | 8VVERZ | 3001 | 1996-05-15 | TECEO 1 24led 350mA | 7035 | 2016-07-01 | Xitanium light programmeble | 24W LED lensoflex schreder | 24 | NACHT | centrum en bedrijventerrein | per jaar | 4094 | 2875 | Gem. Smal. OVL | - | TECEO 1 24led 350mA | 14 | nvt | A+ | A+ | A+ | 0 | 0 | 0 | [5 empty] | 1996 | 2036 | 2016 | 2036
DRA00293 | Enkel nummer | 200625 | 569230 | Drachten | De Haven | Tussendiepen | Huisnr. 12 | In bedrijf | 8VVERZ | 3001 | 1997-03-17 | TECEO 1 24led 350mA | 7035 | 2016-07-01 | Xitanium light programmeble | 24W LED lensoflex schreder | 24 | NACHT | centrum en bedrijventerrein | per jaar | 4094 | 2875 | Gem. Smal. OVL | - | TECEO 1 24led 350mA | 14 | nvt | A+ | A+ | A+ | 0 | 0 | 0 | [5 empty] | 1997 | 2037 | 2016 | 2036
DRA00294 | Enkel nummer | 200556 | 569230 | Drachten | De Haven | Tussendiepen | Huisnr. 12-1 | In bedrijf | 8VVERZ | 3001 | 1999-05-27 | TECEO 1 24led 350mA | 7035 | 2016-07-01 | Xitanium light programmeble | 24W LED lensoflex schreder | 24 | NACHT | centrum en bedrijventerrein | per jaar | 4094 | 2875 | Gem. Smal. OVL | - | TECEO 1 24led 350mA | 14 | nvt | A+ | A+ | A+ | 0 | 0 | 0 | [5 empty] | 1999 | 2039 | 2016 | 2036
DRA00295 | Enkel nummer | 200524 | 569230 | Drachten | De Haven | Tussendiepen | Huisnr. 14 | In bedrijf | 8VVERZ | 3001 | 1995-10-24 | TECEO 1 24led 350mA | 7035 | 2016-07-01 | Xitanium light programmeble | 24W LED lensoflex schreder | 24 | NACHT | centrum en bedrijventerrein | per jaar | 4094 | 2875 | Gem. Smal. OVL | - | TECEO 1 24led 350mA | 14 | nvt | A+ | A+ | A+ | 0 | 0 | 0 | [5 empty] | 1995 | 2035 | 2016 | 2036
DRA00296 | Enkel nummer | 200489 | 569231 | Drachten | De Haven | Tussendiepen | Huisnr. 14 | In bedrijf | 8VVERZ | 3001 | 1995-10-24 | TECEO 1 24led 350mA | 7035 | 2016-07-01 | Xitanium light programmeble | 24W LED lensoflex schreder | 24 | NACHT | centrum en bedrijventerrein | per jaar | 4094 | 2875 | Gem. Smal. OVL | - | TECEO 1 24led 350mA | 14 | nvt | A+ | A+ | A+ | 0 | 0 | 0 | [5 empty] | 1995 | 2035 | 2016 | 2036
DRA00297 | Enkel nummer | 200455 | 569231 | Drachten | De Haven | Tussendiepen | Huisnr. 16 | In bedrijf | 8VVERZ | 3001 | 1997-03-17 | TECEO 1 24led 350mA | 7035 | 2016-07-01 | Xitanium light programmeble | 24W LED lensoflex schreder | 24 | NACHT | centrum en bedrijventerrein | per jaar | 4094 | 2875 | Gem. Smal. OVL | - | TECEO 1 24led 350mA | 14 | nvt | A+ | A+ | A+ | 0 | 0 | 0 | [5 empty] | 1997 | 2037 | 2016 | 2036
DRA00298 | Enkel nummer | 200423 | 569231 | Drachten | De Haven | Tussendiepen | Huisnr. 68 | In bedrijf | 8VVERZ | 3001 | 1997-03-17 | TECEO 1 24led 350mA | 7035 | 2016-07-01 | Xitanium light programmeble | 24W LED lensoflex schreder | 24 | NACHT | centrum en bedrijventerrein | per jaar | 4094 | 2875 | Gem. Smal. OVL | - | TECEO 1 24led 350mA | 14 | nvt | A+ | A+ | A+ | 0 | 0 | 0 | [5 empty] | 1997 | 2037 | 2016 | 2036
DRA00299 | Enkel nummer | 200390 | 569231 | Drachten | De Haven | Tussendiepen | Huisnr. 68 | In bedrijf | 8VVERZ | 3001 | 1997-03-17 | TECEO 1 24led 350mA | 7035 | 2016-07-01 | Xitanium light programmeble | 24W LED lensoflex schreder | 24 | NACHT | centrum en bedrijventerrein | per jaar | 4094 | 2875 | Gem. Smal. OVL | - | TECEO 1 24led 350mA | 14 | nvt | A+ | A+ | A+ | 0 | 0 | 0 | [5 empty] | 1997 | 2037 | 2016 | 2036
DRA00300 | Enkel nummer | 200357 | 569232 | Drachten | De Haven | Tussendiepen | Huisnr. 18 | In bedrijf | 8VVERZ | 3001 | 1997-03-17 | TECEO 1 24led 350mA | 7035 | 2016-07-01 | Xitanium light programmeble | 24W LED lensoflex schreder | 24 | NACHT | centrum en bedrijventerrein | per jaar | 4094 | 2875 | Gem. Smal. OVL | - | TECEO 1 24led 350mA | 14 | nvt | A+ | A+ | A+ | 0 | 0 | 0 | [5 empty] | 1997 | 2037 | 2016 | 2036
DRA00301 | Enkel nummer | 200324 | 569231 | Drachten | De Haven | Tussendiepen | Huisnr. 18 | In bedrijf | 8VVERZ | 3001 | 1997-03-17 | TECEO 1 24led 350mA | 7035 | 2016-07-01 | Xitanium light programmeble | 24W LED lensoflex schreder | 24 | NACHT | centrum en bedrijventerrein | per jaar | 4094 | 2875 | Gem. Smal. OVL | - | TECEO 1 24led 350mA | 14 | nvt | A+ | A+ | A+ | 0 | 0 | 0 | [5 empty] | 1997 | 2037 | 2016 | 2036
DRA00302 | Enkel nummer | 200290 | 569232 | Drachten | De Haven | Tussendiepen | Huisnr. 20 | In bedrijf | 8VVERZ | 3001 | 1997-03-17 | TECEO 1 24led 350mA | 7035 | 2016-07-01 | Xitanium light programmeble | 24W LED lensoflex schreder | 24 | NACHT | centrum en bedrijventerrein | per jaar | 4094 | 2875 | Gem. Smal. OVL | - | TECEO 1 24led 350mA | 14 | nvt | A+ | A+ | A+ | 0 | armatuur in boom | 0 | [5 empty] | 1997 | 2037 | 2016 | 2036
DRA00303 | Enkel nummer | 200264 | 569232 | Drachten | De Haven | Tussendiepen | Huisnr. 28 | In bedrijf | 8VVERZ | 3001 | 1996-05-15 | TECEO 1 24led 350mA | 7035 | 2016-07-01 | Xitanium light programmeble | 24W LED lensoflex schreder | 24 | NACHT | centrum en bedrijventerrein | per jaar | 4094 | 2875 | Gem. Smal. OVL | - | TECEO 1 24led 350mA | 14 | nvt | A+ | A+ | A+ | 0 | 0 | 0 | [5 empty] | 1996 | 2036 | 2016 | 2036
DRA00304 | Enkel nummer | 200915 | 570027 | Drachten | De Haven | De Gaffel | Huisnr. 36d | In bedrijf | 8CST | 7035 | 1982-01-01 | PHIL SRM | - | 1982-01-01 | Xitanium light programmeble | LLE LED UNIT 20Watt | 20 | NACHT | nacht dim 22:30 - 06:00 | per jaar | 4094 | 793 | Gem. Smal. OVL | - | PHIL SRM | 15 | A+ | A+ | A+ | A+ | 0 | 0 | 0 | Vervangen M 8,0 | 8M.STV.CV.PT.60MM |  |  | 2022 | 1982 | 2022 | 1982 | 2002
DRA00305 | Enkel nummer | 200914 | 570059 | Drachten | De Haven | De Gaffel | - | In bedrijf | 8CST | 7035 | 1982-01-01 | PHIL SRM | - | 1982-01-01 | Xitanium light programmeble | LLE LED UNIT 20Watt | 20 | NACHT | nacht dim 22:30 - 06:00 | per jaar | 4094 | 793 | Gem. Smal. OVL | - | PHIL SRM | 15 | A+ | A+ | A+ | A+ | 0 | 0 | 0 | Vervangen M 8,0 | 8M.STV.CV.PT.60MM |  |  | 2022 | 1982 | 2022 | 1982 | 2002
DRA00306 | Enkel nummer | 200910 | 570089 | Drachten | De Haven | De Gaffel | - | In bedrijf | 8CST | 7035 | 1982-01-01 | PHIL SRM | - | 1982-01-01 | Xitanium light programmeble | LLE LED UNIT 20Watt | 20 | NACHT | nacht dim 22:30 - 06:00 | per jaar | 4094 | 793 | Gem. Smal. OVL | - | PHIL SRM | 15 | A+ | A+ | A+ | A+ | 0 | 0 | 0 | Vervangen M 8,0 | 8M.STV.CV.PT.60MM |  |  | 2022 | 1982 | 2022 | 1982 | 2002
DRA00307 | Enkel nummer | 200903 | 570119 | Drachten | De Haven | De Gaffel | - | In bedrijf | 8CST | 7035 | 1982-01-01 | PHIL SRM | - | 1982-01-01 | Xitanium light programmeble | LLE LED UNIT 20Watt | 20 | NACHT | nacht dim 22:30 - 06:00 | per jaar | 4094 | 793 | Gem. Smal. OVL | - | PHIL SRM | 15 | A+ | A+ | A+ | A+ | 0 | 0 | 0 | Vervangen M 8,0 | 8M.STV.CV.PT.60MM |  |  | 2022 | 1982 | 2022 | 1982 | 2002
DRA00308 | Enkel nummer | 200894 | 570147 | Drachten | De Haven | De Gaffel | - | In bedrijf | 8CST | 7035 | 1982-01-01 | PHIL SRM | - | 1982-01-01 | Xitanium light programmeble | LLE LED UNIT 20Watt | 20 | NACHT | nacht dim 22:30 - 06:00 | per jaar | 4094 | 793 | Gem. Smal. OVL | - | PHIL SRM | 15 | A+ | A+ | A+ | A+ | 0 | 0 | 0 | Vervangen M 8,0 | 8M.STV.CV.PT.60MM |  |  | 2022 | 1982 | 2022 | 1982 | 2002
DRA00309 | Enkel nummer | 200882 | 570175 | Drachten | De Haven | De Gaffel | - | In bedrijf | 8CST | 7035 | 1982-01-01 | PHIL SRM | - | 1982-01-01 | Xitanium light programmeble | LLE LED UNIT 20Watt | 20 | NACHT | nacht dim 22:30 - 06:00 | per jaar | 4094 | 793 | Gem. Smal. OVL | - | PHIL SRM | 15 | A+ | A+ | A+ | A+ | 0 | 0 | 0 | Vervangen M 8,0 | 8M.STV.CV.PT.60MM |  |  | 2022 | 1982 | 2022 | 1982 | 2002
DRA00310 | Enkel nummer | 200281 | 569198 | Drachten | De Haven | Tussendiepen | Huisnr. 62 | In bedrijf | 8VVERZ | 3001 | 2001-08-24 | TECEO 1 24led 350mA | 7035 | 2016-07-01 | Xitanium light programmeble | 24W LED lensoflex schreder | 24 | NACHT | centrum en bedrijventerrein | per jaar | 4094 | 2875 | Gem. Smal. OVL | - | TECEO 1 24led 350mA | 14 | nvt | A+ | A+ | A+ | 0 | 0 | 0 | [5 empty] | 2001 | 2041 | 2016 | 2036
DRA00311 | Enkel nummer | 200283 | 569168 | Drachten | De Haven | Tussendiepen | Huisnr. 62 | In bedrijf | 8VVERZ | 3001 | 1997-03-17 | TECEO 1 24led 350mA | 7035 | 2016-07-01 | Xitanium light programmeble | 24W LED lensoflex schreder | 24 | NACHT | centrum en bedrijventerrein | per jaar | 4094 | 2875 | Gem. Smal. OVL | - | TECEO 1 24led 350mA | 14 | nvt | A+ | A+ | A+ | 0 | 0 | 0 | [5 empty] | 1997 | 2037 | 2016 | 2036
DRA00312 | Enkel nummer | 200286 | 569134 | Drachten | De Haven | Tussendiepen | Huisnr. 62 | In bedrijf | 8CST | 3001 | 1988-11-02 | TECEO 1 24led 350mA | 7035 | 2016-07-01 | Xitanium light programmeble | 24W LED lensoflex schreder | 24 | NACHT | centrum en bedrijventerrein | per jaar | 4094 | 2875 | Gem. Smal. OVL | - | TECEO 1 24led 350mA | 14 | nvt | A+ | A+ | A+ | 0 | 0 | 0 | [5 empty] | 1988 | 2028 | 2016 | 2036
DRA00313 | Enkel nummer | 200288 | 569103 | Drachten | De Haven | Tussendiepen | Huisnr. 60 | In bedrijf | 8VVERZ | 3001 | 1996-05-15 | TECEO 1 24led 350mA | 7035 | 2016-07-01 | Xitanium light programmeble | 24W LED lensoflex schreder | 24 | NACHT | centrum en bedrijventerrein | per jaar | 4094 | 2875 | Gem. Smal. OVL | - | TECEO 1 24led 350mA | 14 | nvt | A+ | A+ | A+ | 0 | 0 | 0 | [5 empty] | 1996 | 2036 | 2016 | 2036
DRA00314 | Enkel nummer | 200291 | 569070 | Drachten | De Haven | Tussendiepen | Huisnr. 60 | In bedrijf | 8VVERZ | 3001 | 1996-05-15 | TECEO 1 24led 350mA | 7035 | 2016-07-01 | Xitanium light programmeble | 24W LED lensoflex schreder | 24 | NACHT | centrum en bedrijventerrein | per jaar | 4094 | 2875 | Gem. Smal. OVL | - | TECEO 1 24led 350mA | 14 | nvt | A+ | A+ | A+ | 0 | 0 | 0 | [5 empty] | 1996 | 2036 | 2016 | 2036
DRA00315 | Enkel nummer | 200294 | 569036 | Drachten | De Haven | Tussendiepen | Huisnr. 60 | In bedrijf | 8VVERZ | 3001 | 2008-01-17 | TECEO 1 24led 350mA | 7035 | 2016-07-01 | Xitanium light programmeble | 24W LED lensoflex schreder | 24 | NACHT | centrum en bedrijventerrein | per jaar | 4094 | 2875 | Gem. Smal. OVL | - | TECEO 1 24led 350mA | 14 | nvt | A+ | A+ | A+ | 0 | 0 | 0 | [5 empty] | 2008 | 2048 | 2016 | 2036
DRA00316 | Enkel nummer | 200107 | 568987 | Drachten | De Haven | Tussendiepen | - | In bedrijf | 8CST | 7035 | 2004-06-17 | PHIL SRM | - | 1990-01-01 | BSX 55 H26 | SOX | 24 | NACHT | centrum en bedrijventerrein | per jaar | 4094 | 2875 | Gem. Smal. OVL | - | TECEO 1 24led 350mA | 14 | nvt | A+ | A+ | A+ | 0 | 0 | 0 | [5 empty] | 2004 | 2044 | 1990 | 2010
DRA00317 | Enkel nummer | 200137 | 568990 | Drachten | De Haven | Tussendiepen | - | In bedrijf | 8VVERZ | 7035 | 1996-05-15 | PHIL SRM | - | 1990-01-01 | BSX 55 H26 | SOX | 24 | NACHT | centrum en bedrijventerrein | per jaar | 4094 | 2875 | Gem. Smal. OVL | - | TECEO 1 24led 350mA | 14 | nvt | A+ | A+ | A+ | 0 | 0 | 0 | [5 empty] | 1996 | 2036 | 1990 | 2010
DRA00318 | Enkel nummer | 200168 | 568992 | Drachten | De Haven | Tussendiepen | - | In bedrijf | 8CST | 7035 | 1966-01-01 | PHIL SRM | - | 1990-01-01 | BSX 55 H26 | SOX | 24 | NACHT | centrum en bedrijventerrein | per jaar | 4094 | 2875 | Gem. Smal. OVL | - | TECEO 1 24led 350mA | 14 | nvt | A+ | A+ | A+ | 0 | 0 | 0 | Vervangen M 8,0 | 8M.STV.CV.PT.60MM |  |  | 2019 | 1966 | 2006 | 1990 | 2010
DRA00319 | Enkel nummer | 200194 | 568994 | Drachten | De Haven | Tussendiepen | Huisnr. 69 | In bedrijf | 8VVERZ | 7035 | 1997-03-17 | PHIL SRM | - | 1990-01-01 | BSX 55 H26 | SOX | 24 | NACHT | centrum en bedrijventerrein | per jaar | 4094 | 2875 | Gem. Smal. OVL | - | TECEO 1 24led 350mA | 14 | nvt | A+ | A+ | A+ | 0 | 0 | 0 | [5 empty] | 1997 | 2037 | 1990 | 2010
DRA00320 | Enkel nummer | 200229 | 568997 | Drachten | De Haven | Tussendiepen | Huisnr. 67 | In bedrijf | 8CST | 7035 | 2004-06-17 | PHIL SRM | - | 1990-01-01 | BSX 55 H26 | SOX | 24 | NACHT | centrum en bedrijventerrein | per jaar | 4094 | 2875 | Gem. Smal. OVL | - | TECEO 1 24led 350mA | 14 | nvt | A+ | A+ | A+ | 0 | 0 | 0 | [5 empty] | 2004 | 2044 | 1990 | 2010
DRA00321 | Enkel nummer | 200259 | 568999 | Drachten | De Haven | Tussendiepen | Huisnr. 67 | In bedrijf | 8VVERZ | 7035 | 1997-03-17 | PHIL SRM | - | 1990-01-01 | BSX 55 H26 | SOX | 24 | NACHT | centrum en bedrijventerrein | per jaar | 4094 | 2875 | Gem. Smal. OVL | - | TECEO 1 24led 350mA | 14 | nvt | A+ | A+ | A+ | 0 | 0 | 0 | [5 empty] | 1997 | 2037 | 1990 | 2010
DRA00322 | Enkel nummer | 200292 | 569002 | Drachten | De Haven | Tussendiepen | Huisnr. 10 | In bedrijf | 8VVERZ | 3001 | 1997-03-17 | TECEO 1 24led 350mA | 7035 | 2016-07-01 | Xitanium light programmeble | 24W LED lensoflex schreder | 24 | NACHT | centrum en bedrijventerrein | per jaar | 4094 | 2875 | Gem. Smal. OVL | - | TECEO 1 24led 350mA | 14 | nvt | A+ | A+ | A+ | 0 | 0 | 0 | [5 empty] | 1997 | 2037 | 2016 | 2036
DRA00323 | Enkel nummer | 200320 | 569002 | Drachten | De Haven | Tussendiepen | Huisnr. 63a | In bedrijf | 8VVERZ | 3001 | 1997-03-17 | TECEO 1 24led 350mA | 7035 | 2016-07-01 | Xitanium light programmeble | 24W LED lensoflex schreder | 24 | NACHT | centrum en bedrijventerrein | per jaar | 4094 | 2875 | Gem. Smal. OVL | - | TECEO 1 24led 350mA | 14 | nvt | A+ | A+ | A+ | 0 | 0 | 0 | [5 empty] | 1997 | 2037 | 2016 | 2036
DRA00324 | Enkel nummer | 200347 | 569005 | Drachten | De Haven | Tussendiepen | Huisnr. 63 | In bedrijf | 8VVERZ | 3001 | 1997-03-17 | TECEO 1 24led 350mA | 7035 | 2016-07-01 | Xitanium light programmeble | 24W LED lensoflex schreder | 24 | NACHT | centrum en bedrijventerrein | per jaar | 4094 | 2875 | Gem. Smal. OVL | - | TECEO 1 24led 350mA | 14 | nvt | A+ | A+ | A+ | 0 | 0 | 0 | [5 empty] | 1997 | 2037 | 2016 | 2036
DRA00325 | Enkel nummer | 200382 | 569007 | Drachten | De Haven | Tussendiepen | Huisnr. 61b | In bedrijf | 8CST | 3001 | 1987-04-08 | TECEO 1 24led 350mA | 7035 | 2016-07-01 | Xitanium light programmeble | 24W LED lensoflex schreder | 24 | NACHT | centrum en bedrijventerrein | per jaar | 4094 | 2875 | Gem. Smal. OVL | - | TECEO 1 24led 350mA | 14 | nvt | A+ | A+ | A+ | 0 | 0 | 0 | [5 empty] | 1987 | 2027 | 2016 | 2036
DRA00326 | Enkel nummer | 200412 | 569010 | Drachten | De Haven | Tussendiepen | Huisnr. 59 | In bedrijf | 8VVERZ | 3001 | 1999-11-18 | TECEO 1 24led 350mA | 7035 | 2016-07-01 | Xitanium light programmeble | 24W LED lensoflex schreder | 24 | NACHT | centrum en bedrijventerrein | per jaar | 4094 | 2875 | Gem. Smal. OVL | - | TECEO 1 24led 350mA | 14 | nvt | A+ | A+ | A+ | 0 | 0 | 0 | [5 empty] | 1999 | 2039 | 2016 | 2036
DRA00327 | Enkel nummer | 200442 | 569012 | Drachten | De Haven | Tussendiepen | Huisnr. 55 | In bedrijf | 8CST | 3001 | 1987-04-08 | TECEO 1 24led 350mA | 7035 | 2016-07-01 | Xitanium light programmeble | 24W LED lensoflex schreder | 24 | NACHT | centrum en bedrijventerrein | per jaar | 4094 | 2875 | Gem. Smal. OVL | - | TECEO 1 24led 350mA | 14 | nvt | A+ | A+ | A+ | 0 | 0 | 0 | [5 empty] | 1987 | 2027 | 2016 | 2036
DRA00328 | Enkel nummer | 200473 | 569014 | Drachten | De Haven | Tussendiepen | Huisnr. 53 | In bedrijf | 8CST | 3001 | 1966-01-01 | TECEO 1 24led 350mA | 7035 | 2016-07-01 | Xitanium light programmeble | 24W LED lensoflex schreder | 24 | NACHT | centrum en bedrijventerrein | per jaar | 4094 | 2875 | Gem. Smal. OVL | - | TECEO 1 24led 350mA | 14 | nvt | A+ | A+ | A+ | 0 | 0 | 0 | Vervangen M 8,0 | 8M.STV.CV.PT.60MM |  |  | 2019 | 1966 | 2006 | 2016 | 2036
DRA00329 | Enkel nummer | 200505 | 569017 | Drachten | De Haven | Tussendiepen | Huisnr. 51 | In bedrijf | 8VVERZ | 3001 | 1996-05-15 | TECEO 1 24led 350mA | 7035 | 2016-07-01 | Xitanium light programmeble | 24W LED lensoflex schreder | 24 | NACHT | centrum en bedrijventerrein | per jaar | 4094 | 2875 | Gem. Smal. OVL | - | TECEO 1 24led 350mA | 14 | nvt | A+ | A+ | A+ | 0 | 0 | 0 | [5 empty] | 1996 | 2036 | 2016 | 2036
DRA00330 | Enkel nummer | 200531 | 569019 | Drachten | De Haven | Tussendiepen | Huisnr. 49 | In bedrijf | 8VVERZ | 3001 | 1996-05-15 | TECEO 1 24led 350mA | 7035 | 2016-07-01 | Xitanium light programmeble | 24W LED lensoflex schreder | 24 | NACHT | centrum en bedrijventerrein | per jaar | 4094 | 2875 | Gem. Smal. OVL | - | TECEO 1 24led 350mA | 14 | nvt | A+ | A+ | A+ | 0 | 0 | 0 | [5 empty] | 1996 | 2036 | 2016 | 2036
DRA00331 | Enkel nummer | 200563 | 569021 | Drachten | De Haven | Tussendiepen | Huisnr. 47 | In bedrijf | 8VVERZ | 3001 | 1996-05-15 | TECEO 1 24led 350mA | 7035 | 2016-07-01 | Xitanium light programmeble | 24W LED lensoflex schreder | 24 | NACHT | centrum en bedrijventerrein | per jaar | 4094 | 2875 | Gem. Smal. OVL | - | TECEO 1 24led 350mA | 14 | nvt | A+ | A+ | A+ | 0 | 0 | 0 | [5 empty] | 1996 | 2036 | 2016 | 2036
DRA00332 | Enkel nummer | 200606 | 569025 | Drachten | De Haven | Tussendiepen | Huisnr. 47 | In bedrijf | 8CST | 3001 | 1987-10-06 | TECEO 1 24led 350mA | 7035 | 2016-07-01 | Xitanium light programmeble | 24W LED lensoflex schreder | 24 | NACHT | centrum en bedrijventerrein | per jaar | 4094 | 2875 | Gem. Smal. OVL | - | TECEO 1 24led 350mA | 14 | nvt | A+ | A+ | A+ | 0 | 0 | 0 | [5 empty] | 1987 | 2027 | 2016 | 2036
DRA00333 | Enkel nummer | 200632 | 569027 | Drachten | De Haven | Tussendiepen | Huisnr. 45 | In bedrijf | 8VVERZ | 3001 | 1997-03-17 | TECEO 1 24led 350mA | 7035 | 2016-07-01 | Xitanium light programmeble | 24W LED lensoflex schreder | 24 | NACHT | centrum en bedrijventerrein | per jaar | 4094 | 2875 | Gem. Smal. OVL | - | TECEO 1 24led 350mA | 14 | nvt | A+ | A+ | A+ | 0 | 0 | 0 | [5 empty] | 1997 | 2037 | 2016 | 2036
DRA00334 | Enkel nummer | 200662 | 569029 | Drachten | De Haven | Tussendiepen | Huisnr. 43 | In bedrijf | 8CST | 3001 | 2002-01-01 | TECEO 1 24led 350mA | 7035 | 2016-07-01 | Xitanium light programmeble | 24W LED lensoflex schreder | 24 | NACHT | centrum en bedrijventerrein | per jaar | 4094 | 2875 | Gem. Smal. OVL | - | TECEO 1 24led 350mA | 14 | nvt | A+ | A+ | A+ | 0 | 0 | 0 | [5 empty] | 2002 | 2042 | 2016 | 2036
DRA00335 | Enkel nummer | 200692 | 569032 | Drachten | De Haven | Tussendiepen | Huisnr. 41 | In bedrijf | 8VVERZ | 3001 | 2013-05-08 | TECEO 1 24led 350mA | 7035 | 2016-07-01 | Xitanium light programmeble | 24W LED lensoflex schreder | 24 | NACHT | centrum en bedrijventerrein | per jaar | 4094 | 2875 | Gem. Smal. OVL | - | TECEO 1 24led 350mA | 14 | nvt | A+ | A+ | A+ | 0 | 0 | 0 | [5 empty] | 2013 | 2053 | 2016 | 2036
DRA00336 | Enkel nummer | 200724 | 569035 | Drachten | De Haven | Tussendiepen | Huisnr. 39 | In bedrijf | 8VVERZ | 3001 | 1997-03-17 | TECEO 1 24led 350mA | 7035 | 2016-07-01 | Xitanium light programmeble | 24W LED lensoflex schreder | 24 | NACHT | centrum en bedrijventerrein | per jaar | 4094 | 2875 | Gem. Smal. OVL | - | TECEO 1 24led 350mA | 14 | nvt | A+ | A+ | A+ | 0 | 0 | 0 | [5 empty] | 1997 | 2037 | 2016 | 2036
DRA00337 | Enkel nummer | 200864 | 570201 | Drachten | De Haven | De Bolder | Huisnr. 61 | In bedrijf | 8CST | 3001 | 1982-01-01 | SCHR TECEO | - | 2018-01-01 | LEDDRIVER | LED | 55 | NACHT | - | per jaar | 4094 | 693 | Gem. Smal. OVL | - | SCHR ALTRA 2 | - | A+ | A+ | A+ | A+ | 1 | 0 | 0 | Vervangen M 8,0 | 8M.STV.CV.PT.60MM |  |  | 2022 | 1982 | 2022 | 2018 | 2038
DRA00338 | Enkel nummer | 203178 | 570240 | Drachten | verkeerswegen | Noorderdwarsvaart | Huisnr. 171a | In bedrijf | 5.5CAL | 0 | 1982-01-01 | PHIL FGS104 | - | 2006-04-10 | HF-R 136 PL-L | 36W PLL 4P HF DIM (23A) 830 | 36 | NACHT | - | per jaar | 4094 | 2291 | Gem. Smal. OVL | - | PHIL FGS104 | - | nvt | A+ | A+ | A+ | 0 | 0 | 0 | Vervangen M 6,0 | 6M.STV.CV.PT.60MM |  |  | 2022 | 1982 | 2022 | 2006 | 2026
DRA00339 | Enkel nummer | 201343 | 569435 | Drachten | De Haven | Loswal | - | In bedrijf | 8VVERZ EU3M | 3001 | 2000-06-15 | SCHR ALTRA 2 | - | 1985-01-01 | Xitanium light programmeble | SOX | 55 | NACHT | centrum en bedrijventerrein | per jaar | 4094 | 2146 | Gem. Smal. OVL | - | PHIL SRM | 14 | B | A+ | A+ | A+ | 0 | 0 | 0 | Vervangen A 8,0 |  | Sustainder Alexia |  | 2019 | 2000 | 2040 | 1985 | 2005
DRA00340 | Enkel nummer | 201311 | 569375 | Drachten | De Haven | Loswal | - | In bedrijf | 8VVERZ | 7035 | 1987-12-14 | PHIL SRM | - | 1987-12-14 | Xitanium light programmeble | LLE LED UNIT 20Watt | 20 | NACHT | nacht dim 22:30 - 06:00 | per jaar | 4094 | 2146 | Gem. Smal. OVL | - | PHIL SRM | 15 | B | A+ | A+ | A+ | 2 | 0 | 0 | [5 empty] | 1987 | 2027 | 1987 | 2007
DRA00341 | Enkel nummer | 201311 | 569335 | Drachten | De Haven | Loswal | - | In bedrijf | 8VVERZ | 7035 | 2006-12-14 | PHIL SRM | - | 1985-01-01 | Xitanium light programmeble | LLE LED UNIT 20Watt | 20 | NACHT | nacht dim 22:30 - 06:00 | per jaar | 4094 | 2146 | Gem. Smal. OVL | - | PHIL SRM | 15 | B | A+ | A+ | A+ | 0 | 0 | 0 | [5 empty] | 2006 | 2046 | 1985 | 2005
DRA00342 | Enkel nummer | 203138 | 570218 | Drachten | verkeerswegen | Noorderdwarsvaart | Huisnr. 169b | In bedrijf | 5.5CAL | 0 | 1982-01-01 | PHIL FGS104 | - | 2006-04-10 | HF-R 136 PL-L | 36W PLL 4P HF DIM (23A) 830 | 36 | NACHT | - | per jaar | 4094 | 2291 | Gem. Smal. OVL | - | PHIL FGS104 | - | nvt | A+ | A+ | A+ | 0 | 0 | 0 | Vervangen M 6,0 | 6M.STV.CV.PT.60MM |  |  | 2022 | 1982 | 2022 | 2006 | 2026
DRA00343 | Enkel nummer | 200744 | 567435 | Drachten | Himsterhout | Morra | - | In bedrijf | 5.5CAL | 0 | 1981-01-01 | PHIL FGS104 | - | 2006-04-10 | HF-R 136 PL-L | 36W PLL 4P HF DIM (23A) 830 | 36 | NACHT | - | per jaar | 4094 | 2268 | Gem. Smal. OVL | - | PHIL FGS104 | - | nvt | A+ | A+ | A+ | 0 | 0 | 0 | Vervangen M 6,0 | 6M.STV.CV.PT.60MM |  |  | 2021 | 1981 | 2021 | 2006 | 2026
DRA00344 | Enkel nummer | 203287 | 570067 | Drachten | De Wiken | Stelpswijk | Huisnr. 71 | In bedrijf | 3.5CPTVERZ | 7035 | 1985-01-01 | INDU 2550 IRIS | - | 1999-05-31 | HF-R 136 PL-L | 24W PLL | 36 | NACHT | - | per jaar | 4094 | 2746 | Gem. Smal. OVL | - | PHIL CPS200 | - | A+ | A+ | A+ | A+ | 0 | 0 | 0 | Vervangen A 4,0 |  | Sustainder Anne |  | 2019 | 1985 | 2025 | 1999 | 2019
DRA00345 | Enkel nummer | 200755 | 567470 | Drachten | Himsterhout | Morra | - | In bedrijf | 5.5VVERZ | 7035 | 1996-12-16 | PHIL FGS104 | - | 2006-04-10 | HF-R 136 PL-L | 36W PLL 4P HF DIM (23A) 830 | 36 | NACHT | - | per jaar | 4094 | 2268 | Gem. Smal. OVL | - | PHIL FGS104 | - | B | A+ | A+ | A+ | 0 | 0 | 0 | [5 empty] | 1996 | 2036 | 2006 | 2026
DRA00346 | Enkel nummer | 200751 | 567507 | Drachten | Himsterhout | Morra | - | In bedrijf | 5.5VVERZ | 7035 | 2016-01-01 | SUTAINDER ALEXIA | - | 2016-01-01 | LEDDRIVER | LED | 36 | NACHT | - | per jaar | 4094 | 2268 | Gem. Smal. OVL | - | PHIL FGS104 | - | A+ | A+ | A+ | A+ | 0 | 0 | 0 | [5 empty] | 2016 | 2056 | 2016 | 2036
DRA00347 | Enkel nummer | 201270 | 569432 | Drachten | De Haven | Loswal | - | In bedrijf | 8VVERZ | 7035 | 1997-03-26 | PHIL SRM | - | 1985-01-01 | Xitanium light programmeble | LLE LED UNIT 20Watt | 20 | NACHT | nacht dim 22:30 - 06:00 | per jaar | 4094 | 2146 | Gem. Smal. OVL | - | PHIL SRM | 15 | B | A+ | A+ | A+ | 0 | 0 | 0 | [5 empty] | 1997 | 2037 | 1985 | 2005
DRA00348 | Enkel nummer | 201239 | 569432 | Drachten | De Haven | Loswal | - | In bedrijf | 8VVERZ | 7035 | 1997-03-26 | PHIL SRM | - | 1985-01-01 | Xitanium light programmeble | LLE LED UNIT 20Watt | 20 | NACHT | nacht dim 22:30 - 06:00 | per jaar | 4094 | 2146 | Gem. Smal. OVL | - | PHIL SRM | 15 | B | A+ | A+ | A+ | 0 | 0 | 0 | [5 empty] | 1997 | 2037 | 1985 | 2005
DRA00349 | Enkel nummer | 201208 | 569432 | Drachten | De Haven | Loswal | - | In bedrijf | 8VVERZ | 7035 | 2017-08-16 | PHIL SRM | - | 1985-01-01 | Xitanium light programmeble | LLE LED UNIT 20Watt | 20 | NACHT | nacht dim 22:30 - 06:00 | per jaar | 4094 | 2146 | Gem. Smal. OVL | - | PHIL SRM | 15 | B | A+ | A+ | A+ | 0 | 0 | 0 | [5 empty] | 2017 | 2057 | 1985 | 2005
DRA00350 | Enkel nummer | 201167 | 569432 | Drachten | De Haven | Loswal | - | In bedrijf | 8VVERZ | 7035 | 1997-03-26 | PHIL SRM | - | 1985-01-01 | Xitanium light programmeble | LLE LED UNIT 20Watt | 20 | NACHT | nacht dim 22:30 - 06:00 | per jaar | 4094 | 2146 | Gem. Smal. OVL | - | PHIL SRM | 15 | B | A+ | A+ | A+ | 0 | 0 | 0 | [5 empty] | 1997 | 2037 | 1985 | 2005
DRA00351 | Enkel nummer | 201134 | 569433 | Drachten | De Haven | Loswal | - | In bedrijf | 8VVERZ | 7035 | 1996-05-15 | PHIL SRM | - | 1985-01-01 | Xitanium light programmeble | LLE LED UNIT 20Watt | 20 | NACHT | nacht dim 22:30 - 06:00 | per jaar | 4094 | 2146 | Gem. Smal. OVL | - | PHIL SRM | 15 | B | A+ | A+ | A+ | 0 | 0 | 0 | [5 empty] | 1996 | 2036 | 1985 | 2005
DRA00352 | Enkel nummer | 201098 | 569433 | Drachten | De Haven | Loswal | - | In bedrijf | 8m CVL EUV60-GST168 | 7035 | 2018-01-02 | PHIL SRM | - | 1985-01-01 | Xitanium light programmeble | LLE LED UNIT 20Watt | 20 | NACHT | nacht dim 22:30 - 06:00 | per jaar | 4094 | 2146 | Gem. Smal. OVL | - | PHIL SRM | 15 | A+ | A+ | A+ | A+ | 0 | 0 | 0 | [5 empty] | 2018 | 2058 | 1985 | 2005
DRA00353 | Enkel nummer | 201065 | 569427 | Drachten | De Haven | Loswal | - | In bedrijf | 8VVERZ | 7035 | 1996-05-15 | PHIL SRM | - | 2015-01-01 | Xitanium light programmeble | LLE LED UNIT 20Watt | 20 | NACHT | nacht dim 22:30 - 06:00 | per jaar | 4094 | 2146 | Gem. Smal. OVL | - | mastreclame Kijlstra | 15 | A+ | A+ | A+ | A+ | 0 | 0 | 0 | [5 empty] | 1996 | 2036 | 2015 | 2035
DRA00353 | Dubbel nummer | 201065 | 569427 | Drachten | De Haven | Loswal | - | In bedrijf | 8VVERZ | 7035 | 1996-05-15 | PHIL SRM | - | 2015-01-01 | Xitanium light programmeble | LLE LED UNIT 20Watt | 20 | NACHT | nacht dim 22:30 - 06:00 | per jaar | 4094 | 2146 | Gem. Smal. OVL | - | PHIL SRM | 15 | A+ | A+ | A+ | A+ | 0 | 0 | 0 | [5 empty] | 1996 | 2036 | 2015 | 2035
DRA00354 | Enkel nummer | 201932 | 571161 | Drachten | verkeerswegen | Kletsterlaan | Huisnr. 1 | In bedrijf | 8CILVERZ IJSSELOORD | 7016 | 1985-03-12 | SCHR TECEO | - | 2018-01-01 | LEDDRIVER | LED | 150 | A 22:30 Avond (FRL) | - | per jaar | 1074 | 1966 | Gem. Smal. OVL | - | PHIL SGS203 | - | A+ | A+ | A+ | A+ | 5 | 0 | Nr 71354 op mast | [5 empty] | 1985 | 2025 | 2018 | 2038
DRA00355 | Enkel nummer | 201909 | 571141 | Drachten | verkeerswegen | Kletsterlaan | Huisnr. 1 | In bedrijf | 4VPTVERZ | 9007 | 1990-03-08 | LIGHTRONICS BRISA | - | 2018-01-01 | LEDDRIVER | led | 66 | A 22:30 Avond (FRL) | - | per jaar | 1074 | 1966 | Gem. Smal. OVL | - | PHIL SRM | - | A+ | A+ | A+ | A+ | 0 | 0 | 0 | [5 empty] | 1990 | 2030 | 2018 | 2038
DRA00356 | Enkel nummer | 201881 | 571125 | Drachten | verkeerswegen | Kletsterlaan | Huisnr. 1 | In bedrijf | 4VPTVERZ | 9007 | 1997-06-03 | LIGHTRONICS BRISA | - | 2018-01-01 | LEDDRIVER | led | 66 | NACHT | - | per jaar | 4094 | 1966 | Gem. Smal. OVL | - | PHIL SRM | - | A+ | A+ | A+ | A+ | 0 | 0 | 0 | [5 empty] | 1997 | 2037 | 2018 | 2038
DRA00357 | Enkel nummer | 201855 | 571110 | Drachten | verkeerswegen | Kletsterlaan | Huisnr. 3a | In bedrijf | 4VPTVERZ | 9007 | 1997-06-03 | LIGHTRONICS BRISA | - | 2018-01-01 | LEDDRIVER | led | 66 | A 22:30 Avond (FRL) | - | per jaar | 1074 | 1966 | Gem. Smal. OVL | - | PHIL SRM | - | A+ | A+ | A+ | A+ | 0 | 0 | 0 | [5 empty] | 1997 | 2037 | 2018 | 2038
DRA00358 | Enkel nummer | 201829 | 571095 | Drachten | verkeerswegen | Kletsterlaan | Huisnr. 5 | In bedrijf | 4VPTVERZ | 9007 | 1996-05-15 | LIGHTRONICS BRISA | - | 2018-01-01 | LEDDRIVER | led | 66 | NACHT | - | per jaar | 4094 | 1966 | Gem. Smal. OVL | - | PHIL SRM | - | A+ | A+ | A+ | A+ | 0 | 0 | 0 | [5 empty] | 1996 | 2036 | 2018 | 2038
DRA00359 | Enkel nummer | 201804 | 571082 | Drachten | verkeerswegen | Kletsterlaan | Huisnr. 7 | In bedrijf | 4VPTVERZ | 9007 | 1997-06-03 | LIGHTRONICS BRISA | - | 2018-01-01 | LEDDRIVER | led | 66 | A 22:30 Avond (FRL) | - | per jaar | 1074 | 1966 | Gem. Smal. OVL | - | PHIL SRM | - | A+ | A+ | A+ | A+ | 0 | 0 | 0 | [5 empty] | 1997 | 2037 | 2018 | 2038
DRA00360 | Enkel nummer | 201776 | 571066 | Drachten | verkeerswegen | Kletsterlaan | Huisnr. 9 | In bedrijf | 4VPTVERZ | 9007 | 1997-06-03 | LIGHTRONICS BRISA | - | 2018-01-01 | LEDDRIVER | led | 66 | NACHT | - | per jaar | 4094 | 1966 | Gem. Smal. OVL | - | PHIL SRM | - | A+ | A+ | A+ | A+ | 0 | 0 | 0 | [5 empty] | 1997 | 2037 | 2018 | 2038
DRA00361 | Enkel nummer | 201751 | 571051 | Drachten | verkeerswegen | Kletsterlaan | - | In bedrijf | 4VPTVERZ | 9007 | 1996-05-15 | LIGHTRONICS BRISA | - | 2018-01-01 | LEDDRIVER | led | 66 | A 22:30 Avond (FRL) | - | per jaar | 1074 | 1966 | Gem. Smal. OVL | - | PHIL SRM | - | A+ | A+ | A+ | A+ | 0 | 0 | 0 | [5 empty] | 1996 | 2036 | 2018 | 2038
DRA00362 | Enkel nummer | 201726 | 571036 | Drachten | verkeerswegen | Kletsterlaan | - | In bedrijf | 4VPTVERZ | 9007 | 1997-06-03 | LIGHTRONICS BRISA | - | 2018-01-01 | LEDDRIVER | led | 66 | NACHT | - | per jaar | 4094 | 1966 | Gem. Smal. OVL | - | PHIL SRM | - | A+ | A+ | A+ | A+ | 0 | 0 | 0 | [5 empty] | 1997 | 2037 | 2018 | 2038
DRA00363 | Enkel nummer | 201700 | 571021 | Drachten | verkeerswegen | Kletsterlaan | Huisnr. 19 | In bedrijf | 4VPTVERZ | 9007 | 1997-06-03 | LIGHTRONICS BRISA | - | 2018-01-01 | LEDDRIVER | led | 66 | A 22:30 Avond (FRL) | - | per jaar | 1074 | 1966 | Gem. Smal. OVL | - | PHIL SRM | - | A+ | A+ | A+ | A+ | 0 | 0 | 0 | [5 empty] | 1997 | 2037 | 2018 | 2038
DRA00363_01A | Enkel nummer | 203356 | 568479 | Drachten | verkeerswegen | Zuiderdwarsvaart | - | In bedrijf | 8ANWBCOMBI | ANWB | 1980-01-01 | SCHR SAFFIER 1 | - | 2000-01-01 | HID-PV 100 /S SON/CDO | 100W HST E40 2000K | 100 | NACHT | - | per jaar | 4094 | 3139 | Gem. Smal. OVL | - | SCHR SAFFIER 1 | - | B | A+ | A+ | A+ | 1 | 0 | 0 | Vervangen A 8,0 |  | Schreder TECEO 1 8m |  | 2020 | 1980 | 2020 | 2000 | 2020
DRA00363_01A | Dubbel nummer | 203356 | 568479 | Drachten | verkeerswegen | Zuiderdwarsvaart | - | In bedrijf | 8ANWBCOMBI | ANWB | 1980-01-01 | SCHR SAFFIER 1 | - | 2000-01-01 | HID-PV 100 /S SON/CDO | 58W TL LONGLIFE | 58 | NACHT | - | per jaar | 4094 | 3139 | Gem. Smal. OVL | - | ANWB WEGWIJZER | - | B | A+ | A+ | A+ | 1 | 0 | 0 | Vervangen A 8,0 |  | Schreder TECEO 1 8m | DU_2e armatuur | 2020 | 1980 | 2020 | 2000 | 2020
DRA00364 | Enkel nummer | 201674 | 571006 | Drachten | verkeerswegen | Kletsterlaan | Huisnr. 21 | In bedrijf | 4VPTVERZ | 9007 | 1997-06-06 | LIGHTRONICS BRISA | - | 2018-01-01 | LEDDRIVER | led | 66 | NACHT | - | per jaar | 4094 | 1966 | Gem. Smal. OVL | - | PHIL SRM | - | A+ | A+ | A+ | A+ | 0 | 0 | 0 | [5 empty] | 1997 | 2037 | 2018 | 2038
DRA00365 | Enkel nummer | 201651 | 570993 | Drachten | verkeerswegen | Kletsterlaan | Huisnr. 23 | In bedrijf | 4VPTVERZ | 9007 | 1997-06-06 | LIGHTRONICS BRISA | - | 2018-01-01 | LEDDRIVER | led | 66 | A 22:30 Avond (FRL) | - | per jaar | 1074 | 1966 | Gem. Smal. OVL | - | PHIL SRM | - | A+ | A+ | A+ | A+ | 0 | 0 | 0 | [5 empty] | 1997 | 2037 | 2018 | 2038
DRA00366 | Enkel nummer | 201624 | 570978 | Drachten | verkeerswegen | Kletsterlaan | Huisnr. 25 | In bedrijf | 4VPTVERZ | 9007 | 1996-05-15 | LIGHTRONICS BRISA | - | 2018-01-01 | LEDDRIVER | led | 66 | NACHT | - | per jaar | 4094 | 1966 | Gem. Smal. OVL | - | PHIL SRM | - | A+ | A+ | A+ | A+ | 0 | 0 | 0 | [5 empty] | 1996 | 2036 | 2018 | 2038
DRA00367 | Enkel nummer | 201598 | 570965 | Drachten | verkeerswegen | Kletsterlaan | Huisnr. 34 | In bedrijf | 4VPTVERZ | 9007 | 1997-06-03 | LIGHTRONICS BRISA | - | 2018-01-01 | LEDDRIVER | led | 66 | A 22:30 Avond (FRL) | - | per jaar | 1074 | 1966 | Gem. Smal. OVL | - | PHIL SRM | - | A+ | A+ | A+ | A+ | 0 | 0 | 0 | [5 empty] | 1997 | 2037 | 2018 | 2038
DRA00370 | Enkel nummer | 201506 | 570909 | Drachten | verkeerswegen | Kletsterlaan | Huisnr. 42 | In bedrijf | 4VPTVERZ | 9007 | 1990-03-12 | LIGHTRONICS BRISA | - | 2018-01-01 | LEDDRIVER | led | 66 | A 22:30 Avond (FRL) | - | per jaar | 1074 | 1966 | Gem. Smal. OVL | - | PHIL SRM | - | A+ | A+ | A+ | A+ | 0 | 0 | 0 | [5 empty] | 1990 | 2030 | 2018 | 2038
DRA00371 | Enkel nummer | 201479 | 570894 | Drachten | verkeerswegen | Kletsterlaan | Huisnr. 44 | In bedrijf | 4VPTVERZ | 9007 | 1996-05-15 | LIGHTRONICS BRISA | - | 2018-01-01 | LEDDRIVER | led | 66 | A 22:30 Avond (FRL) | - | per jaar | 1074 | 1966 | Gem. Smal. OVL | - | PHIL SRM | - | A+ | A+ | A+ | A+ | 0 | 0 | 0 | [5 empty] | 1996 | 2036 | 2018 | 2038
DRA00372 | Enkel nummer | 201455 | 570880 | Drachten | verkeerswegen | Kletsterlaan | - | In bedrijf | 4VPTVERZ | 9007 | 1997-06-03 | LIGHTRONICS BRISA | - | 2018-01-01 | LEDDRIVER | led | 66 | A 22:30 Avond (FRL) | - | per jaar | 1074 | 1966 | Gem. Smal. OVL | - | PHIL SRM | - | A+ | A+ | A+ | A+ | 0 | 0 | 0 | [5 empty] | 1997 | 2037 | 2018 | 2038
DRA00373 | Enkel nummer | 201428 | 570865 | Drachten | verkeerswegen | Kletsterlaan | - | In bedrijf | 4VPTVERZ | 9007 | 1994-08-18 | LIGHTRONICS BRISA | - | 2018-01-01 | LEDDRIVER | led | 66 | A 22:30 Avond (FRL) | - | per jaar | 1074 | 1966 | Gem. Smal. OVL | - | PHIL SRM | - | A+ | A+ | A+ | A+ | 0 | 0 | 0 | [5 empty] | 1994 | 2034 | 2018 | 2038
DRA00375 | Enkel nummer | 203777 | 570420 | Drachtstercompagnie | Drachtstercompagnie | Noorderend | - | In bedrijf | 8CST | 7035 | 1971-01-01 | PHIL SRM | - | 1971-01-01 | BSX 55 H26 | 55W LST BY22d 1800K | 55 | A 22:30 Avond (FRL) | - | per jaar | 1074 | 2301 | Gem. Smal. OVL | - | PHIL SRM | - | B | A+ | A+ | A+ | 0 | 0 | 0 | Vervangen M+A 6,0 | 6M.STV.CV.PT.60MM | Sustainder Alexia 2200K |  | 2019 | 1971 | 2011 | 1971 | 1991
DRA00376 | Enkel nummer | 201401 | 570849 | Drachten | verkeerswegen | Kletsterlaan | - | In bedrijf | 4VPTVERZ | 9007 | 2004-08-20 | LIGHTRONICS BRISA | - | 2018-01-01 | LEDDRIVER | led | 66 | A 22:30 Avond (FRL) | - | per jaar | 1074 | 1966 | Gem. Smal. OVL | - | PHIL SRM | - | A+ | A+ | A+ | A+ | 0 | 0 | 0 | [5 empty] | 2004 | 2044 | 2018 | 2038
DRA00378 | Enkel nummer | 201252 | 570791 | Drachten | verkeerswegen | Kletsterlaan | - | In bedrijf | 8VST | 7035 | 1993-12-13 | PHIL SRM | - | 1985-01-01 | BSX 66 | 66W LST-HY BY22d 1800K | 66 | A 22:30 Avond (FRL) | - | per jaar | 1074 | 1966 | Gem. Smal. OVL | - | PHIL SRM | - | nvt | A+ | A+ | A+ | 1 | 0 | 0 | Vervangen A 8,0 |  | Schreder TECEO 1 8m |  | 2019 | 1993 | 2033 | 1985 | 2005
DRA00379 | Enkel nummer | 203294 | 570031 | Drachten | De Wiken | Stelpswijk | Huisnr. 63 | In bedrijf | 3.5CPTVERZ | 7035 | 1985-01-01 | PHIL CPS200 | - | 1999-06-01 | HF-R 136 PL-L | 36W PLL 4P HF DIM (23A) 830 | 36 | NACHT | - | per jaar | 4094 | 2746 | Gem. Smal. OVL | - | PHIL CPS200 | - | A+ | B | A+ | A+ | 0 | 0 | 0 | Vervangen A 4,0 |  | Sustainder Anne |  | 2019 | 1985 | 2025 | 1999 | 2019
DRA00380 | Enkel nummer | 200764 | 567561 | Drachten | Himsterhout | Morra | - | In bedrijf | 5.5CVERZ | 0 | 1981-01-01 | PHIL FGS104 | - | 2006-04-10 | HF-R 136 PL-L | 36W PLL 4P HF DIM (23A) 830 | 36 | NACHT | - | per jaar | 4094 | 2268 | Gem. Smal. OVL | - | PHIL FGS104 | - | B | A+ | A+ | A+ | 0 | 0 | 0 | Vervangen M 6,0 | 6M.STV.CV.PT.60MM |  |  | 2021 | 1981 | 2021 | 2006 | 2026
DRA00381 | Enkel nummer | 200760 | 567616 | Drachten | Himsterhout | Morra | - | In bedrijf | 5.5CAL | 0 | 1981-01-01 | PHIL FGS104 | - | 2006-04-10 | HF-R 136 PL-L | 36W PLL 4P HF DIM (23A) 830 | 36 | NACHT | - | per jaar | 4094 | 2268 | Gem. Smal. OVL | - | PHIL FGS104 | - | nvt | A+ | A+ | A+ | 0 | 0 | 0 | Vervangen M 6,0 | 6M.STV.CV.PT.60MM |  |  | 2021 | 1981 | 2021 | 2006 | 2026
DRA00382 | Enkel nummer | 200758 | 567630 | Drachten | Himsterhout | Morra | - | In bedrijf | 5.5CVERZ | 7035 | 2000-11-29 | PHIL FGS104 | - | 2006-04-10 | HF-R 136 PL-L | 36W PLL 4P HF DIM (23A) 830 | 36 | NACHT | - | per jaar | 4094 | 2268 | Gem. Smal. OVL | - | PHIL FGS104 | - | B | A+ | A+ | A+ | 0 | 0 | 0 | [5 empty] | 2000 | 2040 | 2006 | 2026
DRA00383 | Enkel nummer | 200743 | 567647 | Drachten | Himsterhout | Morra | - | In bedrijf | 5.5CVERZ | 7035 | 1997-11-24 | PHIL FGS104 | - | 2006-04-10 | HF-R 136 PL-L | 36W PLL 4P HF DIM (23A) 830 | 36 | NACHT | - | per jaar | 4094 | 2268 | Gem. Smal. OVL | - | PHIL FGS104 | - | B | A+ | A+ | A+ | 0 | 0 | 0 | [5 empty] | 1997 | 2037 | 2006 | 2026
DRA00384 | Enkel nummer | 200804 | 567639 | Drachten | Himsterhout | Oude Slingeweg | - | In bedrijf | 3.5CPTVERZ | 7035 | 1989-11-18 | INDU 2000 KEGEL | - | 2009-11-17 | HF-R 136 PL-L | 36W PLL 4P HF DIM (23A) 830 | 36 | NACHT | - | per jaar | 4094 | 2392 | Gem. Smal. OVL | - | INDU 2000 KEGEL | - | B | A+ | A+ | A+ | 0 | 0 | 0 | [5 empty] | 1989 | 2029 | 2009 | 2029
DRA00385 | Enkel nummer | 201081 | 567967 | Drachten | De Drait | Eems | - | In bedrijf | 3.5CPTST | 7035 | 2004-02-16 | INDU 2000 KEGEL | - | 2004-02-16 | HF-R 136 PL-L | 36W PLL 4P HF DIM (23A) 830 | 36 | NACHT | - | per jaar | 4094 | 1367 | Gem. Smal. OVL | - | INDU 2000 KEGEL | - | nvt | A+ | A+ | A+ | 0 | 0 | 0 | [5 empty] | 2004 | 2044 | 2004 | 2024
DRA00386 | Enkel nummer | 201195 | 570794 | Drachten | verkeerswegen | Noorderhogeweg | - | In bedrijf | 10VVERZ | 7022 | 2005-04-08 | mastreclame Kijlstra | - | 2015-01-01 | LEDDRIVER | 20W LED | 20 | NACHT | - | per jaar | 4094 | 2319 | Gem. Smal. OVL | - | mastreclame Kijlstra | 28 | nvt | A+ | A+ | A+ | 1 | 0 | 0 | [5 empty] | 2005 | 2045 | 2015 | 2035
DRA00386 | Dubbel nummer | 201195 | 570794 | Drachten | verkeerswegen | Noorderhogeweg | - | In bedrijf | 10VVERZ | 7022 | 2005-04-08 | mastreclame Kijlstra | - | 2015-01-01 | LEDDRIVER | 150W SON-T PLUS | 150 | NACHT | - | per jaar | 4094 | 2319 | Gem. Smal. OVL | - | INDU 2650 AURORA | - | nvt | A+ | A+ | A+ | 1 | 0 | 0 | [5 empty] | 2005 | 2045 | 2015 | 2035
DRA00387 | Enkel nummer | 201737 | 570689 | Drachten | De Folgeren | De Excelsior | Huisnr. 133 | In bedrijf | 3CPTVERZ | 7035 | 2004-01-28 | INDU 2000 KEGEL | - | 2004-01-28 | BSN 50 | 50W SON | 50 | NACHT | - | per jaar | 4094 | 772 | Gem. Smal. OVL | - | INDU 2000 KEGEL | - | A+ | A+ | A+ | A+ | 0 | 0 | 0 | Vervangen A 4,0 |  | Sustainder Alexia |  | 2022 | 2004 | 2044 | 2004 | 2024
DRA00388 | Enkel nummer | 201737 | 570676 | Drachten | De Folgeren | De Excelsior | Huisnr. 133 | In bedrijf | 3CPTVERZ | 7035 | 1997-03-26 | INDU 2000 KEGEL | - | 2006-11-21 | BSN 50 | 50W SON | 50 | NACHT | - | per jaar | 4094 | 772 | Gem. Smal. OVL | - | INDU 2000 KEGEL | - | A+ | B | A+ | A+ | 0 | 0 | 0 | Vervangen A 4,0 |  | Sustainder Alexia |  | 2022 | 1997 | 2037 | 2006 | 2026
DRA00389 | Enkel nummer | 203288 | 569976 | Drachten | De Wiken | Stelpswijk | Huisnr. 59 | In bedrijf | 3.5CPTVERZ | 7035 | 1985-01-01 | PHIL CPS200 | - | 1999-06-01 | HF-R 136 PL-L | 36W PLL 4P HF DIM (23A) 830 | 36 | NACHT | - | per jaar | 4094 | 2746 | Gem. Smal. OVL | - | PHIL CPS200 | - | A+ | A+ | A+ | A+ | 0 | 0 | 0 | Vervangen A 4,0 |  | Sustainder Anne |  | 2019 | 1985 | 2025 | 1999 | 2019
DRA00390 | Enkel nummer | 201722 | 570683 | Drachten | De Folgeren | De Excelsior | Huisnr. 133 | In bedrijf | 3CPTVERZ | 7035 | 2004-01-28 | INDU 2000 KEGEL | - | 2004-01-28 | BSN 50 | 50W SON | 50 | NACHT | - | per jaar | 4094 | 772 | Gem. Smal. OVL | - | INDU 2000 KEGEL | - | A+ | A+ | A+ | A+ | 0 | 0 | 0 | Vervangen A 4,0 |  | Sustainder Alexia |  | 2022 | 2004 | 2044 | 2004 | 2024
DRA00391 | Enkel nummer | 200962 | 570250 | Drachten | De Haven | De Bolder | - | In bedrijf | 8VVERZ | 3001 | 1982-01-01 | SCHR TECEO | - | 2018-01-01 | LEDDRIVER | LED | 55 | A 22:30 Avond (FRL) | - | per jaar | 1074 | 693 | Gem. Smal. OVL | - | SCHR ALTRA 2 | - | A+ | A+ | A+ | A+ | 1 | 0 | 0 | Vervangen M 8,0 | 8M.STV.CV.PT.60MM |  |  | 2022 | 1982 | 2022 | 2018 | 2038
DRA00392 | Enkel nummer | 200978 | 570272 | Drachten | De Haven | De Bolder | - | In bedrijf | 8CST | 3001 | 1982-01-01 | SCHR ALTRA 2 | - | 2001-04-01 | BSX 55 H26 | 55W LST BY22d 1800K | 55 | NACHT | - | per jaar | 4094 | 693 | Gem. Smal. OVL | - | SCHR ALTRA 2 | - | D | A+ | A+ | A+ | 2 | 0 | 0 | Vervangen M+A 8,0 | 8M.STV.CV.PT.60MM | Sustainder Alexia |  | 2021 | 1982 | 2022 | 2001 | 2021
DRA00393 | Enkel nummer | 202040 | 568038 | Drachten | De Singels | Jansoniusplein | - | In bedrijf | 3.5CPTVERZ | 7035 | 2000-03-13 | PHIL CPS200 | - | 2000-03-13 | HF-R 136 PL-L | 36W PLL 4P HF DIM (23A) 830 | 36 | NACHT | - | per jaar | 4094 | 1864 | Gem. Smal. OVL | - | PHIL CPS200 | - | A+ | A+ | A+ | A+ | 0 | 0 | 0 | Vervangen A 4,0 |  | Sustainder Anne |  | 2020 | 2000 | 2040 | 2000 | 2020
DRA00394 | Enkel nummer | 201003 | 570271 | Drachten | De Haven | De Bolder | - | In bedrijf | 8CST | 3001 | 1982-01-01 | SCHR TECEO | - | 2018-01-01 | LEDDRIVER | LED | 55 | A 22:30 Avond (FRL) | - | per jaar | 1074 | 693 | Gem. Smal. OVL | - | SCHR ALTRA 2 | - | A+ | A+ | A+ | A+ | 0 | 0 | Nr 3394 op mast | Vervangen M 8,0 | 8M.STV.CV.PT.60MM |  |  | 2022 | 1982 | 2022 | 2018 | 2038
DRA00395 | Enkel nummer | 201055 | 570297 | Drachten | De Haven | De Bolder | - | In bedrijf | 8CST | 3001 | 1982-01-01 | SCHR TECEO | - | 2018-01-01 | LEDDRIVER | LED | 55 | NACHT | - | per jaar | 4094 | 693 | Gem. Smal. OVL | - | SCHR ALTRA 2 | - | A+ | A+ | A+ | A+ | 0 | 0 | 0 | Vervangen M 8,0 | 8M.STV.CV.PT.60MM |  |  | 2022 | 1982 | 2022 | 2018 | 2038
DRA00396 | Enkel nummer | 201084 | 570311 | Drachten | De Haven | De Bolder | - | In bedrijf | 8CST | 3001 | 1982-01-01 | SCHR TECEO | - | 2018-01-01 | LEDDRIVER | LED | 55 | A 22:30 Avond (FRL) | - | per jaar | 1074 | 693 | Gem. Smal. OVL | - | SCHR ALTRA 2 | - | A+ | A+ | A+ | A+ | 0 | 0 | 0 | Vervangen M 8,0 | 8M.STV.CV.PT.60MM |  |  | 2022 | 1982 | 2022 | 2018 | 2038
DRA00397 | Enkel nummer | 201640 | 568700 | Drachten | verkeerswegen | Gauke Boelensstraat | Huisnr. 112 | In bedrijf | 8CST | 7035 | 1981-01-01 | TECEO 1 24led 350mA | 7035 | 2016-07-01 | DALI INTERFACE | 24W LED lensoflex schreder | 24 | NACHT | stroomwegen | per jaar | 4094 | 1520 | Gem. Smal. OVL | - | TECEO 1 24led 350mA | 28 | A+ | A+ | A+ | B | 0 | 0 | 0 | Vervangen M 8,0 | 8M.STV.CV.PT.60MM |  |  | 2021 | 1981 | 2021 | 2016 | 2036
DRA00398 | Enkel nummer | 201673 | 568700 | Drachten | verkeerswegen | Gauke Boelensstraat | Huisnr. 106 | In bedrijf | 8CST | 7035 | 1981-01-01 | TECEO 1 24led 350mA | 7035 | 2016-07-01 | DALI INTERFACE | 24W LED lensoflex schreder | 24 | NACHT | stroomwegen | per jaar | 4094 | 1520 | Gem. Smal. OVL | - | TECEO 1 24led 350mA | 28 | A+ | A+ | A+ | A+ | 0 | 0 | 0 | Vervangen M 8,0 | 8M.STV.CV.PT.60MM |  |  | 2021 | 1981 | 2021 | 2016 | 2036
DRA00399 | Enkel nummer | 201701 | 568701 | Drachten | verkeerswegen | Gauke Boelensstraat | Huisnr. 102 | In bedrijf | 8CST | 7035 | 1981-01-01 | TECEO 1 24led 350mA | 7035 | 2016-07-01 | DALI INTERFACE | 24W LED lensoflex schreder | 24 | NACHT | stroomwegen | per jaar | 4094 | 1520 | Gem. Smal. OVL | - | TECEO 1 24led 350mA | 28 | A+ | A+ | A+ | A+ | 0 | 0 | 0 | Vervangen M 8,0 | 8M.STV.CV.PT.60MM |  |  | 2021 | 1981 | 2021 | 2016 | 2036
DRA00400 | Enkel nummer | 201728 | 568702 | Drachten | verkeerswegen | Gauke Boelensstraat | Huisnr. 96 | In bedrijf | 8CST | 7035 | 1981-01-01 | TECEO 1 24led 350mA | 7035 | 2016-07-01 | DALI INTERFACE | 24W LED lensoflex schreder | 24 | NACHT | stroomwegen | per jaar | 4094 | 1520 | Gem. Smal. OVL | - | TECEO 1 24led 350mA | 28 | A+ | A+ | A+ | A+ | 0 | 0 | 0 | Vervangen M 8,0 | 8M.STV.CV.PT.60MM |  |  | 2021 | 1981 | 2021 | 2016 | 2036
DRA00401 | Enkel nummer | 201755 | 568702 | Drachten | verkeerswegen | Gauke Boelensstraat | Huisnr. 92 | In bedrijf | 8CST | 7035 | 1981-01-01 | TECEO 1 24led 350mA | 7035 | 2016-07-01 | DALI INTERFACE | 24W LED lensoflex schreder | 24 | NACHT | stroomwegen | per jaar | 4094 | 1520 | Gem. Smal. OVL | - | TECEO 1 24led 350mA | 28 | A+ | A+ | A+ | A+ | 0 | 0 | 0 | Vervangen M 8,0 | 8M.STV.CV.PT.60MM |  |  | 2021 | 1981 | 2021 | 2016 | 2036
DRA00402 | Enkel nummer | 201786 | 568702 | Drachten | verkeerswegen | Gauke Boelensstraat | Huisnr. 88 | In bedrijf | 8CST | 7035 | 1981-01-01 | TECEO 1 24led 350mA | 7035 | 2016-07-01 | DALI INTERFACE | 24W LED lensoflex schreder | 24 | NACHT | stroomwegen | per jaar | 4094 | 1520 | Gem. Smal. OVL | - | TECEO 1 24led 350mA | 28 | A+ | A+ | A+ | A+ | 0 | 0 | 0 | Vervangen M 8,0 | 8M.STV.CV.PT.60MM |  |  | 2021 | 1981 | 2021 | 2016 | 2036
DRA00403 | Enkel nummer | 201818 | 568704 | Drachten | verkeerswegen | Gauke Boelensstraat | - | In bedrijf | 8CST | 7035 | 1981-01-01 | TECEO 1 24led 350mA | 7035 | 2016-07-01 | DALI INTERFACE | 24W LED lensoflex schreder | 24 | NACHT | stroomwegen | per jaar | 4094 | 1520 | Gem. Smal. OVL | - | TECEO 1 24led 350mA | 28 | A+ | A+ | A+ | A+ | 0 | 0 | 0 | Vervangen M 8,0 | 8M.STV.CV.PT.60MM |  |  | 2021 | 1981 | 2021 | 2016 | 2036
DRA00404 | Enkel nummer | 201847 | 568704 | Drachten | verkeerswegen | Gauke Boelensstraat | - | In bedrijf | 8CST | 7035 | 1981-01-01 | TECEO 1 24led 350mA | 7035 | 2016-07-01 | DALI INTERFACE | 24W LED lensoflex schreder | 24 | NACHT | stroomwegen | per jaar | 4094 | 1520 | Gem. Smal. OVL | - | TECEO 1 24led 350mA | 28 | A+ | A+ | A+ | A+ | 0 | 0 | 0 | Vervangen M 8,0 | 8M.STV.CV.PT.60MM |  |  | 2021 | 1981 | 2021 | 2016 | 2036
DRA00405 | Enkel nummer | 201877 | 568705 | Drachten | verkeerswegen | Gauke Boelensstraat | Huisnr. 72 | In bedrijf | 8CST | 7035 | 1981-01-01 | TECEO 1 24led 350mA | 7035 | 2016-07-01 | DALI INTERFACE | 24W LED lensoflex schreder | 24 | NACHT | stroomwegen | per jaar | 4094 | 1520 | Gem. Smal. OVL | - | TECEO 1 24led 350mA | 28 | A+ | A+ | A+ | A+ | 0 | 0 | 0 | Vervangen M 8,0 | 8M.STV.CV.PT.60MM |  |  | 2021 | 1981 | 2021 | 2016 | 2036
DRA00406 | Enkel nummer | 201906 | 568705 | Drachten | verkeerswegen | Gauke Boelensstraat | Huisnr. 70 | In bedrijf | 8CST | 7035 | 1981-01-01 | TECEO 1 24led 350mA | 7035 | 2016-07-01 | DALI INTERFACE | 24W LED lensoflex schreder | 24 | NACHT | stroomwegen | per jaar | 4094 | 1520 | Gem. Smal. OVL | - | TECEO 1 24led 350mA | 28 | A+ | A+ | A+ | A+ | 0 | 0 | 0 | Vervangen M 8,0 | 8M.STV.CV.PT.60MM |  |  | 2021 | 1981 | 2021 | 2016 | 2036
DRA00407 | Enkel nummer | 201938 | 568706 | Drachten | verkeerswegen | Gauke Boelensstraat | Huisnr. 68 | In bedrijf | 8CST | 7035 | 1981-01-01 | TECEO 1 24led 350mA | 7035 | 2016-07-01 | DALI INTERFACE | 24W LED lensoflex schreder | 24 | NACHT | stroomwegen | per jaar | 4094 | 1520 | Gem. Smal. OVL | - | TECEO 1 24led 350mA | 28 | A+ | A+ | A+ | A+ | 0 | 0 | 0 | Vervangen M 8,0 | 8M.STV.CV.PT.60MM |  |  | 2021 | 1981 | 2021 | 2016 | 2036
DRA00408 | Enkel nummer | 201967 | 568707 | Drachten | verkeerswegen | Gauke Boelensstraat | Huisnr. 64 | In bedrijf | 8CST | 7035 | 1981-01-01 | TECEO 1 24led 350mA | 7035 | 2016-07-01 | DALI INTERFACE | 24W LED lensoflex schreder | 24 | NACHT | stroomwegen | per jaar | 4094 | 1520 | Gem. Smal. OVL | - | TECEO 1 24led 350mA | 28 | A+ | A+ | A+ | A+ | 0 | 0 | 0 | Vervangen M 8,0 | 8M.STV.CV.PT.60MM |  |  | 2021 | 1981 | 2021 | 2016 | 2036
DRA00409 | Enkel nummer | 201997 | 568707 | Drachten | verkeerswegen | Gauke Boelensstraat | Huisnr. 60 | In bedrijf | 8CST | 7035 | 1981-01-01 | TECEO 1 24led 350mA | 7035 | 2016-07-01 | DALI INTERFACE | 24W LED lensoflex schreder | 24 | NACHT | stroomwegen | per jaar | 4094 | 1520 | Gem. Smal. OVL | - | TECEO 1 24led 350mA | 28 | A+ | A+ | A+ | A+ | 0 | 0 | 0 | Vervangen M 8,0 | 8M.STV.CV.PT.60MM |  |  | 2021 | 1981 | 2021 | 2016 | 2036
DRA00410 | Enkel nummer | 202027 | 568708 | Drachten | verkeerswegen | Gauke Boelensstraat | Huisnr. 58 | In bedrijf | 8CST | 7035 | 1981-01-01 | TECEO 1 24led 350mA | 7035 | 2016-07-01 | DALI INTERFACE | 24W LED lensoflex schreder | 24 | NACHT | stroomwegen | per jaar | 4094 | 1520 | Gem. Smal. OVL | - | TECEO 1 24led 350mA | 28 | A+ | A+ | A+ | A+ | 0 | 0 | 0 | Vervangen M 8,0 | 8M.STV.CV.PT.60MM |  |  | 2021 | 1981 | 2021 | 2016 | 2036
DRA00411 | Enkel nummer | 202058 | 568709 | Drachten | verkeerswegen | Gauke Boelensstraat | Huisnr. 56 | In bedrijf | 8CST | 7035 | 1981-01-01 | TECEO 1 24led 350mA | 7035 | 2016-07-01 | DALI INTERFACE | 24W LED lensoflex schreder | 24 | NACHT | stroomwegen | per jaar | 4094 | 1520 | Gem. Smal. OVL | - | TECEO 1 24led 350mA | 28 | A+ | A+ | A+ | A+ | 0 | 0 | 0 | Vervangen M 8,0 | 8M.STV.CV.PT.60MM |  |  | 2021 | 1981 | 2021 | 2016 | 2036
DRA00412 | Enkel nummer | 202699 | 568712 | Drachten | verkeerswegen | Berglaan | Huisnr. 8 | In bedrijf | 8CILVERZ IJSSELOORD | 7016 | 2018-01-01 | TECEO 1 24led 350mA | 7035 | 2016-07-01 | DALI INTERFACE | 24W LED lensoflex schreder | 24 | NACHT | stroomwegen | per jaar | 4094 | 473 | Gem. Smal. OVL | - | TECEO 1 24led 350mA | 28 | A+ | A+ | A+ | A+ | 2 | 0 | 0 | [5 empty] | 2018 | 2058 | 2016 | 2036
DRA00413 | Enkel nummer | 202726 | 568713 | Drachten | verkeerswegen | Berglaan | Huisnr. 10 | In bedrijf | 8CILVERZ IJSSELOORD | 7016 | 2018-01-01 | SCHR TECEO 1 | - | 2016-01-01 | LEDDRIVER | 24W LED lensoflex schreder | 20 | NACHT | - | per jaar | 4094 | 473 | Gem. Smal. OVL | - | mastreclame Kijlstra | 28 | A+ | A+ | A+ | A+ | 0 | 0 | 0 | [5 empty] | 2018 | 2058 | 2016 | 2036
DRA00413 | Dubbel nummer | 202726 | 568713 | Drachten | verkeerswegen | Berglaan | Huisnr. 10 | In bedrijf | 8CILVERZ IJSSELOORD | 7016 | 2018-01-01 | SCHR TECEO 1 | - | 2016-01-01 | LEDDRIVER | 24W LED lensoflex schreder | 24 | NACHT | stroomwegen | per jaar | 4094 | 473 | Gem. Smal. OVL | - | TECEO 1 24led 350mA | 28 | A+ | A+ | A+ | A+ | 0 | 0 | 0 | [5 empty] | 2018 | 2058 | 2016 | 2036
DRA00414 | Enkel nummer | 202146 | 568709 | Drachten | verkeerswegen | Gauke Boelensstraat | Huisnr. 48 | In bedrijf | 8CST | 7035 | 1981-01-01 | TECEO 1 24led 350mA | 7035 | 2016-07-01 | LEDDRIVER DIM | 24W LED lensoflex schreder | 24 | NACHT | stroomwegen | per jaar | 4094 | 1520 | Gem. Smal. OVL | - | TECEO 1 24led 350mA | 28 | A+ | A+ | A+ | A+ | 0 | 0 | 0 | Vervangen M 8,0 | 8M.STV.CV.PT.60MM |  |  | 2021 | 1981 | 2021 | 2016 | 2036
DRA00415 | Enkel nummer | 202750 | 568717 | Drachten | verkeerswegen | Berglaan | Huisnr. 14 | In bedrijf | 8CILVERZ IJSSELOORD | 7016 | 2018-01-01 | TECEO 1 24led 350mA | 7035 | 2016-07-01 | DALI INTERFACE | 24W LED lensoflex schreder | 24 | NACHT | stroomwegen | per jaar | 4094 | 473 | Gem. Smal. OVL | - | TECEO 1 24led 350mA | 28 | A+ | A+ | A+ | A+ | 3 | 0 | 0 | [5 empty] | 2018 | 2058 | 2016 | 2036
DRA00416 | Enkel nummer | 202128 | 568699 | Drachten | verkeerswegen | Gauke Boelensstraat | Huisnr. 50 | In bedrijf | 8CST | 7035 | 1981-01-01 | TECEO 1 24led 350mA | 7035 | 2016-07-01 | LEDDRIVER DIM | 24W LED lensoflex schreder | 24 | NACHT | stroomwegen | per jaar | 4094 | 1520 | Gem. Smal. OVL | - | TECEO 1 24led 350mA | 28 | A+ | A+ | A+ | A+ | 0 | 0 | 0 | Vervangen M 8,0 | 8M.STV.CV.PT.60MM |  |  | 2021 | 1981 | 2021 | 2016 | 2036
DRA00417 | Enkel nummer | 202075 | 568698 | Drachten | verkeerswegen | Gauke Boelensstraat | - | In bedrijf | 8CST | 7035 | 1981-01-01 | TECEO 1 24led 350mA | 7035 | 2016-07-01 | LEDDRIVER DIM | 24W LED lensoflex schreder | 24 | NACHT | stroomwegen | per jaar | 4094 | 1520 | Gem. Smal. OVL | - | TECEO 1 24led 350mA | 28 | A+ | A+ | A+ | A+ | 0 | 0 | 0 | Vervangen M 8,0 | 8M.STV.CV.PT.60MM |  |  | 2021 | 1981 | 2021 | 2016 | 2036
DRA00418 | Enkel nummer | 201237 | 570800 | Drachten | verkeerswegen | Noorderhogeweg | - | In bedrijf | 10VVERZ | 7022 | 2005-04-08 | INDU 2650 AURORA | - | 2005-04-08 | HID-PV 150 /S SON/CDO | 150W SON-T PLUS | 150 | A 22:30 Avond (FRL) | - | per jaar | 1074 | 2319 | Gem. Smal. OVL | - | INDU 2650 AURORA | - | nvt | A+ | A+ | A+ | 0 | 0 | 0 | Vervangen A 10,0 |  | Schreder TECEO 1 10m |  | 2022 | 2005 | 2045 | 2005 | 2025
DRA00419 | Enkel nummer | 200424 | 567507 | Drachten | verkeerswegen | Oprijlaan | - | In bedrijf | 8CST | 7035 | 1982-01-01 | PHIL SRM | - | 1982-01-01 | BSX 91 | 91W LST-HY BY22d 1800K | 91 | A 22:30 Avond (FRL) | - | per jaar | 1074 | 2369 | Gem. Smal. OVL | - | PHIL SRM | - | B | A+ | A+ | B | 0 | 0 | 0 | Vervangen M+A 8,0 | 8M.STV.CV.PT.60MM | Schreder TECEO 1 8m |  | 2019 | 1982 | 2022 | 1982 | 2002
DRA00420 | Enkel nummer | 200437 | 567498 | Drachten | verkeerswegen | Oprijlaan | - | In bedrijf | 8VVERZ | 7035 | 1995-01-01 | PHIL SRM | - | 1982-01-01 | BSX 91 | 91W LST-HY BY22d 1800K | 91 | NACHT | - | per jaar | 4094 | 2369 | Gem. Smal. OVL | - | PHIL SRM | - | B | A+ | A+ | A+ | 0 | 0 | 0 | Vervangen A 8,0 |  | Schreder TECEO 1 8m |  | 2019 | 1995 | 2035 | 1982 | 2002
DRA00421 | Enkel nummer | 200403 | 567478 | Drachten | verkeerswegen | Oprijlaan | - | In bedrijf | 8CVERZ | 7035 | 2010-03-19 | PHIL SRS201 | - | 2010-03-19 | BSX 55 H26 | 55W LST-HY BY22d 1800K | 55 | NACHT | - | per jaar | 4094 | 2369 | Gem. Smal. OVL | - | PHIL SRS201 | - | B | A+ | A+ | A+ | 2 | 0 | 0 | [5 empty] | 2010 | 2050 | 2010 | 2030
DRA00422 | Enkel nummer | 200384 | 567445 | Drachten | verkeerswegen | Oprijlaan | - | In bedrijf | 8VVERZ | 7035 | 1999-02-23 | PHIL SRM | - | 1985-01-01 | BSX 91 | 91W LST-HY BY22d 1800K | 91 | A 22:30 Avond (FRL) | - | per jaar | 1074 | 2369 | Gem. Smal. OVL | - | PHIL SRM | - | B | A+ | A+ | A+ | 1 | 0 | 0 | Vervangen A 8,0 |  | Schreder TECEO 1 8m |  | 2019 | 1999 | 2039 | 1985 | 2005
DRA00423 | Enkel nummer | 200353 | 567430 | Drachten | verkeerswegen | Oprijlaan | - | In bedrijf | 8CST | 7035 | 1982-01-01 | PHIL SRM | - | 1982-01-01 | BSX 91 | 91W LST-HY BY22d 1800K | 91 | NACHT | - | per jaar | 4094 | 2369 | Gem. Smal. OVL | - | PHIL SRM | - | B | A+ | A+ | A+ | 2 | 0 | 0 | Vervangen M+A 8,0 | 8M.STV.CV.PT.60MM | Schreder TECEO 1 8m |  | 2019 | 1982 | 2022 | 1982 | 2002
DRA00424 | Enkel nummer | 200333 | 567397 | Drachten | verkeerswegen | Oprijlaan | - | In bedrijf | 8CST | 7035 | 1982-01-01 | PHIL SRM | - | 1982-01-01 | BSX 91 | 91W LST-HY BY22d 1800K | 91 | A 22:30 Avond (FRL) | - | per jaar | 1074 | 2369 | Gem. Smal. OVL | - | PHIL SRM | - | B | A+ | A+ | A+ | 1 | 0 | 0 | Vervangen M+A 8,0 | 8M.STV.CV.PT.60MM | Schreder TECEO 1 8m |  | 2019 | 1982 | 2022 | 1982 | 2002
DRA00425 | Enkel nummer | 200303 | 567382 | Drachten | verkeerswegen | Oprijlaan | - | In bedrijf | 8CST | 7035 | 1982-01-01 | PHIL SRM | - | 1982-01-01 | BSX 91 | 91W LST-HY BY22d 1800K | 91 | NACHT | - | per jaar | 4094 | 2369 | Gem. Smal. OVL | - | PHIL SRM | - | B | A+ | A+ | A+ | 2 | 0 | 0 | Vervangen M+A 8,0 | 8M.STV.CV.PT.60MM | Schreder TECEO 1 8m |  | 2019 | 1982 | 2022 | 1982 | 2002
DRA00426 | Enkel nummer | 200281 | 567351 | Drachten | verkeerswegen | Oprijlaan | - | In bedrijf | 8CVERZ | 7035 | 2013-12-09 | PHIL SRS201 | - | 2013-12-09 | BSX 55 H26 | 55W LST-HY BY22d 1800K | 55 | A 22:30 Avond (FRL) | - | per jaar | 1074 | 2369 | Gem. Smal. OVL | - | PHIL SRS201 | - | B | A+ | A+ | A+ | 0 | 0 | 0 | [5 empty] | 2013 | 2053 | 2013 | 2033
DRA00427 | Enkel nummer | 200252 | 567334 | Drachten | verkeerswegen | Oprijlaan | - | In bedrijf | 8CVERZ | 7035 | 1983-01-01 | PHIL SRM | - | 1983-01-01 | BSX 91 | 91W LST-HY BY22d 1800K | 91 | NACHT | - | per jaar | 4094 | 2369 | Gem. Smal. OVL | - | PHIL SRM | - | B | B | A+ | A+ | 0 | 0 | 0 | Vervangen A 8,0 |  | Schreder TECEO 1 8m |  | 2019 | 1983 | 2023 | 1983 | 2003
DRA00428 | Enkel nummer | 200219 | 567330 | Drachten | verkeerswegen | Oprijlaan | - | In bedrijf | 8CVERZ | 7035 | 1982-01-01 | PHIL SRM | - | 1982-01-01 | BSX 91 | 91W LST-HY BY22d 1800K | 91 | A 22:30 Avond (FRL) | - | per jaar | 1074 | 2369 | Gem. Smal. OVL | - | PHIL SRM | - | B | A+ | A+ | A+ | 2 | 0 | 0 | Vervangen M+A 8,0 | 8M.STV.CV.PT.60MM | Schreder TECEO 1 8m |  | 2019 | 1982 | 2022 | 1982 | 2002
DRA00429 | Enkel nummer | 203761 | 568878 | Drachten | De Venen | Splitting | - | In bedrijf | 3.5CPTVERZ | 7035 | 1985-01-01 | INDU 2000 KEGEL | - | 2004-11-01 | HF-R 136 PL-L | 36W PLL 4P HF DIM (23A) 830 | 36 | NACHT | - | per jaar | 4094 | 2692 | Gem. Smal. OVL | - | INDU 2000 KEGEL | - | A+ | A+ | A+ | A+ | 0 | 0 | 0 | [5 empty] | 1985 | 2025 | 2004 | 2024
DRA00431 | Enkel nummer | 200163 | 567355 | Drachten | De Trisken | Stal | - | In bedrijf | 8VST | 7035 | 2003-10-13 | PHIL SRM | - | 1985-01-01 | BSX 66 | 66W LST-HY BY22d 1800K | 66 | A 22:30 Avond (FRL) | - | per jaar | 1074 | 2715 | Gem. Smal. OVL | - | PHIL SRM | - | nvt | A+ | A+ | A+ | 0 | 0 | 0 | Vervangen A 6,0 |  | Sustainder Alexia |  | 2019 | 2003 | 2043 | 1985 | 2005
DRA00432 | Enkel nummer | 200138 | 567384 | Drachten | De Trisken | Stal | - | In bedrijf | 8CST | 7035 | 1982-01-01 | PHIL SRM | - | 1982-01-01 | BSX 66 | 66W LST-HY BY22d 1800K | 66 | NACHT | - | per jaar | 4094 | 2715 | Gem. Smal. OVL | - | PHIL SRM | - | B | A+ | A+ | A+ | 0 | 0 | 0 | Vervangen M+A 8,0 | 8M.STV.CV.PT.60MM | Sustainder Alexia |  | 2019 | 1982 | 2022 | 1982 | 2002
DRA00433 | Enkel nummer | 200111 | 567399 | Drachten | De Trisken | Stal | - | In bedrijf | 8CST | 7035 | 1982-01-01 | PHIL SRM | - | 1982-01-01 | BSX 66 | 66W LST-HY BY22d 1800K | 66 | NACHT | - | per jaar | 4094 | 2715 | Gem. Smal. OVL | - | PHIL SRM | - | B | A+ | A+ | A+ | 0 | 0 | 0 | Vervangen M+A 8,0 | 8M.STV.CV.PT.60MM | Sustainder Alexia |  | 2019 | 1982 | 2022 | 1982 | 2002
DRA00434 | Enkel nummer | 200080 | 567409 | Drachten | De Trisken | Stal | - | In bedrijf | 8CST | 7035 | 1982-01-01 | PHIL SRM | - | 1982-01-01 | BSX 66 | 66W LST-HY BY22d 1800K | 66 | A 22:30 Avond (FRL) | - | per jaar | 1074 | 2715 | Gem. Smal. OVL | - | PHIL SRM | - | B | A+ | A+ | A+ | 0 | 0 | 0 | Vervangen M+A 8,0 | 8M.STV.CV.PT.60MM | Sustainder Alexia |  | 2019 | 1982 | 2022 | 1982 | 2002
DRA00435 | Enkel nummer | 200047 | 567416 | Drachten | De Trisken | Stal | - | In bedrijf | 8CST | 7035 | 1982-01-01 | PHIL SRM | - | 1982-01-01 | BSX 66 | 66W LST-HY BY22d 1800K | 66 | NACHT | - | per jaar | 4094 | 2715 | Gem. Smal. OVL | - | PHIL SRM | - | nvt | A+ | A+ | A+ | 0 | 0 | 0 | Vervangen M+A 8,0 | 8M.STV.CV.PT.60MM | Sustainder Alexia |  | 2019 | 1982 | 2022 | 1982 | 2002
DRA00436 | Enkel nummer | 200011 | 567408 | Drachten | De Trisken | Stal | - | In bedrijf | 8CST | 7035 | 1982-01-01 | PHIL SRM | - | 1982-01-01 | BSX 66 | 66W LST-HY BY22d 1800K | 66 | A 22:30 Avond (FRL) | - | per jaar | 1074 | 2715 | Gem. Smal. OVL | - | PHIL SRM | - | A+ | A+ | A+ | A+ | 0 | 0 | 0 | Vervangen M+A 8,0 | 8M.STV.CV.PT.60MM | Sustainder Alexia |  | 2019 | 1982 | 2022 | 1982 | 2002
DRA00437 | Enkel nummer | 199977 | 567407 | Drachten | De Trisken | Stal | - | In bedrijf | 8CST | 7035 | 1982-01-01 | PHIL SRM | - | 1982-01-01 | BSX 66 | 66W LST-HY BY22d 1800K | 66 | NACHT | - | per jaar | 4094 | 2715 | Gem. Smal. OVL | - | PHIL SRM | - | A+ | A+ | A+ | A+ | 0 | 0 | 0 | Vervangen M+A 8,0 | 8M.STV.CV.PT.60MM | Sustainder Alexia |  | 2019 | 1982 | 2022 | 1982 | 2002
DRA00438 | Enkel nummer | 200052 | 567376 | Drachten | De Trisken | Voergang | Huisnr. 41 | In bedrijf | 5.5CAL | 0 | 1982-01-01 | PHIL FGS104 | - | 2000-12-04 | HF-R 136 PL-L | 36W PLL 4P HF DIM (23A) 830 | 36 | NACHT | - | per jaar | 4094 | 2998 | Gem. Smal. OVL | - | PHIL FGS104 | - | nvt | A+ | A+ | A+ | 0 | 0 | 0 | Vervangen M+A 6,0 | 6M.STV.CV.PT.60MM | Sustainder Alexia |  | 2020 | 1982 | 2022 | 2000 | 2020
DRA00440 | Enkel nummer | 200046 | 567341 | Drachten | De Trisken | Voergang | Huisnr. 27 | In bedrijf | 5.5CAL | 0 | 1982-01-01 | PHIL FGS104 | - | 2000-12-04 | HF-R 136 PL-L | 36W PLL 4P HF DIM (23A) 830 | 36 | NACHT | - | per jaar | 4094 | 2998 | Gem. Smal. OVL | - | PHIL FGS104 | - | nvt | A+ | A+ | A+ | 0 | 0 | 0 | Vervangen M+A 6,0 | 6M.STV.CV.PT.60MM | Sustainder Alexia |  | 2020 | 1982 | 2022 | 2000 | 2020
DRA00442 | Enkel nummer | 200019 | 567328 | Drachten | De Trisken | Voergang | Huisnr. 33 | In bedrijf | 5.5CAL | 0 | 1982-01-01 | PHIL FGS104 | - | 2000-12-04 | HF-R 136 PL-L | 36W PLL 4P HF DIM (23A) 830 | 36 | NACHT | - | per jaar | 4094 | 2998 | Gem. Smal. OVL | - | PHIL FGS104 | - | nvt | A+ | A+ | A+ | 0 | 0 | 0 | Vervangen M+A 6,0 | 6M.STV.CV.PT.60MM | Sustainder Alexia |  | 2020 | 1982 | 2022 | 2000 | 2020
DRA00443 | Enkel nummer | 200061 | 567459 | Drachten | De Trisken | Schuur | Huisnr. 8 | In bedrijf | 5.5CAL | nvt | 1990-02-21 | PHIL FGS104 | - | 2000-11-28 | HF-R 136 PL-L | 36W PLL 4P HF DIM (23A) 830 | 36 | NACHT | - | per jaar | 4094 | 2625 | Gem. Smal. OVL | - | PHIL FGS104 | - | nvt | A+ | A+ | A+ | 0 | 0 | 0 | Vervangen A 6,0 |  | Sustainder Alexia |  | 2020 | 1990 | 2030 | 2000 | 2020
DRA00444 | Enkel nummer | 200039 | 567488 | Drachten | De Trisken | Schuur | Huisnr. 9 | In bedrijf | 5.5CAL | 0 | 1982-01-01 | PHIL FGS104 | - | 2000-11-28 | HF-R 136 PL-L | 36W PLL 4P HF DIM (23A) 830 | 36 | NACHT | - | per jaar | 4094 | 2625 | Gem. Smal. OVL | - | PHIL FGS104 | - | nvt | A+ | A+ | A+ | 0 | 0 | 0 | Vervangen M+A 6,0 | 6M.STV.CV.PT.60MM | Sustainder Alexia |  | 2020 | 1982 | 2022 | 2000 | 2020
DRA00445 | Enkel nummer | 199918 | 567423 | Drachten | De Trisken | Stal | - | In bedrijf | 8CST | 7035 | 1982-01-01 | PHIL SRM | - | 1982-01-01 | BSX 66 | 66W LST-HY BY22d 1800K | 66 | NACHT | - | per jaar | 4094 | 2715 | Gem. Smal. OVL | - | PHIL SRM | - | A+ | A+ | A+ | A+ | 0 | 0 | 0 | Vervangen M+A 8,0 | 8M.STV.CV.PT.60MM | Sustainder Alexia |  | 2019 | 1982 | 2022 | 1982 | 2002
DRA00446 | Enkel nummer | 199828 | 567493 | Drachten | De Trisken | Stal | - | In bedrijf | 8CST | 7035 | 1982-01-01 | PHIL SRM | - | 1982-01-01 | BSX 66 | 66W LST-HY BY22d 1800K | 66 | NACHT | - | per jaar | 4094 | 2715 | Gem. Smal. OVL | - | PHIL SRM | - | B | A+ | A+ | A+ | 0 | 0 | 0 | Vervangen M+A 8,0 | 8M.STV.CV.PT.60MM | Sustainder Alexia |  | 2019 | 1982 | 2022 | 1982 | 2002
DRA00447 | Enkel nummer | 203750 | 569050 | Drachten | De Venen | Splitting | - | In bedrijf | 3.5CPTVERZ | 7035 | 1985-01-01 | INDU 2000 KEGEL | - | 2000-05-25 | HF-R 136 PL-L | 36W PLL 4P HF DIM (23A) 830 | 36 | NACHT | - | per jaar | 4094 | 2692 | Gem. Smal. OVL | - | INDU 2000 KEGEL | - | A+ | A+ | A+ | A+ | 0 | 0 | 0 | Vervangen A 4,0 |  | Sustainder Alexia |  | 2020 | 1985 | 2025 | 2000 | 2020
DRA00448 | Enkel nummer | 199683 | 567607 | Drachten | De Trisken | Stal | - | In bedrijf | 8CST | 7035 | 1982-01-01 | PHIL SRM | - | 1982-01-01 | BSX 66 | 66W LST-HY BY22d 1800K | 66 | NACHT | - | per jaar | 4094 | 2715 | Gem. Smal. OVL | - | PHIL SRM | - | B | A+ | A+ | A+ | 0 | 0 | 0 | Vervangen M+A 8,0 | 8M.STV.CV.PT.60MM | Sustainder Alexia |  | 2019 | 1982 | 2022 | 1982 | 2002
DRA00449 | Enkel nummer | 199848 | 567627 | Drachten | De Trisken | Dorsvloer | - | In bedrijf | 5.5CAL | 0 | 1982-01-01 | PHIL FGS104 | - | 2000-11-27 | HF-R 136 PL-L | 36W PLL 4P HF DIM (23A) 830 | 36 | NACHT | - | per jaar | 4094 | 1346 | Gem. Smal. OVL | - | PHIL FGS104 | - | nvt | A+ | A+ | A+ | 0 | 0 | 0 | Vervangen M+A 6,0 | 6M.STV.CV.PT.60MM | Sustainder Alexia |  | 2020 | 1982 | 2022 | 2000 | 2020
DRA00450 | Enkel nummer | 199916 | 567597 | Drachten | De Trisken | Schuur | Huisnr. 76 | In bedrijf | 5.5VVERZ | 7035 | 1995-03-09 | PHIL FGS104 | - | 2000-11-28 | HF-R 136 PL-L | 36W PLL 4P HF DIM (23A) 830 | 36 | NACHT | - | per jaar | 4094 | 2625 | Gem. Smal. OVL | - | PHIL FGS104 | - | B | A+ | A+ | A+ | 0 | 0 | 0 | Vervangen A 6,0 |  | Sustainder Alexia |  | 2020 | 1995 | 2035 | 2000 | 2020
DRA00451 | Enkel nummer | 199941 | 567503 | Drachten | De Trisken | Schuur | Huisnr. 48 | In bedrijf | 5.5CAL | 0 | 1988-03-02 | PHIL FGS104 | - | 2000-11-28 | HF-R 136 PL-L | 36W PLL 4P HF DIM (23A) 830 | 36 | NACHT | - | per jaar | 4094 | 2625 | Gem. Smal. OVL | - | PHIL FGS104 | - | nvt | A+ | A+ | A+ | 0 | 0 | 0 | Vervangen A 6,0 |  | Sustainder Alexia |  | 2020 | 1988 | 2028 | 2000 | 2020
DRA00452 | Enkel nummer | 200020 | 567520 | Drachten | De Trisken | Schuur | Huisnr. 142 | In bedrijf | 5.5CST | 7035 | 1992-07-24 | PHIL FGS104 | - | 2012-07-03 | HF-R 136 PL-L | 36W PLL 4P 830 | 36 | NACHT | - | per jaar | 4094 | 2625 | Gem. Smal. OVL | - | PHIL FGS104 | - | nvt | A+ | A+ | A+ | 0 | 0 | 0 | [5 empty] | 1992 | 2032 | 2012 | 2032
DRA00453 | Enkel nummer | 200050 | 567574 | Drachten | De Trisken | Schuur | Huisnr. 120 | In bedrijf | 5.5CST | 7035 | 1993-06-16 | PHIL FGS104 | - | 2000-11-28 | HF-R 136 PL-L | 36W PLL 4P HF DIM (23A) 830 | 36 | NACHT | - | per jaar | 4094 | 2625 | Gem. Smal. OVL | - | PHIL FGS104 | - | B | A+ | A+ | A+ | 0 | 0 | 0 | Vervangen A 6,0 |  | Sustainder Alexia |  | 2020 | 1993 | 2033 | 2000 | 2020
DRA00454 | Enkel nummer | 199980 | 567658 | Drachten | De Trisken | Schuur | Huisnr. 139 | In bedrijf | 5.5CST | 7035 | 2004-10-05 | PHIL FGS104 | - | 2004-10-05 | HF-R 136 PL-L | 36W PLL 4P HF DIM (23A) 830 | 36 | NACHT | - | per jaar | 4094 | 2625 | Gem. Smal. OVL | - | PHIL FGS104 | - | B | A+ | A+ | A+ | 0 | 0 | 0 |  |  | Sustainder Alexia |  |  | 2004 | 2044 | 2004 | 2024
DRA00455 | Enkel nummer | 199943 | 567646 | Drachten | De Trisken | Schuur | Huisnr. 86 | In bedrijf | 5.5VVERZ | 7035 | 1999-10-13 | PHIL FGS104 | - | 2000-11-27 | HF-R 136 PL-L | 36W PLL 4P HF DIM (23A) 830 | 36 | NACHT | - | per jaar | 4094 | 2625 | Gem. Smal. OVL | - | PHIL FGS104 | - | B | A+ | A+ | A+ | 0 | 0 | 0 | Vervangen A 6,0 |  | Sustainder Alexia |  | 2020 | 1999 | 2039 | 2000 | 2020
DRA00456 | Enkel nummer | 199882 | 567685 | Drachten | De Trisken | Dorsvloer | Huisnr. 34 | In bedrijf | 5.5CAL | 0 | 1982-01-01 | PHIL FGS104 | - | 2000-11-27 | HF-R 136 PL-L | 36W PLL 4P HF DIM (23A) 830 | 36 | NACHT | - | per jaar | 4094 | 1346 | Gem. Smal. OVL | - | PHIL FGS104 | - | nvt | A+ | A+ | A+ | 0 | 0 | 0 | Vervangen M+A 6,0 | 6M.STV.CV.PT.60MM | Sustainder Alexia |  | 2020 | 1982 | 2022 | 2000 | 2020
DRA00457 | Enkel nummer | 199867 | 567715 | Drachten | De Trisken | Dorsvloer | Huisnr. 27 | In bedrijf | 5.5CAL | 0 | 1982-01-01 | PHIL FGS104 | - | 2000-11-27 | HF-R 136 PL-L | 36W PLL 4P HF DIM (23A) 830 | 36 | NACHT | - | per jaar | 4094 | 1346 | Gem. Smal. OVL | - | PHIL FGS104 | - | nvt | A+ | A+ | A+ | 1 | 0 | 0 | Vervangen M+A 6,0 | 6M.STV.CV.PT.60MM | Sustainder Alexia |  | 2020 | 1982 | 2022 | 2000 | 2020
DRA00458 | Enkel nummer | 199806 | 567413 | Drachten | De Trisken | Voergang | Huisnr. 128 | In bedrijf | 5.5VVERZ | 7035 | 2002-11-19 | PHIL SGS201 | - | 2002-11-19 | BSN 50 | 50W SON | 50 | NACHT | - | per jaar | 4094 | 2998 | Gem. Smal. OVL | - | PHIL SGS201 | - | B | A+ | A+ | A+ | 0 | 0 | 0 | Vervangen A 6,0 |  | Sustainder Alexia |  | 2022 | 2002 | 2042 | 2002 | 2022
DRA00459 | Enkel nummer | 199819 | 567347 | Drachten | De Trisken | Voergang | Huisnr. 123 | In bedrijf | 5.5CAL | 0 | 1982-01-01 | PHIL FGS104 | - | 2000-12-04 | HF-R 136 PL-L | 36W PLL 4P HF DIM (23A) 830 | 36 | NACHT | - | per jaar | 4094 | 2998 | Gem. Smal. OVL | - | PHIL FGS104 | - | nvt | A+ | A+ | A+ | 0 | 0 | 0 | Vervangen M+A 6,0 | 6M.STV.CV.PT.60MM | Sustainder Alexia |  | 2020 | 1982 | 2022 | 2000 | 2020
DRA00460 | Enkel nummer | 199881 | 567327 | Drachten | De Trisken | Voergang | Huisnr. 85 | In bedrijf | 5.5CAL | 0 | 1982-01-01 | PHIL FGS104 | - | 2000-12-04 | HF-R 136 PL-L | 36W PLL 4P HF DIM (23A) 830 | 36 | NACHT | - | per jaar | 4094 | 2998 | Gem. Smal. OVL | - | PHIL FGS104 | - | nvt | A+ | A+ | A+ | 2 | 0 | 0 | Vervangen M+A 6,0 | 6M.STV.CV.PT.60MM | Sustainder Alexia |  | 2020 | 1982 | 2022 | 2000 | 2020
DRA00461 | Enkel nummer | 199951 | 567313 | Drachten | De Trisken | Voergang | Huisnr. 47 | In bedrijf | 5.5CAL | 0 | 1982-01-01 | PHIL FGS104 | - | 2000-12-04 | HF-R 136 PL-L | 36W PLL 4P HF DIM (23A) 830 | 36 | NACHT | - | per jaar | 4094 | 2998 | Gem. Smal. OVL | - | PHIL FGS104 | - | nvt | A+ | A+ | A+ | 0 | 0 | 0 | Vervangen M+A 6,0 | 6M.STV.CV.PT.60MM | Sustainder Alexia |  | 2020 | 1982 | 2022 | 2000 | 2020
DRA00462 | Enkel nummer | 199616 | 567647 | Drachten | De Trisken | Stal | - | In bedrijf | 8CST | 7035 | 1982-01-01 | PHIL SRM | - | 1982-01-01 | BSX 66 | 66W LST-HY BY22d 1800K | 66 | NACHT | - | per jaar | 4094 | 2715 | Gem. Smal. OVL | - | PHIL SRM | - | B | A+ | A+ | A+ | 0 | 0 | 0 | Vervangen M+A 8,0 | 8M.STV.CV.PT.60MM | Sustainder Alexia |  | 2019 | 1982 | 2022 | 1982 | 2002
DRA00463 | Enkel nummer | 199597 | 567675 | Drachten | De Trisken | Stal | - | In bedrijf | 8CST | 7035 | 1982-01-01 | PHIL SRM | - | 1982-01-01 | BSX 66 | 66W LST-HY BY22d 1800K | 66 | NACHT | - | per jaar | 4094 | 2715 | Gem. Smal. OVL | - | PHIL SRM | - | B | A+ | A+ | A+ | 0 | 0 | 0 | Vervangen M+A 8,0 | 8M.STV.CV.PT.60MM | Sustainder Alexia |  | 2019 | 1982 | 2022 | 1982 | 2002
DRA00464 | Enkel nummer | 199662 | 567723 | Drachten | De Trisken | Stal | - | In bedrijf | 3.5CPTAL | 0 | 1982-01-01 | INDU 2000 KEGEL | - | 1982-01-01 | BSN 50 | 50W SON | 50 | NACHT | - | per jaar | 4094 | 2715 | Gem. Smal. OVL | - | INDU 2000 KEGEL | - | nvt | A+ | A+ | A+ | 0 | 0 | 0 | Vervangen M+A 4,0 | 4M.STV.CV.PT.60MM | Sustainder Alexia |  | 2019 | 1982 | 2022 | 1982 | 2002
DRA00465 | Enkel nummer | 199672 | 567751 | Drachten | De Trisken | Stal | - | In bedrijf | 3.5CPTST | 7035 | 1996-10-23 | INDU 2000 KEGEL | - | 2017-01-01 | HF-P 136 PL-L | 36W PLL 4P HF 830 | 36 | NACHT | - | per jaar | 4094 | 2715 | Gem. Smal. OVL | - | INDU 2000 KEGEL | - | nvt | A+ | A+ | A+ | 0 | 0 | 0 | [5 empty] | 1996 | 2036 | 2017 | 2037
DRA00466 | Enkel nummer | 199674 | 567783 | Drachten | De Trisken | Hooizolder | Huisnr. 9 | In bedrijf | 3.5CPTAL | 0 | 1982-01-01 | INDU 2000 KEGEL | - | 2012-07-30 | HF-R 136 PL-L | 36W PLL 4P 830 | 36 | NACHT | - | per jaar | 4094 | 1758 | Gem. Smal. OVL | - | INDU 2000 KEGEL | - | B | A+ | A+ | A+ | 2 | 0 | 0 | Vervangen M 4,0 | 4M.STV.CV.PT.60MM |  |  | 2022 | 1982 | 2022 | 2012 | 2032
DRA00467 | Enkel nummer | 199680 | 567827 | Drachten | De Trisken | Hooizolder | - | In bedrijf | 5.5CAL | 0 | 1982-01-01 | PHIL FGS104 | - | 1982-01-01 | HF-R 136 PL-L | 36W PLL 4P HF DIM (23A) 830 | 36 | NACHT | - | per jaar | 4094 | 1758 | Gem. Smal. OVL | - | PHIL FGS104 | - | nvt | A+ | A+ | A+ | 0 | 0 | 0 | Vervangen M+A 6,0 | 6M.STV.CV.PT.60MM | Sustainder Alexia |  | 2019 | 1982 | 2022 | 1982 | 2002
DRA00468 | Enkel nummer | 199729 | 567854 | Drachten | De Trisken | Hooizolder | - | In bedrijf | 5.5VVERZ | 7035 | 1996-04-24 | PHIL FGS104 | - | 2000-11-27 | HF-R 136 PL-L | 36W PLL 4P HF DIM (23A) 830 | 36 | NACHT | - | per jaar | 4094 | 1758 | Gem. Smal. OVL | - | PHIL FGS104 | - | B | A+ | A+ | A+ | 2 | 0 | 0 | Vervangen A 6,0 |  | Sustainder Alexia |  | 2020 | 1996 | 2036 | 2000 | 2020
DRA00469 | Enkel nummer | 199763 | 567903 | Drachten | De Trisken | Hooizolder | Huisnr. 242 | In bedrijf | 5.5CAL | 0 | 1982-01-01 | PHIL FGS104 | - | 2000-11-30 | HF-R 136 PL-L | 36W PLL 4P HF DIM (23A) 830 | 36 | NACHT | - | per jaar | 4094 | 1758 | Gem. Smal. OVL | - | PHIL FGS104 | - | nvt | A+ | A+ | B | 2 | 0 | 0 | Vervangen M+A 6,0 | 6M.STV.CV.PT.60MM | Sustainder Alexia |  | 2020 | 1982 | 2022 | 2000 | 2020
DRA00470 | Enkel nummer | 199799 | 567895 | Drachten | De Trisken | Hooizolder | - | In bedrijf | 5.5CAL | 0 | 1982-01-01 | PHIL FGS104 | - | 2000-11-30 | HF-R 136 PL-L | 36W PLL 4P HF DIM (23A) 830 | 36 | NACHT | - | per jaar | 4094 | 1758 | Gem. Smal. OVL | - | PHIL FGS104 | - | nvt | A+ | A+ | A+ | 0 | 0 | 0 | Vervangen M+A 6,0 | 6M.STV.CV.PT.60MM | Sustainder Alexia |  | 2020 | 1982 | 2022 | 2000 | 2020
DRA00471 | Enkel nummer | 199766 | 567827 | Drachten | De Trisken | Hooizolder | Huisnr. 42 | In bedrijf | 3.5CPTAL | 0 | 1982-01-01 | INDU 2000 KEGEL | - | 1982-01-01 | BSN 50 | 50W SON | 50 | NACHT | - | per jaar | 4094 | 1758 | Gem. Smal. OVL | - | INDU 2000 KEGEL | - | nvt | A+ | A+ | A+ | 2 | 0 | 0 | Vervangen M+A 4,0 | 4M.STV.CV.PT.60MM | Sustainder Alexia |  | 2019 | 1982 | 2022 | 1982 | 2002
DRA00472 | Enkel nummer | 199729 | 567773 | Drachten | De Trisken | Hooizolder | Huisnr. 62 | In bedrijf | 3.5CPTST | 7035 | 1982-01-01 | INDU 2000 KEGEL | - | 1982-01-01 | BSN 50 | 50W SON | 50 | NACHT | - | per jaar | 4094 | 1758 | Gem. Smal. OVL | - | INDU 2000 KEGEL | - | B | B | A+ | A+ | 2 | 0 | 0 | Vervangen M+A 4,0 | 4M.STV.CV.PT.60MM | Sustainder Alexia |  | 2019 | 1982 | 2022 | 1982 | 2002
DRA00473 | Enkel nummer | 202973 | 571749 | Drachten | verkeerswegen | Folgeralaan | Huisnr. 29 | In bedrijf | 8CST | 7035 | 1982-01-01 | PHIL SRM | - | 1982-01-01 | BSX 55 H26 | 55W LST BY22d 1800K | 55 | NACHT | - | per jaar | 4094 | 1493 | Gem. Smal. OVL | - | PHIL SRM | - | A+ | A+ | A+ | A+ | 0 | 0 | 0 | Vervangen M+A 6,0 | 6M.STV.CV.PT.60MM | Sustainder Alexia 2200K |  | 2019 | 1982 | 2022 | 1982 | 2002
DRA00474 | Enkel nummer | 203213 | 571884 | Drachten | verkeerswegen | Folgeralaan | - | In bedrijf | 8CST | 7035 | 1982-01-01 | PHIL SRM | - | 1982-01-01 | BSX 55 H26 | 55W LST BY22d 1800K | 55 | A 22:30 Avond (FRL) | - | per jaar | 1074 | 1493 | Gem. Smal. OVL | - | PHIL SRM | - | A+ | A+ | A+ | A+ | 0 | 0 | 0 | Vervangen M+A 6,0 | 6M.STV.CV.PT.60MM | Sustainder Alexia 2200K |  | 2019 | 1982 | 2022 | 1982 | 2002
DRA00475 | Enkel nummer | 201555 | 567830 | Drachten | verkeerswegen | Overstesingel | - | In bedrijf | 4CPTAL | 0 | 1982-01-01 | INDU 2000 KEGEL | - | 1982-01-01 | HF-R 136 PL-L | 36W PLL 4P HF DIM (23A) 830 | 36 | P 23:00 - Morgen (FRL) | - | per jaar | 1472 | 2410 | Gem. Smal. OVL | - | INDU 2000 KEGEL | - | nvt | A+ | A+ | A+ | 0 | 0 | 0 | Vervangen M+A 4,0 | 4M.STV.CV.PT.60MM | Sustainder Anne |  | 2019 | 1982 | 2022 | 1982 | 2002
DRA00476 | Enkel nummer | 201579 | 567823 | Drachten | verkeerswegen | Overstesingel | - | In bedrijf | 4CPTAL | 0 | 1982-01-01 | INDU 2000 KEGEL | - | 1982-01-01 | HF-R 136 PL-L | 36W PLL 4P HF DIM (23A) 830 | 36 | P 23:00 - Morgen (FRL) | - | per jaar | 1472 | 2410 | Gem. Smal. OVL | - | INDU 2000 KEGEL | - | nvt | D | A+ | A+ | 0 | 0 | 0 | Vervangen M+A 4,0 | 4M.STV.CV.PT.60MM | Sustainder Anne |  | 2019 | 1982 | 2022 | 1982 | 2002
DRA00477 | Enkel nummer | 201605 | 567820 | Drachten | verkeerswegen | Overstesingel | - | In bedrijf | 4CPTAL | NVT | 1982-01-01 | INDU 2000 KEGEL | - | 1982-01-01 | HF-R 136 PL-L | 36W PLL 4P HF DIM (23A) 830 | 36 | P 23:00 - Morgen (FRL) | - | per jaar | 1472 | 2410 | Gem. Smal. OVL | - | INDU 2000 KEGEL | - | B | A+ | A+ | A+ | 0 | 0 | 0 | Vervangen M+A 4,0 | 4M.STV.CV.PT.60MM | Sustainder Anne |  | 2019 | 1982 | 2022 | 1982 | 2002
DRA00478 | Enkel nummer | 203651 | 570475 | Drachtstercompagnie | Drachtstercompagnie | Noorderend | Huisnr. 20a | In bedrijf | 8CST | 7035 | 1982-01-01 | PHIL SRM | - | 1982-01-01 | BSX 55 H26 | 55W LST BY22d 1800K | 55 | A 22:30 Avond (FRL) | - | per jaar | 1074 | 2301 | Gem. Smal. OVL | - | PHIL SRM | - | B | A+ | B | A+ | 0 | 0 | 0 | Vervangen M+A 6,0 | 6M.STV.CV.PT.60MM | Sustainder Alexia 2200K |  | 2019 | 1982 | 2022 | 1982 | 2002
DRA00479 | Enkel nummer | 199946 | 567413 | Drachten | De Trisken | Stal | - | In bedrijf | 8CST | 7035 | 1982-01-01 | PHIL SRM | - | 1982-01-01 | BSX 66 | 66W LST-HY BY22d 1800K | 66 | A 22:30 Avond (FRL) | - | per jaar | 1074 | 2715 | Gem. Smal. OVL | - | PHIL SRM | - | A+ | A+ | A+ | A+ | 0 | 0 | 0 | Vervangen M+A 8,0 | 8M.STV.CV.PT.60MM | Sustainder Alexia |  | 2019 | 1982 | 2022 | 1982 | 2002
DRA00480 | Enkel nummer | 199883 | 567440 | Drachten | De Trisken | Stal | - | In bedrijf | 8CST | 7035 | 1982-01-01 | PHIL SRM | - | 1982-01-01 | BSX 66 | 66W LST-HY BY22d 1800K | 66 | A 22:30 Avond (FRL) | - | per jaar | 1074 | 2715 | Gem. Smal. OVL | - | PHIL SRM | - | A+ | A+ | A+ | A+ | 0 | 0 | 0 | Vervangen M+A 8,0 | 8M.STV.CV.PT.60MM | Sustainder Alexia |  | 2019 | 1982 | 2022 | 1982 | 2002
DRA00481 | Enkel nummer | 199850 | 567461 | Drachten | De Trisken | Stal | - | In bedrijf | 8CST | 7035 | 1982-01-01 | PHIL SRM | - | 1982-01-01 | BSX 66 | 66W LST-HY BY22d 1800K | 66 | NACHT | - | per jaar | 4094 | 2715 | Gem. Smal. OVL | - | PHIL SRM | - | A+ | A+ | A+ | A+ | 0 | 0 | 0 | Vervangen M+A 8,0 | 8M.STV.CV.PT.60MM | Sustainder Alexia |  | 2019 | 1982 | 2022 | 1982 | 2002
DRA00482 | Enkel nummer | 199803 | 567525 | Drachten | De Trisken | Stal | - | In bedrijf | 8CST | 7035 | 1982-01-01 | PHIL SRM | - | 1982-01-01 | BSX 66 | 66W LST-HY BY22d 1800K | 66 | A 22:30 Avond (FRL) | - | per jaar | 1074 | 2715 | Gem. Smal. OVL | - | PHIL SRM | - | B | A+ | A+ | A+ | 0 | 0 | 0 | Vervangen M+A 8,0 | 8M.STV.CV.PT.60MM | Sustainder Alexia |  | 2019 | 1982 | 2022 | 1982 | 2002
DRA00483 | Enkel nummer | 202139 | 569972 | Drachten | De Swetten | Handwerkerszijde | Huisnr. 112 | In bedrijf | 5.5VVERZ | 7035 | 1998-10-14 | PHIL FGS104 | - | 1998-10-14 | HF-R 136 PL-L | 36W PLL 4P HF DIM (23A) 830 | 36 | NACHT | - | per jaar | 4094 | 1603 | Gem. Smal. OVL | - | PHIL FGS104 | - | A+ | A+ | A+ | A+ | 0 | 0 | 0 | Vervangen A 6,0 |  | Sustainder Alexia |  | 2019 | 1998 | 2038 | 1998 | 2018
DRA00484 | Enkel nummer | 202152 | 569925 | Drachten | De Swetten | Handwerkerszijde | Huisnr. 92 | In bedrijf | 5.5VVERZ | 7035 | 1998-09-30 | PHIL FGS104 | - | 1998-09-30 | HF-R 136 PL-L | 36W PLL 4P HF DIM (23A) 830 | 36 | NACHT | - | per jaar | 4094 | 1603 | Gem. Smal. OVL | - | PHIL FGS104 | - | A+ | A+ | A+ | A+ | 0 | 0 | 0 | Vervangen A 6,0 |  | Sustainder Alexia |  | 2019 | 1998 | 2038 | 1998 | 2018
DRA00485 | Enkel nummer | 199803 | 567580 | Drachten | De Trisken | Dorsvloer | Huisnr. 6 | In bedrijf | 5.5CAL | 0 | 1982-01-01 | PHIL FGS104 | - | 2000-11-27 | HF-R 136 PL-L | 36W PLL 4P HF DIM (23A) 830 | 36 | NACHT | - | per jaar | 4094 | 1346 | Gem. Smal. OVL | - | PHIL FGS104 | - | nvt | A+ | A+ | A+ | 0 | 0 | 0 | Vervangen M+A 6,0 | 6M.STV.CV.PT.60MM | Sustainder Alexia |  | 2020 | 1982 | 2022 | 2000 | 2020
DRA00486 | Enkel nummer | 199826 | 567605 | Drachten | De Trisken | Dorsvloer | Huisnr. 14 | In bedrijf | 5.5CAL | 0 | 1982-01-01 | PHIL FGS104 | - | 2000-11-27 | HF-R 136 PL-L | 36W PLL 4P HF DIM (23A) 830 | 36 | NACHT | - | per jaar | 4094 | 1346 | Gem. Smal. OVL | - | PHIL FGS104 | - | nvt | A+ | A+ | A+ | 0 | 0 | 0 | Vervangen M+A 6,0 | 6M.STV.CV.PT.60MM | Sustainder Alexia |  | 2020 | 1982 | 2022 | 2000 | 2020
DRA00487 | Enkel nummer | 199881 | 567609 | Drachten | De Trisken | Schuur | Huisnr. 95 | In bedrijf | 5.5CAL | 0 | 1982-01-01 | PHIL FGS104 | - | 2000-11-28 | HF-R 136 PL-L | 36W PLL 4P HF DIM (23A) 830 | 36 | NACHT | - | per jaar | 4094 | 2625 | Gem. Smal. OVL | - | PHIL FGS104 | - | nvt | A+ | A+ | A+ | 0 | 0 | 0 | Vervangen M+A 6,0 | 6M.STV.CV.PT.60MM | Sustainder Alexia |  | 2020 | 1982 | 2022 | 2000 | 2020
DRA00488 | Enkel nummer | 199899 | 567562 | Drachten | De Trisken | Schuur | Huisnr. 81 | In bedrijf | 5.5CAL | 0 | 1982-01-01 | PHIL FGS104 | - | 2000-11-29 | HF-R 136 PL-L | 36W PLL 4P HF DIM (23A) 830 | 36 | NACHT | - | per jaar | 4094 | 2625 | Gem. Smal. OVL | - | PHIL FGS104 | - | nvt | A+ | A+ | A+ | 0 | 0 | 0 | Vervangen M+A 6,0 | 6M.STV.CV.PT.60MM | Sustainder Alexia |  | 2020 | 1982 | 2022 | 2000 | 2020
DRA00489 | Enkel nummer | 199910 | 567523 | Drachten | De Trisken | Schuur | Huisnr. 67 | In bedrijf | 5.5CAL | 0 | 1982-01-01 | PHIL FGS104 | - | 2000-11-28 | HF-R 136 PL-L | 36W PLL 4P HF DIM (23A) 830 | 36 | NACHT | - | per jaar | 4094 | 2625 | Gem. Smal. OVL | - | PHIL FGS104 | - | nvt | B | A+ | A+ | 0 | 0 | 0 | Vervangen M+A 6,0 | 6M.STV.CV.PT.60MM | Sustainder Alexia |  | 2020 | 1982 | 2022 | 2000 | 2020
DRA00490 | Enkel nummer | 199929 | 567467 | Drachten | De Trisken | Schuur | Huisnr. 41 | In bedrijf | 3.5CPTAL | 0 | 1982-01-01 | INDU 2000 KEGEL | - | 1982-01-01 | BSN 50 | 50W SON | 50 | A 22:30 Avond (FRL) | - | per jaar | 1074 | 2625 | Gem. Smal. OVL | - | INDU 2000 KEGEL | - | nvt | A+ | A+ | A+ | 0 | 0 | 0 | Vervangen M+A 4,0 | 4M.STV.CV.PT.60MM | Sustainder Alexia |  | 2019 | 1982 | 2022 | 1982 | 2002
DRA00491 | Enkel nummer | 199966 | 567492 | Drachten | De Trisken | Schuur | Huisnr. 35 | In bedrijf | 5.5CAL | 0 | 1982-01-01 | PHIL FGS104 | - | 2000-11-28 | HF-R 136 PL-L | 36W PLL 4P HF DIM (23A) 830 | 36 | NACHT | - | per jaar | 4094 | 2625 | Gem. Smal. OVL | - | PHIL FGS104 | - | nvt | A+ | A+ | A+ | 0 | 0 | 0 | Vervangen M+A 6,0 | 6M.STV.CV.PT.60MM | Sustainder Alexia |  | 2020 | 1982 | 2022 | 2000 | 2020
DRA00492 | Enkel nummer | 199998 | 567495 | Drachten | De Trisken | Schuur | Huisnr. 29 | In bedrijf | 5.5VVERZ | 7035 | 2009-06-15 | PHIL FGS104 | - | 2000-11-28 | HF-R 136 PL-L | 36W PLL 4P HF DIM (23A) 830 | 36 | NACHT | - | per jaar | 4094 | 2625 | Gem. Smal. OVL | - | PHIL FGS104 | - | B | A+ | A+ | A+ | 0 | 0 | 0 | Vervangen A 6,0 |  | Sustainder Alexia |  | 2020 | 2009 | 2049 | 2000 | 2020
DRA00493 | Enkel nummer | 200049 | 567543 | Drachten | De Trisken | Schuur | Huisnr. 87 | In bedrijf | 5.5CAL | 0 | 1987-10-28 | PHIL FGS104 | - | 2000-11-28 | HF-R 136 PL-L | 36W PLL 4P HF DIM (23A) 830 | 36 | NACHT | - | per jaar | 4094 | 2625 | Gem. Smal. OVL | - | PHIL FGS104 | - | nvt | A+ | A+ | A+ | 0 | 0 | 0 | Vervangen A 6,0 |  | Sustainder Alexia |  | 2020 | 1987 | 2027 | 2000 | 2020
DRA00494 | Enkel nummer | 200012 | 567588 | Drachten | De Trisken | Schuur | Huisnr. 102 | In bedrijf | 5.5CST | 7035 | 1993-06-16 | PHIL FGS104 | - | 2000-11-28 | HF-R 136 PL-L | 36W PLL 4P HF DIM (23A) 830 | 36 | NACHT | - | per jaar | 4094 | 2625 | Gem. Smal. OVL | - | PHIL FGS104 | - | B | A+ | A+ | A+ | 0 | 0 | 0 | Vervangen A 6,0 |  | Sustainder Alexia |  | 2020 | 1993 | 2033 | 2000 | 2020
DRA00495 | Enkel nummer | 199988 | 567612 | Drachten | De Trisken | Schuur | Huisnr. 131 | In bedrijf | 5.5CAL | 0 | 1982-01-01 | PHIL FGS104 | - | 2000-11-28 | HF-R 136 PL-L | 36W PLL 4P HF DIM (23A) 830 | 36 | NACHT | - | per jaar | 4094 | 2625 | Gem. Smal. OVL | - | PHIL FGS104 | - | nvt | A+ | A+ | A+ | 0 | 0 | 0 | Vervangen M+A 6,0 | 6M.STV.CV.PT.60MM | Sustainder Alexia |  | 2020 | 1982 | 2022 | 2000 | 2020
DRA00496 | Enkel nummer | 199909 | 567662 | Drachten | De Trisken | Schuur | Huisnr. 117 | In bedrijf | 5.5CAL | 0 | 1982-01-01 | PHIL FGS104 | - | 2000-11-28 | HF-R 136 PL-L | 36W PLL 4P HF DIM (23A) 830 | 36 | NACHT | - | per jaar | 4094 | 2625 | Gem. Smal. OVL | - | PHIL FGS104 | - | nvt | A+ | A+ | A+ | 0 | 0 | 0 | Vervangen M+A 6,0 | 6M.STV.CV.PT.60MM | Sustainder Alexia |  | 2020 | 1982 | 2022 | 2000 | 2020
DRA00497 | Enkel nummer | 199869 | 567653 | Drachten | De Trisken | Dorsvloer | Huisnr. 26 | In bedrijf | 5.5CAL | 0 | 1982-01-01 | PHIL FGS104 | - | 2000-11-27 | HF-R 136 PL-L | 36W PLL 4P HF DIM (23A) 830 | 36 | NACHT | - | per jaar | 4094 | 1346 | Gem. Smal. OVL | - | PHIL FGS104 | - | nvt | A+ | A+ | A+ | 0 | 0 | 0 | Vervangen M+A 6,0 | 6M.STV.CV.PT.60MM | Sustainder Alexia |  | 2020 | 1982 | 2022 | 2000 | 2020
DRA00498 | Enkel nummer | 199857 | 567749 | Drachten | De Trisken | Dorsvloer | Huisnr. 63 | In bedrijf | 5.5CAL | 0 | 1982-01-01 | PHIL FGS104 | - | 2000-11-27 | HF-R 136 PL-L | 36W PLL 4P HF DIM (23A) 830 | 36 | NACHT | - | per jaar | 4094 | 1346 | Gem. Smal. OVL | - | PHIL FGS104 | - | nvt | A+ | A+ | A+ | 0 | 0 | 0 | Vervangen M+A 6,0 | 6M.STV.CV.PT.60MM | Sustainder Alexia |  | 2020 | 1982 | 2022 | 2000 | 2020
DRA00499 | Enkel nummer | 199819 | 567779 | Drachten | De Trisken | Dorsvloer | Huisnr. 75 | In bedrijf | 3.5CPTAL | 0 | 1982-01-01 | INDU 2000 KEGEL | - | 1982-01-01 | BSN 50 | 50W SON | 50 | NACHT | - | per jaar | 4094 | 1346 | Gem. Smal. OVL | - | INDU 2000 KEGEL | - | B | A+ | A+ | A+ | 0 | 0 | 0 | Vervangen M+A 4,0 | 4M.STV.CV.PT.60MM | Sustainder Alexia |  | 2019 | 1982 | 2022 | 1982 | 2002
DRA00500 | Enkel nummer | 199874 | 567809 | Drachten | De Trisken | Dorsvloer | Huisnr. 124 | In bedrijf | 5.5CAL | 0 | 1982-01-01 | PHIL FGS104 | - | 2000-11-27 | HF-R 136 PL-L | 36W PLL 4P HF DIM (23A) 830 | 36 | NACHT | - | per jaar | 4094 | 1346 | Gem. Smal. OVL | - | PHIL FGS104 | - | nvt | A+ | A+ | A+ | 0 | 0 | 0 | Vervangen M+A 6,0 | 6M.STV.CV.PT.60MM | Sustainder Alexia |  | 2020 | 1982 | 2022 | 2000 | 2020
DRA00501 | Enkel nummer | 199871 | 567844 | Drachten | De Trisken | Dorsvloer | - | In bedrijf | 5.5CAL | 0 | 1982-01-01 | PHIL FGS104 | - | 2000-11-27 | HF-R 136 PL-L | 36W PLL 4P HF DIM (23A) 830 | 36 | NACHT | - | per jaar | 4094 | 1346 | Gem. Smal. OVL | - | PHIL FGS104 | - | nvt | A+ | A+ | A+ | 0 | 0 | 0 | Vervangen M+A 6,0 | 6M.STV.CV.PT.60MM | Sustainder Alexia |  | 2020 | 1982 | 2022 | 2000 | 2020
DRA00502 | Enkel nummer | 199849 | 567867 | Drachten | De Trisken | Dorsvloer | Huisnr. 184 | In bedrijf | 5.5CAL | 0 | 1982-01-01 | PHIL FGS104 | - | 2000-11-27 | HF-R 136 PL-L | 36W PLL 4P HF DIM (23A) 830 | 36 | NACHT | - | per jaar | 4094 | 1346 | Gem. Smal. OVL | - | PHIL FGS104 | - | nvt | A+ | A+ | A+ | 0 | 0 | 0 | Vervangen M+A 6,0 | 6M.STV.CV.PT.60MM | Sustainder Alexia |  | 2020 | 1982 | 2022 | 2000 | 2020
DRA00503 | Enkel nummer | 199857 | 567897 | Drachten | De Trisken | Dorsvloer | - | In bedrijf | 3.5CPTAL | 0 | 1982-01-01 | INDU 2000 KEGEL | - | 1982-01-01 | BSN 50 | 50W SON | 50 | A 22:30 Avond (FRL) | - | per jaar | 1074 | 1346 | Gem. Smal. OVL | - | INDU 2000 KEGEL | - | nvt | A+ | A+ | A+ | 0 | 0 | 0 | Vervangen M+A 4,0 | 4M.STV.CV.PT.60MM | Sustainder Alexia |  | 2019 | 1982 | 2022 | 1982 | 2002
DRA00504 | Enkel nummer | 199872 | 567926 | Drachten | De Trisken | Dorsvloer | - | In bedrijf | 3.5CPTAL | 0 | 1982-01-01 | INDU 2000 KEGEL | - | 1982-01-01 | BSN 50 | 50W SON | 50 | NACHT | - | per jaar | 4094 | 1346 | Gem. Smal. OVL | - | INDU 2000 KEGEL | - | nvt | A+ | A+ | A+ | 0 | 0 | 0 | Vervangen M+A 4,0 | 4M.STV.CV.PT.60MM | Sustainder Alexia |  | 2019 | 1982 | 2022 | 1982 | 2002
DRA00505 | Enkel nummer | 203756 | 568950 | Drachten | De Venen | Splitting | - | In bedrijf | 3.5CPTVERZ | 7035 | 1985-01-01 | INDU 2000 KEGEL | - | 2000-05-25 | HF-R 136 PL-L | 36W PLL 4P HF DIM (23A) 830 | 36 | NACHT | - | per jaar | 4094 | 2692 | Gem. Smal. OVL | - | INDU 2000 KEGEL | - | A+ | A+ | A+ | B | 0 | Armatuur kap weg, water in armatuur. | Niet genummerd | Vervangen A 4,0 |  | Sustainder Alexia |  | 2020 | 1985 | 2025 | 2000 | 2020
DRA00506 | Enkel nummer | 199828 | 567711 | Drachten | De Trisken | Dorsvloer | Huisnr. 29 | In bedrijf | 3.5CPTAL | 0 | 1982-01-01 | INDU 2000 KEGEL | - | 1982-01-01 | BSN 50 | 50W SON | 50 | NACHT | - | per jaar | 4094 | 1346 | Gem. Smal. OVL | - | INDU 2000 KEGEL | - | nvt | A+ | A+ | A+ | 0 | 0 | 0 | Vervangen M+A 4,0 | 4M.STV.CV.PT.60MM | Sustainder Alexia |  | 2019 | 1982 | 2022 | 1982 | 2002
DRA00507 | Enkel nummer | 199796 | 567703 | Drachten | De Trisken | Dorsvloer | Huisnr. 41 | In bedrijf | 3.5CPTAL | 0 | 1982-01-01 | INDU 2000 KEGEL | - | 1982-01-01 | BSN 50 | 50W SON | 50 | A 22:30 Avond (FRL) | - | per jaar | 1074 | 1346 | Gem. Smal. OVL | - | INDU 2000 KEGEL | - | nvt | A+ | A+ | A+ | 0 | 0 | 0 | Vervangen M+A 4,0 | 4M.STV.CV.PT.60MM | Sustainder Alexia |  | 2019 | 1982 | 2022 | 1982 | 2002
DRA00508 | Enkel nummer | 199748 | 567527 | Drachten | De Trisken | Voergang | - | In bedrijf | 3.5CPTAL | 0 | 1982-01-01 | INDU 2000 KEGEL | - | 1988-01-01 | BSN 50 | 50W SON | 50 | A 22:30 Avond (FRL) | - | per jaar | 1074 | 2998 | Gem. Smal. OVL | - | INDU 2000 KEGEL | - | nvt | A+ | A+ | A+ | 0 | 0 | 0 | Vervangen M+A 4,0 | 4M.STV.CV.PT.60MM | Sustainder Alexia |  | 2019 | 1982 | 2022 | 1988 | 2008
DRA00537 | Enkel nummer | 203758 | 568926 | Drachten | De Venen | Splitting | - | In bedrijf | 3.5CPTVERZ | 7035 | 1985-01-01 | INDU 2000 KEGEL | - | 2000-05-26 | HF-R 136 PL-L | 36W PLL 4P HF DIM (23A) 830 | 36 | NACHT | - | per jaar | 4094 | 2692 | Gem. Smal. OVL | - | INDU 2000 KEGEL | - | A+ | A+ | A+ | A+ | 0 | 0 | Niet genummerd | Vervangen A 4,0 |  | Sustainder Alexia |  | 2020 | 1985 | 2025 | 2000 | 2020
DRA00538 | Enkel nummer | 199721 | 567540 | Drachten | De Trisken | Voergang | - | In bedrijf | 3.5CPTAL | 0 | 1982-01-01 | INDU 2000 KEGEL | - | 1982-01-01 | BSN 50 | 50W SON | 50 | NACHT | - | per jaar | 4094 | 2998 | Gem. Smal. OVL | - | INDU 2000 KEGEL | - | nvt | A+ | A+ | A+ | 0 | 0 | 0 | Vervangen M+A 4,0 | 4M.STV.CV.PT.60MM | Sustainder Alexia |  | 2019 | 1982 | 2022 | 1982 | 2002
DRA00539 | Enkel nummer | 199748 | 567505 | Drachten | De Trisken | Voergang | - | In bedrijf | 3.5CPTVERZ | 7035 | 2009-06-03 | INDU 2000 KEGEL | - | 1982-01-01 | BSN 50 | 50W SON | 50 | NACHT | - | per jaar | 4094 | 2998 | Gem. Smal. OVL | - | INDU 2000 KEGEL | - | nvt | A+ | A+ | A+ | 0 | 0 | 0 | Vervangen A 4,0 |  | Sustainder Alexia |  | 2019 | 2009 | 2049 | 1982 | 2002
DRA00540 | Enkel nummer | 199759 | 567474 | Drachten | De Trisken | Voergang | - | In bedrijf | 3.5CPTAL | 0 | 1982-01-01 | INDU 2000 KEGEL | - | 1982-01-01 | BSN 50 | 50W SON | 50 | A 22:30 Avond (FRL) | - | per jaar | 1074 | 2998 | Gem. Smal. OVL | - | INDU 2000 KEGEL | - | nvt | B | A+ | A+ | 0 | 0 | 0 | Vervangen M+A 4,0 | 4M.STV.CV.PT.60MM | Sustainder Alexia |  | 2019 | 1982 | 2022 | 1982 | 2002
DRA00541 | Enkel nummer | 199804 | 567473 | Drachten | De Trisken | Voergang | Huisnr. 134 | In bedrijf | 5.5CAL | 0 | 1982-01-01 | PHIL FGS104 | - | 2000-12-04 | HF-R 136 PL-L | 36W PLL 4P HF DIM (23A) 830 | 36 | NACHT | - | per jaar | 4094 | 2998 | Gem. Smal. OVL | - | PHIL FGS104 | - | nvt | A+ | A+ | A+ | 0 | 0 | 0 | Vervangen M+A 6,0 | 6M.STV.CV.PT.60MM | Sustainder Alexia |  | 2020 | 1982 | 2022 | 2000 | 2020
DRA00542 | Enkel nummer | 199797 | 567446 | Drachten | De Trisken | Voergang | - | In bedrijf | 5.5CAL | 0 | 1982-01-01 | PHIL FGS104 | - | 2000-12-05 | HF-R 136 PL-L | 36W PLL 4P HF DIM (23A) 830 | 36 | NACHT | - | per jaar | 4094 | 2998 | Gem. Smal. OVL | - | PHIL FGS104 | - | nvt | A+ | A+ | A+ | 0 | 0 | 0 | Vervangen M+A 6,0 | 6M.STV.CV.PT.60MM | Sustainder Alexia |  | 2020 | 1982 | 2022 | 2000 | 2020
DRA00543 | Enkel nummer | 199797 | 567383 | Drachten | De Trisken | Voergang | - | In bedrijf | 5.5CAL | 0 | 1989-01-01 | PHIL FGS104 | - | 1989-01-01 | HF-R 136 PL-L | 36W PLL 4P HF DIM (23A) 830 | 36 | NACHT | - | per jaar | 4094 | 2998 | Gem. Smal. OVL | - | PHIL FGS104 | - | B | A+ | A+ | A+ | 0 | 0 | 0 | Vervangen A 6,0 |  | Sustainder Alexia |  | 2019 | 1989 | 2029 | 1989 | 2009
DRA00544 | Enkel nummer | 199845 | 567341 | Drachten | De Trisken | Voergang | Huisnr. 113 | In bedrijf | 5.5CAL | 0 | 1982-01-01 | PHIL FGS104 | - | 2000-12-05 | HF-R 136 PL-L | 36W PLL 4P HF DIM (23A) 830 | 36 | NACHT | - | per jaar | 4094 | 2998 | Gem. Smal. OVL | - | PHIL FGS104 | - | nvt | A+ | A+ | A+ | 0 | 0 | 0 | Vervangen M+A 6,0 | 6M.STV.CV.PT.60MM | Sustainder Alexia |  | 2020 | 1982 | 2022 | 2000 | 2020
DRA00545 | Enkel nummer | 199883 | 567359 | Drachten | De Trisken | Voergang | Huisnr. 100 | In bedrijf | 3.5CPTAL | 0 | 1982-01-01 | INDU 2000 KEGEL | - | 1982-01-01 | BSN 50 | 50W SON | 50 | NACHT | - | per jaar | 4094 | 2998 | Gem. Smal. OVL | - | INDU 2000 KEGEL | - | nvt | A+ | A+ | A+ | 0 | 0 | 0 | Vervangen M+A 4,0 | 4M.STV.CV.PT.60MM | Sustainder Alexia |  | 2019 | 1982 | 2022 | 1982 | 2002
DRA00546 | Enkel nummer | 199894 | 567394 | Drachten | De Trisken | Voergang | Huisnr. 88 | In bedrijf | 3.5CPTAL | 0 | 1982-01-01 | INDU 2000 KEGEL | - | 1982-01-01 | BSN 50 | 50W SON | 50 | A 22:30 Avond (FRL) | - | per jaar | 1074 | 2998 | Gem. Smal. OVL | - | INDU 2000 KEGEL | - | nvt | A+ | A+ | A+ | 0 | 0 | 0 | Vervangen M+A 4,0 | 4M.STV.CV.PT.60MM | Sustainder Alexia |  | 2019 | 1982 | 2022 | 1982 | 2002
DRA00547 | Enkel nummer | 199913 | 567315 | Drachten | De Trisken | Voergang | Huisnr. 77 | In bedrijf | 5.5CAL | 0 | 1982-01-01 | PHIL FGS104 | - | 2000-12-05 | HF-R 136 PL-L | 36W PLL 4P HF DIM (23A) 830 | 36 | NACHT | - | per jaar | 4094 | 2998 | Gem. Smal. OVL | - | PHIL FGS104 | - | nvt | A+ | A+ | A+ | 0 | 0 | 0 | Vervangen M+A 6,0 | 6M.STV.CV.PT.60MM | Sustainder Alexia |  | 2020 | 1982 | 2022 | 2000 | 2020
DRA00548 | Enkel nummer | 199989 | 567322 | Drachten | De Trisken | Voergang | Huisnr. 41 | In bedrijf | 5.5CAL | 0 | 1982-01-01 | PHIL FGS104 | - | 2000-12-05 | HF-R 136 PL-L | 36W PLL 4P HF DIM (23A) 830 | 36 | NACHT | - | per jaar | 4094 | 2998 | Gem. Smal. OVL | - | PHIL FGS104 | - | nvt | A+ | A+ | A+ | 0 | 0 | 0 | Vervangen M+A 6,0 | 6M.STV.CV.PT.60MM | Sustainder Alexia |  | 2020 | 1982 | 2022 | 2000 | 2020
DRA00549 | Enkel nummer | 199808 | 567733 | Drachten | De Trisken | Dorsvloer | Huisnr. 51 | In bedrijf | 3.5CPTAL | 0 | 1982-01-01 | INDU 2000 KEGEL | - | 1982-01-01 | BSN 50 | 50W SON | 50 | NACHT | - | per jaar | 4094 | 1346 | Gem. Smal. OVL | - | INDU 2000 KEGEL | - | nvt | A+ | A+ | A+ | 0 | 0 | 0 | Vervangen M+A 4,0 | 4M.STV.CV.PT.60MM | Sustainder Alexia |  | 2019 | 1982 | 2022 | 1982 | 2002
DRA00550 | Enkel nummer | 204255 | 568693 | Drachten | kantorenpark | Heideanjer | Huisnr. 9 | In bedrijf | 3.5CPTVERZ | 7035 | 2000-05-10 | INDU 2000 KEGEL | - | 2000-05-10 | HF-R 136 PL-L | 36W PLL 4P HF DIM (23A) 830 | 36 | NACHT | - | per jaar | 4094 | 1635 | Gem. Smal. OVL | - | INDU 2000 KEGEL | - | A+ | A+ | A+ | A+ | 0 | 0 | 0 | Vervangen A 4,0 |  | Sustainder Alexia |  | 2020 | 2000 | 2040 | 2000 | 2020
DRA00551 | Enkel nummer | 204249 | 568706 | Drachten | kantorenpark | Heideanjer | Huisnr. 18 | In bedrijf | 3.5CPTVERZ | 7035 | 2000-05-10 | INDU 2000 KEGEL | - | 2008-01-09 | HF-P 136 PL-L | 36W PLL 4P HF 830 | 36 | NACHT | - | per jaar | 4094 | 1635 | Gem. Smal. OVL | - | INDU 2000 KEGEL | - | A+ | A+ | A+ | A+ | 0 | 0 | 0 | Vervangen A 4,0 |  | Sustainder Alexia |  | 2022 | 2000 | 2040 | 2008 | 2028
DRA00552 | Enkel nummer | 204248 | 568726 | Drachten | kantorenpark | Heideanjer | Huisnr. 16 | In bedrijf | 3.5CPTVERZ | 7035 | 2000-05-10 | INDU 2000 KEGEL | - | 2000-05-10 | HF-R 136 PL-L | 36W PLL 4P HF DIM (23A) 830 | 36 | NACHT | - | per jaar | 4094 | 1635 | Gem. Smal. OVL | - | INDU 2000 KEGEL | - | A+ | A+ | A+ | A+ | 0 | 0 | 0 | Vervangen A 4,0 |  | Sustainder Alexia |  | 2020 | 2000 | 2040 | 2000 | 2020
DRA00553 | Enkel nummer | 204248 | 568754 | Drachten | kantorenpark | Heideanjer | Huisnr. 14 | In bedrijf | 3.5CPTVERZ | 7035 | 2000-05-10 | INDU 2000 KEGEL | - | 2000-05-10 | HF-R 136 PL-L | 36W PLL 4P HF DIM (23A) 830 | 36 | NACHT | - | per jaar | 4094 | 1635 | Gem. Smal. OVL | - | INDU 2000 KEGEL | - | A+ | A+ | A+ | A+ | 0 | 0 | 0 | Vervangen A 4,0 |  | Sustainder Alexia |  | 2020 | 2000 | 2040 | 2000 | 2020
DRA00554 | Enkel nummer | 204248 | 568776 | Drachten | kantorenpark | Heideanjer | Huisnr. 14 | In bedrijf | 3.5CPTVERZ | 7035 | 2000-05-10 | INDU 2000 KEGEL | - | 2000-05-10 | HF-R 136 PL-L | 36W PLL 4P HF DIM (23A) 830 | 36 | NACHT | - | per jaar | 4094 | 1635 | Gem. Smal. OVL | - | INDU 2000 KEGEL | - | A+ | A+ | A+ | A+ | 0 | 0 | 0 | Vervangen A 4,0 |  | Sustainder Alexia |  | 2020 | 2000 | 2040 | 2000 | 2020
DRA00555 | Enkel nummer | 204228 | 568785 | Drachten | kantorenpark | Heideanjer | Huisnr. 12 | In bedrijf | 3.5CPTVERZ | 7035 | 2000-05-22 | INDU 2000 KEGEL | - | 2000-05-22 | HF-R 136 PL-L | 36W PLL 4P HF DIM (23A) 830 | 36 | NACHT | - | per jaar | 4094 | 1635 | Gem. Smal. OVL | - | INDU 2000 KEGEL | - | A+ | A+ | A+ | A+ | 0 | 0 | 0 | Vervangen A 4,0 |  | Sustainder Alexia |  | 2020 | 2000 | 2040 | 2000 | 2020
DRA00557 | Enkel nummer | 204251 | 568794 | Drachten | kantorenpark | Heideanjer | Huisnr. 12 | In bedrijf | 3.5CPTVERZ | 7035 | 2000-05-10 | INDU 2000 KEGEL | - | 2000-05-10 | HF-R 136 PL-L | 36W PLL 4P HF DIM (23A) 830 | 36 | NACHT | - | per jaar | 4094 | 1635 | Gem. Smal. OVL | - | INDU 2000 KEGEL | - | A+ | A+ | A+ | A+ | 0 | 0 | 0 | Vervangen A 4,0 |  | Sustainder Alexia |  | 2020 | 2000 | 2040 | 2000 | 2020
DRA00558 | Enkel nummer | 204268 | 568796 | Drachten | kantorenpark | Heideanjer | Huisnr. 10 | In bedrijf | 3.5CPTVERZ | 7035 | 2000-05-10 | INDU 2000 KEGEL | - | 2000-05-10 | HF-R 136 PL-L | 36W PLL 4P HF DIM (23A) 830 | 36 | NACHT | - | per jaar | 4094 | 1635 | Gem. Smal. OVL | - | INDU 2000 KEGEL | - | A+ | A+ | A+ | A+ | 0 | 0 | 0 | Vervangen A 4,0 |  | Sustainder Alexia |  | 2020 | 2000 | 2040 | 2000 | 2020
DRA00559 | Enkel nummer | 204284 | 568796 | Drachten | kantorenpark | Heideanjer | Huisnr. 8c | In bedrijf | 3.5CPTVERZ | 7035 | 2000-05-10 | INDU 2000 KEGEL | - | 2000-05-10 | HF-R 136 PL-L | 36W PLL 4P HF DIM (23A) 830 | 36 | NACHT | - | per jaar | 4094 | 1635 | Gem. Smal. OVL | - | INDU 2000 KEGEL | - | A+ | A+ | A+ | A+ | 0 | 0 | 0 | Vervangen A 4,0 |  | Sustainder Alexia |  | 2020 | 2000 | 2040 | 2000 | 2020
DRA00560 | Enkel nummer | 204303 | 568797 | Drachten | kantorenpark | Heideanjer | Huisnr. 8b | In bedrijf | 3.5CPTVERZ | 7035 | 2000-05-11 | INDU 2000 KEGEL | - | 2000-05-11 | HF-R 136 PL-L | 36W PLL 4P HF DIM (23A) 830 | 36 | NACHT | - | per jaar | 4094 | 1635 | Gem. Smal. OVL | - | INDU 2000 KEGEL | - | A+ | A+ | A+ | A+ | 0 | 0 | 0 | Vervangen A 4,0 |  | Sustainder Alexia |  | 2020 | 2000 | 2040 | 2000 | 2020
DRA00561 | Enkel nummer | 204303 | 568777 | Drachten | kantorenpark | Heideanjer | Huisnr. 15 | In bedrijf | 3.5CPTVERZ | 7035 | 2011-08-05 | INDU 2000 KEGEL | - | 2000-05-22 | HF-R 136 PL-L | 36W PLL 4P HF DIM (23A) 830 | 36 | NACHT | - | per jaar | 4094 | 1635 | Gem. Smal. OVL | - | INDU 2000 KEGEL | - | A+ | B | A+ | A+ | 0 | 0 | 0 | Vervangen A 4,0 |  | Sustainder Alexia |  | 2020 | 2011 | 2051 | 2000 | 2020
DRA00562 | Enkel nummer | 204308 | 568757 | Drachten | kantorenpark | Heideanjer | Huisnr. 15 | In bedrijf | 3.5CPTVERZ | 7035 | 2000-05-22 | INDU 2000 KEGEL | - | 2000-05-22 | HF-R 136 PL-L | 36W PLL 4P HF DIM (23A) 830 | 36 | NACHT | - | per jaar | 4094 | 1635 | Gem. Smal. OVL | - | INDU 2000 KEGEL | - | A+ | A+ | A+ | A+ | 0 | 0 | 0 | Vervangen A 4,0 |  | Sustainder Alexia |  | 2020 | 2000 | 2040 | 2000 | 2020
DRA00563 | Enkel nummer | 204308 | 568737 | Drachten | kantorenpark | Heideanjer | Huisnr. 15 | In bedrijf | 3.5CPTVERZ | 7035 | 2000-05-22 | INDU 2000 KEGEL | - | 2000-05-22 | HF-R 136 PL-L | 36W PLL 4P HF DIM (23A) 830 | 36 | NACHT | - | per jaar | 4094 | 1635 | Gem. Smal. OVL | - | INDU 2000 KEGEL | - | A+ | A+ | A+ | A+ | 0 | 0 | 0 | Vervangen A 4,0 |  | Sustainder Alexia |  | 2020 | 2000 | 2040 | 2000 | 2020
DRA00564 | Enkel nummer | 204308 | 568713 | Drachten | kantorenpark | Heideanjer | Huisnr. 15 | In bedrijf | 3.5CPTVERZ | 7035 | 2000-05-22 | INDU 2000 KEGEL | - | 2000-05-22 | HF-R 136 PL-L | 36W PLL 4P HF DIM (23A) 830 | 36 | NACHT | - | per jaar | 4094 | 1635 | Gem. Smal. OVL | - | INDU 2000 KEGEL | - | A+ | A+ | A+ | A+ | 0 | 0 | 0 | Vervangen A 4,0 |  | Sustainder Alexia |  | 2020 | 2000 | 2040 | 2000 | 2020
DRA00565 | Enkel nummer | 204302 | 568695 | Drachten | kantorenpark | Heideanjer | Huisnr. 15 | In bedrijf | 3.5CPTVERZ | 7035 | 2000-05-22 | INDU 2000 KEGEL | - | 2000-05-22 | HF-R 136 PL-L | 36W PLL 4P HF DIM (23A) 830 | 36 | NACHT | - | per jaar | 4094 | 1635 | Gem. Smal. OVL | - | INDU 2000 KEGEL | - | A+ | A+ | A+ | A+ | 0 | 0 | 0 | Vervangen A 4,0 |  | Sustainder Alexia |  | 2020 | 2000 | 2040 | 2000 | 2020
DRA00566 | Enkel nummer | 204323 | 568797 | Drachten | kantorenpark | Heideanjer | Huisnr. 8 | In bedrijf | 3.5CPTVERZ | 7035 | 2000-05-08 | INDU 2000 KEGEL | - | 2000-05-08 | HF-R 136 PL-L | 36W PLL 4P HF DIM (23A) 830 | 36 | NACHT | - | per jaar | 4094 | 1635 | Gem. Smal. OVL | - | INDU 2000 KEGEL | - | B | A+ | B | A+ | 0 | 0 | 0 | Vervangen A 4,0 |  | Sustainder Alexia |  | 2020 | 2000 | 2040 | 2000 | 2020
DRA00567 | Enkel nummer | 204344 | 568797 | Drachten | kantorenpark | Heideanjer | Huisnr. 6 | In bedrijf | 3.5CPTVERZ | 7035 | 2000-05-10 | INDU 2000 KEGEL | - | 2000-05-10 | HF-R 136 PL-L | 36W PLL 4P HF DIM (23A) 830 | 36 | NACHT | - | per jaar | 4094 | 1635 | Gem. Smal. OVL | - | INDU 2000 KEGEL | - | A+ | A+ | A+ | A+ | 0 | 0 | 0 | Vervangen A 4,0 |  | Sustainder Alexia |  | 2020 | 2000 | 2040 | 2000 | 2020
DRA00568 | Enkel nummer | 204364 | 568797 | Drachten | kantorenpark | Heideanjer | Huisnr. 4 | In bedrijf | 3.5CPTVERZ | 7035 | 2000-05-09 | INDU 2000 KEGEL | - | 2000-05-09 | HF-R 136 PL-L | 36W PLL 4P HF DIM (23A) 830 | 36 | NACHT | - | per jaar | 4094 | 1635 | Gem. Smal. OVL | - | INDU 2000 KEGEL | - | A+ | A+ | A+ | A+ | 0 | 0 | 0 | Vervangen A 4,0 |  | Sustainder Alexia |  | 2020 | 2000 | 2040 | 2000 | 2020
DRA00569 | Enkel nummer | 204384 | 568799 | Drachten | kantorenpark | Heideanjer | Huisnr. 2 | In bedrijf | 3.5CPTVERZ | 7035 | 2000-05-09 | INDU 2000 KEGEL | - | 2000-05-09 | HF-R 136 PL-L | 36W PLL 4P HF DIM (23A) 830 | 36 | NACHT | - | per jaar | 4094 | 1635 | Gem. Smal. OVL | - | INDU 2000 KEGEL | - | A+ | A+ | A+ | A+ | 0 | 0 | 0 | Vervangen A 4,0 |  | Sustainder Alexia |  | 2020 | 2000 | 2040 | 2000 | 2020
DRA00570 | Enkel nummer | 204403 | 568799 | Drachten | kantorenpark | Heideanjer | Huisnr. 2 | In bedrijf | 3.5CPTVERZ | 7035 | 2000-05-09 | INDU 2000 KEGEL | - | 2000-05-09 | HF-R 136 PL-L | 36W PLL 4P HF DIM (23A) 830 | 36 | NACHT | - | per jaar | 4094 | 1635 | Gem. Smal. OVL | - | INDU 2000 KEGEL | - | A+ | A+ | A+ | A+ | 0 | 0 | 0 | Vervangen A 4,0 |  | Sustainder Alexia |  | 2020 | 2000 | 2040 | 2000 | 2020
DRA00571 | Enkel nummer | 203145 | 570772 | Drachten | Fennepark | Ringweg | Huisnr. 217a | In bedrijf | 5.5VVERZ | 7035 | 2000-05-24 | PHIL FGS104 | - | 2000-05-24 | HF-P 136 PL-L | 36W PLL 4P HF 830 | 36 | NACHT | - | per jaar | 4094 | 2520 | Gem. Smal. OVL | - | PHIL FGS104 | - | A+ | A+ | A+ | A+ | 0 | 0 | 0 | Vervangen A 6,0 |  | Sustainder Alexia |  | 2020 | 2000 | 2040 | 2000 | 2020
DRA00572 | Enkel nummer | 203102 | 570756 | Drachten | Fennepark | Ringweg | Huisnr. 217a | In bedrijf | 5.5VVERZ | 7035 | 2000-05-25 | PHIL FGS104 | - | 2000-05-25 | HF-R 136 PL-L | 36W PLL 4P HF DIM (23A) 830 | 36 | NACHT | - | per jaar | 4094 | 2520 | Gem. Smal. OVL | - | PHIL FGS104 | - | A+ | A+ | A+ | A+ | 0 | 0 | 0 | Vervangen A 6,0 |  | Sustainder Alexia |  | 2020 | 2000 | 2040 | 2000 | 2020
DRA00573 | Enkel nummer | 203059 | 570739 | Drachten | Fennepark | Ringweg | Huisnr. 217a | In bedrijf | 5.5VVERZ | 7035 | 2000-05-24 | PHIL FGS104 | - | 2000-05-24 | HF-R 136 PL-L | 36W PLL 4P HF DIM (23A) 830 | 36 | NACHT | - | per jaar | 4094 | 2520 | Gem. Smal. OVL | - | PHIL FGS104 | - | A+ | A+ | A+ | A+ | 0 | 0 | 0 | Vervangen A 6,0 |  | Sustainder Alexia |  | 2020 | 2000 | 2040 | 2000 | 2020
DRA00574 | Enkel nummer | 203020 | 570716 | Drachten | Fennepark | Ringweg | Huisnr. 217 | In bedrijf | 4.5CPTVERZ | 7035 | 2000-05-23 | INDU 2000 KEGEL | - | 2000-05-23 | HF-R 136 PL-L | 36W PLL 4P HF DIM (23A) 830 | 36 | NACHT | - | per jaar | 4094 | 2520 | Gem. Smal. OVL | - | INDU 2000 KEGEL | - | A+ | A+ | A+ | A+ | 0 | 0 | 0 | Vervangen A 4,0 |  | Sustainder Alexia |  | 2020 | 2000 | 2040 | 2000 | 2020
DRA00575 | Enkel nummer | 203035 | 570676 | Drachten | Fennepark | Ringweg | Huisnr. 217 | In bedrijf | 4.5CPTVERZ | 7035 | 2000-05-23 | INDU 2000 KEGEL | - | 2000-05-23 | HF-R 136 PL-L | 36W PLL 4P HF DIM (23A) 830 | 36 | NACHT | - | per jaar | 4094 | 2520 | Gem. Smal. OVL | - | INDU 2000 KEGEL | - | A+ | A+ | A+ | A+ | 0 | 0 | 0 | Vervangen A 4,0 |  | Sustainder Alexia |  | 2020 | 2000 | 2040 | 2000 | 2020
DRA00576 | Enkel nummer | 199785 | 567686 | Drachten | De Trisken | Dorsvloer | - | In bedrijf | 3.5CPTVERZ | 7035 | 2002-01-01 | INDU 2000 KEGEL | - | 2004-12-06 | BSN 50 | 50W SON | 50 | NACHT | - | per jaar | 4094 | 1346 | Gem. Smal. OVL | - | INDU 2000 KEGEL | - | B | A+ | A+ | A+ | 0 | 0 | 0 | Vervangen A 4,0 |  | Sustainder Alexia |  | 2022 | 2002 | 2042 | 2004 | 2024
DRA00577 | Enkel nummer | 199819 | 567658 | Drachten | De Trisken | Dorsvloer | - | In bedrijf | 3.5CPTAL | 0 | 1982-01-01 | INDU 2000 KEGEL | - | 1982-01-01 | BSN 50 | 50W SON | 50 | A 22:30 Avond (FRL) | - | per jaar | 1074 | 1346 | Gem. Smal. OVL | - | INDU 2000 KEGEL | - | nvt | A+ | A+ | A+ | 0 | 0 | 0 | Vervangen M+A 4,0 | 4M.STV.CV.PT.60MM | Sustainder Alexia |  | 2019 | 1982 | 2022 | 1982 | 2002
DRA00578 | Enkel nummer | 199951 | 567604 | Drachten | De Trisken | Schuur | - | In bedrijf | 3.5CPTAL | 0 | 1982-01-01 | INDU 2000 KEGEL | - | 1982-01-01 | BSN 50 | 50W SON | 50 | A 22:30 Avond (FRL) | - | per jaar | 1074 | 2625 | Gem. Smal. OVL | - | INDU 2000 KEGEL | - | nvt | A+ | A+ | A+ | 0 | 0 | 0 | Vervangen M+A 4,0 | 4M.STV.CV.PT.60MM | Sustainder Alexia |  | 2019 | 1982 | 2022 | 1982 | 2002
DRA00579 | Enkel nummer | 199941 | 567578 | Drachten | De Trisken | Schuur | - | In bedrijf | 3.5CPTVERZ | 7035 | 2009-06-22 | INDU 2000 KEGEL | - | 1982-01-01 | BSN 50 | 50W SON | 50 | NACHT | - | per jaar | 4094 | 2625 | Gem. Smal. OVL | - | INDU 2000 KEGEL | - | nvt | A+ | A+ | A+ | 0 | 0 | 0 | Vervangen A 4,0 |  | Sustainder Alexia |  | 2019 | 2009 | 2049 | 1982 | 2002
DRA00580 | Enkel nummer | 199938 | 567545 | Drachten | De Trisken | Schuur | - | In bedrijf | 3.5CPTAL | 0 | 1982-01-01 | INDU 2000 KEGEL | - | 1982-01-01 | BSN 50 | 50W SON | 50 | A 22:30 Avond (FRL) | - | per jaar | 1074 | 2625 | Gem. Smal. OVL | - | INDU 2000 KEGEL | - | B | A+ | A+ | A+ | 1 | 0 | 0 | Vervangen M+A 4,0 | 4M.STV.CV.PT.60MM | Sustainder Alexia |  | 2019 | 1982 | 2022 | 1982 | 2002
DRA00581 | Enkel nummer | 199957 | 567529 | Drachten | De Trisken | Schuur | - | In bedrijf | 3.5CPTAL | 0 | 1982-01-01 | INDU 2000 KEGEL | - | 1982-01-01 | BSN 50 | 50W SON | 50 | A 22:30 Avond (FRL) | - | per jaar | 1074 | 2625 | Gem. Smal. OVL | - | INDU 2000 KEGEL | - | nvt | A+ | A+ | A+ | 0 | 0 | 0 | Vervangen M+A 4,0 | 4M.STV.CV.PT.60MM | Sustainder Alexia |  | 2019 | 1982 | 2022 | 1982 | 2002
DRA00582 | Enkel nummer | 199992 | 567536 | Drachten | De Trisken | Schuur | - | In bedrijf | 3.5CPTAL | 0 | 1982-01-01 | INDU 2000 KEGEL | - | 1982-01-01 | BSN 50 | 50W OSR SON-E I E27 NAV-E I | 50 | NACHT | - | per jaar | 4094 | 2625 | Gem. Smal. OVL | - | INDU 2000 KEGEL | - | nvt | A+ | A+ | A+ | 0 | 0 | 0 | Vervangen M+A 4,0 | 4M.STV.CV.PT.60MM | Sustainder Alexia |  | 2019 | 1982 | 2022 | 1982 | 2002
DRA00583 | Enkel nummer | 200003 | 567553 | Drachten | De Trisken | Schuur | - | In bedrijf | 3.5CPTAL | 0 | 1982-01-01 | INDU 2000 KEGEL | - | 1982-01-01 | BSN 50 | 50W OSR SON-E I E27 NAV-E I | 50 | NACHT | - | per jaar | 4094 | 2625 | Gem. Smal. OVL | - | INDU 2000 KEGEL | - | B | A+ | A+ | A+ | 0 | 0 | 0 | Vervangen M+A 4,0 | 4M.STV.CV.PT.60MM | Sustainder Alexia |  | 2019 | 1982 | 2022 | 1982 | 2002
DRA00584 | Enkel nummer | 199974 | 567572 | Drachten | De Trisken | Schuur | - | In bedrijf | 3.5CPTAL | 0 | 1982-01-01 | INDU 2000 KEGEL | - | 1982-01-01 | BSN 50 | 50W OSR SON-E I E27 NAV-E I | 50 | NACHT | - | per jaar | 4094 | 2625 | Gem. Smal. OVL | - | INDU 2000 KEGEL | - | nvt | A+ | A+ | A+ | 0 | 0 | 0 | Vervangen M+A 4,0 | 4M.STV.CV.PT.60MM | Sustainder Alexia |  | 2019 | 1982 | 2022 | 1982 | 2002
DRA00585 | Enkel nummer | 199988 | 567458 | Drachten | De Trisken | Schuur | - | In bedrijf | 3.5CPTAL | 0 | 1982-01-01 | INDU 2000 KEGEL | - | 1982-01-01 | BSN 50 | 50W OSR SON-E I E27 NAV-E I | 50 | NACHT | - | per jaar | 4094 | 2625 | Gem. Smal. OVL | - | INDU 2000 KEGEL | - | nvt | A+ | A+ | A+ | 0 | 0 | 0 | Vervangen M+A 4,0 | 4M.STV.CV.PT.60MM | Sustainder Alexia |  | 2019 | 1982 | 2022 | 1982 | 2002
DRA00586 | Enkel nummer | 199980 | 567359 | Drachten | De Trisken | Voergang | - | In bedrijf | 3.5CPTVERZ | 7035 | 2006-08-09 | INDU 2000 KEGEL | - | 2006-08-09 | BSN 50 | 50W SON | 50 | A 22:30 Avond (FRL) | - | per jaar | 1074 | 2998 | Gem. Smal. OVL | - | INDU 2000 KEGEL | - | A+ | A+ | A+ | A+ | 0 | 0 | 0 | Vervangen A 4,0 |  | Sustainder Alexia |  | 2022 | 2006 | 2046 | 2006 | 2026
DRA00587 | Enkel nummer | 199950 | 567368 | Drachten | De Trisken | Voergang | - | In bedrijf | 3.5CPTAL | 0 | 1982-01-01 | INDU 2000 KEGEL | - | 1982-01-01 | BSN 50 | 50W SON | 50 | NACHT | - | per jaar | 4094 | 2998 | Gem. Smal. OVL | - | INDU 2000 KEGEL | - | nvt | A+ | A+ | A+ | 0 | 0 | 0 | Vervangen M+A 4,0 | 4M.STV.CV.PT.60MM | Sustainder Alexia |  | 2019 | 1982 | 2022 | 1982 | 2002
DRA00588 | Enkel nummer | 199930 | 567378 | Drachten | De Trisken | Voergang | - | In bedrijf | 3.5CPTVERZ | 0 | 2010-07-29 | INDU 2000 KEGEL | - | 1982-01-01 | BSN 50 | 50W SON | 50 | A 22:30 Avond (FRL) | - | per jaar | 1074 | 2998 | Gem. Smal. OVL | - | INDU 2000 KEGEL | - | nvt | A+ | A+ | A+ | 0 | 0 | 0 | Vervangen A 4,0 |  | Sustainder Alexia |  | 2019 | 2010 | 2050 | 1982 | 2002
DRA00589 | Enkel nummer | 199920 | 567348 | Drachten | De Trisken | Voergang | - | In bedrijf | 3.5CPTAL | 0 | 1982-01-01 | INDU 2000 KEGEL | - | 1982-01-01 | BSN 50 | 50W SON | 50 | NACHT | - | per jaar | 4094 | 2998 | Gem. Smal. OVL | - | INDU 2000 KEGEL | - | nvt | A+ | A+ | A+ | 0 | 0 | 0 | Vervangen M+A 4,0 | 4M.STV.CV.PT.60MM | Sustainder Alexia |  | 2019 | 1982 | 2022 | 1982 | 2002
DRA00590 | Enkel nummer | 199858 | 567386 | Drachten | De Trisken | Voergang | - | In bedrijf | 3.5CPTAL | 0 | 1982-01-01 | INDU 2000 KEGEL | - | 1982-01-01 | BSN 50 | 50W SON | 50 | NACHT | - | per jaar | 4094 | 2998 | Gem. Smal. OVL | - | INDU 2000 KEGEL | - | nvt | A+ | A+ | A+ | 0 | 0 | 0 | Vervangen M+A 4,0 | 4M.STV.CV.PT.60MM | Sustainder Alexia |  | 2019 | 1982 | 2022 | 1982 | 2002
DRA00591 | Enkel nummer | 199825 | 567381 | Drachten | De Trisken | Voergang | Huisnr. 116 | In bedrijf | 3.5CPTAL | 0 | 1982-01-01 | INDU 2000 KEGEL | - | 1982-01-01 | BSN 50 | 50W SON | 50 | A 22:30 Avond (FRL) | - | per jaar | 1074 | 2998 | Gem. Smal. OVL | - | INDU 2000 KEGEL | - | nvt | A+ | A+ | A+ | 0 | 0 | 0 | Vervangen M+A 4,0 | 4M.STV.CV.PT.60MM | Sustainder Alexia |  | 2019 | 1982 | 2022 | 1982 | 2002
DRA00592 | Enkel nummer | 199844 | 567413 | Drachten | De Trisken | Voergang | - | In bedrijf | 3.5CPTAL | 0 | 1982-01-01 | INDU 2000 KEGEL | - | 1982-01-01 | BSN 50 | 50W SON | 50 | NACHT | - | per jaar | 4094 | 2998 | Gem. Smal. OVL | - | INDU 2000 KEGEL | - | nvt | A+ | A+ | A+ | 0 | 0 | 0 | Vervangen M+A 4,0 | 4M.STV.CV.PT.60MM | Sustainder Alexia |  | 2019 | 1982 | 2022 | 1982 | 2002
DRA00594 | Enkel nummer | 201895 | 570354 | Drachten | De Folgeren | De Orion | Huisnr. 39 | In bedrijf | 3.5CPTVERZ | 7035 | 2000-05-22 | INDU 2000 KEGEL | - | 2000-05-22 | HF-R 136 PL-L | 36W PLL 4P HF DIM (23A) 830 | 36 | NACHT | - | per jaar | 4094 | 1007 | Gem. Smal. OVL | - | INDU 2000 KEGEL | - | A+ | A+ | A+ | A+ | 0 | 0 | 0 | Vervangen A 4,0 |  | Sustainder Alexia |  | 2020 | 2000 | 2040 | 2000 | 2020
DRA00625 | Enkel nummer | 202085 | 569028 | Drachten | De Singels | Tjalling Wagenaarstraat | Huisnr. 1 | In bedrijf | 8VVERZ | 7035 | 1997-09-11 | TECEO 1 24led 350mA | 7035 | 2017-06-30 | DALI INTERFACE | 24W LED | 24 | A 22:30 Avond (FRL) | verblijfgebieden | per jaar | 1074 | 2820 | Gem. Smal. OVL | - | TECEO 1 24led 350mA | 28 | A+ | A+ | A+ | A+ | 0 | 0 | 0 | [5 empty] | 1997 | 2037 | 2017 | 2037
DRA00626 | Enkel nummer | 202077 | 568998 | Drachten | De Singels | Tjalling Wagenaarstraat | Huisnr. 2 | In bedrijf | 8VVERZ | 7035 | 1998-08-28 | TECEO 1 24led 350mA | 7035 | 2017-06-30 | DALI INTERFACE | 24W LED | 24 | NACHT | verblijfgebieden | per jaar | 4094 | 2820 | Gem. Smal. OVL | - | TECEO 1 24led 350mA | 28 | A+ | A+ | A+ | A+ | 0 | 0 | 0 | [5 empty] | 1998 | 2038 | 2017 | 2037
DRA00627 | Enkel nummer | 202086 | 568970 | Drachten | De Singels | Tjalling Wagenaarstraat | Huisnr. 6 | In bedrijf | 8VVERZ | 7035 | 1996-08-12 | TECEO 1 24led 350mA | 7035 | 2017-06-30 | DALI INTERFACE | 24W LED | 24 | A 22:30 Avond (FRL) | verblijfgebieden | per jaar | 1074 | 2820 | Gem. Smal. OVL | - | TECEO 1 24led 350mA | 28 | A+ | A+ | A+ | A+ | 0 | 0 | 0 | [5 empty] | 1996 | 2036 | 2017 | 2037
DRA00628 | Enkel nummer | 202081 | 568944 | Drachten | De Singels | Tjalling Wagenaarstraat | Huisnr. 8a | In bedrijf | 8m CVL EUV60-GST168 | 7035 | 2017-03-10 | TECEO 1 24led 500mA | 7035 | 2017-06-30 | DALI INTERFACE | 40W LED | 40 | NACHT | verblijfgebieden | per jaar | 4094 | 2820 | Gem. Smal. OVL | - | TECEO 1 24led 500mA | 41 | A+ | A+ | A+ | A+ | 0 | 0 | 0 | [5 empty] | 2017 | 2057 | 2017 | 2037
DRA00629 | Enkel nummer | 202090 | 568915 | Drachten | De Singels | Tjalling Wagenaarstraat | Huisnr. 13 | In bedrijf | 8VVERZ | 7035 | 1996-08-12 | TECEO 1 24led 350mA | 7035 | 2017-06-30 | DALI INTERFACE | 24W LED | 24 | NACHT | verblijfgebieden | per jaar | 4094 | 2820 | Gem. Smal. OVL | - | TECEO 1 24led 350mA | 28 | A+ | A+ | A+ | A+ | 0 | 0 | 0 | [5 empty] | 1996 | 2036 | 2017 | 2037
DRA00630 | Enkel nummer | 202092 | 568888 | Drachten | De Singels | Tjalling Wagenaarstraat | Huisnr. 19 | In bedrijf | 8VVERZ | 7035 | 1997-09-11 | TECEO 1 24led 350mA | 7035 | 2017-06-30 | DALI INTERFACE | 24W LED | 24 | A 22:30 Avond (FRL) | verblijfgebieden | per jaar | 1074 | 2820 | Gem. Smal. OVL | - | TECEO 1 24led 350mA | 28 | A+ | A+ | A+ | A+ | 0 | 0 | 0 | [5 empty] | 1997 | 2037 | 2017 | 2037
DRA00631 | Enkel nummer | 202088 | 568855 | Drachten | De Singels | Tjalling Wagenaarstraat | Huisnr. 22 | In bedrijf | 8VVERZ | 7035 | 2000-03-10 | TECEO 1 24led 500mA | 7035 | 2017-06-30 | DALI INTERFACE | 41W LED | 41 | NACHT | verblijfgebieden | per jaar | 4094 | 2820 | Gem. Smal. OVL | - | TECEO 1 24led 500mA | 41 | A+ | A+ | A+ | A+ | 2 | 0 | 0 | [5 empty] | 2000 | 2040 | 2017 | 2037
DRA00632 | Enkel nummer | 202097 | 568830 | Drachten | De Singels | Tjalling Wagenaarstraat | Huisnr. 23 | In bedrijf | 8VVERZ | 7035 | 2000-03-10 | TECEO 1 24led 350mA | 7035 | 2017-06-30 | DALI INTERFACE | 24W LED | 24 | NACHT | verblijfgebieden | per jaar | 4094 | 2820 | Gem. Smal. OVL | - | TECEO 1 24led 350mA | 28 | A+ | A+ | A+ | A+ | 2 | 0 | 0 | [5 empty] | 2000 | 2040 | 2017 | 2037
DRA00633 | Enkel nummer | 202091 | 568803 | Drachten | De Singels | Tjalling Wagenaarstraat | Huisnr. 32 | In bedrijf | 8CST | 7035 | 1990-03-13 | TECEO 1 24led 350mA | 7035 | 2017-06-30 | DALI INTERFACE | 24W LED | 24 | NACHT | verblijfgebieden | per jaar | 4094 | 2820 | Gem. Smal. OVL | - | TECEO 1 24led 350mA | 28 | A+ | A+ | A+ | A+ | 0 | 0 | 0 | [5 empty] | 1990 | 2030 | 2017 | 2037
DRA00634 | Enkel nummer | 202100 | 568777 | Drachten | De Singels | Tjalling Wagenaarstraat | Huisnr. 33 | In bedrijf | 8VVERZ | 7035 | 1996-08-06 | TECEO 1 24led 350mA | 7035 | 2017-06-30 | DALI INTERFACE | 24W LED | 24 | A 22:30 Avond (FRL) | verblijfgebieden | per jaar | 1074 | 2820 | Gem. Smal. OVL | - | TECEO 1 24led 350mA | 28 | A+ | A+ | A+ | A+ | 0 | 0 | 0 | [5 empty] | 1996 | 2036 | 2017 | 2037
DRA00635 | Enkel nummer | 202095 | 568750 | Drachten | De Singels | Tjalling Wagenaarstraat | Huisnr. 40 | In bedrijf | 8VVERZ | 7035 | 1996-08-12 | TECEO 1 24led 350mA | 7035 | 2017-06-30 | DALI INTERFACE | 24W LED | 24 | NACHT | verblijfgebieden | per jaar | 4094 | 2820 | Gem. Smal. OVL | - | TECEO 1 24led 350mA | 28 | B | A+ | A+ | B | 0 | 0 | 0 | [5 empty] | 1996 | 2036 | 2017 | 2037
DRA00636 | Enkel nummer | 202103 | 568729 | Drachten | De Singels | Tjalling Wagenaarstraat | Huisnr. 37 | In bedrijf | 8VVERZ | 7035 | 1997-09-08 | TECEO 1 24led 350mA | 7035 | 2017-06-30 | DALI INTERFACE | 24W LED | 24 | NACHT | verblijfgebieden | per jaar | 4094 | 2820 | Gem. Smal. OVL | - | TECEO 1 24led 350mA | 28 | A+ | A+ | A+ | A+ | 1 | 0 | 0 | [5 empty] | 1997 | 2037 | 2017 | 2037
DRA00637 | Enkel nummer | 199783 | 567426 | Drachten | De Trisken | Voergang | - | In bedrijf | 5.5VVERZ | 0 | 1982-01-01 | PHIL FGS104 | - | 2000-12-05 | HF-R 136 PL-L | 36W PLL 4P HF DIM (23A) 830 | 36 | NACHT | - | per jaar | 4094 | 2998 | Gem. Smal. OVL | - | PHIL FGS104 | - | B | A+ | A+ | A+ | 1 | 0 | 0 | Vervangen M+A 6,0 | 6M.STV.CV.PT.60MM | Sustainder Alexia |  | 2020 | 1982 | 2022 | 2000 | 2020
DRA00641 | Enkel nummer | 202092 | 568577 | Drachten | De Singels | Fabriciuslaan | - | In bedrijf | 5.5VVERZ | 6012 | 2002-01-12 | PHIL FGS104 | - | 2002-01-12 | HF-R 136 PL-L | 36W PLL 4P HF DIM (23A) 830 | 36 | NACHT | - | per jaar | 4094 | 1439 | Gem. Smal. OVL | - | PHIL FGS104 | - | B | A+ | A+ | A+ | 0 | 0 | 0 | Vervangen A 6,0 |  | Sustainder Alexia |  | 2022 | 2002 | 2042 | 2002 | 2022
DRA00643 | Enkel nummer | 202092 | 568502 | Drachten | De Singels | Fabriciuslaan | - | In bedrijf | 5.5VVERZ | 6012 | 2004-09-29 | INDU 2551 IRIS | - | 2004-09-29 | HF-R 136 PL-L | 36W PLL 4P HF DIM (23A) 830 | 36 | NACHT | - | per jaar | 4094 | 1439 | Gem. Smal. OVL | - | INDU 2551 IRIS | - | A+ | A+ | A+ | A+ | 0 | 0 | 0 | [5 empty] | 2004 | 2044 | 2004 | 2024
DRA00644 | Enkel nummer | 202094 | 568478 | Drachten | De Singels | Fabriciuslaan | Huisnr. 2 | In bedrijf | 5.5VVERZ | 6012 | 2004-09-29 | INDU 2551 IRIS | - | 2004-09-29 | HF-R 136 PL-L | 36W PLL 4P HF DIM (23A) 830 | 36 | NACHT | - | per jaar | 4094 | 1439 | Gem. Smal. OVL | - | INDU 2551 IRIS | - | A+ | A+ | A+ | A+ | 0 | 0 | 0 | [5 empty] | 2004 | 2044 | 2004 | 2024
DRA00645 | Enkel nummer | 202090 | 568443 | Drachten | De Singels | Fabriciuslaan | Huisnr. 6 | In bedrijf | 5.5VVERZ | 6012 | 2004-09-29 | INDU 2551 IRIS | - | 2004-09-29 | HF-R 136 PL-L | 36W PLL 4P HF DIM (23A) 830 | 36 | NACHT | - | per jaar | 4094 | 1439 | Gem. Smal. OVL | - | INDU 2551 IRIS | - | A+ | A+ | A+ | A+ | 0 | 0 | 0 | [5 empty] | 2004 | 2044 | 2004 | 2024
DRA00646 | Enkel nummer | 202101 | 568409 | Drachten | De Singels | Fabriciuslaan | Huisnr. 14 | In bedrijf | 5.5VVERZ | 6012 | 2004-09-29 | INDU 2551 IRIS | - | 2004-09-29 | HF-R 136 PL-L | 36W PLL 4P HF DIM (23A) 830 | 36 | NACHT | - | per jaar | 4094 | 1439 | Gem. Smal. OVL | - | INDU 2551 IRIS | - | A+ | A+ | A+ | A+ | 0 | 0 | 0 | [5 empty] | 2004 | 2044 | 2004 | 2024
DRA00647 | Enkel nummer | 202097 | 568366 | Drachten | De Singels | Fabriciuslaan | Huisnr. 22 | In bedrijf | 5.5VVERZ | 6012 | 2004-09-29 | INDU 2551 IRIS | - | 2004-09-29 | HF-R 136 PL-L | 36W PLL 4P HF DIM (23A) 830 | 36 | NACHT | - | per jaar | 4094 | 1439 | Gem. Smal. OVL | - | INDU 2551 IRIS | - | A+ | A+ | A+ | A+ | 0 | 0 | 0 | [5 empty] | 2004 | 2044 | 2004 | 2024
DRA00648 | Enkel nummer | 202108 | 568332 | Drachten | De Singels | Fabriciuslaan | - | In bedrijf | 5.5VVERZ | 6012 | 2004-09-29 | INDU 2551 IRIS | - | 2004-09-29 | HF-R 136 PL-L | 36W PLL 4P HF DIM (23A) 830 | 36 | NACHT | - | per jaar | 4094 | 1439 | Gem. Smal. OVL | - | INDU 2551 IRIS | - | A+ | A+ | A+ | A+ | 0 | 0 | 0 | [5 empty] | 2004 | 2044 | 2004 | 2024
DRA00649 | Enkel nummer | 202102 | 568307 | Drachten | De Singels | Fabriciuslaan | Huisnr. 28 | In bedrijf | 5.5VVERZ | 6012 | 2004-09-29 | INDU 2551 IRIS | - | 2004-09-29 | HF-R 136 PL-L | 36W PLL 4P HF DIM (23A) 830 | 36 | NACHT | - | per jaar | 4094 | 1439 | Gem. Smal. OVL | - | INDU 2551 IRIS | - | A+ | A+ | A+ | A+ | 0 | 0 | 0 | [5 empty] | 2004 | 2044 | 2004 | 2024
DRA00650 | Enkel nummer | 202113 | 568274 | Drachten | De Singels | Fabriciuslaan | Huisnr. 30 | In bedrijf | 5.5VVERZ | 6012 | 2004-09-29 | INDU 2551 IRIS | - | 2004-09-29 | HF-R 136 PL-L | 36W PLL 4P HF DIM (23A) 830 | 36 | NACHT | - | per jaar | 4094 | 1439 | Gem. Smal. OVL | - | INDU 2551 IRIS | - | A+ | A+ | A+ | A+ | 0 | 0 | 0 | [5 empty] | 2004 | 2044 | 2004 | 2024
DRA00651 | Enkel nummer | 202108 | 568240 | Drachten | De Singels | Fabriciuslaan | Huisnr. 34 | In bedrijf | 5.5VVERZ | 6012 | 2004-09-29 | INDU 2551 IRIS | - | 2004-09-29 | HF-R 136 PL-L | 36W PLL 4P HF DIM (23A) 830 | 36 | NACHT | - | per jaar | 4094 | 1439 | Gem. Smal. OVL | - | INDU 2551 IRIS | - | A+ | A+ | A+ | A+ | 0 | 0 | 0 | [5 empty] | 2004 | 2044 | 2004 | 2024
DRA00652 | Enkel nummer | 202116 | 568207 | Drachten | De Singels | Fabriciuslaan | Huisnr. 36 | In bedrijf | 5.5VVERZ | 6012 | 2004-09-29 | INDU 2551 IRIS | - | 2004-09-29 | HF-R 136 PL-L | 36W PLL 4P HF DIM (23A) 830 | 36 | NACHT | - | per jaar | 4094 | 1439 | Gem. Smal. OVL | - | INDU 2551 IRIS | - | A+ | A+ | A+ | A+ | 0 | 0 | 0 | [5 empty] | 2004 | 2044 | 2004 | 2024
DRA00653 | Enkel nummer | 202141 | 568184 | Drachten | De Singels | Fabriciuslaan | - | In bedrijf | 5.5VVERZ | 6012 | 2004-09-29 | INDU 2551 IRIS | - | 2004-09-29 | HF-R 136 PL-L | 36W PLL 4P HF DIM (23A) 830 | 36 | NACHT | - | per jaar | 4094 | 1439 | Gem. Smal. OVL | - | INDU 2551 IRIS | - | A+ | A+ | A+ | A+ | 0 | 0 | 0 | [5 empty] | 2004 | 2044 | 2004 | 2024
DRA00654 | Enkel nummer | 202175 | 568185 | Drachten | De Singels | Fabriciuslaan | - | In bedrijf | 5.5VVERZ | 6012 | 2004-09-29 | INDU 2551 IRIS | - | 2004-09-29 | HF-R 136 PL-L | 36W PLL 4P HF DIM (23A) 830 | 36 | NACHT | - | per jaar | 4094 | 1439 | Gem. Smal. OVL | - | INDU 2551 IRIS | - | A+ | A+ | A+ | A+ | 1 | 0 | 0 | [5 empty] | 2004 | 2044 | 2004 | 2024
DRA00655 | Enkel nummer | 202202 | 568175 | Drachten | De Singels | Fabriciuslaan | - | In bedrijf | 5.5VVERZ | 6012 | 2004-09-29 | INDU 2551 IRIS | - | 2004-09-29 | HF-R 136 PL-L | 36W PLL 4P HF DIM (23A) 830 | 36 | NACHT | - | per jaar | 4094 | 1439 | Gem. Smal. OVL | - | INDU 2551 IRIS | - | A+ | A+ | A+ | A+ | 0 | 0 | 0 | [5 empty] | 2004 | 2044 | 2004 | 2024
DRA00656 | Enkel nummer | 202230 | 568181 | Drachten | De Singels | Fabriciuslaan | Huisnr. 58 | In bedrijf | 5.5VVERZ | 6012 | 2004-09-29 | INDU 2551 IRIS | - | 2004-09-29 | HF-R 136 PL-L | 36W PLL 4P HF DIM (23A) 830 | 36 | NACHT | - | per jaar | 4094 | 1439 | Gem. Smal. OVL | - | INDU 2551 IRIS | - | A+ | A+ | A+ | A+ | 0 | 0 | 0 | [5 empty] | 2004 | 2044 | 2004 | 2024
DRA00657 | Enkel nummer | 202260 | 568170 | Drachten | De Singels | Fabriciuslaan | Huisnr. 60 | In bedrijf | 5.5VVERZ | 6012 | 2004-09-29 | INDU 2551 IRIS | - | 2010-02-09 | HF-R 136 PL-L | 36W PLL 4P HF DIM (23A) 830 | 36 | NACHT | - | per jaar | 4094 | 1439 | Gem. Smal. OVL | - | INDU 2551 IRIS | - | A+ | A+ | A+ | A+ | 0 | 0 | 0 | [5 empty] | 2004 | 2044 | 2010 | 2030
DRA00658 | Enkel nummer | 202289 | 568176 | Drachten | De Singels | Fabriciuslaan | Huisnr. 62 | In bedrijf | 5.5VVERZ | 6012 | 2004-09-29 | INDU 2551 IRIS | - | 2004-09-29 | HF-R 136 PL-L | 36W PLL 4P HF DIM (23A) 830 | 36 | NACHT | - | per jaar | 4094 | 1439 | Gem. Smal. OVL | - | INDU 2551 IRIS | - | A+ | A+ | A+ | A+ | 0 | 0 | 0 | [5 empty] | 2004 | 2044 | 2004 | 2024
DRA00659 | Enkel nummer | 202318 | 568165 | Drachten | De Singels | Fabriciuslaan | Huisnr. 64 | In bedrijf | 5.5VVERZ | 6012 | 2004-09-29 | INDU 2551 IRIS | - | 2004-09-29 | HF-R 136 PL-L | 36W PLL 4P HF DIM (23A) 830 | 36 | NACHT | - | per jaar | 4094 | 1439 | Gem. Smal. OVL | - | INDU 2551 IRIS | - | A+ | A+ | A+ | A+ | 0 | 0 | 0 | [5 empty] | 2004 | 2044 | 2004 | 2024
DRA00659 | Dubbel nummer | 204130 | 569097 | Drachten | De Singels | Splitting |  | TOEVOEGEN | 6.5CILVERZ IJSSELOORD | 7016 | 2018-01-01 | SCHR TECEO | 0 | 2018-01-01 | LEDDRIVER | LED | [10 empty] | A+ | A+ | A+ | A+ | 0 | 0 | 0 | [5 empty] | 2018 | 2058 | 2018 | 2038
DRA00660 | Enkel nummer | 202348 | 568171 | Drachten | De Singels | Fabriciuslaan | Huisnr. 66 | In bedrijf | 5.5VVERZ | 6012 | 2004-09-29 | INDU 2551 IRIS | - | 2004-09-29 | HF-R 136 PL-L | 36W PLL 4P HF DIM (23A) 830 | 36 | NACHT | - | per jaar | 4094 | 1439 | Gem. Smal. OVL | - | INDU 2551 IRIS | - | A+ | A+ | A+ | A+ | 0 | 0 | 0 | [5 empty] | 2004 | 2044 | 2004 | 2024
DRA00661 | Enkel nummer | 202378 | 568160 | Drachten | De Singels | Fabriciuslaan | Huisnr. 68 | In bedrijf | 5.5VVERZ | 6012 | 2004-09-29 | INDU 2551 IRIS | - | 2004-09-29 | HF-R 136 PL-L | 36W PLL 4P HF DIM (23A) 830 | 36 | NACHT | - | per jaar | 4094 | 1439 | Gem. Smal. OVL | - | INDU 2551 IRIS | - | A+ | A+ | A+ | A+ | 0 | 0 | 0 | [5 empty] | 2004 | 2044 | 2004 | 2024
DRA00662 | Enkel nummer | 202407 | 568165 | Drachten | De Singels | Fabriciuslaan | Huisnr. 70 | In bedrijf | 5.5VVERZ | 6012 | 2004-09-29 | INDU 2551 IRIS | - | 2004-09-29 | HF-R 136 PL-L | 36W PLL 4P HF DIM (23A) 830 | 36 | NACHT | - | per jaar | 4094 | 1439 | Gem. Smal. OVL | - | INDU 2551 IRIS | - | A+ | A+ | A+ | A+ | 0 | 0 | 0 | [5 empty] | 2004 | 2044 | 2004 | 2024
DRA00663 | Enkel nummer | 202437 | 568155 | Drachten | De Singels | Fabriciuslaan | - | In bedrijf | 5.5VVERZ | 6012 | 2004-09-29 | INDU 2551 IRIS | - | 2004-09-29 | HF-R 136 PL-L | 36W PLL 4P HF DIM (23A) 830 | 36 | NACHT | - | per jaar | 4094 | 1439 | Gem. Smal. OVL | - | INDU 2551 IRIS | - | A+ | A+ | A+ | A+ | 0 | 0 | 0 | [5 empty] | 2004 | 2044 | 2004 | 2024
DRA00664 | Enkel nummer | 202467 | 568161 | Drachten | De Singels | Fabriciuslaan | - | In bedrijf | 5.5VVERZ | 6012 | 2004-09-29 | INDU 2551 IRIS | - | 2004-09-29 | HF-R 136 PL-L | 36W PLL 4P HF DIM (23A) 830 | 36 | NACHT | - | per jaar | 4094 | 1439 | Gem. Smal. OVL | - | INDU 2551 IRIS | - | A+ | A+ | A+ | A+ | 0 | 0 | 0 | [5 empty] | 2004 | 2044 | 2004 | 2024
DRA00665 | Enkel nummer | 202495 | 568150 | Drachten | De Singels | Fabriciuslaan | - | In bedrijf | 5.5VVERZ | 6012 | 2004-09-29 | INDU 2551 IRIS | - | 2004-09-29 | HF-R 136 PL-L | 36W PLL 4P HF DIM (23A) 830 | 36 | NACHT | - | per jaar | 4094 | 1439 | Gem. Smal. OVL | - | INDU 2551 IRIS | - | A+ | A+ | A+ | A+ | 0 | 0 | 0 | [5 empty] | 2004 | 2044 | 2004 | 2024
DRA00666 | Enkel nummer | 202521 | 568154 | Drachten | De Singels | Fabriciuslaan | Huisnr. 73 | In bedrijf | 5.5VVERZ | 6012 | 2004-09-29 | INDU 2551 IRIS | - | 2004-09-29 | HF-R 136 PL-L | 36W PLL 4P HF DIM (23A) 830 | 36 | NACHT | - | per jaar | 4094 | 1439 | Gem. Smal. OVL | - | INDU 2551 IRIS | - | A+ | A+ | A+ | A+ | 0 | 0 | 0 | [5 empty] | 2004 | 2044 | 2004 | 2024
DRA00667 | Enkel nummer | 202541 | 568146 | Drachten | De Singels | Fabriciuslaan | Huisnr. 76 | In bedrijf | 5.5VVERZ | 6012 | 2004-09-29 | INDU 2551 IRIS | - | 2004-09-29 | HF-R 136 PL-L | 36W PLL 4P HF DIM (23A) 830 | 36 | NACHT | - | per jaar | 4094 | 1439 | Gem. Smal. OVL | - | INDU 2551 IRIS | - | A+ | A+ | A+ | A+ | 0 | 0 | 0 | [5 empty] | 2004 | 2044 | 2004 | 2024
DRA00668 | Enkel nummer | 202570 | 568152 | Drachten | De Singels | Fabriciuslaan | Huisnr. 83 | In bedrijf | 5.5VVERZ | 6012 | 2004-09-29 | INDU 2551 IRIS | - | 2004-09-29 | HF-R 136 PL-L | 36W PLL 4P HF DIM (23A) 830 | 36 | NACHT | - | per jaar | 4094 | 1439 | Gem. Smal. OVL | - | INDU 2551 IRIS | - | A+ | A+ | A+ | A+ | 0 | 0 | 0 | [5 empty] | 2004 | 2044 | 2004 | 2024
DRA00669 | Enkel nummer | 202590 | 568141 | Drachten | De Singels | Fabriciuslaan | Huisnr. 87 | In bedrijf | 5.5VVERZ | 6012 | 2004-09-29 | INDU 2551 IRIS | - | 2004-09-29 | HF-R 136 PL-L | 36W PLL 4P HF DIM (23A) 830 | 36 | NACHT | - | per jaar | 4094 | 1439 | Gem. Smal. OVL | - | INDU 2551 IRIS | - | A+ | A+ | A+ | A+ | 0 | 0 | 0 | [5 empty] | 2004 | 2044 | 2004 | 2024
DRA00670 | Enkel nummer | 202620 | 568147 | Drachten | De Singels | Fabriciuslaan | Huisnr. 91 | In bedrijf | 5.5VVERZ | 6012 | 2004-09-29 | INDU 2551 IRIS | - | 2004-09-29 | HF-R 136 PL-L | 36W PLL 4P HF DIM (23A) 830 | 36 | NACHT | - | per jaar | 4094 | 1439 | Gem. Smal. OVL | - | INDU 2551 IRIS | - | A+ | A+ | A+ | A+ | 0 | 0 | 0 | [5 empty] | 2004 | 2044 | 2004 | 2024
DRA00671 | Enkel nummer | 202653 | 568136 | Drachten | De Singels | Fabriciuslaan | - | In bedrijf | 5.5VVERZ | 6012 | 2004-09-29 | INDU 2551 IRIS | - | 2004-09-29 | HF-R 136 PL-L | 36W PLL 4P HF DIM (23A) 830 | 36 | NACHT | - | per jaar | 4094 | 1439 | Gem. Smal. OVL | - | INDU 2551 IRIS | - | A+ | A+ | A+ | A+ | 1 | 0 | 0 | [5 empty] | 2004 | 2044 | 2004 | 2024
DRA00672 | Enkel nummer | 199720 | 567489 | Drachten | De Trisken | Voergang | Huisnr. 168 | In bedrijf | 3.5CPTAL | 0 | 1982-01-01 | INDU 2000 KEGEL | - | 1982-01-01 | BSN 50 | 50W SON | 50 | NACHT | - | per jaar | 4094 | 2998 | Gem. Smal. OVL | - | INDU 2000 KEGEL | - | nvt | A+ | A+ | A+ | 0 | 0 | 0 | Vervangen M+A 4,0 | 4M.STV.CV.PT.60MM | Sustainder Alexia |  | 2019 | 1982 | 2022 | 1982 | 2002
DRA00673 | Enkel nummer | 202405 | 568682 | Drachten | De Singels | Gauke Boelensstraat | Huisnr. 39 | In bedrijf | 5.5VVERZ | 7035 | 2002-05-15 | PHIL FGS104 | - | 2002-05-15 | HF-R 136 PL-L | 36W PLL 4P HF DIM (23A) 830 | 36 | NACHT | - | per jaar | 4094 | 1520 | Gem. Smal. OVL | - | PHIL FGS104 | - | A+ | A+ | A+ | A+ | 0 | 0 | 0 | Vervangen A 6,0 |  | Sustainder Alexia |  | 2022 | 2002 | 2042 | 2002 | 2022
DRA00674 | Enkel nummer | 202363 | 568681 | Drachten | De Singels | Gauke Boelensstraat | Huisnr. 47 | In bedrijf | 5.5VVERZ | 7035 | 2002-05-15 | PHIL FGS104 | - | 2002-05-15 | HF-R 136 PL-L | 36W PLL 4P HF DIM (23A) 830 | 36 | NACHT | - | per jaar | 4094 | 1520 | Gem. Smal. OVL | - | PHIL FGS104 | - | A+ | A+ | A+ | A+ | 0 | 0 | 0 | Vervangen A 6,0 |  | Sustainder Alexia |  | 2022 | 2002 | 2042 | 2002 | 2022
DRA00675 | Enkel nummer | 202319 | 568679 | Drachten | De Singels | Gauke Boelensstraat | Huisnr. 55 | In bedrijf | 5.5VVERZ | 7035 | 2002-05-15 | PHIL FGS104 | - | 2002-05-15 | HF-R 136 PL-L | 36W PLL 4P HF DIM (23A) 830 | 36 | NACHT | - | per jaar | 4094 | 1520 | Gem. Smal. OVL | - | PHIL FGS104 | - | A+ | A+ | A+ | A+ | 0 | 0 | 0 | Vervangen A 6,0 |  | Sustainder Alexia |  | 2022 | 2002 | 2042 | 2002 | 2022
DRA00676 | Enkel nummer | 202280 | 568679 | Drachten | De Singels | Gauke Boelensstraat | Huisnr. 61 | In bedrijf | 5.5VVERZ | 7035 | 2002-05-15 | PHIL FGS104 | - | 2002-05-15 | HF-R 136 PL-L | 36W PLL 4P HF DIM (23A) 830 | 36 | NACHT | - | per jaar | 4094 | 1520 | Gem. Smal. OVL | - | PHIL FGS104 | - | A+ | A+ | A+ | A+ | 0 | 0 | 0 | Vervangen A 6,0 |  | Sustainder Alexia |  | 2022 | 2002 | 2042 | 2002 | 2022
DRA00677 | Enkel nummer | 202235 | 568678 | Drachten | De Singels | Gauke Boelensstraat | Huisnr. 71 | In bedrijf | 5.5VVERZ | 7035 | 2002-05-15 | PHIL FGS104 | - | 2002-05-15 | HF-R 136 PL-L | 36W PLL 4P HF DIM (23A) 830 | 36 | NACHT | - | per jaar | 4094 | 1520 | Gem. Smal. OVL | - | PHIL FGS104 | - | A+ | A+ | A+ | A+ | 0 | 0 | 0 | Vervangen A 6,0 |  | Sustainder Alexia |  | 2022 | 2002 | 2042 | 2002 | 2022
DRA00678 | Enkel nummer | 202194 | 568677 | Drachten | De Singels | Gauke Boelensstraat | Huisnr. 79 | In bedrijf | 5.5VVERZ | 7035 | 2002-05-15 | PHIL FGS104 | - | 2002-05-15 | HF-R 136 PL-L | 36W PLL 4P HF DIM (23A) 830 | 36 | NACHT | - | per jaar | 4094 | 1520 | Gem. Smal. OVL | - | PHIL FGS104 | - | A+ | A+ | A+ | A+ | 0 | 0 | 0 | Vervangen A 6,0 |  | Sustainder Alexia |  | 2022 | 2002 | 2042 | 2002 | 2022
DRA00679 | Enkel nummer | 202150 | 568676 | Drachten | De Singels | Gauke Boelensstraat | Huisnr. 95 | In bedrijf | 5.5VVERZ | 7035 | 2002-05-15 | PHIL FGS104 | - | 2002-05-15 | HF-R 136 PL-L | 36W PLL 4P HF DIM (23A) 830 | 36 | NACHT | - | per jaar | 4094 | 1520 | Gem. Smal. OVL | - | PHIL FGS104 | - | A+ | A+ | A+ | A+ | 0 | 0 | 0 | Vervangen A 6,0 |  | Sustainder Alexia |  | 2022 | 2002 | 2042 | 2002 | 2022
DRA00680 | Enkel nummer | 202941 | 569390 | Drachten | Noordoost | Lijsterstraat | Huisnr. 2-1 | In bedrijf | 3.5CPTVERZ | 7035 | 1997-03-25 | INDU 2000 KEGEL | - | 1997-03-25 | HF-P 136 PL-L | 36W PLL 4P HF 830 | 36 | A 22:30 Avond (FRL) | - | per jaar | 1074 | 2119 | Gem. Smal. OVL | - | INDU 2000 KEGEL | - | A+ | A+ | A+ | A+ | 0 | 0 | 0 | Vervangen A 4,0 |  | Sustainder Alexia |  | 2019 | 1997 | 2037 | 1997 | 2017
DRA00681 | Enkel nummer | 199843 | 567555 | Drachten | De Trisken | Schuur | - | In bedrijf | 3.5CPTAL | 0 | 1982-01-01 | INDU 2000 KEGEL | - | 1982-01-01 | BSN 50 | 50W SON | 50 | NACHT | - | per jaar | 4094 | 2625 | Gem. Smal. OVL | - | INDU 2000 KEGEL | - | nvt | A+ | A+ | A+ | 0 | 0 | 0 | Vervangen M+A 4,0 | 4M.STV.CV.PT.60MM | Sustainder Alexia |  | 2019 | 1982 | 2022 | 1982 | 2002
DRA00682 | Enkel nummer | 199873 | 567521 | Drachten | De Trisken | Schuur | - | In bedrijf | 3.5CPTAL | 0 | 1982-01-01 | INDU 2000 KEGEL | - | 1982-01-01 | BSN 50 | 50W SON | 50 | NACHT | - | per jaar | 4094 | 2625 | Gem. Smal. OVL | - | INDU 2000 KEGEL | - | nvt | A+ | A+ | A+ | 0 | 0 | 0 | Vervangen M+A 4,0 | 4M.STV.CV.PT.60MM | Sustainder Alexia |  | 2019 | 1982 | 2022 | 1982 | 2002
DRA00683 | Enkel nummer | 199897 | 567489 | Drachten | De Trisken | Schuur | - | In bedrijf | 3.5CPTAL | 0 | 2008-05-06 | INDU 2000 KEGEL | - | 1982-01-01 | BSN 50 | 50W SON | 50 | A 22:30 Avond (FRL) | - | per jaar | 1074 | 2625 | Gem. Smal. OVL | - | INDU 2000 KEGEL | - | nvt | A+ | A+ | A+ | 0 | 0 | 0 | Vervangen A 4,0 |  | Sustainder Alexia |  | 2019 | 2008 | 2048 | 1982 | 2002
DRA00684 | Enkel nummer | 199963 | 567457 | Drachten | De Trisken | Schuur | - | In bedrijf | 3.5CPTAL | 0 | 1982-01-01 | INDU 2000 KEGEL | - | 1982-01-01 | BSN 50 | 50W SON | 50 | A 22:30 Avond (FRL) | - | per jaar | 1074 | 2625 | Gem. Smal. OVL | - | INDU 2000 KEGEL | - | nvt | A+ | A+ | A+ | 0 | 0 | 0 | Vervangen M+A 4,0 | 4M.STV.CV.PT.60MM | Sustainder Alexia |  | 2019 | 1982 | 2022 | 1982 | 2002
DRA00685 | Enkel nummer | 201097 | 570641 | Drachten | verkeerswegen | Kletsterlaan | - | In bedrijf | 3.5CPTVERZ | 7016 | 2005-08-02 | INDU 2000 KEGEL | - | 2005-08-02 | HF-R 136 PL-L | 36W PLL 4P HF DIM (23A) 830 | 36 | NACHT | - | per jaar | 4094 | 1966 | Gem. Smal. OVL | - | INDU 2000 KEGEL | - | A+ | A+ | A+ | A+ | 0 | 0 | 0 | [5 empty] | 2005 | 2045 | 2005 | 2025
DRA00686 | Enkel nummer | 199731 | 567461 | Drachten | De Trisken | Voergang | Huisnr. 160 | In bedrijf | 3.5CPTAL | 0 | 1982-01-01 | INDU 2000 KEGEL | - | 1982-01-01 | BSN 50 | 50W SON | 50 | A 22:30 Avond (FRL) | - | per jaar | 1074 | 2998 | Gem. Smal. OVL | - | INDU 2000 KEGEL | - | nvt | B | A+ | A+ | 0 | 0 | 0 | Vervangen M+A 4,0 | 4M.STV.CV.PT.60MM | Sustainder Alexia |  | 2019 | 1982 | 2022 | 1982 | 2002
DRA00687 | Enkel nummer | 199699 | 567513 | Drachten | De Trisken | Voergang | Huisnr. 176 | In bedrijf | 3.5CPTAL | 0 | 1982-01-01 | INDU 2000 KEGEL | - | 1982-01-01 | BSN 50 | 50W SON | 50 | A 22:30 Avond (FRL) | - | per jaar | 1074 | 2998 | Gem. Smal. OVL | - | INDU 2000 KEGEL | - | nvt | A+ | A+ | A+ | 0 | 0 | 0 | Vervangen M+A 4,0 | 4M.STV.CV.PT.60MM | Sustainder Alexia |  | 2019 | 1982 | 2022 | 1982 | 2002
DRA00689 | Enkel nummer | 199687 | 567538 | Drachten | De Trisken | Voergang | Huisnr. 182 | In bedrijf | 3.5CPTVERZ | 7035 | 2011-03-01 | INDU 2000 KEGEL | - | 2011-03-01 | BSN 50 | 50W SON | 50 | NACHT | - | per jaar | 4094 | 2998 | Gem. Smal. OVL | - | INDU 2000 KEGEL | - | B | A+ | A+ | A+ | 0 | 0 | 0 | Vervangen A 4,0 |  | Sustainder Alexia |  | 2022 | 2011 | 2051 | 2011 | 2031
DRA00690 | Enkel nummer | 199654 | 567623 | Drachten | De Trisken | Stal | - | In bedrijf | 8CST | 7035 | 1982-01-01 | PHIL SRM | - | 1982-01-01 | BSX 91 | 91W LST-HY BY22d 1800K | 91 | NACHT | - | per jaar | 4094 | 2715 | Gem. Smal. OVL | - | PHIL SRM | - | B | A+ | A+ | A+ | 0 | 0 | 0 | Vervangen M+A 8,0 | 8M.STV.CV.PT.60MM | Sustainder Alexia |  | 2019 | 1982 | 2022 | 1982 | 2002
DRA00691 | Enkel nummer | 199581 | 567715 | Drachten | De Trisken | Stal | - | In bedrijf | 8CST | 7035 | 1982-01-01 | PHIL SRM | - | 1982-01-01 | BSX 66 | 66W LST-HY BY22d 1800K | 66 | A 22:30 Avond (FRL) | - | per jaar | 1074 | 2715 | Gem. Smal. OVL | - | PHIL SRM | - | B | A+ | A+ | A+ | 0 | 0 | 0 | Vervangen M+A 8,0 | 8M.STV.CV.PT.60MM | Sustainder Alexia |  | 2019 | 1982 | 2022 | 1982 | 2002
DRA00692 | Enkel nummer | 202316 | 568758 | Drachten | Centrum | J M Houwenstraat | Huisnr. 35 | In bedrijf | 5.5CST | 7035 | 1990-02-13 | PHIL FGS104 | - | 2000-07-05 | HF-R 136 PL-L | 36W PLL 4P HF DIM (23A) 830 | 36 | NACHT | - | per jaar | 4094 | 1846 | Gem. Smal. OVL | - | PHIL FGS104 | - | A+ | A+ | A+ | A+ | 0 | 0 | 0 | Vervangen A 6,0 |  | Sustainder Alexia |  | 2020 | 1990 | 2030 | 2000 | 2020
DRA00693 | Enkel nummer | 202313 | 568797 | Drachten | Centrum | J M Houwenstraat | Huisnr. 31 | In bedrijf | 5.5VVERZ | 7035 | 2000-07-11 | PHIL FGS104 | - | 2000-07-11 | HF-R 136 PL-L | 36W PLL 4P HF DIM (23A) 830 | 36 | NACHT | - | per jaar | 4094 | 1846 | Gem. Smal. OVL | - | PHIL FGS104 | - | A+ | A+ | A+ | A+ | 0 | 0 | 0 | Vervangen A 6,0 |  | Sustainder Alexia |  | 2020 | 2000 | 2040 | 2000 | 2020
DRA00694 | Enkel nummer | 202310 | 568835 | Drachten | Centrum | J M Houwenstraat | Huisnr. 27 | In bedrijf | 5.5VVERZ | 7035 | 2000-07-10 | PHIL FGS104 | - | 2000-07-10 | HF-R 136 PL-L | 36W PLL 4P HF DIM (23A) 830 | 36 | NACHT | - | per jaar | 4094 | 1846 | Gem. Smal. OVL | - | PHIL FGS104 | - | A+ | A+ | A+ | A+ | 0 | 0 | 0 | Vervangen A 6,0 |  | Sustainder Alexia |  | 2020 | 2000 | 2040 | 2000 | 2020
DRA00695 | Enkel nummer | 202283 | 568754 | Drachten | De Singels | J M Houwenstraat | Huisnr. 42 | In bedrijf | 5.5VVERZ | 7035 | 2000-03-02 | PHIL FGS104 | - | 2000-03-02 | HF-R 136 PL-L | 36W PLL 4P HF DIM (23A) 830 | 36 | NACHT | - | per jaar | 4094 | 1846 | Gem. Smal. OVL | - | PHIL FGS104 | - | A+ | A+ | A+ | A+ | 0 | 0 | 0 | Vervangen A 6,0 |  | Sustainder Alexia |  | 2020 | 2000 | 2040 | 2000 | 2020
DRA00696 | Enkel nummer | 202279 | 568794 | Drachten | De Singels | J M Houwenstraat | Huisnr. 38 | In bedrijf | 5.5VVERZ | 7035 | 2000-03-02 | PHIL FGS104 | - | 2000-03-02 | HF-R 136 PL-L | 36W PLL 4P HF DIM (23A) 830 | 36 | NACHT | - | per jaar | 4094 | 1846 | Gem. Smal. OVL | - | PHIL FGS104 | - | A+ | A+ | A+ | A+ | 0 | 0 | 0 | Vervangen A 6,0 |  | Sustainder Alexia |  | 2020 | 2000 | 2040 | 2000 | 2020
DRA00697 | Enkel nummer | 202276 | 568832 | Drachten | De Singels | J M Houwenstraat | Huisnr. 32 | In bedrijf | 5.5VVERZ | 7035 | 2000-03-02 | PHIL FGS104 | - | 2000-03-02 | HF-R 136 PL-L | 36W PLL 4P HF DIM (23A) 830 | 36 | NACHT | - | per jaar | 4094 | 1846 | Gem. Smal. OVL | - | PHIL FGS104 | - | A+ | A+ | A+ | A+ | 0 | 0 | 0 | Vervangen A 6,0 |  | Sustainder Alexia |  | 2020 | 2000 | 2040 | 2000 | 2020
DRA00698 | Enkel nummer | 199775 | 567626 | Drachten | De Trisken | Dorsvloer | - | In bedrijf | 3.5CPTST | 7035 | 1998-02-16 | INDU 2000 KEGEL | - | 1998-02-16 | HF-P 136 PL-L | 36W PLL 4P HF 830 | 36 | NACHT | - | per jaar | 4094 | 1346 | Gem. Smal. OVL | - | INDU 2000 KEGEL | - | B | A+ | A+ | A+ | 0 | 0 | 0 | Vervangen A 4,0 |  | Sustainder Alexia |  | 2019 | 1998 | 2038 | 1998 | 2018
DRA00699 | Enkel nummer | 202565 | 568873 | Drachten | Centrum | Pier Panderstraat | Huisnr. 8 | In bedrijf | 5.5VVERZ | 7035 | 2000-07-10 | PHIL FGS104 | - | 2000-07-10 | HF-R 136 PL-L | 36W PLL 4P HF DIM (23A) 830 | 36 | NACHT | - | per jaar | 4094 | 2455 | Gem. Smal. OVL | - | PHIL FGS104 | - | 0 | A+ | A+ | A+ | 0 | 0 | 0 | Vervangen A 6,0 |  | Sustainder Alexia |  | 2020 | 2000 | 2040 | 2000 | 2020
DRA00700 | Enkel nummer | 202532 | 568881 | Drachten | Centrum | Pier Panderstraat | - | In bedrijf | 5.5VVERZ | 7035 | 1996-07-05 | PHIL FGS104 | - | 2000-07-05 | HF-R 136 PL-L | 36W PLL 4P HF DIM (23A) 830 | 36 | NACHT | - | per jaar | 4094 | 2455 | Gem. Smal. OVL | - | PHIL FGS104 | - | B | A+ | A+ | A+ | 1 | 0 | 0 | Vervangen A 6,0 |  | Sustainder Alexia |  | 2020 | 1996 | 2036 | 2000 | 2020
DRA00701 | Enkel nummer | 202496 | 568871 | Drachten | Centrum | Pier Panderstraat | Huisnr. 10 | In bedrijf | 5.5VVERZ | 7035 | 2000-07-10 | PHIL FGS104 | - | 2000-07-10 | HF-R 136 PL-L | 36W PLL 4P HF DIM (23A) 830 | 36 | NACHT | - | per jaar | 4094 | 2455 | Gem. Smal. OVL | - | PHIL FGS104 | - | B | A+ | A+ | A+ | 1 | 0 | 0 | Vervangen A 6,0 |  | Sustainder Alexia |  | 2020 | 2000 | 2040 | 2000 | 2020
DRA00702 | Enkel nummer | 202461 | 568875 | Drachten | Centrum | Pier Panderstraat | Huisnr. 16 | In bedrijf | 5.5VVERZ | 7035 | 2000-07-10 | PHIL FGS104 | - | 2000-07-10 | HF-R 136 PL-L | 36W PLL 4P HF DIM (23A) 830 | 36 | NACHT | - | per jaar | 4094 | 2455 | Gem. Smal. OVL | - | PHIL FGS104 | - | B | A+ | A+ | A+ | 0 | 0 | 0 | Vervangen A 6,0 |  | Sustainder Alexia |  | 2020 | 2000 | 2040 | 2000 | 2020
DRA00703 | Enkel nummer | 202428 | 568866 | Drachten | Centrum | Pier Panderstraat | Huisnr. 18 | In bedrijf | 5.5VVERZ | 7035 | 2000-07-10 | PHIL FGS104 | - | 2000-07-10 | HF-R 136 PL-L | 36W PLL 4P HF DIM (23A) 830 | 36 | NACHT | - | per jaar | 4094 | 2455 | Gem. Smal. OVL | - | PHIL FGS104 | - | B | A+ | A+ | A+ | 0 | 0 | 0 | Vervangen A 6,0 |  | Sustainder Alexia |  | 2020 | 2000 | 2040 | 2000 | 2020
DRA00704 | Enkel nummer | 202394 | 568872 | Drachten | Centrum | Pier Panderstraat | Huisnr. 24 | In bedrijf | 5.5VVERZ | 7035 | 2000-07-10 | PHIL FGS104 | - | 2000-07-10 | HF-R 136 PL-L | 36W PLL 4P HF DIM (23A) 830 | 36 | NACHT | - | per jaar | 4094 | 2455 | Gem. Smal. OVL | - | PHIL FGS104 | - | B | A+ | A+ | A+ | 0 | 0 | 0 | Vervangen A 6,0 |  | Sustainder Alexia |  | 2020 | 2000 | 2040 | 2000 | 2020
DRA00705 | Enkel nummer | 202355 | 568864 | Drachten | Centrum | Pier Panderstraat | Huisnr. 28 | In bedrijf | 5.5VVERZ | 7035 | 2000-07-10 | PHIL FGS104 | - | 2000-07-10 | HF-R 136 PL-L | 36W PLL 4P HF DIM (23A) 830 | 36 | NACHT | - | per jaar | 4094 | 2455 | Gem. Smal. OVL | - | PHIL FGS104 | - | B | A+ | A+ | A+ | 0 | 0 | 0 | Vervangen A 6,0 |  | Sustainder Alexia |  | 2020 | 2000 | 2040 | 2000 | 2020
DRA00706 | Enkel nummer | 202317 | 568869 | Drachten | Centrum | Pier Panderstraat | Huisnr. 34 | In bedrijf | 5.5VVERZ | 7035 | 1997-04-29 | PHIL FGS104 | - | 2000-07-05 | HF-R 136 PL-L | 36W PLL 4P HF DIM (23A) 830 | 36 | NACHT | - | per jaar | 4094 | 2455 | Gem. Smal. OVL | - | PHIL FGS104 | - | B | A+ | A+ | A+ | 0 | 0 | 0 | Vervangen A 6,0 |  | Sustainder Alexia |  | 2020 | 1997 | 2037 | 2000 | 2020
DRA00707 | Enkel nummer | 202291 | 568857 | Drachten | Centrum | Pier Panderstraat | Huisnr. 36 | In bedrijf | 5.5VVERZ | 7035 | 2000-03-01 | PHIL FGS104 | - | 2000-03-01 | HF-R 136 PL-L | 36W PLL 4P HF DIM (23A) 830 | 36 | NACHT | - | per jaar | 4094 | 2455 | Gem. Smal. OVL | - | PHIL FGS104 | - | B | A+ | A+ | A+ | 0 | 0 | 0 | Vervangen A 6,0 |  | Sustainder Alexia |  | 2020 | 2000 | 2040 | 2000 | 2020
DRA00708 | Enkel nummer | 202250 | 568866 | Drachten | De Singels | Pier Panderstraat | Huisnr. 38 | In bedrijf | 5.5VVERZ | 7035 | 2000-03-01 | PHIL FGS104 | - | 2000-03-01 | HF-R 136 PL-L | 36W PLL 4P HF DIM (23A) 830 | 36 | NACHT | - | per jaar | 4094 | 2455 | Gem. Smal. OVL | - | PHIL FGS104 | - | B | A+ | A+ | A+ | 0 | 0 | 0 | Vervangen A 6,0 |  | Sustainder Alexia |  | 2020 | 2000 | 2040 | 2000 | 2020
DRA00709 | Enkel nummer | 202215 | 568858 | Drachten | De Singels | Pier Panderstraat | Huisnr. 46 | In bedrijf | 5.5VVERZ | 7035 | 2000-03-01 | PHIL FGS104 | - | 2000-03-01 | HF-R 136 PL-L | 36W PLL 4P HF DIM (23A) 830 | 36 | NACHT | - | per jaar | 4094 | 2455 | Gem. Smal. OVL | - | PHIL FGS104 | - | nvt | A+ | A+ | A+ | 0 | 0 | 0 | Vervangen A 6,0 |  | Sustainder Alexia |  | 2020 | 2000 | 2040 | 2000 | 2020
DRA00710 | Enkel nummer | 202180 | 568863 | Drachten | De Singels | Pier Panderstraat | Huisnr. 52 | In bedrijf | 5.5VVERZ | 7035 | 2000-03-01 | PHIL FGS104 | - | 2000-03-01 | HF-R 136 PL-L | 36W PLL 4P HF DIM (23A) 830 | 36 | NACHT | - | per jaar | 4094 | 2455 | Gem. Smal. OVL | - | PHIL FGS104 | - | B | A+ | A+ | A+ | 0 | 0 | 0 | Vervangen A 6,0 |  | Sustainder Alexia |  | 2020 | 2000 | 2040 | 2000 | 2020
DRA00711 | Enkel nummer | 202148 | 568855 | Drachten | De Singels | Pier Panderstraat | Huisnr. 58 | In bedrijf | 5.5VVERZ | 7035 | 2000-03-01 | PHIL FGS104 | - | 2000-03-01 | HF-R 136 PL-L | 36W PLL 4P HF DIM (23A) 830 | 36 | NACHT | - | per jaar | 4094 | 2455 | Gem. Smal. OVL | - | PHIL FGS104 | - | nvt | A+ | A+ | A+ | 0 | 0 | 0 | Vervangen A 6,0 |  | Sustainder Alexia |  | 2020 | 2000 | 2040 | 2000 | 2020
DRA00712 | Enkel nummer | 202118 | 568860 | Drachten | De Singels | Pier Panderstraat | Huisnr. 60 | In bedrijf | 5.5VVERZ | 7035 | 2000-03-01 | PHIL FGS104 | - | 2000-03-01 | HF-R 136 PL-L | 36W PLL 4P HF DIM (23A) 830 | 36 | NACHT | - | per jaar | 4094 | 2455 | Gem. Smal. OVL | - | PHIL FGS104 | - | B | A+ | A+ | A+ | 0 | 0 | 0 | Vervangen A 6,0 |  | Sustainder Alexia |  | 2020 | 2000 | 2040 | 2000 | 2020
DRA00713 | Enkel nummer | 202178 | 568838 | Drachten | De Singels | Eize Bosstraat | Huisnr. 2 | In bedrijf | 5.5VVERZ | 7035 | 2000-03-01 | PHIL FGS104 | - | 2000-03-01 | HF-R 136 PL-L | 36W PLL 4P HF DIM (23A) 830 | 36 | NACHT | - | per jaar | 4094 | 1394 | Gem. Smal. OVL | - | PHIL FGS104 | - | B | A+ | A+ | A+ | 0 | 0 | 0 | Vervangen A 6,0 |  | Sustainder Alexia |  | 2020 | 2000 | 2040 | 2000 | 2020
DRA00714 | Enkel nummer | 202180 | 568791 | Drachten | De Singels | Eize Bosstraat | Huisnr. 10 | In bedrijf | 5.5VVERZ | 7035 | 2000-03-01 | PHIL FGS104 | - | 2000-03-01 | HF-R 136 PL-L | 36W PLL 4P HF DIM (23A) 830 | 36 | NACHT | - | per jaar | 4094 | 1394 | Gem. Smal. OVL | - | PHIL FGS104 | - | B | A+ | A+ | A+ | 0 | 0 | 0 | Vervangen A 6,0 |  | Sustainder Alexia |  | 2020 | 2000 | 2040 | 2000 | 2020
DRA00715 | Enkel nummer | 202213 | 568782 | Drachten | De Singels | Eize Bosstraat | Huisnr. 15 | In bedrijf | 5.5VVERZ | 7035 | 2000-03-01 | PHIL FGS104 | - | 2000-03-01 | HF-R 136 PL-L | 36W PLL 4P HF DIM (23A) 830 | 36 | NACHT | - | per jaar | 4094 | 1394 | Gem. Smal. OVL | - | PHIL FGS104 | - | B | A+ | A+ | A+ | 0 | 0 | 0 | Vervangen A 6,0 |  | Sustainder Alexia |  | 2020 | 2000 | 2040 | 2000 | 2020
DRA00716 | Enkel nummer | 202207 | 568815 | Drachten | De Singels | Eize Bosstraat | Huisnr. 7 | In bedrijf | 5.5VVERZ | 7035 | 2000-03-01 | PHIL FGS104 | - | 2000-03-01 | HF-R 136 PL-L | 36W PLL 4P HF DIM (23A) 830 | 36 | NACHT | - | per jaar | 4094 | 1394 | Gem. Smal. OVL | - | PHIL FGS104 | - | B | A+ | A+ | A+ | 0 | 0 | 0 | Vervangen A 6,0 |  | Sustainder Alexia |  | 2020 | 2000 | 2040 | 2000 | 2020
DRA00717 | Enkel nummer | 202292 | 568888 | Drachten | Centrum | J M Houwenstraat | Huisnr. 17 | In bedrijf | 5.5VVERZ | 7035 | 2000-03-02 | PHIL FGS104 | - | 2000-03-02 | HF-R 136 PL-L | 36W PLL 4P HF DIM (23A) 830 | 36 | NACHT | - | per jaar | 4094 | 1846 | Gem. Smal. OVL | - | PHIL FGS104 | - | A+ | A+ | A+ | A+ | 0 | 0 | 0 | Vervangen A 6,0 |  | Sustainder Alexia |  | 2020 | 2000 | 2040 | 2000 | 2020
DRA00718 | Enkel nummer | 202283 | 568921 | Drachten | Centrum | J M Houwenstraat | Huisnr. 24 | In bedrijf | 5.5VVERZ | 7035 | 1996-08-15 | PHIL FGS104 | - | 2000-07-05 | HF-R 136 PL-L | 36W PLL 4P HF DIM (23A) 830 | 36 | NACHT | - | per jaar | 4094 | 1846 | Gem. Smal. OVL | - | PHIL FGS104 | - | B | B | B | A+ | 0 | 0 | 0 | Vervangen A 6,0 |  | Sustainder Alexia |  | 2020 | 1996 | 2036 | 2000 | 2020
DRA00719 | Enkel nummer | 202289 | 568949 | Drachten | Centrum | J M Houwenstraat | Huisnr. 20 | In bedrijf | 5.5VVERZ | 7035 | 1996-08-15 | PHIL FGS104 | - | 2000-07-05 | HF-R 136 PL-L | 36W PLL 4P HF DIM (23A) 830 | 36 | NACHT | - | per jaar | 4094 | 1846 | Gem. Smal. OVL | - | PHIL FGS104 | - | A+ | A+ | A+ | A+ | 0 | 0 | 0 | Vervangen A 6,0 |  | Sustainder Alexia |  | 2020 | 1996 | 2036 | 2000 | 2020
DRA00720 | Enkel nummer | 202277 | 568995 | Drachten | Centrum | J M Houwenstraat | Huisnr. 12 | In bedrijf | 5.5VVERZ | 7035 | 2000-03-02 | PHIL FGS104 | - | 2000-03-02 | HF-R 136 PL-L | 36W PLL 4P HF DIM (23A) 830 | 36 | NACHT | - | per jaar | 4094 | 1846 | Gem. Smal. OVL | - | PHIL FGS104 | - | A+ | A+ | A+ | A+ | 0 | 0 | 0 | Vervangen A 6,0 |  | Sustainder Alexia |  | 2020 | 2000 | 2040 | 2000 | 2020
DRA00722 | Enkel nummer | 202124 | 568950 | Drachten | De Singels | Bruins Slotstraat | Huisnr. 71 | In bedrijf | 5.5VST | 7035 | 2000-03-07 | PHIL FGS104 | - | 2000-03-07 | HF-R 136 PL-L | 36W PLL 4P HF DIM (23A) 830 | 36 | NACHT | - | per jaar | 4094 | 593 | Gem. Smal. OVL | - | PHIL FGS104 | - | A+ | A+ | A+ | A+ | 0 | 0 | 0 | Vervangen A 6,0 |  | Sustainder Alexia |  | 2020 | 2000 | 2040 | 2000 | 2020
DRA00723 | Enkel nummer | 202167 | 568946 | Drachten | De Singels | Bruins Slotstraat | Huisnr. 65 | In bedrijf | 5.5VST | 7035 | 2000-03-07 | PHIL FGS104 | - | 2000-03-07 | HF-R 136 PL-L | 36W PLL 4P HF DIM (23A) 830 | 36 | NACHT | - | per jaar | 4094 | 593 | Gem. Smal. OVL | - | PHIL FGS104 | - | A+ | A+ | A+ | A+ | 0 | 0 | 0 | Vervangen A 6,0 |  | Sustainder Alexia |  | 2020 | 2000 | 2040 | 2000 | 2020
DRA00724 | Enkel nummer | 202208 | 568954 | Drachten | De Singels | Bruins Slotstraat | Huisnr. 57 | In bedrijf | 5.5VST | 7035 | 2000-03-07 | PHIL FGS104 | - | 2000-03-07 | HF-R 136 PL-L | 36W PLL 4P HF DIM (23A) 830 | 36 | NACHT | - | per jaar | 4094 | 593 | Gem. Smal. OVL | - | PHIL FGS104 | - | A+ | A+ | A+ | A+ | 0 | 0 | 0 | Vervangen A 6,0 |  | Sustainder Alexia |  | 2020 | 2000 | 2040 | 2000 | 2020
DRA00725 | Enkel nummer | 202249 | 568950 | Drachten | De Singels | Bruins Slotstraat | Huisnr. 53 | In bedrijf | 5.5VST | 7035 | 2000-03-07 | PHIL FGS104 | - | 2000-03-07 | HF-R 136 PL-L | 36W PLL 4P HF DIM (23A) 830 | 36 | NACHT | - | per jaar | 4094 | 593 | Gem. Smal. OVL | - | PHIL FGS104 | - | A+ | A+ | A+ | A+ | 0 | 0 | 0 | Vervangen A 6,0 |  | Sustainder Alexia |  | 2020 | 2000 | 2040 | 2000 | 2020
DRA00726 | Enkel nummer | 202324 | 568952 | Drachten | Centrum | Bruins Slotstraat | Huisnr. 47 | In bedrijf | 5.5VST | 7035 | 2000-07-11 | PHIL FGS104 | - | 2000-07-11 | HF-R 136 PL-L | 36W PLL 4P HF DIM (23A) 830 | 36 | NACHT | - | per jaar | 4094 | 593 | Gem. Smal. OVL | - | PHIL FGS104 | - | A+ | A+ | A+ | A+ | 0 | 0 | 0 | Vervangen A 6,0 |  | Sustainder Alexia |  | 2020 | 2000 | 2040 | 2000 | 2020
DRA00727 | Enkel nummer | 202352 | 568960 | Drachten | Centrum | Bruins Slotstraat | Huisnr. 56 | In bedrijf | 5.5CST | 7035 | 1990-02-13 | PHIL FGS104 | - | 2000-07-05 | HF-R 136 PL-L | 36W PLL 4P HF DIM (23A) 830 | 36 | NACHT | - | per jaar | 4094 | 593 | Gem. Smal. OVL | - | PHIL FGS104 | - | A+ | A+ | A+ | A+ | 0 | 0 | 0 | Vervangen A 6,0 |  | Sustainder Alexia |  | 2020 | 1990 | 2030 | 2000 | 2020
DRA00728 | Enkel nummer | 202387 | 568955 | Drachten | Centrum | Bruins Slotstraat | Huisnr. 23 | In bedrijf | 5.5VST | 7035 | 2000-07-11 | PHIL FGS104 | - | 2000-07-11 | HF-R 136 PL-L | 36W PLL 4P HF DIM (23A) 830 | 36 | NACHT | - | per jaar | 4094 | 593 | Gem. Smal. OVL | - | PHIL FGS104 | - | A+ | A+ | A+ | A+ | 0 | 0 | 0 | Vervangen A 6,0 |  | Sustainder Alexia |  | 2020 | 2000 | 2040 | 2000 | 2020
DRA00729 | Enkel nummer | 202423 | 568964 | Drachten | Centrum | Bruins Slotstraat | Huisnr. 30 | In bedrijf | 5.5VST | 7035 | 2000-07-11 | PHIL FGS104 | - | 2000-07-11 | HF-R 136 PL-L | 36W PLL 4P HF DIM (23A) 830 | 36 | NACHT | - | per jaar | 4094 | 593 | Gem. Smal. OVL | - | PHIL FGS104 | - | A+ | A+ | A+ | A+ | 0 | 0 | 0 | Vervangen A 6,0 |  | Sustainder Alexia |  | 2020 | 2000 | 2040 | 2000 | 2020
DRA00730 | Enkel nummer | 202459 | 568959 | Drachten | Centrum | Bruins Slotstraat | Huisnr. 15 | In bedrijf | 5.5VST | 7035 | 2000-07-11 | PHIL FGS104 | - | 2000-07-11 | HF-R 136 PL-L | 36W PLL 4P HF DIM (23A) 830 | 36 | NACHT | - | per jaar | 4094 | 593 | Gem. Smal. OVL | - | PHIL FGS104 | - | A+ | A+ | A+ | A+ | 0 | 0 | 0 | Vervangen A 6,0 |  | Sustainder Alexia |  | 2020 | 2000 | 2040 | 2000 | 2020
DRA00731 | Enkel nummer | 202494 | 568967 | Drachten | Centrum | Bruins Slotstraat | Huisnr. 6 | In bedrijf | 5.5VST | 7035 | 2000-07-11 | PHIL FGS104 | - | 2000-07-11 | HF-R 136 PL-L | 36W PLL 4P HF DIM (23A) 830 | 36 | NACHT | - | per jaar | 4094 | 593 | Gem. Smal. OVL | - | PHIL FGS104 | - | A+ | A+ | A+ | A+ | 0 | 0 | 0 | Vervangen A 6,0 |  | Sustainder Alexia |  | 2020 | 2000 | 2040 | 2000 | 2020
DRA00732 | Enkel nummer | 202429 | 568899 | Drachten | Centrum | Treslingstraat | Huisnr. 9 | In bedrijf | 5.5VVERZ | 7035 | 2000-07-11 | PHIL FGS104 | - | 2000-07-11 | HF-R 136 PL-L | 36W PLL 4P HF DIM (23A) 830 | 36 | NACHT | - | per jaar | 4094 | 2857 | Gem. Smal. OVL | - | PHIL FGS104 | - | B | A+ | A+ | A+ | 0 | 0 | 0 | Vervangen A 6,0 |  | Sustainder Alexia |  | 2020 | 2000 | 2040 | 2000 | 2020
DRA00733 | Enkel nummer | 202421 | 568931 | Drachten | Centrum | Treslingstraat | Huisnr. 4 | In bedrijf | 5.5VVERZ | 7035 | 2000-07-11 | PHIL FGS104 | - | 2000-07-11 | HF-R 136 PL-L | 36W PLL 4P HF DIM (23A) 830 | 36 | NACHT | - | per jaar | 4094 | 2857 | Gem. Smal. OVL | - | PHIL FGS104 | - | B | A+ | A+ | A+ | 0 | 0 | 0 | Vervangen A 6,0 |  | Sustainder Alexia |  | 2020 | 2000 | 2040 | 2000 | 2020
DRA00734 | Enkel nummer | 202526 | 568937 | Drachten | Centrum | J G van Blomstraat | Huisnr. 30 | In bedrijf | 5.5VVERZ | 7035 | 2000-07-11 | PHIL FGS104 | - | 2000-07-11 | HF-R 136 PL-L | 36W PLL 4P HF DIM (23A) 830 | 36 | NACHT | - | per jaar | 4094 | 1855 | Gem. Smal. OVL | - | PHIL FGS104 | - | B | A+ | A+ | A+ | 0 | 0 | 0 | Vervangen A 6,0 |  | Sustainder Alexia |  | 2020 | 2000 | 2040 | 2000 | 2020
DRA00735 | Enkel nummer | 202531 | 568966 | Drachten | Centrum | J G van Blomstraat | Huisnr. 17 | In bedrijf | 5.5CST | 7035 | 1991-11-11 | PHIL FGS104 | - | 2000-07-05 | HF-R 136 PL-L | 36W PLL 4P HF DIM (23A) 830 | 36 | NACHT | - | per jaar | 4094 | 1855 | Gem. Smal. OVL | - | PHIL FGS104 | - | nvt | A+ | A+ | B | 1 | 0 | 0 | Vervangen A 6,0 |  | Sustainder Alexia |  | 2020 | 1991 | 2031 | 2000 | 2020
DRA00736 | Enkel nummer | 202524 | 569009 | Drachten | Centrum | J G van Blomstraat | Huisnr. 24 | In bedrijf | 5.5VVERZ | 7035 | 2000-07-10 | PHIL FGS104 | - | 2000-07-10 | HF-R 136 PL-L | 36W PLL 4P HF DIM (23A) 830 | 36 | NACHT | - | per jaar | 4094 | 1855 | Gem. Smal. OVL | - | PHIL FGS104 | - | nvt | A+ | A+ | B | 4 | 0 | 0 | Vervangen A 6,0 |  | Sustainder Alexia |  | 2020 | 2000 | 2040 | 2000 | 2020
DRA00737 | Enkel nummer | 202548 | 569019 | Drachten | Centrum | J G van Blomstraat | Huisnr. 9 | In bedrijf | 4m RCR-GBL TOP60X150 | AKZO SW306G D1036 NOIR200 SABLEBOND | 2015-08-01 | Disano Visconti | AKZO SW306G D1036 NOIR200 SABLEBOND | 2015-08-01 | LEDDRIVER | 23W LED mini stelvio 3269 16led 530mA | 36 | NACHT | - | per jaar | 4094 | 1855 | Gem. Smal. OVL | - | INDU 2000 KEGEL | - | A+ | A+ | A+ | A+ | 0 | 0 | Niet genummerd | [5 empty] | 2015 | 2055 | 2015 | 2035
DRA00738 | Enkel nummer | 202567 | 569020 | Drachten | Centrum | J G van Blomstraat | Huisnr. 1 | In bedrijf | 4m RCR-GBL TOP60X150 | AKZO SW306G D1036 NOIR200 SABLEBOND | 2015-08-01 | Disano Visconti | AKZO SW306G D1036 NOIR200 SABLEBOND | 2015-08-01 | LEDDRIVER | 23W LED mini stelvio 3269 16led 530mA | 36 | NACHT | - | per jaar | 4094 | 1855 | Gem. Smal. OVL | - | INDU 2000 KEGEL | - | A+ | A+ | A+ | A+ | 1 | 0 | Niet genummerd | [5 empty] | 2015 | 2055 | 2015 | 2035
DRA00739 | Enkel nummer | 202590 | 569016 | Drachten | Centrum | J G van Blomstraat | Huisnr. 2 | In bedrijf | 4m RCR-GBL TOP60X150 | AKZO SW306G D1036 NOIR200 SABLEBOND | 2015-08-01 | Disano Visconti | AKZO SW306G D1036 NOIR200 SABLEBOND | 2015-08-01 | LEDDRIVER | 23W LED mini stelvio 3269 16led 530mA | 36 | NACHT | - | per jaar | 4094 | 1855 | Gem. Smal. OVL | - | INDU 2000 KEGEL | - | A+ | A+ | A+ | A+ | 0 | 0 | Niet genummerd | [5 empty] | 2015 | 2055 | 2015 | 2035
DRA00740 | Enkel nummer | 199562 | 567752 | Drachten | De Trisken | Stal | - | In bedrijf | 8CST | 7035 | 1982-01-01 | PHIL SRM | - | 1982-01-01 | BSX 66 | 66W LST-HY BY22d 1800K | 66 | NACHT | - | per jaar | 4094 | 2715 | Gem. Smal. OVL | - | PHIL SRM | - | B | A+ | A+ | A+ | 0 | 0 | 0 | Vervangen M+A 8,0 | 8M.STV.CV.PT.60MM | Sustainder Alexia |  | 2019 | 1982 | 2022 | 1982 | 2002
DRA00741 | Enkel nummer | 200303 | 567745 | Drachten | De Drait | Slinge | - | In bedrijf | 3.5CPTVERZ | 7035 | 1997-02-10 | INDU 2000 KEGEL | - | 1997-02-10 | BSN 50 | 50W SON | 50 | NACHT | - | per jaar | 4094 | 2651 | Gem. Smal. OVL | - | INDU 2000 KEGEL | - | A+ | A+ | A+ | A+ | 0 | 0 | 0 | Vervangen A 4,0 |  | Sustainder Alexia |  | 2019 | 1997 | 2037 | 1997 | 2017
DRA00742 | Enkel nummer | 202447 | 569221 | Drachten | Centrum | Markt | Huisnr. 8 | In bedrijf | 8CST | 7035 | 1986-07-28 | PHIL SGS203 | - | 2006-03-08 | HID-PV 150 /S SON/CDO | 150W SON-T DIM 23A | 150 | NACHT | - | per jaar | 4094 | 2177 | Gem. Smal. OVL | - | PHIL SGS203 | - | A+ | A+ | A+ | A+ | 0 | 0 | 0 | Vervangen A 8,0 |  | Sustainder Alexia |  | 2022 | 1986 | 2026 | 2006 | 2026
DRA00743 | Enkel nummer | 199545 | 567786 | Drachten | De Trisken | Stal | - | In bedrijf | 8CST | 7035 | 1982-01-01 | PHIL SRM | - | 1982-01-01 | BSX 66 | 66W LST-HY BY22d 1800K | 66 | A 22:30 Avond (FRL) | - | per jaar | 1074 | 2715 | Gem. Smal. OVL | - | PHIL SRM | - | B | A+ | A+ | A+ | 0 | 0 | 0 | Vervangen M+A 8,0 | 8M.STV.CV.PT.60MM | Sustainder Alexia |  | 2019 | 1982 | 2022 | 1982 | 2002
DRA00744 | Enkel nummer | 202474 | 569223 | Drachten | Centrum | Markt | Huisnr. 2 | In bedrijf | 8VVERZ | 7035 | 2008-01-30 | PHIL SGS203 | - | 2008-01-30 | HID-PV 150 /S SON/CDO | 150W SON-T DIM 23A | 150 | NACHT | - | per jaar | 4094 | 2177 | Gem. Smal. OVL | - | PHIL SGS203 | - | A+ | A+ | A+ | A+ | 0 | 0 | 0 | Vervangen A 8,0 |  | Sustainder Alexia |  | 2022 | 2008 | 2048 | 2008 | 2028
DRA00745 | Enkel nummer | 201042 | 570509 | Drachten | De Haven | Het Helmhout | - | In bedrijf | 8CST | 7035 | 2001-03-28 | PHIL SRM | - | 1985-01-01 | Xitanium light programmeble | LLE LED UNIT 20Watt | 20 | NACHT | nacht dim 22:30 - 06:00 | per jaar | 4094 | 1679 | Gem. Smal. OVL | - | PHIL SRM | 15 | A+ | A+ | A+ | A+ | 0 | 0 | 0 | [5 empty] | 2001 | 2041 | 1985 | 2005
DRA00746 | Enkel nummer | 201003 | 570499 | Drachten | De Haven | Het Helmhout | Huisnr. 57 | In bedrijf | 8CST | 7035 | 2001-03-28 | PHIL SRM | - | 1985-01-01 | Xitanium light programmeble | LLE LED UNIT 20Watt | 20 | NACHT | nacht dim 22:30 - 06:00 | per jaar | 4094 | 1679 | Gem. Smal. OVL | - | PHIL SRM | 15 | A+ | A+ | A+ | A+ | 0 | 0 | 0 | [5 empty] | 2001 | 2041 | 1985 | 2005
DRA00747 | Enkel nummer | 202421 | 569218 | Drachten | Centrum | Markt | Huisnr. 12 | In bedrijf | 8VVERZ | 7035 | 1994-11-01 | PHIL SGS203 | - | 1994-11-01 | HID-PV 150 /S SON/CDO | 150W SON-T PLUS | 150 | NACHT | - | per jaar | 4094 | 2177 | Gem. Smal. OVL | - | PHIL SGS203 | - | A+ | A+ | A+ | A+ | 0 | 0 | 0 | Vervangen A 8,0 |  | Sustainder Alexia |  | 2019 | 1994 | 2034 | 1994 | 2014
DRA00748 | Enkel nummer | 202388 | 569180 | Drachten | Centrum | Oude Nering | Huisnr. 3 | In bedrijf | 8CST | 7035 | 1986-01-01 | PHIL SGS203 | - | 2000-06-26 | HID-PV 150 /S SON/CDO | 150W SON-T PLUS | 150 | A 22:30 Avond (FRL) | - | per jaar | 1074 | 2383 | Gem. Smal. OVL | - | PHIL SGS203 | - | A+ | A+ | A+ | A+ | 0 | 0 | 0 | Vervangen A 8,0 |  | Sustainder Alexia |  | 2020 | 1986 | 2026 | 2000 | 2020
DRA00749 | Enkel nummer | 199531 | 567822 | Drachten | De Trisken | Stal | - | In bedrijf | 8CST | 7035 | 1982-01-01 | PHIL SRM | - | 1982-01-01 | BSX 66 | 66W LST-HY BY22d 1800K | 66 | NACHT | - | per jaar | 4094 | 2715 | Gem. Smal. OVL | - | PHIL SRM | - | B | A+ | A+ | A+ | 0 | 0 | 0 | Vervangen M+A 8,0 | 8M.STV.CV.PT.60MM | Sustainder Alexia |  | 2019 | 1982 | 2022 | 1982 | 2002
DRA00750 | Enkel nummer | 199549 | 567855 | Drachten | De Trisken | Stal | - | In bedrijf | 8CST | 7035 | 1982-01-01 | PHIL SRM | - | 1982-01-01 | BSX 66 | 66W LST-HY BY22d 1800K | 66 | NACHT | - | per jaar | 4094 | 2715 | Gem. Smal. OVL | - | PHIL SRM | - | B | A+ | A+ | A+ | 2 | 0 | 0 | Vervangen M+A 8,0 | 8M.STV.CV.PT.60MM | Sustainder Alexia |  | 2019 | 1982 | 2022 | 1982 | 2002
DRA00751 | Enkel nummer | 199585 | 567838 | Drachten | De Trisken | Hooizolder | Huisnr. 39 | In bedrijf | 5.5CAL | 0 | 1982-01-01 | PHIL FGS104 | - | 2000-11-30 | HF-R 136 PL-L | 36W PLL 4P HF DIM (23A) 830 | 36 | NACHT | - | per jaar | 4094 | 1758 | Gem. Smal. OVL | - | PHIL FGS104 | - | nvt | A+ | A+ | A+ | 0 | 0 | 0 | Vervangen M+A 6,0 | 6M.STV.CV.PT.60MM | Sustainder Alexia |  | 2020 | 1982 | 2022 | 2000 | 2020
DRA00752 | Enkel nummer | 199625 | 567833 | Drachten | De Trisken | Hooizolder | Huisnr. 29 | In bedrijf | 5.5VVERZ | 7035 | 1998-09-21 | PHIL FGS104 | - | 2000-11-27 | HF-R 136 PL-L | 36W PLL 4P HF DIM (23A) 830 | 36 | NACHT | - | per jaar | 4094 | 1758 | Gem. Smal. OVL | - | PHIL FGS104 | - | B | A+ | A+ | A+ | 0 | 0 | 0 | Vervangen A 6,0 |  | Sustainder Alexia |  | 2020 | 1998 | 2038 | 2000 | 2020
DRA00753 | Enkel nummer | 199649 | 567836 | Drachten | De Trisken | Hooizolder | Huisnr. 23 | In bedrijf | 5.5VVERZ | 7035 | 1997-10-24 | PHIL FGS104 | - | 2000-11-27 | HF-R 136 PL-L | 36W PLL 4P HF DIM (23A) 830 | 36 | NACHT | - | per jaar | 4094 | 1758 | Gem. Smal. OVL | - | PHIL FGS104 | - | B | A+ | A+ | A+ | 0 | 0 | 0 | Vervangen A 6,0 |  | Sustainder Alexia |  | 2020 | 1997 | 2037 | 2000 | 2020
DRA00754 | Enkel nummer | 199708 | 567836 | Drachten | De Trisken | Hooizolder | - | In bedrijf | 5.5CAL | 0 | 1982-01-01 | SCHR TECEO | - | 2018-01-01 | LEDDRIVER | LED | 50 | A 22:30 Avond (FRL) | - | per jaar | 1074 | 1758 | Gem. Smal. OVL | - | PHIL SGS201 | - | A+ | A+ | A+ | A+ | 1 | 0 | 0 | Vervangen M 6,0 | 6M.STV.CV.PT.60MM |  |  | 2022 | 1982 | 2022 | 2018 | 2038
DRA00755 | Enkel nummer | 199750 | 567874 | Drachten | De Trisken | Hooizolder | - | In bedrijf | 5.5CAL | 0 | 1982-01-01 | PHIL FGS104 | - | 2000-11-30 | HF-R 136 PL-L | 36W PLL 4P HF DIM (23A) 830 | 36 | NACHT | - | per jaar | 4094 | 1758 | Gem. Smal. OVL | - | PHIL FGS104 | - | nvt | A+ | A+ | B | 2 | 0 | 0 | Vervangen M+A 6,0 | 6M.STV.CV.PT.60MM | Sustainder Alexia |  | 2020 | 1982 | 2022 | 2000 | 2020
DRA00756 | Enkel nummer | 199826 | 567872 | Drachten | De Trisken | Dorsvloer | Huisnr. 105 | In bedrijf | 5.5CAL | 0 | 1982-01-01 | PHIL FGS104 | - | 2000-11-27 | HF-R 136 PL-L | 36W PLL 4P HF DIM (23A) 830 | 36 | NACHT | - | per jaar | 4094 | 1346 | Gem. Smal. OVL | - | PHIL FGS104 | - | nvt | A+ | A+ | A+ | 0 | 0 | 0 | Vervangen M+A 6,0 | 6M.STV.CV.PT.60MM | Sustainder Alexia |  | 2020 | 1982 | 2022 | 2000 | 2020
DRA00757 | Enkel nummer | 199431 | 567919 | Drachten | De Trisken | Hanebalken | Huisnr. 7 | In bedrijf | 5.5CAL | 0 | 2000-01-13 | PHIL FGS104 | - | 2000-11-27 | HF-R 136 PL-L | 36W PLL 4P HF DIM (23A) 830 | 36 | NACHT | - | per jaar | 4094 | 1607 | Gem. Smal. OVL | - | PHIL FGS104 | - | nvt | A+ | A+ | A+ | 0 | 0 | 0 | Vervangen A 6,0 |  | Sustainder Alexia |  | 2020 | 2000 | 2040 | 2000 | 2020
DRA00758 | Enkel nummer | 203627 | 569329 | Drachten | De Wiken | Westerwird | Huisnr. 29 | In bedrijf | 3.5CPTVERZ | 7035 | 1997-02-10 | INDU 2000 KEGEL | - | 1997-02-10 | HF-P 136 PL-L | 36W PLL 4P HF 830 | 36 | NACHT | - | per jaar | 4094 | 3056 | Gem. Smal. OVL | - | INDU 2000 KEGEL | - | A+ | A+ | A+ | A+ | 1 | 0 | 0 | Vervangen A 4,0 |  | Sustainder Anne |  | 2019 | 1997 | 2037 | 1997 | 2017
DRA00759 | Enkel nummer | 199467 | 567943 | Drachten | De Trisken | Hanebalken | Huisnr. 4 | In bedrijf | 5.5CAL | 0 | 2000-01-13 | PHIL FGS104 | - | 2000-11-27 | HF-R 136 PL-L | 36W PLL 4P HF DIM (23A) 830 | 36 | NACHT | - | per jaar | 4094 | 1607 | Gem. Smal. OVL | - | PHIL FGS104 | - | nvt | A+ | A+ | A+ | 0 | 0 | 0 | Vervangen A 6,0 |  | Sustainder Alexia |  | 2020 | 2000 | 2040 | 2000 | 2020
DRA00760 | Enkel nummer | 199501 | 567928 | Drachten | De Trisken | Hanebalken | - | In bedrijf | 5.5CAL | 0 | 1986-01-29 | PHIL FGS104 | - | 2000-11-27 | HF-R 136 PL-L | 36W PLL 4P HF DIM (23A) 830 | 36 | NACHT | - | per jaar | 4094 | 1607 | Gem. Smal. OVL | - | PHIL FGS104 | - | nvt | A+ | A+ | A+ | 2 | 0 | 0 | Vervangen A 6,0 |  | Sustainder Alexia |  | 2020 | 1986 | 2026 | 2000 | 2020
DRA00761 | Enkel nummer | 199521 | 567892 | Drachten | De Trisken | Hanebalken | - | In bedrijf | 5.5VVERZ | 7035 | 1996-03-29 | PHIL FGS104 | - | 2000-11-27 | HF-R 136 PL-L | 36W PLL 4P HF DIM (23A) 830 | 36 | NACHT | - | per jaar | 4094 | 1607 | Gem. Smal. OVL | - | PHIL FGS104 | - | B | A+ | A+ | A+ | 1 | 0 | 0 | Vervangen A 6,0 |  | Sustainder Alexia |  | 2020 | 1996 | 2036 | 2000 | 2020
DRA00762 | Enkel nummer | 199509 | 567856 | Drachten | De Trisken | Stal | - | In bedrijf | 5.5VVERZ | 7035 | 2003-09-25 | PHIL FGS104 | - | 2003-09-25 | HF-R 136 PL-L | 36W PLL 4P HF DIM (23A) 830 | 36 | NACHT | - | per jaar | 4094 | 2715 | Gem. Smal. OVL | - | PHIL FGS104 | - | B | A+ | A+ | A+ | 0 | 0 | 0 | Vervangen A 6,0 |  | Sustainder Alexia |  | 2022 | 2003 | 2043 | 2003 | 2023
DRA00763 | Enkel nummer | 199495 | 567806 | Drachten | De Trisken | Stal | Huisnr. 329 | In bedrijf | 5.5 EUV60-GST114 | 7035 | 2016-07-13 | PHIL FGS104 | - | 2000-11-29 | HF-R 136 PL-L | 36W PLL 4P HF DIM (23A) 830 | 36 | NACHT | - | per jaar | 4094 | 2715 | Gem. Smal. OVL | - | PHIL FGS104 | - | B | A+ | A+ | A+ | 2 | 0 | 0 | Vervangen A 6,0 |  | Sustainder Alexia |  | 2020 | 2016 | 2056 | 2000 | 2020
DRA00764 | Enkel nummer | 199461 | 567812 | Drachten | De Trisken | Stal | Huisnr. 345 | In bedrijf | 5.5VVERZ | 7035 | 1982-01-01 | PHIL FGS104 | - | 2000-11-28 | HF-R 136 PL-L | 36W PLL 4P HF DIM (23A) 830 | 36 | NACHT | - | per jaar | 4094 | 2715 | Gem. Smal. OVL | - | PHIL FGS104 | - | B | A+ | A+ | A+ | 2 | 0 | Niet genummerd | Vervangen M+A 6,0 | 6M.STV.CV.PT.60MM | Sustainder Alexia |  | 2020 | 1982 | 2022 | 2000 | 2020
DRA00765 | Enkel nummer | 199452 | 567843 | Drachten | De Trisken | Stal | Huisnr. 353 | In bedrijf | 5.5CAL | 0 | 1982-01-01 | PHIL FGS104 | - | 2000-11-29 | HF-R 136 PL-L | 36W PLL 4P HF DIM (23A) 830 | 36 | NACHT | - | per jaar | 4094 | 2715 | Gem. Smal. OVL | - | PHIL FGS104 | - | nvt | A+ | A+ | A+ | 2 | 0 | 0 | Vervangen M+A 6,0 | 6M.STV.CV.PT.60MM | Sustainder Alexia |  | 2020 | 1982 | 2022 | 2000 | 2020
DRA00766 | Enkel nummer | 199451 | 567874 | Drachten | De Trisken | Stal | - | In bedrijf | 5.5VVERZ | 7035 | 1997-04-24 | PHIL FGS104 | - | 2000-11-29 | HF-R 136 PL-L | 36W PLL 4P HF DIM (23A) 830 | 36 | NACHT | - | per jaar | 4094 | 2715 | Gem. Smal. OVL | - | PHIL FGS104 | - | B | A+ | A+ | A+ | 0 | 0 | 0 | Vervangen A 6,0 |  | Sustainder Alexia |  | 2020 | 1997 | 2037 | 2000 | 2020
DRA00767 | Enkel nummer | 199428 | 567864 | Drachten | De Trisken | Stal | Huisnr. 365 | In bedrijf | 3.5CPTAL | 0 | 1982-01-01 | INDU 2000 KEGEL | - | 1982-01-01 | BSN 50 | 50W SON | 50 | A 22:30 Avond (FRL) | - | per jaar | 1074 | 2715 | Gem. Smal. OVL | - | INDU 2000 KEGEL | - | nvt | A+ | A+ | A+ | 0 | 0 | 0 | Vervangen M+A 4,0 | 4M.STV.CV.PT.60MM | Sustainder Alexia |  | 2019 | 1982 | 2022 | 1982 | 2002
DRA00768 | Enkel nummer | 199407 | 567904 | Drachten | De Trisken | Hanebalken | Huisnr. 17 | In bedrijf | 3.5CPTAL | 0 | 1982-01-01 | INDU 2000 KEGEL | - | 1995-12-14 | HF-P 136 PL-L | 36W PLL 4P HF 830 | 36 | A 22:30 Avond (FRL) | - | per jaar | 1074 | 1607 | Gem. Smal. OVL | - | INDU 2000 KEGEL | - | nvt | A+ | A+ | A+ | 0 | 0 | 0 | Vervangen M+A 4,0 | 4M.STV.CV.PT.60MM | Sustainder Alexia |  | 2019 | 1982 | 2022 | 1995 | 2015
DRA00769 | Enkel nummer | 203145 | 569232 | Drachten | Noordoost | Nachtegaalstraat | - | In bedrijf | 5.5VVERZ | 7035 | 2013-04-15 | PHIL FGS104 | - | 2013-04-15 | HF-R 136 PL-L | 36W PLL 4P HF DIM (23A) 830 | 36 | NACHT | - | per jaar | 4094 | 2272 | Gem. Smal. OVL | - | PHIL FGS104 | - | A+ | A+ | A+ | A+ | 0 | 0 | niet genummerd | [5 empty] | 2013 | 2053 | 2013 | 2033
DRA00770 | Enkel nummer | 203327 | 569179 | Drachten | verkeerswegen | Noorderdwarsvaart | Huisnr. 1 | In bedrijf | 8VVERZ | 7035 | 2001-07-18 | PHIL SRM | - | 1985-01-01 | BSX 91 | 91W LST-HY BY22d 1800K | 91 | NACHT | - | per jaar | 4094 | 2291 | Gem. Smal. OVL | - | PHIL SRM | - | A+ | A+ | A+ | A+ | 0 | 0 | 0 | Vervangen A 8,0 |  | Schreder TECEO 1 8m |  | 2019 | 2001 | 2041 | 1985 | 2005
DRA00771 | Enkel nummer | 203303 | 569156 | Drachten | verkeerswegen | Zuiderdwarsvaart | Huisnr. 3 | In bedrijf | 8CST | 7035 | 1980-01-01 | PHIL SRM | - | 1985-01-01 | BSX 91 | 91W LST-HY BY22d 1800K | 91 | NACHT | - | per jaar | 4094 | 3139 | Gem. Smal. OVL | - | PHIL SRM | - | A+ | A+ | A+ | A+ | 0 | 0 | nr 3948 op mast | Vervangen M+A 8,0 | 8M.STV.CV.PT.60MM | Schreder TECEO 1 8m |  | 2019 | 1980 | 2020 | 1985 | 2005
DRA00772 | Enkel nummer | 203324 | 569122 | Drachten | verkeerswegen | Zuiderdwarsvaart | Huisnr. 11 | In bedrijf | 8CST | 7035 | 1980-01-01 | PHIL SRM | - | 1985-01-01 | BSX 91 | 91W LST-HY BY22d 1800K | 91 | NACHT | - | per jaar | 4094 | 3139 | Gem. Smal. OVL | - | PHIL SRM | - | A+ | A+ | A+ | A+ | 1 | 0 | 0 | Vervangen M+A 8,0 | 8M.STV.CV.PT.60MM | Schreder TECEO 1 8m |  | 2019 | 1980 | 2020 | 1985 | 2005
DRA00773 | Enkel nummer | 203314 | 569095 | Drachten | verkeerswegen | Zuiderdwarsvaart | Huisnr. 8 | In bedrijf | 8CST | 7035 | 1980-01-01 | PHIL SRM | - | 1985-01-01 | BSX 91 | 91W LST-HY BY22d 1800K | 91 | A 22:30 Avond (FRL) | - | per jaar | 1074 | 3139 | Gem. Smal. OVL | - | PHIL SRM | - | A+ | A+ | A+ | A+ | 0 | 0 | 0 | Vervangen M+A 8,0 | 8M.STV.CV.PT.60MM | Schreder TECEO 1 8m |  | 2019 | 1980 | 2020 | 1985 | 2005
DRA00774 | Enkel nummer | 203327 | 569067 | Drachten | verkeerswegen | Zuiderdwarsvaart | Huisnr. 17 | In bedrijf | 8CST | 7035 | 1985-03-12 | PHIL SRM | - | 1985-03-12 | BSX 91 | 91W LST-HY BY22d 1800K | 91 | NACHT | - | per jaar | 4094 | 3139 | Gem. Smal. OVL | - | PHIL SRM | - | A+ | A+ | A+ | A+ | 0 | 0 | 0 | Vervangen A 8,0 |  | Schreder TECEO 1 8m |  | 2019 | 1985 | 2025 | 1985 | 2005
DRA00775 | Enkel nummer | 203318 | 569031 | Drachten | verkeerswegen | Zuiderdwarsvaart | Huisnr. 34 | In bedrijf | 8CST | 7035 | 1980-01-01 | PHIL SRM | - | 1985-01-01 | BSX 91 | 91W LST-HY BY22d 1800K | 91 | A 22:30 Avond (FRL) | - | per jaar | 1074 | 3139 | Gem. Smal. OVL | - | PHIL SRM | - | A+ | A+ | A+ | A+ | 0 | 0 | 0 | Vervangen M+A 8,0 | 8M.STV.CV.PT.60MM | Schreder TECEO 1 8m |  | 2019 | 1980 | 2020 | 1985 | 2005
DRA00776 | Enkel nummer | 203332 | 569001 | Drachten | verkeerswegen | Zuiderdwarsvaart | Huisnr. 25 | In bedrijf | 8CST | 7035 | 1980-01-01 | PHIL SRM | - | 1985-01-01 | BSX 91 | 91W LST-HY BY22d 1800K | 91 | NACHT | - | per jaar | 4094 | 3139 | Gem. Smal. OVL | - | PHIL SRM | - | A+ | A+ | A+ | A+ | 0 | 0 | 0 | Vervangen M+A 8,0 | 8M.STV.CV.PT.60MM | Schreder TECEO 1 8m |  | 2019 | 1980 | 2020 | 1985 | 2005
DRA00777 | Enkel nummer | 203323 | 568968 | Drachten | verkeerswegen | Zuiderdwarsvaart | Huisnr. 44 | In bedrijf | 8CST | 7035 | 1980-01-01 | PHIL SRM | - | 1985-01-01 | BSX 91 | 91W LST-HY BY22d 1800K | 91 | A 22:30 Avond (FRL) | - | per jaar | 1074 | 3139 | Gem. Smal. OVL | - | PHIL SRM | - | A+ | A+ | A+ | A+ | 0 | 0 | 0 | Vervangen M+A 8,0 | 8M.STV.CV.PT.60MM | Schreder TECEO 1 8m |  | 2019 | 1980 | 2020 | 1985 | 2005
DRA00778 | Enkel nummer | 203336 | 568937 | Drachten | verkeerswegen | Zuiderdwarsvaart | Huisnr. 37 | In bedrijf | 8CST | 7035 | 1980-01-01 | PHIL SRM | - | 1985-01-01 | BSX 91 | 91W LST-HY BY22d 1800K | 91 | NACHT | - | per jaar | 4094 | 3139 | Gem. Smal. OVL | - | PHIL SRM | - | A+ | A+ | A+ | A+ | 0 | Armatuur kap weg | 0 | Vervangen M+A 8,0 | 8M.STV.CV.PT.60MM | Schreder TECEO 1 8m |  | 2019 | 1980 | 2020 | 1985 | 2005
DRA00779 | Enkel nummer | 203327 | 568904 | Drachten | verkeerswegen | Zuiderdwarsvaart | Huisnr. 56 | In bedrijf | 8CST | 7035 | 1980-01-01 | PHIL SRM | - | 1985-03-12 | BSX 91 | 91W LST-HY BY22d 1800K | 91 | A 22:30 Avond (FRL) | - | per jaar | 1074 | 3139 | Gem. Smal. OVL | - | PHIL SRM | - | A+ | A+ | A+ | A+ | 0 | 0 | 0 | Vervangen M+A 8,0 | 8M.STV.CV.PT.60MM | Schreder TECEO 1 8m |  | 2019 | 1980 | 2020 | 1985 | 2005
DRA00780 | Enkel nummer | 201124 | 570658 | Drachten | verkeerswegen | Kletsterlaan | - | In bedrijf | 3.5CPTVERZ | 7016 | 2005-08-02 | INDU 2000 KEGEL | - | 2005-08-02 | HF-R 136 PL-L | 36W PLL 4P HF DIM (23A) 830 | 36 | NACHT | - | per jaar | 4094 | 1966 | Gem. Smal. OVL | - | INDU 2000 KEGEL | - | A+ | A+ | A+ | A+ | 0 | 0 | 0 | [5 empty] | 2005 | 2045 | 2005 | 2025
DRA00781 | Enkel nummer | 201150 | 570676 | Drachten | verkeerswegen | Kletsterlaan | - | In bedrijf | 3.5CPTVERZ | 7016 | 2005-08-02 | INDU 2000 KEGEL | - | 2005-08-02 | HF-R 136 PL-L | 36W PLL 4P HF DIM (23A) 830 | 36 | NACHT | - | per jaar | 4094 | 1966 | Gem. Smal. OVL | - | INDU 2000 KEGEL | - | A+ | A+ | A+ | A+ | 0 | 0 | 0 | [5 empty] | 2005 | 2045 | 2005 | 2025
DRA00782 | Enkel nummer | 201177 | 570692 | Drachten | verkeerswegen | Kletsterlaan | - | In bedrijf | 3.5CPTVERZ | 7016 | 2005-08-02 | INDU 2000 KEGEL | - | 2005-08-02 | HF-R 136 PL-L | 36W PLL 4P HF DIM (23A) 830 | 36 | NACHT | - | per jaar | 4094 | 1966 | Gem. Smal. OVL | - | INDU 2000 KEGEL | - | A+ | A+ | A+ | A+ | 0 | 0 | 0 | [5 empty] | 2005 | 2045 | 2005 | 2025
DRA00783 | Enkel nummer | 201206 | 570710 | Drachten | verkeerswegen | Kletsterlaan | - | In bedrijf | 3.5CPTVERZ | 7016 | 2005-08-02 | INDU 2000 KEGEL | - | 2005-08-02 | HF-R 136 PL-L | 36W PLL 4P HF DIM (23A) 830 | 36 | NACHT | - | per jaar | 4094 | 1966 | Gem. Smal. OVL | - | INDU 2000 KEGEL | - | A+ | A+ | A+ | A+ | 0 | 0 | 0 | [5 empty] | 2005 | 2045 | 2005 | 2025
DRA00784 | Enkel nummer | 203350 | 568741 | Drachten | verkeerswegen | Zuiderdwarsvaart | Huisnr. 74 | In bedrijf | 8VVERZ | 7035 | 2002-01-01 | PHIL SRM | - | 1985-01-01 | BSX 91 | 91W LST-HY BY22d 1800K | 91 | NACHT | - | per jaar | 4094 | 3139 | Gem. Smal. OVL | - | PHIL SRM | - | B | A+ | A+ | A+ | 0 | 0 | 0 | Vervangen A 8,0 |  | Schreder TECEO 1 8m |  | 2019 | 2002 | 2042 | 1985 | 2005
DRA00785 | Enkel nummer | 203340 | 568719 | Drachten | verkeerswegen | Zuiderdwarsvaart | Huisnr. 80 | In bedrijf | 8CST | 7035 | 1985-01-01 | PHIL SRM | - | 1985-01-01 | BSX 91 | 91W LST-HY BY22d 1800K | 91 | A 22:30 Avond (FRL) | - | per jaar | 1074 | 3139 | Gem. Smal. OVL | - | PHIL SRM | - | B | A+ | A+ | A+ | 0 | 0 | 0 | Vervangen A 8,0 |  | Schreder TECEO 1 8m |  | 2019 | 1985 | 2025 | 1985 | 2005
DRA00786 | Enkel nummer | 203353 | 568688 | Drachten | verkeerswegen | Zuiderdwarsvaart | Huisnr. 71 | In bedrijf | 8VVERZ | 7035 | 1996-12-19 | PHIL SRM | - | 1985-01-01 | BSX 91 | 91W LST-HY BY22d 1800K | 91 | NACHT | - | per jaar | 4094 | 3139 | Gem. Smal. OVL | - | PHIL SRM | - | B | A+ | A+ | A+ | 0 | 0 | 0 | Vervangen A 8,0 |  | Schreder TECEO 1 8m |  | 2019 | 1996 | 2036 | 1985 | 2005
DRA00787 | Enkel nummer | 203344 | 568657 | Drachten | verkeerswegen | Zuiderdwarsvaart | Huisnr. 82 | In bedrijf | 8CST | 7035 | 1985-01-01 | PHIL SRM | - | 1985-01-01 | BSX 91 | 91W LST-HY BY22d 1800K | 91 | A 22:30 Avond (FRL) | - | per jaar | 1074 | 3139 | Gem. Smal. OVL | - | PHIL SRM | - | B | A+ | A+ | A+ | 0 | 0 | 0 | Vervangen A 8,0 |  | Schreder TECEO 1 8m |  | 2019 | 1985 | 2025 | 1985 | 2005
DRA00788 | Enkel nummer | 203357 | 568630 | Drachten | verkeerswegen | Zuiderdwarsvaart | Huisnr. 83 | In bedrijf | 8CST | 7035 | 1985-01-01 | PHIL SRM | - | 1985-01-01 | BSX 91 | 91W LST-HY BY22d 1800K | 91 | NACHT | - | per jaar | 4094 | 3139 | Gem. Smal. OVL | - | PHIL SRM | - | B | A+ | A+ | A+ | 0 | 0 | 0 | Vervangen A 8,0 |  | Schreder TECEO 1 8m |  | 2019 | 1985 | 2025 | 1985 | 2005
DRA00789 | Enkel nummer | 203351 | 568566 | Drachten | verkeerswegen | Zuiderdwarsvaart | Huisnr. 96 | In bedrijf | 5.5VVERZ | 6012 | 2007-09-12 | PHIL FGS105 | - | 2007-09-12 | HF-P 155 PL-L | 55W PLL 4P HF DIM (23A) 830 | 55 | NACHT | - | per jaar | 4094 | 3139 | Gem. Smal. OVL | - | PHIL FGS105 | - | B | A+ | A+ | A+ | 0 | 0 | 0 | [5 empty] | 2007 | 2047 | 2007 | 2027
DRA00790 | Enkel nummer | 203359 | 568596 | Drachten | verkeerswegen | Zuiderdwarsvaart | Huisnr. 91 | In bedrijf | 8CST | 7035 | 1985-01-01 | PHIL SRM | - | 1985-01-01 | BSX 91 | 91W LST-HY BY22d 1800K | 91 | A 22:30 Avond (FRL) | - | per jaar | 1074 | 3139 | Gem. Smal. OVL | - | PHIL SRM | - | B | A+ | A+ | A+ | 0 | 0 | 0 | Vervangen A 8,0 |  | Schreder TECEO 1 8m |  | 2019 | 1985 | 2025 | 1985 | 2005
DRA00791 | Enkel nummer | 203169 | 570935 | Drachtstercompagnie | Drachtstercompagnie | Noorderend | Huisnr. 28 | In bedrijf | 5.5VVERZ | 7035 | 1998-04-02 | PHIL FGS104 | - | 1998-04-02 | HF-R 136 PL-L | 36W PLL 4P HF DIM (23A) 830 | 36 | NACHT | - | per jaar | 4094 | 2301 | Gem. Smal. OVL | - | PHIL FGS104 | - | A+ | A+ | A+ | A+ | 0 | 0 | 0 | Vervangen A 6,0 |  | Sustainder Alexia 2200K |  | 2019 | 1998 | 2038 | 1998 | 2018
DRA00796 | Enkel nummer | 203370 | 568439 | Drachten | verkeerswegen | Zuiderdwarsvaart | Huisnr. 102 | In bedrijf | 5.5VVERZ | 6012 | 2007-09-12 | PHIL FGS105 | - | 2007-09-12 | HF-P 155 PL-L | 55W PLL 4P HF DIM (23A) 830 | 55 | NACHT | - | per jaar | 4094 | 3139 | Gem. Smal. OVL | - | PHIL FGS105 | - | B | A+ | A+ | A+ | 0 | 0 | 0 | [5 empty] | 2007 | 2047 | 2007 | 2027
DRA00797 | Enkel nummer | 203361 | 568414 | Drachten | verkeerswegen | Zuiderdwarsvaart | Huisnr. 108 | In bedrijf | 8CST | 7035 | 1985-01-01 | PHIL SRM | - | 1985-01-01 | BSX 91 | 91W LST-HY BY22d 1800K | 91 | NACHT | - | per jaar | 4094 | 3139 | Gem. Smal. OVL | - | PHIL SRM | - | B | A+ | A+ | A+ | 0 | 0 | 0 | Vervangen A 8,0 |  | Schreder TECEO 1 8m |  | 2019 | 1985 | 2025 | 1985 | 2005
DRA00798 | Enkel nummer | 203374 | 568381 | Drachten | verkeerswegen | Zuiderdwarsvaart | Huisnr. 114 | In bedrijf | 8CST | 7035 | 1985-01-01 | SCHR TECEO | - | 2018-01-01 | LEDDRIVER | LED | 91 | NACHT | - | per jaar | 4094 | 3139 | Gem. Smal. OVL | - | PHIL SRM | - | B | A+ | B | A+ | 0 | 0 | 0 | [5 empty] | 1985 | 2025 | 2018 | 2038
DRA00799 | Enkel nummer | 203365 | 568349 | Drachten | verkeerswegen | Zuiderdwarsvaart | Huisnr. 116 | In bedrijf | 8CST | 7035 | 1985-01-01 | PHIL SRM | - | 1985-01-01 | BSX 66 | 66W LST-HY BY22d 1800K | 66 | NACHT | - | per jaar | 4094 | 3139 | Gem. Smal. OVL | - | PHIL SRM | - | B | A+ | A+ | A+ | 0 | 0 | 0 | Vervangen A 8,0 |  | Schreder TECEO 1 8m |  | 2019 | 1985 | 2025 | 1985 | 2005
DRA00800 | Enkel nummer | 203378 | 568316 | Drachten | verkeerswegen | Zuiderdwarsvaart | Huisnr. 118 | In bedrijf | 8CST | 7035 | 1985-01-01 | PHIL SRM | - | 1985-01-01 | BSX 91 | 91W LST-HY BY22d 1800K | 91 | NACHT | - | per jaar | 4094 | 3139 | Gem. Smal. OVL | - | PHIL SRM | - | B | A+ | A+ | B | 1 | 0 | 0 | Vervangen A 8,0 |  | Schreder TECEO 1 8m |  | 2019 | 1985 | 2025 | 1985 | 2005
DRA00801 | Enkel nummer | 203381 | 568284 | Drachten | verkeerswegen | Zuiderdwarsvaart | Huisnr. 122 | In bedrijf | 8CST | 7035 | 1985-01-01 | PHIL SRM | - | 1985-01-01 | BSX 91 | 91W LST-HY BY22d 1800K | 91 | NACHT | - | per jaar | 4094 | 3139 | Gem. Smal. OVL | - | PHIL SRM | - | B | A+ | A+ | B | 0 | 0 | 0 | Vervangen A 8,0 |  | Schreder TECEO 1 8m |  | 2019 | 1985 | 2025 | 1985 | 2005
DRA00802 | Enkel nummer | 199440 | 567895 | Drachten | De Trisken | Stal | - | In bedrijf | 3.5CPTAL | 0 | 1982-01-01 | INDU 2000 KEGEL | - | 1982-01-01 | BSN 50 | 50W SON | 50 | A 22:30 Avond (FRL) | - | per jaar | 1074 | 2715 | Gem. Smal. OVL | - | INDU 2000 KEGEL | - | nvt | A+ | A+ | A+ | 0 | 0 | 0 | Vervangen M+A 4,0 | 4M.STV.CV.PT.60MM | Sustainder Alexia |  | 2019 | 1982 | 2022 | 1982 | 2002
DRA00803 | Enkel nummer | 199480 | 567889 | Drachten | De Trisken | Stal | - | In bedrijf | 3.5CPTAL | 0 | 1982-01-01 | INDU 2000 KEGEL | - | 1982-01-01 | BSN 50 | 50W SON | 50 | NACHT | - | per jaar | 4094 | 2715 | Gem. Smal. OVL | - | INDU 2000 KEGEL | - | nvt | A+ | A+ | A+ | 0 | 0 | 0 | Vervangen M+A 4,0 | 4M.STV.CV.PT.60MM | Sustainder Alexia |  | 2019 | 1982 | 2022 | 1982 | 2002
DRA00804 | Enkel nummer | 199474 | 567844 | Drachten | De Trisken | Stal | Huisnr. 399 | In bedrijf | 3.5CPTAL | 0 | 1982-01-01 | INDU 2000 KEGEL | - | 1982-01-01 | BSN 50 | 50W SON | 50 | NACHT | - | per jaar | 4094 | 2715 | Gem. Smal. OVL | - | INDU 2000 KEGEL | - | nvt | A+ | A+ | A+ | 2 | 0 | 0 | Vervangen M+A 4,0 | 4M.STV.CV.PT.60MM | Sustainder Alexia |  | 2019 | 1982 | 2022 | 1982 | 2002
DRA00805 | Enkel nummer | 199592 | 567779 | Drachten | De Trisken | Stal | - | In bedrijf | 3.5CPTAL | 0 | 1982-01-01 | INDU 2000 KEGEL | - | 2012-08-28 | BSN 50 | 50W SON | 50 | NACHT | - | per jaar | 4094 | 2715 | Gem. Smal. OVL | - | INDU 2000 KEGEL | - | nvt | A+ | A+ | A+ | 2 | 0 | 0 | Vervangen M+A 4,0 | 4M.STV.CV.PT.60MM | Sustainder Alexia |  | 2022 | 1982 | 2022 | 2012 | 2032
DRA00807 | Enkel nummer | 199578 | 567809 | Drachten | De Trisken | Stal | - | In bedrijf | 3.5CPTAL | 0 | 1982-01-01 | INDU 2000 KEGEL | - | 1982-01-01 | BSN 50 | 50W SON | 50 | A 22:30 Avond (FRL) | - | per jaar | 1074 | 2715 | Gem. Smal. OVL | - | INDU 2000 KEGEL | - | nvt | A+ | A+ | A+ | 2 | 0 | 0 | Vervangen M+A 4,0 | 4M.STV.CV.PT.60MM | Sustainder Alexia |  | 2019 | 1982 | 2022 | 1982 | 2002
DRA00809 | Enkel nummer | 199617 | 567799 | Drachten | De Trisken | Stal | - | In bedrijf | 3.5CPTAL | 0 | 1982-01-01 | INDU 2000 KEGEL | - | 2012-07-03 | HF-R 136 PL-L | 36W PLL 4P 830 | 36 | NACHT | - | per jaar | 4094 | 2715 | Gem. Smal. OVL | - | INDU 2000 KEGEL | - | nvt | A+ | A+ | A+ | 2 | 0 | 0 | Vervangen M 4,0 | 4M.STV.CV.PT.60MM |  |  | 2022 | 1982 | 2022 | 2012 | 2032
DRA00811 | Enkel nummer | 199614 | 567779 | Drachten | De Trisken | Stal | - | In bedrijf | 3.5CPTST | 7035 | 1982-01-01 | INDU 2000 KEGEL | - | 1982-01-01 | BSN 50 | 50W SON | 50 | A 22:30 Avond (FRL) | - | per jaar | 1074 | 2715 | Gem. Smal. OVL | - | INDU 2000 KEGEL | - | B | A+ | A+ | A+ | 2 | 0 | 0 | Vervangen M+A 4,0 | 4M.STV.CV.PT.60MM | Sustainder Alexia |  | 2019 | 1982 | 2022 | 1982 | 2002
DRA00812 | Enkel nummer | 199638 | 567760 | Drachten | De Trisken | Stal | - | In bedrijf | 3.5CPTST | 7035 | 1999-02-26 | INDU 2000 KEGEL | - | 2012-07-30 | HF-R 136 PL-L | 36W PLL 4P 830 | 36 | NACHT | - | per jaar | 4094 | 2715 | Gem. Smal. OVL | - | INDU 2000 KEGEL | - | B | A+ | A+ | A+ | 2 | 0 | 0 | [5 empty] | 1999 | 2039 | 2012 | 2032
DRA00813 | Enkel nummer | 199610 | 567747 | Drachten | De Trisken | Stal | - | In bedrijf | 3.5CPTAL | 0 | 1982-01-01 | INDU 2000 KEGEL | - | 1982-01-01 | BSN 50 | 50W SON | 50 | A 22:30 Avond (FRL) | - | per jaar | 1074 | 2715 | Gem. Smal. OVL | - | INDU 2000 KEGEL | - | B | A+ | A+ | A+ | 0 | 0 | 0 | Vervangen M+A 4,0 | 4M.STV.CV.PT.60MM | Sustainder Alexia |  | 2019 | 1982 | 2022 | 1982 | 2002
DRA00814 | Enkel nummer | 199621 | 567725 | Drachten | De Trisken | Stal | - | In bedrijf | 3.5CPTST | nvt | 2005-06-06 | INDU 2000 KEGEL | - | 1982-01-01 | BSN 50 | 50W SON | 50 | NACHT | - | per jaar | 4094 | 2715 | Gem. Smal. OVL | - | INDU 2000 KEGEL | - | B | A+ | A+ | A+ | 0 | 0 | 0 | Vervangen A 4,0 |  | Sustainder Alexia |  | 2019 | 2005 | 2045 | 1982 | 2002
DRA00815 | Enkel nummer | 199628 | 567694 | Drachten | De Trisken | Stal | - | In bedrijf | 3.5CPTVERZ | 7035 | 2004-09-24 | INDU 2000 KEGEL | - | 2004-09-24 | BSN 50 | 50W SON | 50 | A 22:30 Avond (FRL) | - | per jaar | 1074 | 2715 | Gem. Smal. OVL | - | INDU 2000 KEGEL | - | B | A+ | A+ | A+ | 0 | 0 | 0 | Vervangen A 4,0 |  | Sustainder Alexia |  | 2022 | 2004 | 2044 | 2004 | 2024
DRA00816 | Enkel nummer | 199703 | 567778 | Drachten | De Trisken | Hooizolder | Huisnr. 64 | In bedrijf | 3.5CPTAL | 0 | 1982-01-01 | INDU 2000 KEGEL | - | 1982-01-01 | BSN 50 | 50W SON | 50 | A 22:30 Avond (FRL) | - | per jaar | 1074 | 1758 | Gem. Smal. OVL | - | INDU 2000 KEGEL | - | B | A+ | A+ | A+ | 2 | 0 | 0 | Vervangen M+A 4,0 | 4M.STV.CV.PT.60MM | Sustainder Alexia |  | 2019 | 1982 | 2022 | 1982 | 2002
DRA00818 | Enkel nummer | 199723 | 567793 | Drachten | De Trisken | Hooizolder | Huisnr. 60 | In bedrijf | 3.5CPTAL | 0 | 1982-01-01 | INDU 2000 KEGEL | - | 1982-01-01 | BSN 50 | 50W SON | 50 | NACHT | - | per jaar | 4094 | 1758 | Gem. Smal. OVL | - | INDU 2000 KEGEL | - | nvt | A+ | A+ | A+ | 2 | 0 | 0 | Vervangen M+A 4,0 | 4M.STV.CV.PT.60MM | Sustainder Alexia |  | 2019 | 1982 | 2022 | 1982 | 2002
DRA00820 | Enkel nummer | 199734 | 567817 | Drachten | De Trisken | Hooizolder | - | In bedrijf | 3.5CPTAL | 0 | 1982-01-01 | INDU 2000 KEGEL | - | 1982-01-01 | BSN 50 | 50W SON | 50 | A 22:30 Avond (FRL) | - | per jaar | 1074 | 1758 | Gem. Smal. OVL | - | INDU 2000 KEGEL | - | nvt | A+ | A+ | A+ | 2 | 0 | 0 | Vervangen M+A 4,0 | 4M.STV.CV.PT.60MM | Sustainder Alexia |  | 2019 | 1982 | 2022 | 1982 | 2002
DRA00822 | Enkel nummer | 199753 | 567801 | Drachten | De Trisken | Hooizolder | Huisnr. 38 | In bedrijf | 3.5CPTAL | 0 | 1982-01-01 | INDU 2000 KEGEL | - | 1982-01-01 | BSN 50 | 50W SON | 50 | A 22:30 Avond (FRL) | - | per jaar | 1074 | 1758 | Gem. Smal. OVL | - | INDU 2000 KEGEL | - | nvt | A+ | A+ | A+ | 2 | 0 | 0 | Vervangen M+A 4,0 | 4M.STV.CV.PT.60MM | Sustainder Alexia |  | 2019 | 1982 | 2022 | 1982 | 2002
DRA00824 | Enkel nummer | 199791 | 567828 | Drachten | De Trisken | Hooizolder | Huisnr. 88 | In bedrijf | 3.5CPTAL | 0 | 1982-01-01 | INDU 2000 KEGEL | - | 1982-01-01 | BSN 50 | 50W SON | 50 | A 22:30 Avond (FRL) | - | per jaar | 1074 | 1758 | Gem. Smal. OVL | - | INDU 2000 KEGEL | - | nvt | A+ | A+ | A+ | 2 | 0 | 0 | Vervangen M+A 4,0 | 4M.STV.CV.PT.60MM | Sustainder Alexia |  | 2019 | 1982 | 2022 | 1982 | 2002
DRA00826 | Enkel nummer | 199810 | 567818 | Drachten | De Trisken | Dorsvloer | - | In bedrijf | 3.5CPTST | 7035 | 1993-05-19 | INDU 2000 KEGEL | - | 1993-05-19 | BSN 50 | 50W SON | 50 | NACHT | - | per jaar | 4094 | 1346 | Gem. Smal. OVL | - | INDU 2000 KEGEL | - | B | A+ | A+ | A+ | 0 | 0 | 0 | Vervangen A 4,0 |  | Sustainder Alexia |  | 2019 | 1993 | 2033 | 1993 | 2013
DRA00828 | Enkel nummer | 199788 | 567779 | Drachten | De Trisken | Dorsvloer | - | In bedrijf | 3.5CPTST | 7035 | 2002-01-01 | INDU 2000 KEGEL | - | 1995-12-14 | HF-P 136 PL-L | 36W PLL 4P HF 830 | 36 | A 22:30 Avond (FRL) | - | per jaar | 1074 | 1346 | Gem. Smal. OVL | - | INDU 2000 KEGEL | - | B | A+ | A+ | A+ | 0 | 0 | 0 | Vervangen A 4,0 |  | Sustainder Alexia |  | 2019 | 2002 | 2042 | 1995 | 2015
DRA00829 | Enkel nummer | 199769 | 567741 | Drachten | De Trisken | Dorsvloer | - | In bedrijf | 3.5CPTST | 7035 | 1987-12-09 | INDU 2000 KEGEL | - | 1987-12-09 | BSN 50 | 50W SON | 50 | NACHT | - | per jaar | 4094 | 1346 | Gem. Smal. OVL | - | INDU 2000 KEGEL | - | B | A+ | A+ | A+ | 0 | 0 | 0 | Vervangen A 4,0 |  | Sustainder Alexia |  | 2019 | 1987 | 2027 | 1987 | 2007
DRA00831 | Enkel nummer | 199746 | 567697 | Drachten | De Trisken | Dorsvloer | - | In bedrijf | 3.5CPTST | 7035 | 1992-03-16 | INDU 2000 KEGEL | - | 1992-03-16 | BSN 50 | 50W SON | 50 | NACHT | - | per jaar | 4094 | 1346 | Gem. Smal. OVL | - | INDU 2000 KEGEL | - | B | A+ | A+ | A+ | 0 | 0 | 0 | Vervangen A 4,0 |  | Sustainder Alexia |  | 2019 | 1992 | 2032 | 1992 | 2012
DRA00832 | Enkel nummer | 199722 | 567653 | Drachten | De Trisken | Dorsvloer | - | In bedrijf | 3.5CPTAL | 0 | 1982-01-01 | INDU 2000 KEGEL | - | 1982-01-01 | BSN 50 | 50W SON | 50 | A 22:30 Avond (FRL) | - | per jaar | 1074 | 1346 | Gem. Smal. OVL | - | INDU 2000 KEGEL | - | B | A+ | A+ | A+ | 0 | 0 | 0 | Vervangen M+A 4,0 | 4M.STV.CV.PT.60MM | Sustainder Alexia |  | 2019 | 1982 | 2022 | 1982 | 2002
DRA00833 | Enkel nummer | 199713 | 567811 | Drachten | De Trisken | Hooizolder | Huisnr. 56 | In bedrijf | 3.5CPTAL | 0 | 1982-01-01 | INDU 2000 KEGEL | - | 1982-01-01 | BSN 50 | 50W SON | 50 | NACHT | - | per jaar | 4094 | 1758 | Gem. Smal. OVL | - | INDU 2000 KEGEL | - | nvt | B | A+ | A+ | 2 | 0 | 0 | Vervangen M+A 4,0 | 4M.STV.CV.PT.60MM | Sustainder Alexia |  | 2019 | 1982 | 2022 | 1982 | 2002
DRA00834 | Enkel nummer | 199516 | 567823 | Drachten | De Trisken | Stal | - | In bedrijf | 5.5VVERZ | 7035 | 2007-11-21 | PHIL FGS104 | - | 2000-11-29 | HF-R 136 PL-L | 36W PLL 4P HF DIM (23A) 830 | 36 | NACHT | - | per jaar | 4094 | 2715 | Gem. Smal. OVL | - | PHIL FGS104 | - | B | A+ | A+ | A+ | 0 | 0 | 0 | Vervangen A 6,0 |  | Sustainder Alexia |  | 2020 | 2007 | 2047 | 2000 | 2020
DRA00835 | Enkel nummer | 199499 | 567852 | Drachten | De Trisken | Stal | - | In bedrijf | 3.5CPTST | 7035 | 1994-04-01 | INDU 2000 KEGEL | - | 1994-04-01 | HF-P 136 PL-L | 36W PLL 4P HF 830 | 36 | A 22:30 Avond (FRL) | - | per jaar | 1074 | 2715 | Gem. Smal. OVL | - | INDU 2000 KEGEL | - | B | A+ | A+ | A+ | 0 | 0 | 0 | Vervangen A 4,0 |  | Sustainder Alexia |  | 2019 | 1994 | 2034 | 1994 | 2014
DRA00836 | Enkel nummer | 199840 | 567685 | Drachten | De Trisken | Dorsvloer | - | In bedrijf | 3.5CPTAL | 0 | 1982-01-01 | INDU 2000 KEGEL | - | 1982-01-01 | BSN 50 | 50W SON | 50 | NACHT | - | per jaar | 4094 | 1346 | Gem. Smal. OVL | - | INDU 2000 KEGEL | - | nvt | A+ | A+ | A+ | 0 | 0 | 0 | Vervangen M+A 4,0 | 4M.STV.CV.PT.60MM | Sustainder Alexia |  | 2019 | 1982 | 2022 | 1982 | 2002
DRA00837 | Enkel nummer | 199923 | 567623 | Drachten | De Trisken | Schuur | Huisnr. 107 | In bedrijf | 3.5CPTAL | 0 | 1982-01-01 | INDU 2000 KEGEL | - | 1982-01-01 | BSN 50 | 50W SON | 50 | NACHT | - | per jaar | 4094 | 2625 | Gem. Smal. OVL | - | INDU 2000 KEGEL | - | nvt | A+ | A+ | A+ | 0 | 0 | 0 | Vervangen M+A 4,0 | 4M.STV.CV.PT.60MM | Sustainder Alexia |  | 2019 | 1982 | 2022 | 1982 | 2002
DRA00838 | Enkel nummer | 202527 | 569032 | Drachten | Centrum | Sander Israelsplein | - | In bedrijf | 4m RCR-BGL TOP60x150 | 7035 | 2017-05-01 | LIGHTRONICS KFK LED | 7035 | 2017-05-01 | Xitanium 1-10V | 40W LED | 40 | NACHT | centrum en bedrijventerrein | per jaar | 4094 | 2580 | Gem. Smal. OVL | - | LIGHTRONICS KFK LED | 40 | A+ | A+ | A+ | A+ | 0 | 0 | 0 | [5 empty] | 2017 | 2057 | 2017 | 2037
DRA00839 | Enkel nummer | 202505 | 569017 | Drachten | Centrum | Sander Israelsplein | - | In bedrijf | 4.5VPTVERZ | 7035 | 2009-05-19 | INDU 2050 KEGEL | - | 1999-03-03 | BSN 70 | 70W SON | 70 | A 22:30 Avond (FRL) | - | per jaar | 1074 | 2580 | Gem. Smal. OVL | - | INDU 2050 KEGEL | - | A+ | D | A+ | A+ | 0 | 0 | 0 | Vervangen A 4,0 |  | Sustainder Anne |  | 2019 | 2009 | 2049 | 1999 | 2019
DRA00840 | Enkel nummer | 202506 | 569029 | Drachten | Centrum | Sander Israelsplein | - | In bedrijf | 4.5CPTVERZ | 7035 | 1998-12-14 | INDU 2050 KEGEL | - | 1998-12-14 | BSN 70 | 70W SON | 70 | A 22:30 Avond (FRL) | - | per jaar | 1074 | 2580 | Gem. Smal. OVL | - | INDU 2050 KEGEL | - | A+ | A+ | A+ | A+ | 0 | 0 | 0 | Vervangen A 4,0 |  | Sustainder Anne |  | 2019 | 1998 | 2038 | 1998 | 2018
DRA00841 | Enkel nummer | 202475 | 569026 | Drachten | Centrum | Sander Israelsplein | - | In bedrijf | 4.5CPTAL | 0 | 1983-01-01 | INDU 2050 KEGEL | - | 1983-01-01 | BSN 70 | 70W SON | 70 | NACHT | - | per jaar | 4094 | 2580 | Gem. Smal. OVL | - | INDU 2050 KEGEL | - | nvt | A+ | A+ | A+ | 0 | 0 | 0 | Vervangen A 4,0 |  | Sustainder Anne |  | 2019 | 1983 | 2023 | 1983 | 2003
DRA00842 | Enkel nummer | 201985 | 570717 | Drachten | De Folgeren | De Wetterwille | Huisnr. 91 | In bedrijf | 5.5VVERZ | 7035 | 2004-01-28 | PHIL FGS104 | - | 2006-04-10 | HF-R 136 PL-L | 36W PLL 4P HF DIM (23A) 830 | 36 | NACHT | - | per jaar | 4094 | 1242 | Gem. Smal. OVL | - | PHIL FGS104 | - | A+ | A+ | A+ | A+ | 0 | 0 | 0 | Vervangen A 6,0 |  | Sustainder Alexia |  | 2022 | 2004 | 2044 | 2006 | 2026
DRA00843 | Enkel nummer | 202010 | 570730 | Drachten | De Folgeren | De Wetterwille | Huisnr. 83 | In bedrijf | 5.5CAL | 0 | 1982-01-01 | PHIL FGS104 | - | 2006-04-10 | HF-R 136 PL-L | 36W PLL 4P HF DIM (23A) 830 | 36 | NACHT | - | per jaar | 4094 | 1242 | Gem. Smal. OVL | - | PHIL FGS104 | - | nvt | A+ | A+ | A+ | 0 | 0 | 0 | Vervangen M 6,0 | 6M.STV.CV.PT.60MM |  |  | 2022 | 1982 | 2022 | 2006 | 2026
DRA00844 | Enkel nummer | 204116 | 569161 | Drachten | De Wiken | Langewyk | - | In bedrijf | 5.5VVERZ | 7022 | 2006-05-17 | PHIL FGS104 | 7022 | 2006-05-17 | HF-R 136 PL-L | 36W PLL 4P HF DIM (23A) 830 | 36 | NACHT | - | per jaar | 4094 | 2029 | Gem. Smal. OVL | - | PHIL FGS104 | - | A+ | A+ | A+ | A+ | 0 | 0 | 0 | [5 empty] | 2006 | 2046 | 2006 | 2026
DRA00845 | Enkel nummer | 204111 | 569186 | Drachten | De Wiken | Langewyk | - | In bedrijf | 5.5VVERZ | 7022 | 2006-05-17 | PHIL FGS104 | 7022 | 2006-05-17 | HF-R 136 PL-L | 36W PLL 4P HF DIM (23A) 830 | 36 | NACHT | - | per jaar | 4094 | 2029 | Gem. Smal. OVL | - | PHIL FGS104 | - | A+ | A+ | A+ | A+ | 0 | 0 | 0 | [5 empty] | 2006 | 2046 | 2006 | 2026
DRA00846 | Enkel nummer | 204107 | 569214 | Drachten | De Wiken | Langewyk | - | In bedrijf | 5.5VVERZ | 7022 | 2006-05-17 | PHIL FGS104 | 7022 | 2006-05-17 | HF-R 136 PL-L | 36W PLL 4P HF DIM (23A) 830 | 36 | NACHT | - | per jaar | 4094 | 2029 | Gem. Smal. OVL | - | PHIL FGS104 | - | A+ | A+ | A+ | A+ | 1 | 0 | 0 | [5 empty] | 2006 | 2046 | 2006 | 2026
DRA00847 | Enkel nummer | 204082 | 569215 | Drachten | De Wiken | Raai | Huisnr. 163 | In bedrijf | 5.5VVERZ | 7022 | 2006-05-17 | PHIL FGS104 | 7022 | 2006-05-17 | HF-R 136 PL-L | 36W PLL 4P HF DIM (23A) 830 | 36 | NACHT | - | per jaar | 4094 | 2492 | Gem. Smal. OVL | - | PHIL FGS104 | - | A+ | A+ | A+ | A+ | 0 | 0 | 0 | [5 empty] | 2006 | 2046 | 2006 | 2026
DRA00848 | Enkel nummer | 204052 | 569215 | Drachten | De Wiken | Raai | Huisnr. 155 | In bedrijf | 5.5VVERZ | 7022 | 2006-05-17 | PHIL FGS104 | 7022 | 2006-05-17 | HF-R 136 PL-L | 36W PLL 4P HF DIM (23A) 830 | 36 | NACHT | - | per jaar | 4094 | 2492 | Gem. Smal. OVL | - | PHIL FGS104 | - | A+ | A+ | A+ | A+ | 0 | 0 | 0 | [5 empty] | 2006 | 2046 | 2006 | 2026
DRA00849 | Enkel nummer | 204022 | 569213 | Drachten | De Wiken | Raai | Huisnr. 145 | In bedrijf | 5.5VVERZ | 7022 | 2006-05-17 | PHIL FGS104 | 7022 | 2006-05-17 | HF-R 136 PL-L | 36W PLL 4P HF DIM (23A) 830 | 36 | NACHT | - | per jaar | 4094 | 2492 | Gem. Smal. OVL | - | PHIL FGS104 | - | A+ | A+ | A+ | A+ | 0 | 0 | 0 | [5 empty] | 2006 | 2046 | 2006 | 2026
DRA00850 | Enkel nummer | 203996 | 569209 | Drachten | De Wiken | Raai | Huisnr. 145 | In bedrijf | 5.5VVERZ | 7022 | 2006-05-17 | PHIL FGS104 | 7022 | 2006-05-17 | HF-R 136 PL-L | 36W PLL 4P HF DIM (23A) 830 | 36 | NACHT | - | per jaar | 4094 | 2492 | Gem. Smal. OVL | - | PHIL FGS104 | - | A+ | A+ | A+ | A+ | 0 | 0 | 0 | [5 empty] | 2006 | 2046 | 2006 | 2026
DRA00851 | Enkel nummer | 203968 | 569209 | Drachten | De Wiken | Raai | - | In bedrijf | 5.5VVERZ | 7022 | 2006-05-17 | PHIL FGS104 | 7022 | 2006-05-17 | HF-R 136 PL-L | 36W PLL 4P HF DIM (23A) 830 | 36 | NACHT | - | per jaar | 4094 | 2492 | Gem. Smal. OVL | - | PHIL FGS104 | - | A+ | A+ | A+ | A+ | 0 | 0 | 0 | [5 empty] | 2006 | 2046 | 2006 | 2026
DRA00852 | Enkel nummer | 203942 | 569206 | Drachten | De Wiken | Raai | - | In bedrijf | 5.5VVERZ | 7022 | 2006-05-17 | PHIL FGS104 | 7022 | 2006-05-17 | HF-R 136 PL-L | 36W PLL 4P HF DIM (23A) 830 | 36 | NACHT | - | per jaar | 4094 | 2492 | Gem. Smal. OVL | - | PHIL FGS104 | - | A+ | A+ | A+ | A+ | 0 | 0 | 0 | [5 empty] | 2006 | 2046 | 2006 | 2026
DRA00853 | Enkel nummer | 203909 | 569205 | Drachten | De Wiken | Raai | Huisnr. 139 | In bedrijf | 5.5VVERZ | 7022 | 2006-05-17 | PHIL FGS104 | 7022 | 2006-05-17 | HF-R 136 PL-L | 36W PLL 4P HF DIM (23A) 830 | 36 | NACHT | - | per jaar | 4094 | 2492 | Gem. Smal. OVL | - | PHIL FGS104 | - | A+ | A+ | A+ | A+ | 0 | 0 | 0 | [5 empty] | 2006 | 2046 | 2006 | 2026
DRA00854 | Enkel nummer | 203877 | 569203 | Drachten | De Wiken | Raai | Huisnr. 129 | In bedrijf | 5.5VVERZ | 7022 | 2006-05-17 | PHIL FGS104 | 7022 | 2006-05-17 | HF-R 136 PL-L | 36W PLL 4P HF DIM (23A) 830 | 36 | NACHT | - | per jaar | 4094 | 2492 | Gem. Smal. OVL | - | PHIL FGS104 | - | A+ | A+ | A+ | A+ | 0 | 0 | 0 | [5 empty] | 2006 | 2046 | 2006 | 2026
DRA00855 | Enkel nummer | 203846 | 569199 | Drachten | De Wiken | Raai | Huisnr. 123 | In bedrijf | 5.5VVERZ | 7022 | 2006-05-17 | PHIL FGS104 | 7022 | 2006-05-17 | HF-R 136 PL-L | 36W PLL 4P HF DIM (23A) 830 | 36 | NACHT | - | per jaar | 4094 | 2492 | Gem. Smal. OVL | - | PHIL FGS104 | - | A+ | A+ | A+ | A+ | 0 | 0 | 0 | [5 empty] | 2006 | 2046 | 2006 | 2026
DRA00856 | Enkel nummer | 203817 | 569199 | Drachten | De Wiken | Raai | - | In bedrijf | 5.5VVERZ | 7022 | 2006-05-17 | PHIL FGS104 | 7022 | 2006-05-17 | HF-R 136 PL-L | 36W PLL 4P HF DIM (23A) 830 | 36 | NACHT | - | per jaar | 4094 | 2492 | Gem. Smal. OVL | - | PHIL FGS104 | - | A+ | A+ | A+ | A+ | 0 | 0 | 0 | [5 empty] | 2006 | 2046 | 2006 | 2026
DRA00857 | Enkel nummer | 203788 | 569197 | Drachten | De Wiken | Raai | - | In bedrijf | 5.5VVERZ | 7022 | 2006-05-17 | PHIL FGS104 | 7022 | 2006-05-17 | HF-R 136 PL-L | 36W PLL 4P HF DIM (23A) 830 | 36 | NACHT | - | per jaar | 4094 | 2492 | Gem. Smal. OVL | - | PHIL FGS104 | - | A+ | A+ | A+ | A+ | 0 | 0 | 0 | [5 empty] | 2006 | 2046 | 2006 | 2026
DRA00858 | Enkel nummer | 203759 | 569193 | Drachten | De Wiken | Raai | Huisnr. 121 | In bedrijf | 5.5VVERZ | 7022 | 2006-05-17 | PHIL FGS104 | 7022 | 2006-05-17 | HF-R 136 PL-L | 36W PLL 4P HF DIM (23A) 830 | 36 | NACHT | - | per jaar | 4094 | 2492 | Gem. Smal. OVL | - | PHIL FGS104 | - | A+ | A+ | A+ | A+ | 0 | 0 | 0 | [5 empty] | 2006 | 2046 | 2006 | 2026
DRA00859 | Enkel nummer | 203731 | 569193 | Drachten | De Wiken | Raai | Huisnr. 115 | In bedrijf | 5.5VVERZ | 7022 | 2006-05-17 | PHIL FGS104 | 7022 | 2006-05-17 | HF-R 136 PL-L | 36W PLL 4P HF DIM (23A) 830 | 36 | NACHT | - | per jaar | 4094 | 2492 | Gem. Smal. OVL | - | PHIL FGS104 | - | A+ | A+ | A+ | A+ | 0 | 0 | 0 | [5 empty] | 2006 | 2046 | 2006 | 2026
DRA00860 | Enkel nummer | 203703 | 569192 | Drachten | De Wiken | Raai | Huisnr. 107 | In bedrijf | 5.5VVERZ | 7022 | 2006-05-17 | PHIL FGS104 | 7022 | 2006-05-17 | HF-R 136 PL-L | 36W PLL 4P HF DIM (23A) 830 | 36 | NACHT | - | per jaar | 4094 | 2492 | Gem. Smal. OVL | - | PHIL FGS104 | - | A+ | A+ | A+ | A+ | 0 | 0 | 0 | [5 empty] | 2006 | 2046 | 2006 | 2026
DRA00861 | Enkel nummer | 203678 | 569188 | Drachten | De Wiken | Raai | Huisnr. 101 | In bedrijf | 5.5VVERZ | 7022 | 2012-03-01 | PHIL FGS104 | 7022 | 2012-03-01 | HF-R 136 PL-L | 36W PLL 4P HF DIM (23A) 830 | 36 | NACHT | - | per jaar | 4094 | 2492 | Gem. Smal. OVL | - | PHIL FGS104 | - | A+ | A+ | A+ | A+ | 0 | 0 | 0 | [5 empty] | 2012 | 2052 | 2012 | 2032
DRA00862 | Enkel nummer | 203648 | 569188 | Drachten | De Wiken | Raai | - | In bedrijf | 5.5VVERZ | 7022 | 2006-05-17 | PHIL FGS104 | 7022 | 2006-05-17 | HF-R 136 PL-L | 36W PLL 4P HF DIM (23A) 830 | 36 | NACHT | - | per jaar | 4094 | 2492 | Gem. Smal. OVL | - | PHIL FGS104 | - | A+ | A+ | A+ | A+ | 0 | 0 | 0 | [5 empty] | 2006 | 2046 | 2006 | 2026
DRA00863 | Enkel nummer | 203621 | 569184 | Drachten | De Wiken | Raai | - | In bedrijf | 5.5VVERZ | 7022 | 2017-01-01 | PHIL FGS104 | 7022 | 2006-05-17 | HF-R 136 PL-L | 36W PLL 4P HF DIM (23A) 830 | 36 | NACHT | - | per jaar | 4094 | 2492 | Gem. Smal. OVL | - | PHIL FGS104 | - | A+ | A+ | A+ | A+ | 0 | 0 | 0 | [5 empty] | 2017 | 2057 | 2006 | 2026
DRA00864 | Enkel nummer | 203591 | 569176 | Drachten | De Wiken | Raai | - | In bedrijf | 5.5m CVL EUV60-GST114 | 7022 | 2017-07-06 | TECEO 1 24led 350mA | 7035 | 2017-07-06 | LG Innotek | 24W LED | 24 | NACHT | stroomwegen | per jaar | 4094 | 2492 | Gem. Smal. OVL | - | TECEO 1 24led 350mA | 40 | A+ | A+ | A+ | A+ | 0 | 0 | 0 | [5 empty] | 2017 | 2057 | 2017 | 2037
DRA00865 | Enkel nummer | 203565 | 569173 | Drachten | De Wiken | Raai | - | In bedrijf | 5.5VVERZ | 7022 | 2006-05-17 | PHIL FGS104 | 7022 | 2006-05-17 | HF-R 136 PL-L | 36W PLL 4P HF DIM (23A) 830 | 36 | NACHT | - | per jaar | 4094 | 2492 | Gem. Smal. OVL | - | PHIL FGS104 | - | A+ | A+ | A+ | A+ | 0 | 0 | 0 | [5 empty] | 2006 | 2046 | 2006 | 2026
DRA00866 | Enkel nummer | 203508 | 569171 | Drachten | De Wiken | Raai | Huisnr. 10 | In bedrijf | 5.5VVERZ | 7022 | 2006-05-17 | PHIL FGS104 | 7022 | 2006-05-17 | HF-R 136 PL-L | 36W PLL 4P HF DIM (23A) 830 | 36 | NACHT | - | per jaar | 4094 | 2492 | Gem. Smal. OVL | - | PHIL FGS104 | - | A+ | A+ | A+ | A+ | 0 | 0 | 0 | [5 empty] | 2006 | 2046 | 2006 | 2026
DRA00867 | Enkel nummer | 203479 | 569170 | Drachten | De Wiken | Raai | Huisnr. 6 | In bedrijf | 5.5VVERZ | 7022 | 2006-05-17 | PHIL FGS104 | 7022 | 2006-05-17 | HF-R 136 PL-L | 36W PLL 4P HF DIM (23A) 830 | 36 | NACHT | - | per jaar | 4094 | 2492 | Gem. Smal. OVL | - | PHIL FGS104 | - | A+ | B | A+ | A+ | 0 | 0 | 0 | [5 empty] | 2006 | 2046 | 2006 | 2026
DRA00868 | Enkel nummer | 203451 | 569169 | Drachten | De Wiken | Raai | Huisnr. 6 | In bedrijf | 5.5VVERZ | 7022 | 2006-05-17 | PHIL FGS104 | 7022 | 2006-05-17 | HF-R 136 PL-L | 36W PLL 4P HF DIM (23A) 830 | 36 | NACHT | - | per jaar | 4094 | 2492 | Gem. Smal. OVL | - | PHIL FGS104 | - | A+ | A+ | A+ | A+ | 0 | 0 | 0 | [5 empty] | 2006 | 2046 | 2006 | 2026
DRA00869 | Enkel nummer | 203423 | 569168 | Drachten | De Wiken | Raai | Huisnr. 4 | In bedrijf | 5.5VVERZ | 7022 | 2006-05-17 | PHIL FGS104 | 7022 | 2006-05-17 | HF-R 136 PL-L | 36W PLL 4P HF DIM (23A) 830 | 36 | NACHT | - | per jaar | 4094 | 2492 | Gem. Smal. OVL | - | PHIL FGS104 | - | A+ | A+ | A+ | A+ | 0 | 0 | 0 | [5 empty] | 2006 | 2046 | 2006 | 2026
DRA00870 | Enkel nummer | 203396 | 569167 | Drachten | De Wiken | Raai | Huisnr. 4 | In bedrijf | 5.5VVERZ | 7022 | 2006-05-17 | PHIL FGS104 | 7022 | 2006-05-17 | HF-R 136 PL-L | 36W PLL 4P HF DIM (23A) 830 | 36 | NACHT | - | per jaar | 4094 | 2492 | Gem. Smal. OVL | - | PHIL FGS104 | - | A+ | A+ | A+ | A+ | 0 | 0 | 0 | [5 empty] | 2006 | 2046 | 2006 | 2026
DRA00871 | Enkel nummer | 201253 | 570742 | Drachten | verkeerswegen | Kletsterlaan | - | In bedrijf | 3CPTVERZ | 9007 | 2005-08-02 | INDU 2000 KEGEL | - | 2005-08-02 | HF-R 136 PL-L | 36W PLL 4P HF DIM (23A) 830 | 36 | NACHT | - | per jaar | 4094 | 1966 | Gem. Smal. OVL | - | INDU 2000 KEGEL | - | A+ | A+ | A+ | A+ | 0 | 0 | 0 | [5 empty] | 2005 | 2045 | 2005 | 2025
DRA00872 | Enkel nummer | 201279 | 570760 | Drachten | verkeerswegen | Kletsterlaan | - | In bedrijf | 3.5CPTVERZ | 9007 | 2005-08-02 | INDU 2000 KEGEL | - | 2005-08-02 | HF-R 136 PL-L | 36W PLL 4P HF DIM (23A) 830 | 36 | NACHT | - | per jaar | 4094 | 1966 | Gem. Smal. OVL | - | INDU 2000 KEGEL | - | A+ | A+ | A+ | A+ | 0 | 0 | 0 | [5 empty] | 2005 | 2045 | 2005 | 2025
DRA00873 | Enkel nummer | 202035 | 570742 | Drachten | De Folgeren | De Wetterwille | Huisnr. 71 | In bedrijf | 5.5CAL | 0 | 1982-01-01 | PHIL FGS104 | - | 2006-04-10 | HF-R 136 PL-L | 36W PLL 4P HF DIM (23A) 830 | 36 | NACHT | - | per jaar | 4094 | 1242 | Gem. Smal. OVL | - | PHIL FGS104 | - | nvt | A+ | A+ | A+ | 0 | 0 | 0 | Vervangen M 6,0 | 6M.STV.CV.PT.60MM |  |  | 2022 | 1982 | 2022 | 2006 | 2026
DRA00874 | Enkel nummer | 202059 | 570754 | Drachten | De Folgeren | De Wetterwille | Huisnr. 61 | In bedrijf | 5.5CAL | 0 | 1982-01-01 | PHIL FGS104 | - | 2006-04-10 | HF-R 136 PL-L | 36W PLL 4P HF DIM (23A) 830 | 36 | NACHT | - | per jaar | 4094 | 1242 | Gem. Smal. OVL | - | PHIL FGS104 | - | nvt | A+ | A+ | A+ | 0 | 0 | 0 | Vervangen M 6,0 | 6M.STV.CV.PT.60MM |  |  | 2022 | 1982 | 2022 | 2006 | 2026
DRA00875 | Enkel nummer | 202086 | 570766 | Drachten | De Folgeren | De Wetterwille | Huisnr. 59 | In bedrijf | 5.5CAL | 0 | 1982-01-01 | PHIL FGS104 | - | 2006-04-10 | HF-R 136 PL-L | 36W PLL 4P HF DIM (23A) 830 | 36 | NACHT | - | per jaar | 4094 | 1242 | Gem. Smal. OVL | - | PHIL FGS104 | - | nvt | A+ | A+ | A+ | 0 | 0 | 0 | Vervangen M 6,0 | 6M.STV.CV.PT.60MM |  |  | 2022 | 1982 | 2022 | 2006 | 2026
DRA00876 | Enkel nummer | 202060 | 570736 | Drachten | De Folgeren | De Wetterwille | Huisnr. 63 | In bedrijf | 3.5CPTAL | 0 | 1982-01-01 | INDU 2000 KEGEL | - | 1988-05-10 | BSN 50 | 50W SON | 50 | A 22:30 Avond (FRL) | - | per jaar | 1074 | 1242 | Gem. Smal. OVL | - | INDU 2000 KEGEL | - | nvt | A+ | A+ | A+ | 0 | 0 | 0 | Vervangen M+A 4,0 | 4M.STV.CV.PT.60MM | Sustainder Alexia |  | 2019 | 1982 | 2022 | 1988 | 2008
DRA00877 | Enkel nummer | 202040 | 570716 | Drachten | De Folgeren | De Wetterwille | Huisnr. 77 | In bedrijf | 3.5CPTAL | 0 | 1982-01-01 | INDU 2000 KEGEL | - | 1988-05-10 | BSN 50 | 50W SON | 50 | A 22:30 Avond (FRL) | - | per jaar | 1074 | 1242 | Gem. Smal. OVL | - | INDU 2000 KEGEL | - | nvt | A+ | A+ | A+ | 0 | 0 | 0 | Vervangen M+A 4,0 | 4M.STV.CV.PT.60MM | Sustainder Alexia |  | 2019 | 1982 | 2022 | 1988 | 2008
DRA00878 | Enkel nummer | 203247 | 569386 | Drachten | Noordoost | Houtlaan | Huisnr. 120 | In bedrijf | 5.5VVERZ | 7035 | 2002-01-16 | PHIL FGS104 | - | 2002-01-16 | HF-R 136 PL-L | 36W PLL 4P HF DIM (23A) 830 | 36 | NACHT | - | per jaar | 4094 | 1792 | Gem. Smal. OVL | - | PHIL FGS104 | - | A+ | A+ | A+ | A+ | 0 | 0 | 0 | Vervangen A 6,0 |  | Sustainder Alexia |  | 2022 | 2002 | 2042 | 2002 | 2022
DRA00879 | Enkel nummer | 203222 | 569383 | Drachten | Noordoost | Houtlaan | Huisnr. 123 | In bedrijf | 5.5VVERZ | 7035 | 2001-02-21 | PHIL FGS104 | - | 2001-02-21 | HF-R 136 PL-L | 36W PLL 4P HF DIM (23A) 830 | 36 | NACHT | - | per jaar | 4094 | 1792 | Gem. Smal. OVL | - | PHIL FGS104 | - | A+ | A+ | A+ | A+ | 0 | 0 | 0 | Vervangen A 6,0 |  | Sustainder Alexia |  | 2021 | 2001 | 2041 | 2001 | 2021
DRA00880 | Enkel nummer | 203193 | 569379 | Drachten | Noordoost | Houtlaan | Huisnr. 106 | In bedrijf | 5.5VVERZ | 7035 | 2001-02-22 | PHIL FGS104 | - | 2001-02-22 | HF-R 136 PL-L | 36W PLL 4P HF DIM (23A) 830 | 36 | NACHT | - | per jaar | 4094 | 1792 | Gem. Smal. OVL | - | PHIL FGS104 | - | A+ | A+ | A+ | A+ | 0 | 0 | 0 | Vervangen A 6,0 |  | Sustainder Alexia |  | 2021 | 2001 | 2041 | 2001 | 2021
DRA00881 | Enkel nummer | 203155 | 569374 | Drachten | Noordoost | Houtlaan | Huisnr. 105 | In bedrijf | 5.5VVERZ | 7035 | 2001-02-21 | PHIL FGS104 | - | 2001-02-21 | HF-R 136 PL-L | 36W PLL 4P HF DIM (23A) 830 | 36 | NACHT | - | per jaar | 4094 | 1792 | Gem. Smal. OVL | - | PHIL FGS104 | - | A+ | A+ | A+ | A+ | 0 | 0 | 0 | Vervangen A 6,0 |  | Sustainder Alexia |  | 2021 | 2001 | 2041 | 2001 | 2021
DRA00882 | Enkel nummer | 203124 | 569371 | Drachten | Noordoost | Houtlaan | Huisnr. 90 | In bedrijf | 5.5VVERZ | 7035 | 2001-02-21 | PHIL FGS104 | - | 2001-02-21 | HF-R 136 PL-L | 36W PLL 4P HF DIM (23A) 830 | 36 | NACHT | - | per jaar | 4094 | 1792 | Gem. Smal. OVL | - | PHIL FGS104 | - | A+ | A+ | A+ | A+ | 0 | 0 | 0 | Vervangen A 6,0 |  | Sustainder Alexia |  | 2021 | 2001 | 2041 | 2001 | 2021
DRA00883 | Enkel nummer | 203055 | 569362 | Drachten | Noordoost | Houtlaan | Huisnr. 74 | In bedrijf | 5.5VVERZ | 7035 | 2001-02-22 | PHIL FGS104 | - | 2001-02-22 | HF-R 136 PL-L | 36W PLL 4P HF DIM (23A) 830 | 36 | NACHT | - | per jaar | 4094 | 1792 | Gem. Smal. OVL | - | PHIL FGS104 | - | A+ | A+ | A+ | A+ | 0 | 0 | 0 | Vervangen A 6,0 |  | Sustainder Alexia |  | 2021 | 2001 | 2041 | 2001 | 2021
DRA00884 | Enkel nummer | 203020 | 569365 | Drachten | Noordoost | Houtlaan | Huisnr. 69 | In bedrijf | 5.5VVERZ | 7035 | 2001-02-22 | PHIL FGS104 | - | 2001-02-22 | HF-R 136 PL-L | 36W PLL 4P HF DIM (23A) 830 | 36 | NACHT | - | per jaar | 4094 | 1792 | Gem. Smal. OVL | - | PHIL FGS104 | - | A+ | A+ | A+ | A+ | 0 | 0 | 0 | Vervangen A 6,0 |  | Sustainder Alexia |  | 2021 | 2001 | 2041 | 2001 | 2021
DRA00885 | Enkel nummer | 199335 | 568043 | Drachten | De Trisken | Hanebalken | Huisnr. 63 | In bedrijf | 3.5CPTST | 7035 | 1997-03-06 | INDU 2000 KEGEL | - | 1997-03-06 | HF-P 136 PL-L | 36W PLL 4P HF 830 | 36 | NACHT | - | per jaar | 4094 | 1607 | Gem. Smal. OVL | - | INDU 2000 KEGEL | - | B | A+ | A+ | A+ | 0 | 0 | 0 | Vervangen A 4,0 |  | Sustainder Alexia |  | 2019 | 1997 | 2037 | 1997 | 2017
DRA00886 | Enkel nummer | 199362 | 568054 | Drachten | De Trisken | Hanebalken | Huisnr. 57 | In bedrijf | 3.5CPTST | 7035 | 1997-03-06 | INDU 2000 KEGEL | - | 1997-03-06 | HF-P 136 PL-L | 36W PLL 4P HF 830 | 36 | A 22:30 Avond (FRL) | - | per jaar | 1074 | 1607 | Gem. Smal. OVL | - | INDU 2000 KEGEL | - | B | A+ | A+ | A+ | 0 | 0 | 0 | Vervangen A 4,0 |  | Sustainder Alexia |  | 2019 | 1997 | 2037 | 1997 | 2017
DRA00887 | Enkel nummer | 202924 | 569354 | Drachten | Noordoost | Houtlaan | Huisnr. 1 | In bedrijf | 5.5CST | 7035 | 1987-06-22 | PHIL FGS104 | - | 2002-01-01 | HF-R 136 PL-L | 36W PLL 4P HF DIM (23A) 830 | 36 | NACHT | - | per jaar | 4094 | 1792 | Gem. Smal. OVL | - | PHIL FGS104 | - | A+ | A+ | A+ | A+ | 0 | 0 | 0 | Vervangen A 6,0 |  | Sustainder Alexia |  | 2022 | 1987 | 2027 | 2002 | 2022
DRA00888 | Enkel nummer | 202884 | 569348 | Drachten | Noordoost | Houtlaan | Huisnr. 57 | In bedrijf | 5.5VVERZ | 7035 | 2001-02-22 | PHIL FGS104 | - | 2001-02-22 | HF-R 136 PL-L | 36W PLL 4P HF DIM (23A) 830 | 36 | NACHT | - | per jaar | 4094 | 1792 | Gem. Smal. OVL | - | PHIL FGS104 | - | A+ | A+ | A+ | A+ | 0 | 0 | 0 | Vervangen A 6,0 |  | Sustainder Alexia |  | 2021 | 2001 | 2041 | 2001 | 2021
DRA00889 | Enkel nummer | 202843 | 569336 | Drachten | Noordoost | Houtlaan | Huisnr. 32 | In bedrijf | 5.5CST | 7035 | 1985-01-01 | PHIL FGS104 | - | 2000-12-18 | HF-R 136 PL-L | 36W PLL 4P HF DIM (23A) 830 | 36 | NACHT | - | per jaar | 4094 | 1792 | Gem. Smal. OVL | - | PHIL FGS104 | - | A+ | A+ | A+ | A+ | 0 | 0 | 0 | Vervangen A 6,0 |  | Sustainder Alexia |  | 2020 | 1985 | 2025 | 2000 | 2020
DRA00890 | Enkel nummer | 202803 | 569338 | Drachten | Noordoost | Houtlaan | Huisnr. 33 | In bedrijf | 5.5VVERZ | 7035 | 2000-12-04 | PHIL FGS104 | - | 2000-12-04 | HF-R 136 PL-L | 36W PLL 4P HF DIM (23A) 830 | 36 | NACHT | - | per jaar | 4094 | 1792 | Gem. Smal. OVL | - | PHIL FGS104 | - | A+ | A+ | A+ | A+ | 0 | 0 | 0 | Vervangen A 6,0 |  | Sustainder Alexia |  | 2020 | 2000 | 2040 | 2000 | 2020
DRA00891 | Enkel nummer | 202002 | 570709 | Drachten | De Folgeren | De Wetterwille | Huisnr. 87 | In bedrijf | 3.5CPTAL | 0 | 1982-01-01 | INDU 2000 KEGEL | - | 1988-05-10 | BSN 50 | 50W SON | 50 | A 22:30 Avond (FRL) | - | per jaar | 1074 | 1242 | Gem. Smal. OVL | - | INDU 2000 KEGEL | - | nvt | A+ | A+ | A+ | 0 | 0 | 0 | Vervangen M+A 4,0 | 4M.STV.CV.PT.60MM | Sustainder Alexia |  | 2019 | 1982 | 2022 | 1988 | 2008
DRA00892 | Enkel nummer | 201981 | 570691 | Drachten | De Folgeren | De Wetterwille | Huisnr. 101 | In bedrijf | 3.5CPTAL | 0 | 1982-01-01 | INDU 2000 KEGEL | - | 1988-05-10 | BSN 50 | 50W SON | 50 | A 22:30 Avond (FRL) | - | per jaar | 1074 | 1242 | Gem. Smal. OVL | - | INDU 2000 KEGEL | - | nvt | A+ | A+ | A+ | 0 | 0 | 0 | Vervangen M+A 4,0 | 4M.STV.CV.PT.60MM | Sustainder Alexia |  | 2019 | 1982 | 2022 | 1988 | 2008
DRA00893 | Enkel nummer | 199850 | 567779 | Drachten | De Trisken | Dorsvloer | Huisnr. 106 | In bedrijf | 5.5VVERZ | 7035 | 2004-03-10 | PHIL FGS104 | - | 2004-03-10 | HF-R 136 PL-L | 36W PLL 4P HF DIM (23A) 830 | 36 | NACHT | - | per jaar | 4094 | 1346 | Gem. Smal. OVL | - | PHIL FGS104 | - | B | A+ | A+ | A+ | 0 | 0 | 0 | [5 empty] | 2004 | 2044 | 2004 | 2024
DRA00894 | Enkel nummer | 204150 | 569412 | Drachten | de Wiken | Stania | Huisnr. 5 | In bedrijf | 3.5CPTVERZ | 7035 | 1995-01-01 | INDU 2000 KEGEL | - | 1995-12-18 | HF-P 136 PL-L | 36W PLL 4P HF 830 | 36 | NACHT | - | per jaar | 4094 | 2719 | Gem. Smal. OVL | - | INDU 2000 KEGEL | - | A+ | A+ | A+ | A+ | 0 | 0 | 0 | Vervangen A 4,0 |  | Sustainder Alexia |  | 2019 | 1995 | 2035 | 1995 | 2015
DRA00895 | Enkel nummer | 201561 | 570538 | Drachten | De Folgeren | De Twee Gebroeders | Huisnr. 373 | In bedrijf | 3.5CPTAL | 0 | 1982-01-01 | INDU 2000 KEGEL | - | 1988-04-05 | BSN 50 | 50W SON | 50 | NACHT | - | per jaar | 4094 | 1161 | Gem. Smal. OVL | - | INDU 2000 KEGEL | - | nvt | A+ | A+ | A+ | 0 | 0 | 0 | Vervangen M+A 4,0 | 4M.STV.CV.PT.60MM | Sustainder Alexia |  | 2019 | 1982 | 2022 | 1988 | 2008
DRA00895_01 | Enkel nummer | 201770 | 567316 | Drachten | verkeerswegen | Zuiderhogeweg | - | In bedrijf | 6ANWB | ANWB | 2002-12-31 | ANWB WEGWIJZER | - | 2003-01-01 | CONVENTIONEEL | 58W TL LONGLIFE | 58 | NACHT | - | per jaar | 4094 | 3157 | Gem. Smal. OVL | - | ANWB WEGWIJZER | - | nvt | A+ | A+ | A+ | 0 | 0 | 0 | [5 empty] | 2002 | 2042 | 2003 | 2023
DRA00895_01 | Dubbel nummer | 201770 | 567316 | Drachten | verkeerswegen | Zuiderhogeweg | - | In bedrijf | 6ANWB | ANWB | 2002-12-31 | ANWB WEGWIJZER | - | 2003-01-01 | CONVENTIONEEL | 58W TL LONGLIFE | 58 | NACHT | - | per jaar | 4094 | 3157 | Gem. Smal. OVL | - | ANWB WEGWIJZER | - | nvt | A+ | A+ | A+ | 0 | 0 | 0 | [5 empty] | 2002 | 2042 | 2003 | 2023
DRA00895_01 | Dubbel nummer | 201770 | 567316 | Drachten | verkeerswegen | Zuiderhogeweg | - | In bedrijf | 6ANWB | ANWB | 2002-12-31 | ANWB WEGWIJZER | - | 2003-01-01 | CONVENTIONEEL | 58W TL LONGLIFE | 58 | NACHT | - | per jaar | 4094 | 3157 | Gem. Smal. OVL | - | ANWB WEGWIJZER | - | nvt | A+ | A+ | A+ | 0 | 0 | 0 | [5 empty] | 2002 | 2042 | 2003 | 2023
DRA00895_01 | Dubbel nummer | 201770 | 567316 | Drachten | verkeerswegen | Zuiderhogeweg | - | In bedrijf | 6ANWB | ANWB | 2002-12-31 | ANWB WEGWIJZER | - | 2003-01-01 | CONVENTIONEEL | 58W TL LONGLIFE | 58 | NACHT | - | per jaar | 4094 | 3157 | Gem. Smal. OVL | - | ANWB WEGWIJZER | - | nvt | A+ | A+ | A+ | 0 | 0 | 0 | [5 empty] | 2002 | 2042 | 2003 | 2023
DRA00895_01 | Dubbel nummer | 201770 | 567316 | Drachten | verkeerswegen | Zuiderhogeweg | - | In bedrijf | 6ANWB | ANWB | 2002-12-31 | ANWB WEGWIJZER | - | 2003-01-01 | CONVENTIONEEL | 58W TL LONGLIFE | 58 | NACHT | - | per jaar | 4094 | 3157 | Gem. Smal. OVL | - | ANWB WEGWIJZER | - | nvt | A+ | A+ | A+ | 0 | 0 | 0 | [5 empty] | 2002 | 2042 | 2003 | 2023
DRA00897 | Enkel nummer | 200978 | 570485 | Drachten | De Haven | Het Helmhout | Huisnr. 55 | In bedrijf | 8CST | 7035 | 2001-03-28 | PHIL SRM | - | 1985-01-01 | Xitanium light programmeble | LLE LED UNIT 20Watt | 20 | NACHT | nacht dim 22:30 - 06:00 | per jaar | 4094 | 1679 | Gem. Smal. OVL | - | PHIL SRM | 15 | A+ | A+ | A+ | A+ | 0 | 0 | 0 | [5 empty] | 2001 | 2041 | 1985 | 2005
DRA00898 | Enkel nummer | 200945 | 570468 | Drachten | De Haven | Het Helmhout | Huisnr. 53 | In bedrijf | 8CST | 7035 | 2001-03-28 | PHIL SRM | - | 1985-01-01 | Xitanium light programmeble | LLE LED UNIT 20Watt | 20 | NACHT | nacht dim 22:30 - 06:00 | per jaar | 4094 | 1679 | Gem. Smal. OVL | - | PHIL SRM | 15 | A+ | A+ | A+ | A+ | 0 | 0 | 0 | [5 empty] | 2001 | 2041 | 1985 | 2005
DRA00899 | Enkel nummer | 201327 | 570798 | Drachten | verkeerswegen | Kletsterlaan | - | In bedrijf | 4VPTVERZ | 9007 | 2005-08-02 | LIGHTRONICS BRISA | - | 2018-01-01 | LEDDRIVER | led | 36 | NACHT | - | per jaar | 4094 | 1966 | Gem. Smal. OVL | - | INDU 2000 KEGEL | - | A+ | A+ | A+ | A+ | 0 | 0 | 0 | [5 empty] | 2005 | 2045 | 2018 | 2038
DRA00900 | Enkel nummer | 201352 | 570817 | Drachten | verkeerswegen | Kletsterlaan | - | In bedrijf | 4VPTVERZ | 9007 | 2005-08-02 | LIGHTRONICS BRISA | - | 2018-01-01 | LEDDRIVER | led | 36 | NACHT | - | per jaar | 4094 | 1966 | Gem. Smal. OVL | - | INDU 2000 KEGEL | - | A+ | A+ | A+ | A+ | 0 | 0 | 0 | [5 empty] | 2005 | 2045 | 2018 | 2038
DRA00901 | Enkel nummer | 199786 | 568003 | Drachten | De Trisken | Hooizolder | Huisnr. 146 | In bedrijf | 5.5CAL | 0 | 1991-10-16 | PHIL FGS104 | - | 2000-11-03 | HF-R 136 PL-L | 36W PLL 4P HF DIM (23A) 830 | 36 | NACHT | - | per jaar | 4094 | 1758 | Gem. Smal. OVL | - | PHIL FGS104 | - | nvt | A+ | A+ | A+ | 0 | 0 | 0 | Vervangen A 6,0 |  | Sustainder Alexia |  | 2020 | 1991 | 2031 | 2000 | 2020
DRA00902 | Enkel nummer | 199799 | 567975 | Drachten | De Trisken | Hooizolder | Huisnr. 142 | In bedrijf | 5.5CAL | 0 | 1984-01-01 | PHIL FGS104 | - | 2000-11-30 | HF-R 136 PL-L | 36W PLL 4P HF DIM (23A) 830 | 36 | NACHT | - | per jaar | 4094 | 1758 | Gem. Smal. OVL | - | PHIL FGS104 | - | nvt | A+ | A+ | A+ | 0 | 0 | 0 | Vervangen A 6,0 |  | Sustainder Alexia |  | 2020 | 1984 | 2024 | 2000 | 2020
DRA00903 | Enkel nummer | 199813 | 567947 | Drachten | De Trisken | Hooizolder | Huisnr. 138 | In bedrijf | 5.5CAL | 0 | 1984-01-01 | PHIL FGS104 | - | 2000-11-30 | HF-R 136 PL-L | 36W PLL 4P HF DIM (23A) 830 | 36 | NACHT | - | per jaar | 4094 | 1758 | Gem. Smal. OVL | - | PHIL FGS104 | - | nvt | A+ | A+ | A+ | 0 | 0 | 0 | Vervangen A 6,0 |  | Sustainder Alexia |  | 2020 | 1984 | 2024 | 2000 | 2020
DRA00904 | Enkel nummer | 200897 | 570330 | Drachten | De Haven | De Kiel | - | In bedrijf | 8CST | 7035 | 2001-03-28 | PHIL SRM | - | 1985-01-01 | Xitanium light programmeble | LLE LED UNIT 20Watt | 20 | NACHT | nacht dim 22:30 - 06:00 | per jaar | 4094 | 888 | Gem. Smal. OVL | - | PHIL SRM | 15 | A+ | A+ | A+ | A+ | 0 | 0 | 0 | [5 empty] | 2001 | 2041 | 1985 | 2005
DRA00912 | Enkel nummer | 200829 | 570295 | Drachten | De Haven | De Kiel | Huisnr. 7 | In bedrijf | 8CST | 7035 | 2001-03-28 | PHIL SRM | - | 1985-01-01 | Xitanium light programmeble | LLE LED UNIT 20Watt | 20 | NACHT | nacht dim 22:30 - 06:00 | per jaar | 4094 | 888 | Gem. Smal. OVL | - | PHIL SRM | 15 | A+ | A+ | A+ | A+ | 0 | 0 | 0 | [5 empty] | 2001 | 2041 | 1985 | 2005
DRA00913 | Enkel nummer | 203191 | 569317 | Drachten | Noordoost | Nachtegaalstraat | Huisnr. 43 | In bedrijf | 5.5VVERZ | 7035 | 2001-02-21 | PHIL FGS104 | - | 2001-02-21 | HF-R 136 PL-L | 36W PLL 4P HF DIM (23A) 830 | 36 | NACHT | - | per jaar | 4094 | 2272 | Gem. Smal. OVL | - | PHIL FGS104 | - | A+ | A+ | A+ | A+ | 0 | 0 | 0 | Vervangen A 6,0 |  | Sustainder Alexia |  | 2021 | 2001 | 2041 | 2001 | 2021
DRA00914 | Enkel nummer | 201260 | 569653 | Drachten | De Haven | De Hemmen | - | In bedrijf | 8VVERZ EU3M | 3001 | 1996-07-08 | SCHR ALTRA 2 | - | 2002-01-01 | BSX 55 H26 | 55W LST BY22d 1800K | 55 | NACHT | - | per jaar | 4094 | 848 | Gem. Smal. OVL | - | SCHR ALTRA 2 | - | B | A+ | A+ | A+ | 0 | 0 | Nr 1904 op mast | Vervangen A 8,0 |  | Sustainder Alexia |  | 2022 | 1996 | 2036 | 2002 | 2022
DRA00915 | Enkel nummer | 201266 | 569628 | Drachten | De Haven | De Hemmen | - | In bedrijf | 8VVERZ EU3M | 3001 | 1996-07-08 | SCHR ALTRA 2 | - | 2001-04-01 | BSX 55 H26 | 55W LST BY22d 1800K | 55 | A 22:30 Avond (FRL) | - | per jaar | 1074 | 848 | Gem. Smal. OVL | - | SCHR ALTRA 2 | - | B | A+ | A+ | A+ | 0 | 0 | Nr 1905 op mast | Vervangen A 8,0 |  | Sustainder Alexia |  | 2021 | 1996 | 2036 | 2001 | 2021
DRA00925 | Enkel nummer | 199858 | 567977 | Drachten | De Trisken | Hooizolder | Huisnr. 160 | In bedrijf | 3.5CPTAL | 0 | 1984-01-01 | INDU 2000 KEGEL | - | 1984-01-01 | BSN 50 | 50W SON | 50 | NACHT | - | per jaar | 4094 | 1758 | Gem. Smal. OVL | - | INDU 2000 KEGEL | - | nvt | A+ | A+ | A+ | 0 | 0 | 0 | Vervangen A 4,0 |  | Sustainder Alexia |  | 2019 | 1984 | 2024 | 1984 | 2004
DRA00926 | Enkel nummer | 199836 | 567984 | Drachten | De Trisken | Hooizolder | Huisnr. 164 | In bedrijf | 3.5CPTAL | 0 | 1984-01-01 | INDU 2000 KEGEL | - | 1984-01-01 | BSN 50 | 50W SON | 50 | NACHT | - | per jaar | 4094 | 1758 | Gem. Smal. OVL | - | INDU 2000 KEGEL | - | nvt | A+ | A+ | A+ | 0 | 0 | 0 | Vervangen A 4,0 |  | Sustainder Alexia |  | 2019 | 1984 | 2024 | 1984 | 2004
DRA00929 | Enkel nummer | 199832 | 568008 | Drachten | De Trisken | Hooizolder | Huisnr. 168 | In bedrijf | 3.5CPTAL | 0 | 1984-01-01 | INDU 2000 KEGEL | - | 1984-01-01 | BSN 50 | 50W SON | 50 | A 22:30 Avond (FRL) | - | per jaar | 1074 | 1758 | Gem. Smal. OVL | - | INDU 2000 KEGEL | - | nvt | A+ | A+ | A+ | 0 | 0 | 0 | Vervangen A 4,0 |  | Sustainder Alexia |  | 2019 | 1984 | 2024 | 1984 | 2004
DRA00930 | Enkel nummer | 199821 | 568030 | Drachten | De Trisken | Hooizolder | Huisnr. 172 | In bedrijf | 3.5CPTST | 7035 | 1994-08-16 | INDU 2000 KEGEL | - | 1994-08-16 | BSN 50 | 50W SON | 50 | NACHT | - | per jaar | 4094 | 1758 | Gem. Smal. OVL | - | INDU 2000 KEGEL | - | B | A+ | A+ | A+ | 0 | 0 | 0 | Vervangen A 4,0 |  | Sustainder Alexia |  | 2019 | 1994 | 2034 | 1994 | 2014
DRA00931 | Enkel nummer | 202798 | 569226 | Drachten | Centrum | Oosterstraat | Huisnr. 29 | In bedrijf | 8CST | 7035 | 1992-10-30 | PHIL SGS203 | - | 2000-12-18 | HID-PV 70 /S SON/CDO | 70W SON-T PLUS | 70 | A 22:30 Avond (FRL) | - | per jaar | 1074 | 2839 | Gem. Smal. OVL | - | PHIL SGS203 | - | A+ | B | A+ | A+ | 1 | 0 | 0 | Vervangen A 8,0 |  | Sustainder Alexia |  | 2020 | 1992 | 2032 | 2000 | 2020
DRA00932 | Enkel nummer | 201421 | 570222 | Drachten | De Folgeren | De Twee Gebroeders | Huisnr. 51 | In bedrijf | 3.5CPTAL | 0 | 1984-01-01 | INDU 2000 KEGEL | - | 1988-04-05 | BSN 50 | 50W OSR SON-E I E27 NAV-E I | 50 | NACHT | - | per jaar | 4094 | 1161 | Gem. Smal. OVL | - | INDU 2000 KEGEL | - | nvt | A+ | A+ | A+ | 0 | 0 | 0 | Vervangen A 4,0 |  | Sustainder Alexia |  | 2019 | 1984 | 2024 | 1988 | 2008
DRA00933 | Enkel nummer | 201451 | 570236 | Drachten | De Folgeren | De Twee Gebroeders | Huisnr. 55 | In bedrijf | 3.5CPTAL | 0 | 1984-01-01 | INDU 2000 KEGEL | - | 1988-04-05 | BSN 50 | 50W OSR SON-E I E27 NAV-E I | 50 | A 22:30 Avond (FRL) | - | per jaar | 1074 | 1161 | Gem. Smal. OVL | - | INDU 2000 KEGEL | - | nvt | A+ | A+ | A+ | 0 | 0 | 0 | Vervangen A 4,0 |  | Sustainder Alexia |  | 2019 | 1984 | 2024 | 1988 | 2008
DRA00934 | Enkel nummer | 201396 | 570291 | Drachten | De Folgeren | De Twee Gebroeders | Huisnr. 97 | In bedrijf | 3.5CPTAL | 0 | 1984-01-01 | INDU 2000 KEGEL | - | 1988-04-05 | BSN 50 | 50W SON | 50 | A 22:30 Avond (FRL) | - | per jaar | 1074 | 1161 | Gem. Smal. OVL | - | INDU 2000 KEGEL | - | nvt | A+ | A+ | A+ | 0 | 0 | 0 | Vervangen A 4,0 |  | Sustainder Alexia |  | 2019 | 1984 | 2024 | 1988 | 2008
DRA00935 | Enkel nummer | 201387 | 570361 | Drachten | De Folgeren | De Twee Gebroeders | Huisnr. 283 | In bedrijf | 3.5CPTAL | 0 | 1984-01-01 | INDU 2000 KEGEL | - | 1988-04-05 | BSN 50 | 50W SON | 50 | A 22:30 Avond (FRL) | - | per jaar | 1074 | 1161 | Gem. Smal. OVL | - | INDU 2000 KEGEL | - | nvt | A+ | A+ | A+ | 0 | 0 | niet genummerd | Vervangen A 4,0 |  | Sustainder Alexia |  | 2019 | 1984 | 2024 | 1988 | 2008
DRA00936 | Enkel nummer | 201326 | 570402 | Drachten | De Folgeren | De Twee Gebroeders | Huisnr. 139 | In bedrijf | 3.5CPTAL | 0 | 1984-01-01 | INDU 2000 KEGEL | - | 1988-04-05 | BSN 50 | 50W SON | 50 | NACHT | - | per jaar | 4094 | 1161 | Gem. Smal. OVL | - | INDU 2000 KEGEL | - | nvt | A+ | A+ | A+ | 0 | 0 | 0 | Vervangen A 4,0 |  | Sustainder Alexia |  | 2019 | 1984 | 2024 | 1988 | 2008
DRA00937 | Enkel nummer | 201321 | 570435 | Drachten | De Folgeren | De Twee Gebroeders | Huisnr. 173 | In bedrijf | 3.5CPTAL | 0 | 1984-01-01 | INDU 2000 KEGEL | - | 1988-04-05 | BSN 50 | 50W SON | 50 | A 22:30 Avond (FRL) | - | per jaar | 1074 | 1161 | Gem. Smal. OVL | - | INDU 2000 KEGEL | - | nvt | B | A+ | A+ | 0 | 0 | 0 | Vervangen A 4,0 |  | Sustainder Alexia |  | 2019 | 1984 | 2024 | 1988 | 2008
DRA00938 | Enkel nummer | 202771 | 569466 | Drachten | Noordoost | Vogelzang | Huisnr. 48 | In bedrijf | 5.5VVERZ | 7035 | 2000-01-01 | PHIL FGS104 | - | 2000-12-01 | HF-R 136 PL-L | 36W PLL 4P HF DIM (23A) 830 | 36 | NACHT | - | per jaar | 4094 | 3011 | Gem. Smal. OVL | - | PHIL FGS104 | - | A+ | A+ | A+ | A+ | 6 | 0 | 0 | Vervangen A 6,0 |  | Sustainder Alexia |  | 2020 | 2000 | 2040 | 2000 | 2020
DRA00940 | Enkel nummer | 202754 | 569519 | Drachten | Noordoost | Torenstraat | Huisnr. 49 | In bedrijf | 4CPTVERZ | 6005 | 2014-01-01 | HELLUX 401 | 6005 | 2014-01-01 | HF-R 136 PL-L | 36W PLL 4P HF DIM (23A) 830 | 36 | NACHT | - | per jaar | 4094 | 2839 | Gem. Smal. OVL | - | HELLUX 401 | - | A+ | A+ | A+ | A+ | 0 | 0 | 0 | [5 empty] | 2014 | 2054 | 2014 | 2034
DRA00940 | Dubbel nummer | 202754 | 569519 | Drachten | Noordoost | Torenstraat | Huisnr. 49 | In bedrijf | 4CPTVERZ | 6005 | 2014-01-01 | HELLUX 401 | 6005 | 2014-01-01 | HF-R 136 PL-L | 36W PLL 4P HF DIM (23A) 830 | 36 | NACHT | - | per jaar | 4094 | 2839 | Gem. Smal. OVL | - | HELLUX 401 | - | A+ | A+ | A+ | A+ | 0 | 0 | 0 | [5 empty] | 2014 | 2054 | 2014 | 2034
DRA00941 | Enkel nummer | 202750 | 569551 | Drachten | Noordoost | Torenstraat | Huisnr. 51 | In bedrijf | 4CPTVERZ | 6005 | 2017-01-01 | HELLUX 401 | 6005 | 2017-01-01 | HF-R 136 PL-L | 36W PLL 4P HF DIM (23A) 830 | 36 | NACHT | - | per jaar | 4094 | 2839 | Gem. Smal. OVL | - | HELLUX 401 | - | A+ | A+ | A+ | A+ | 0 | 0 | nr 10572 op mast | [5 empty] | 2017 | 2057 | 2017 | 2037
DRA00941 | Dubbel nummer | 202750 | 569551 | Drachten | Noordoost | Torenstraat | Huisnr. 51 | In bedrijf | 4CPTVERZ | 6005 | 2017-01-01 | HELLUX 401 | 6005 | 2017-01-01 | HF-R 136 PL-L | 36W PLL 4P HF DIM (23A) 830 | 36 | NACHT | - | per jaar | 4094 | 2839 | Gem. Smal. OVL | - | HELLUX 401 | - | A+ | A+ | A+ | A+ | 0 | 0 | nr 10572 op mast | [5 empty] | 2017 | 2057 | 2017 | 2037
DRA00942 | Enkel nummer | 202747 | 569581 | Drachten | Noordoost | Torenstraat | Huisnr. 55 | In bedrijf | 4CPTVERZ | 6005 | 2014-01-01 | HELLUX 401 | 6005 | 2014-01-01 | HF-R 136 PL-L | 36W PLL 4P HF DIM (23A) 830 | 36 | NACHT | - | per jaar | 4094 | 2839 | Gem. Smal. OVL | - | HELLUX 401 | - | A+ | A+ | A+ | A+ | 0 | 0 | 0 | [5 empty] | 2014 | 2054 | 2014 | 2034
DRA00942 | Dubbel nummer | 202747 | 569581 | Drachten | Noordoost | Torenstraat | Huisnr. 55 | In bedrijf | 4CPTVERZ | 6005 | 2014-01-01 | HELLUX 401 | 6005 | 2014-01-01 | HF-R 136 PL-L | 36W PLL 4P HF DIM (23A) 830 | 36 | NACHT | - | per jaar | 4094 | 2839 | Gem. Smal. OVL | - | HELLUX 401 | - | A+ | A+ | A+ | A+ | 0 | 0 | 0 | [5 empty] | 2014 | 2054 | 2014 | 2034
DRA00943 | Enkel nummer | 202744 | 569612 | Drachten | Noordoost | Torenstraat | Huisnr. 34 | In bedrijf | 4CPTVERZ | 6005 | 2014-01-01 | HELLUX 401 | 6005 | 2014-01-01 | HF-R 136 PL-L | 36W PLL 4P HF DIM (23A) 830 | 36 | NACHT | - | per jaar | 4094 | 2839 | Gem. Smal. OVL | - | HELLUX 401 | - | A+ | A+ | A+ | A+ | 0 | 0 | 0 | [5 empty] | 2014 | 2054 | 2014 | 2034
DRA00943 | Dubbel nummer | 202744 | 569612 | Drachten | Noordoost | Torenstraat | Huisnr. 34 | In bedrijf | 4CPTVERZ | 6005 | 2014-01-01 | HELLUX 401 | 6005 | 2014-01-01 | HF-R 136 PL-L | 36W PLL 4P HF DIM (23A) 830 | 36 | NACHT | - | per jaar | 4094 | 2839 | Gem. Smal. OVL | - | HELLUX 401 | - | A+ | A+ | A+ | A+ | 0 | 0 | 0 | [5 empty] | 2014 | 2054 | 2014 | 2034
DRA00944 | Enkel nummer | 202740 | 569647 | Drachten | Noordoost | Torenstraat | Huisnr. 42 | In bedrijf | 4CPTVERZ | 6005 | 2014-01-01 | HELLUX 401 | 6005 | 2014-01-01 | HF-R 136 PL-L | 36W PLL 4P HF DIM (23A) 830 | 36 | NACHT | - | per jaar | 4094 | 2839 | Gem. Smal. OVL | - | HELLUX 401 | - | A+ | A+ | A+ | A+ | 0 | 0 | 0 | [5 empty] | 2014 | 2054 | 2014 | 2034
DRA00944 | Dubbel nummer | 202740 | 569647 | Drachten | Noordoost | Torenstraat | Huisnr. 42 | In bedrijf | 4CPTVERZ | 6005 | 2014-01-01 | HELLUX 401 | 6005 | 2014-01-01 | HF-R 136 PL-L | 36W PLL 4P HF DIM (23A) 830 | 36 | NACHT | - | per jaar | 4094 | 2839 | Gem. Smal. OVL | - | HELLUX 401 | - | A+ | A+ | A+ | A+ | 0 | 0 | 0 | [5 empty] | 2014 | 2054 | 2014 | 2034
DRA00945 | Enkel nummer | 202737 | 569672 | Drachten | Noordoost | Torenstraat | Huisnr. 46 | In bedrijf | 4CPTVERZ | 6005 | 2014-01-01 | HELLUX 401 | 6005 | 2014-01-01 | HF-R 136 PL-L | 36W PLL 4P HF DIM (23A) 830 | 36 | NACHT | - | per jaar | 4094 | 2839 | Gem. Smal. OVL | - | HELLUX 401 | - | A+ | A+ | A+ | A+ | 0 | 0 | 0 | [5 empty] | 2014 | 2054 | 2014 | 2034
DRA00945 | Dubbel nummer | 202737 | 569672 | Drachten | Noordoost | Torenstraat | Huisnr. 46 | In bedrijf | 4CPTVERZ | 6005 | 2014-01-01 | HELLUX 401 | 6005 | 2014-01-01 | HF-R 136 PL-L | 36W PLL 4P HF DIM (23A) 830 | 36 | NACHT | - | per jaar | 4094 | 2839 | Gem. Smal. OVL | - | HELLUX 401 | - | A+ | A+ | A+ | A+ | 0 | 0 | 0 | [5 empty] | 2014 | 2054 | 2014 | 2034
DRA00946 | Enkel nummer | 202725 | 569758 | Drachten | Noordoost | Torenstraat | Huisnr. 83 | In bedrijf | 4CPTVERZ | 6005 | 2014-01-01 | HELLUX 401 | 6005 | 2014-01-01 | HF-R 136 PL-L | 36W PLL 4P HF DIM (23A) 830 | 36 | NACHT | - | per jaar | 4094 | 2839 | Gem. Smal. OVL | - | HELLUX 401 | - | A+ | A+ | A+ | A+ | 0 | 0 | 0 | [5 empty] | 2014 | 2054 | 2014 | 2034
DRA00946 | Dubbel nummer | 202725 | 569758 | Drachten | Noordoost | Torenstraat | Huisnr. 83 | In bedrijf | 4CPTVERZ | 6005 | 2014-01-01 | HELLUX 401 | 6005 | 2014-01-01 | HF-R 136 PL-L | 36W PLL 4P HF DIM (23A) 830 | 36 | NACHT | - | per jaar | 4094 | 2839 | Gem. Smal. OVL | - | HELLUX 401 | - | A+ | A+ | A+ | A+ | 0 | 0 | 0 | [5 empty] | 2014 | 2054 | 2014 | 2034
DRA00947 | Enkel nummer | 202720 | 569787 | Drachten | Noordoost | Torenstraat | Huisnr. 89 | In bedrijf | 4CPTVERZ | 6005 | 2014-01-01 | HELLUX 401 | 6005 | 2014-01-01 | HF-R 136 PL-L | 36W PLL 4P HF DIM (23A) 830 | 36 | NACHT | - | per jaar | 4094 | 2839 | Gem. Smal. OVL | - | HELLUX 401 | - | A+ | A+ | A+ | A+ | 0 | 0 | 0 | [5 empty] | 2014 | 2054 | 2014 | 2034
DRA00947 | Dubbel nummer | 202720 | 569787 | Drachten | Noordoost | Torenstraat | Huisnr. 89 | In bedrijf | 4CPTVERZ | 6005 | 2014-01-01 | HELLUX 401 | 6005 | 2014-01-01 | HF-R 136 PL-L | 36W PLL 4P HF DIM (23A) 830 | 36 | NACHT | - | per jaar | 4094 | 2839 | Gem. Smal. OVL | - | HELLUX 401 | - | A+ | A+ | A+ | A+ | 0 | 0 | 0 | [5 empty] | 2014 | 2054 | 2014 | 2034
DRA00948 | Enkel nummer | 202713 | 569819 | Drachten | Noordoost | Torenstraat | Huisnr. 95 | In bedrijf | 4CPTVERZ | 6005 | 2014-01-01 | HELLUX 401 | 6005 | 2014-01-01 | HF-R 136 PL-L | 36W PLL 4P HF DIM (23A) 830 | 36 | NACHT | - | per jaar | 4094 | 2839 | Gem. Smal. OVL | - | HELLUX 401 | - | A+ | A+ | A+ | A+ | 0 | 0 | 0 | [5 empty] | 2014 | 2054 | 2014 | 2034
DRA00948 | Dubbel nummer | 202713 | 569819 | Drachten | Noordoost | Torenstraat | Huisnr. 95 | In bedrijf | 4CPTVERZ | 6005 | 2014-01-01 | HELLUX 401 | 6005 | 2014-01-01 | HF-R 136 PL-L | 36W PLL 4P HF DIM (23A) 830 | 36 | NACHT | - | per jaar | 4094 | 2839 | Gem. Smal. OVL | - | HELLUX 401 | - | A+ | A+ | A+ | A+ | 0 | 0 | 0 | [5 empty] | 2014 | 2054 | 2014 | 2034
DRA00949 | Enkel nummer | 202708 | 569844 | Drachten | Noordoost | Torenstraat | Huisnr. 101 | In bedrijf | 4CPTVERZ | 6005 | 2014-01-01 | HELLUX 401 | 6005 | 2014-01-01 | HF-R 136 PL-L | 36W PLL 4P HF DIM (23A) 830 | 36 | NACHT | - | per jaar | 4094 | 2839 | Gem. Smal. OVL | - | HELLUX 401 | - | A+ | A+ | A+ | A+ | 0 | 0 | 0 | [5 empty] | 2014 | 2054 | 2014 | 2034
DRA00949 | Dubbel nummer | 202708 | 569844 | Drachten | Noordoost | Torenstraat | Huisnr. 101 | In bedrijf | 4CPTVERZ | 6005 | 2014-01-01 | HELLUX 401 | 6005 | 2014-01-01 | HF-R 136 PL-L | 36W PLL 4P HF DIM (23A) 830 | 36 | NACHT | - | per jaar | 4094 | 2839 | Gem. Smal. OVL | - | HELLUX 401 | - | A+ | A+ | A+ | A+ | 0 | 0 | 0 | [5 empty] | 2014 | 2054 | 2014 | 2034
DRA00950 | Enkel nummer | 202698 | 569901 | Drachten | Noordoost | Torenstraat | Huisnr. 111 | In bedrijf | 4CPTVERZ | 6005 | 2017-01-01 | HELLUX 401 | 6005 | 2017-01-01 | HF-R 136 PL-L | 24W PLL 4P HF DIM (23A) 830 | 36 | NACHT | - | per jaar | 4094 | 2839 | Gem. Smal. OVL | - | PHIL FGS104 | - | A+ | A+ | A+ | A+ | 0 | 0 | nr 11023 op mast | [5 empty] | 2017 | 2057 | 2017 | 2037
DRA00952 | Enkel nummer | 202687 | 569954 | Drachten | Noordoost | Torenstraat | Huisnr. 129 | In bedrijf | 4CPTVERZ | 6005 | 2017-01-01 | HELLUX 401 | 6005 | 2017-01-01 | HF-R 136 PL-L | 24W PLL 4P HF DIM (23A) 830 | 36 | NACHT | - | per jaar | 4094 | 2839 | Gem. Smal. OVL | - | PHIL FGS104 | - | A+ | A+ | A+ | A+ | 0 | 0 | nr 11021 op mast | [5 empty] | 2017 | 2057 | 2017 | 2037
DRA00953 | Enkel nummer | 201318 | 570463 | Drachten | De Folgeren | De Twee Gebroeders | Huisnr. 181 | In bedrijf | 3.5CPTAL | 0 | 1984-01-01 | LIGHTRONICS KFK LED | - | 2018-01-01 | LEDDRIVER | LED | 50 | NACHT | - | per jaar | 4094 | 1161 | Gem. Smal. OVL | - | INDU 2000 KEGEL | - | nvt | A+ | A+ | A+ | 0 | 0 | 0 | [5 empty] | 1984 | 2024 | 2018 | 2038
DRA00954 | Enkel nummer | 201317 | 570506 | Drachten | De Folgeren | De Twee Gebroeders | Huisnr. 193 | In bedrijf | 3.5CPTVERZ | 7035 | 2001-03-08 | INDU 2000 KEGEL | - | 2001-03-08 | BSN 50 | 50W SON | 50 | NACHT | - | per jaar | 4094 | 1161 | Gem. Smal. OVL | - | INDU 2000 KEGEL | - | nvt | A+ | A+ | B | 0 | 0 | 0 | Vervangen A 4,0 |  | Sustainder Alexia |  | 2021 | 2001 | 2041 | 2001 | 2021
DRA00955 | Enkel nummer | 201405 | 570543 | Drachten | De Folgeren | De Twee Gebroeders | Huisnr. 213 | In bedrijf | 3.5CPTVERZ | 7035 | 2008-08-27 | INDU 2000 KEGEL | - | 1991-05-01 | BSN 50 | 50W SON | 50 | A 22:30 Avond (FRL) | - | per jaar | 1074 | 1161 | Gem. Smal. OVL | - | INDU 2000 KEGEL | - | nvt | A+ | A+ | A+ | 0 | 0 | 0 | Vervangen A 4,0 |  | Sustainder Alexia |  | 2019 | 2008 | 2048 | 1991 | 2011
DRA00956 | Enkel nummer | 201474 | 570558 | Drachten | De Folgeren | De Twee Gebroeders | Huisnr. 337 | In bedrijf | 3.5CPTVERZ | 7035 | 2003-09-25 | INDU 2000 KEGEL | - | 2003-09-25 | BSN 50 | 50W SON | 50 | NACHT | - | per jaar | 4094 | 1161 | Gem. Smal. OVL | - | INDU 2000 KEGEL | - | A+ | A+ | A+ | A+ | 0 | 0 | 0 | Vervangen A 4,0 |  | Sustainder Alexia |  | 2022 | 2003 | 2043 | 2003 | 2023
DRA00957 | Enkel nummer | 201543 | 570607 | Drachten | De Folgeren | De Twee Gebroeders | Huisnr. 363 | In bedrijf | 3.5CPTVERZ | 7035 | 2006-03-20 | INDU 2000 KEGEL | - | 2006-03-20 | BSN 50 | 50W SON | 50 | A 22:30 Avond (FRL) | - | per jaar | 1074 | 1161 | Gem. Smal. OVL | - | INDU 2000 KEGEL | - | A+ | A+ | A+ | A+ | 0 | 0 | 0 | Vervangen A 4,0 |  | Sustainder Alexia |  | 2022 | 2006 | 2046 | 2006 | 2026
DRA00958 | Enkel nummer | 202798 | 569477 | Drachten | Noordoost | Vogelzang | Huisnr. 54 | In bedrijf | 5.5VVERZ | 7035 | 2000-11-08 | PHIL FGS104 | - | 2000-11-08 | HF-R 136 PL-L | 36W PLL 4P HF DIM (23A) 830 | 36 | NACHT | - | per jaar | 4094 | 3011 | Gem. Smal. OVL | - | PHIL FGS104 | - | A+ | A+ | A+ | A+ | 0 | 0 | 0 | Vervangen A 6,0 |  | Sustainder Alexia |  | 2020 | 2000 | 2040 | 2000 | 2020
DRA00959 | Enkel nummer | 202840 | 569476 | Drachten | Noordoost | Vogelzang | Huisnr. 64 | In bedrijf | 5.5VVERZ | 7035 | 2001-02-23 | PHIL FGS104 | - | 2001-02-23 | HF-R 136 PL-L | 36W PLL 4P HF DIM (23A) 830 | 36 | NACHT | - | per jaar | 4094 | 3011 | Gem. Smal. OVL | - | PHIL FGS104 | - | A+ | A+ | A+ | A+ | 0 | 0 | 0 | Vervangen A 6,0 |  | Sustainder Alexia |  | 2021 | 2001 | 2041 | 2001 | 2021
DRA00960 | Enkel nummer | 202881 | 569489 | Drachten | Noordoost | Vogelzang | Huisnr. 76 | In bedrijf | 5.5VVERZ | 7035 | 2000-11-08 | PHIL FGS104 | - | 2000-11-08 | HF-R 136 PL-L | 36W PLL 4P HF DIM (23A) 830 | 36 | NACHT | - | per jaar | 4094 | 3011 | Gem. Smal. OVL | - | PHIL FGS104 | - | A+ | A+ | A+ | A+ | 0 | 0 | 0 | Vervangen A 6,0 |  | Sustainder Alexia |  | 2020 | 2000 | 2040 | 2000 | 2020
DRA00961 | Enkel nummer | 202928 | 569488 | Drachten | Noordoost | Vogelzang | Huisnr. 84 | In bedrijf | 5.5VVERZ | 7035 | 2000-11-13 | PHIL FGS104 | - | 2000-11-13 | HF-R 136 PL-L | 36W PLL 4P HF DIM (23A) 830 | 36 | NACHT | - | per jaar | 4094 | 3011 | Gem. Smal. OVL | - | PHIL FGS104 | - | A+ | A+ | A+ | A+ | 1 | 0 | 0 | Vervangen A 6,0 |  | Sustainder Alexia |  | 2020 | 2000 | 2040 | 2000 | 2020
DRA00962 | Enkel nummer | 202963 | 569501 | Drachten | Noordoost | Vogelzang | Huisnr. 92 | In bedrijf | 5.5VVERZ | 7035 | 2000-11-13 | PHIL FGS104 | - | 2000-11-13 | HF-R 136 PL-L | 36W PLL 4P HF DIM (23A) 830 | 36 | NACHT | - | per jaar | 4094 | 3011 | Gem. Smal. OVL | - | PHIL FGS104 | - | A+ | A+ | A+ | A+ | 0 | 0 | 0 | Vervangen A 6,0 |  | Sustainder Alexia |  | 2020 | 2000 | 2040 | 2000 | 2020
DRA00963 | Enkel nummer | 203001 | 569499 | Drachten | Noordoost | Vogelzang | Huisnr. 45 | In bedrijf | 5.5VVERZ | 7035 | 2000-11-13 | PHIL FGS104 | - | 2000-11-13 | HF-R 136 PL-L | 36W PLL 4P HF DIM (23A) 830 | 36 | NACHT | - | per jaar | 4094 | 3011 | Gem. Smal. OVL | - | PHIL FGS104 | - | A+ | A+ | A+ | A+ | 0 | 0 | 0 | Vervangen A 6,0 |  | Sustainder Alexia |  | 2020 | 2000 | 2040 | 2000 | 2020
DRA00964 | Enkel nummer | 203038 | 569512 | Drachten | Noordoost | Vogelzang | Huisnr. 57 | In bedrijf | 5.5VVERZ | 7035 | 2000-11-13 | PHIL FGS104 | - | 2000-11-13 | HF-R 136 PL-L | 36W PLL 4P HF DIM (23A) 830 | 36 | NACHT | - | per jaar | 4094 | 3011 | Gem. Smal. OVL | - | PHIL FGS104 | - | A+ | A+ | A+ | A+ | 0 | 0 | 0 | Vervangen A 6,0 |  | Sustainder Alexia |  | 2020 | 2000 | 2040 | 2000 | 2020
DRA00966 | Enkel nummer | 203140 | 569520 | Drachten | Noordoost | Vogelzang | Huisnr. 126 | In bedrijf | 4CPTVERZ | 6005 | 2012-01-01 | HELLUX 401 | 6005 | 2012-01-01 | HF-R 136 PL-L | 36W PLL 4P HF DIM (23A) 830 | 36 | NACHT | - | per jaar | 4094 | 3011 | Gem. Smal. OVL | - | HELLUX 401 | - | A+ | A+ | A+ | B | 0 | 0 | 0 | [5 empty] | 2012 | 2052 | 2012 | 2032
DRA00966 | Dubbel nummer | 203140 | 569520 | Drachten | Noordoost | Vogelzang | Huisnr. 126 | In bedrijf | 4CPTVERZ | 6005 | 2012-01-01 | HELLUX 401 | 6005 | 2012-01-01 | HF-R 136 PL-L | 36W PLL 4P HF DIM (23A) 830 | 36 | NACHT | - | per jaar | 4094 | 3011 | Gem. Smal. OVL | - | HELLUX 401 | - | A+ | A+ | A+ | B | 0 | 0 | 0 | [5 empty] | 2012 | 2052 | 2012 | 2032
DRA00967 | Enkel nummer | 203165 | 569530 | Drachten | Noordoost | Vogelzang | Huisnr. 132 | In bedrijf | 4CPTVERZ | 6005 | 2012-01-01 | INDU 2550 IRIS | - | 2012-01-01 | HF-R 136 PL-L | 24W PLL | 36 | NACHT | - | per jaar | 4094 | 3011 | Gem. Smal. OVL | - | HELLUX 401 | - | A+ | A+ | A+ | A+ | 0 | 0 | 0 | [5 empty] | 2012 | 2052 | 2012 | 2032
DRA00967 | Dubbel nummer | 203165 | 569530 | Drachten | Noordoost | Vogelzang | Huisnr. 132 | In bedrijf | 4CPTVERZ | 6005 | 2012-01-01 | INDU 2550 IRIS | - | 2012-01-01 | HF-R 136 PL-L | 24W PLL | 36 | NACHT | - | per jaar | 4094 | 3011 | Gem. Smal. OVL | - | HELLUX 401 | - | A+ | A+ | A+ | A+ | 0 | 0 | 0 | [5 empty] | 2012 | 2052 | 2012 | 2032
DRA00968 | Enkel nummer | 203215 | 569530 | Drachten | Noordoost | Vogelzang | Huisnr. 150 | In bedrijf | 4CPTVERZ | 6005 | 2012-01-01 | HELLUX 401 | 6005 | 2012-01-01 | HF-R 136 PL-L | 36W PLL 4P HF DIM (23A) 830 | 36 | NACHT | - | per jaar | 4094 | 3011 | Gem. Smal. OVL | - | HELLUX 401 | - | A+ | A+ | A+ | A+ | 0 | 0 | 0 | [5 empty] | 2012 | 2052 | 2012 | 2032
DRA00968 | Dubbel nummer | 203215 | 569530 | Drachten | Noordoost | Vogelzang | Huisnr. 150 | In bedrijf | 4CPTVERZ | 6005 | 2012-01-01 | HELLUX 401 | 6005 | 2012-01-01 | HF-R 136 PL-L | 36W PLL 4P HF DIM (23A) 830 | 36 | NACHT | - | per jaar | 4094 | 3011 | Gem. Smal. OVL | - | HELLUX 401 | - | A+ | A+ | A+ | A+ | 0 | 0 | 0 | [5 empty] | 2012 | 2052 | 2012 | 2032
DRA00969 | Enkel nummer | 203238 | 569541 | Drachten | Noordoost | Vogelzang | Huisnr. 154 | In bedrijf | 4CPTVERZ | 6005 | 2012-01-01 | HELLUX 401 | 6005 | 2012-01-01 | HF-R 136 PL-L | 36W PLL 4P HF DIM (23A) 830 | 36 | NACHT | - | per jaar | 4094 | 3011 | Gem. Smal. OVL | - | HELLUX 401 | - | A+ | A+ | A+ | A+ | 0 | 0 | 0 | [5 empty] | 2012 | 2052 | 2012 | 2032
DRA00969 | Dubbel nummer | 203238 | 569541 | Drachten | Noordoost | Vogelzang | Huisnr. 154 | In bedrijf | 4CPTVERZ | 6005 | 2012-01-01 | HELLUX 401 | 6005 | 2012-01-01 | HF-R 136 PL-L | 36W PLL 4P HF DIM (23A) 830 | 36 | NACHT | - | per jaar | 4094 | 3011 | Gem. Smal. OVL | - | HELLUX 401 | - | A+ | A+ | A+ | A+ | 0 | 0 | 0 | [5 empty] | 2012 | 2052 | 2012 | 2032
DRA00970 | Enkel nummer | 202929 | 569390 | Drachten | Noordoost | Lijsterstraat | Huisnr. 9 | In bedrijf | 5.5CST | 7035 | 1989-08-04 | PHIL FGS104 | - | 2000-12-04 | HF-R 136 PL-L | 36W PLL 4P HF DIM (23A) 830 | 36 | NACHT | - | per jaar | 4094 | 2119 | Gem. Smal. OVL | - | PHIL FGS104 | - | A+ | A+ | A+ | A+ | 0 | 0 | 0 | Vervangen A 6,0 |  | Sustainder Alexia |  | 2020 | 1989 | 2029 | 2000 | 2020
DRA00971 | Enkel nummer | 202921 | 569418 | Drachten | Noordoost | Lijsterstraat | Huisnr. 17 | In bedrijf | 5.5VVERZ | 7035 | 2000-11-24 | PHIL FGS104 | - | 2000-11-24 | HF-R 136 PL-L | 36W PLL 4P HF DIM (23A) 830 | 36 | NACHT | - | per jaar | 4094 | 2119 | Gem. Smal. OVL | - | PHIL FGS104 | - | A+ | A+ | A+ | A+ | 0 | 0 | 0 | Vervangen A 6,0 |  | Sustainder Alexia |  | 2020 | 2000 | 2040 | 2000 | 2020
DRA00972 | Enkel nummer | 202924 | 569451 | Drachten | Noordoost | Lijsterstraat | Huisnr. 8 | In bedrijf | 5.5VVERZ | 7035 | 2000-11-24 | PHIL FGS104 | - | 2000-11-24 | HF-R 136 PL-L | 36W PLL 4P HF DIM (23A) 830 | 36 | NACHT | - | per jaar | 4094 | 2119 | Gem. Smal. OVL | - | PHIL FGS104 | - | A+ | A+ | A+ | A+ | 0 | 0 | 0 | Vervangen A 6,0 |  | Sustainder Alexia |  | 2020 | 2000 | 2040 | 2000 | 2020
DRA00973 | Enkel nummer | 202929 | 569517 | Drachten | Noordoost | Lijsterstraat | Huisnr. 12 | In bedrijf | 5.5CST | 7035 | 1989-08-04 | PHIL FGS104 | - | 2000-11-30 | HF-R 136 PL-L | 36W PLL 4P HF DIM (23A) 830 | 36 | NACHT | - | per jaar | 4094 | 2119 | Gem. Smal. OVL | - | PHIL FGS104 | - | B | A+ | A+ | A+ | 0 | 0 | 0 | Vervangen A 6,0 |  | Sustainder Alexia |  | 2020 | 1989 | 2029 | 2000 | 2020
DRA00974 | Enkel nummer | 202921 | 569561 | Drachten | Noordoost | Lijsterstraat | Huisnr. 34 | In bedrijf | 5.5VVERZ | 7035 | 2000-11-21 | PHIL FGS104 | - | 2000-11-21 | HF-R 136 PL-L | 36W PLL 4P HF DIM (23A) 830 | 36 | NACHT | - | per jaar | 4094 | 2119 | Gem. Smal. OVL | - | PHIL FGS104 | - | A+ | A+ | A+ | A+ | 1 | 0 | 0 | Vervangen A 6,0 |  | Sustainder Alexia |  | 2020 | 2000 | 2040 | 2000 | 2020
DRA00975 | Enkel nummer | 202918 | 569606 | Drachten | Noordoost | Lijsterstraat | Huisnr. 56 | In bedrijf | 5.5VVERZ | 7035 | 2000-11-21 | PHIL FGS104 | - | 2012-11-20 | HF-R 136 PL-L | 36W PLL 4P HF DIM (23A) 830 | 36 | NACHT | - | per jaar | 4094 | 2119 | Gem. Smal. OVL | - | PHIL FGS104 | - | A+ | A+ | A+ | A+ | 1 | 0 | 0 | [5 empty] | 2000 | 2040 | 2012 | 2032
DRA00976 | Enkel nummer | 202923 | 569641 | Drachten | Noordoost | Lijsterstraat | Huisnr. 70 | In bedrijf | 5.5VVERZ | 7035 | 2000-11-22 | PHIL FGS104 | - | 2000-11-22 | HF-R 136 PL-L | 36W PLL 4P HF DIM (23A) 830 | 36 | NACHT | - | per jaar | 4094 | 2119 | Gem. Smal. OVL | - | PHIL FGS104 | - | A+ | A+ | A+ | A+ | 0 | 0 | 0 | Vervangen A 6,0 |  | Sustainder Alexia |  | 2020 | 2000 | 2040 | 2000 | 2020
DRA00977 | Enkel nummer | 202921 | 569680 | Drachten | Noordoost | Lijsterstraat | Huisnr. 94 | In bedrijf | 5.5VVERZ | 7035 | 2000-11-21 | PHIL FGS104 | - | 2000-11-21 | HF-R 136 PL-L | 36W PLL 4P HF DIM (23A) 830 | 36 | NACHT | - | per jaar | 4094 | 2119 | Gem. Smal. OVL | - | PHIL FGS104 | - | A+ | A+ | A+ | A+ | 0 | 0 | 0 | Vervangen A 6,0 |  | Sustainder Alexia |  | 2020 | 2000 | 2040 | 2000 | 2020
DRA00978 | Enkel nummer | 202918 | 569720 | Drachten | Noordoost | Lijsterstraat | Huisnr. 118 | In bedrijf | 5.5VVERZ | 7035 | 2001-02-27 | PHIL FGS104 | - | 2001-02-27 | HF-R 136 PL-L | 36W PLL 4P HF DIM (23A) 830 | 36 | NACHT | - | per jaar | 4094 | 2119 | Gem. Smal. OVL | - | PHIL FGS104 | - | A+ | A+ | A+ | A+ | 0 | 0 | 0 | Vervangen A 6,0 |  | Sustainder Alexia |  | 2021 | 2001 | 2041 | 2001 | 2021
DRA00979 | Enkel nummer | 202918 | 569763 | Drachten | Noordoost | Lijsterstraat | Huisnr. 128 | In bedrijf | 4CPTVERZ | 6005 | 2018-01-01 | HELLUX 401 | 6005 | 2018-01-01 | LEDDRIVER | LED | 36 | NACHT | - | per jaar | 4094 | 2119 | Gem. Smal. OVL | - | PHIL FGS104 | - | A+ | A+ | A+ | A+ | 0 | 0 | Niet genummerd | [5 empty] | 2018 | 2058 | 2018 | 2038
DRA00980 | Enkel nummer | 202900 | 569798 | Drachten | Noordoost | Lijsterstraat | Huisnr. 130 | In bedrijf | 4CPTVERZ | 6005 | 2018-01-01 | HELLUX 401 | 6005 | 2018-01-01 | LEDDRIVER | LED | 36 | NACHT | - | per jaar | 4094 | 2119 | Gem. Smal. OVL | - | PHIL FGS104 | - | A+ | A+ | A+ | A+ | 0 | 0 | 0 | [5 empty] | 2018 | 2058 | 2018 | 2038
DRA00981 | Enkel nummer | 202899 | 569829 | Drachten | Noordoost | Lijsterstraat | Huisnr. 132 | In bedrijf | 4CPTVERZ | 6005 | 2018-01-01 | HELLUX 401 | 6005 | 2018-01-01 | LEDDRIVER | LED | 36 | NACHT | - | per jaar | 4094 | 2119 | Gem. Smal. OVL | - | PHIL FGS104 | - | A+ | A+ | A+ | A+ | 0 | 0 | 0 | [5 empty] | 2018 | 2058 | 2018 | 2038
DRA00982 | Enkel nummer | 202886 | 569880 | Drachten | Noordoost | Lijsterstraat | Huisnr. 142 | In bedrijf | 4CPTVERZ | 6005 | 2018-01-01 | HELLUX 401 | 6005 | 2018-01-01 | LEDDRIVER | LED | 36 | NACHT | - | per jaar | 4094 | 2119 | Gem. Smal. OVL | - | PHIL FGS104 | - | A+ | A+ | A+ | A+ | 0 | 0 | 0 | [5 empty] | 2018 | 2058 | 2018 | 2038
DRA00983 | Enkel nummer | 202880 | 569910 | Drachten | Noordoost | Lijsterstraat | Huisnr. 152 | In bedrijf | 4CPTVERZ | 6005 | 2018-01-01 | HELLUX 401 | 6005 | 2018-01-01 | LEDDRIVER | LED | 36 | NACHT | - | per jaar | 4094 | 2119 | Gem. Smal. OVL | - | PHIL FGS104 | - | A+ | A+ | A+ | A+ | 2 | 0 | nr 11030 op mast | [5 empty] | 2018 | 2058 | 2018 | 2038
DRA00984 | Enkel nummer | 202863 | 569938 | Drachten | Noordoost | Lijsterstraat | Huisnr. 154 | In bedrijf | 4CPTVERZ | 6005 | 2018-01-01 | HELLUX 401 | 6005 | 2018-01-01 | LEDDRIVER | LED | 36 | NACHT | - | per jaar | 4094 | 2119 | Gem. Smal. OVL | - | PHIL FGS104 | - | A+ | A+ | A+ | A+ | 0 | 0 | nr 11031 op mast | [5 empty] | 2018 | 2058 | 2018 | 2038
DRA00986 | Enkel nummer | 202846 | 570001 | Drachten | Noordoost | Lijsterstraat | Huisnr. 164 | In bedrijf | 4CPTVERZ | 6005 | 2018-01-01 | HELLUX 401 | 6005 | 2018-01-01 | LEDDRIVER | LED | 36 | NACHT | - | per jaar | 4094 | 2119 | Gem. Smal. OVL | - | PHIL FGS104 | - | A+ | A+ | A+ | A+ | 0 | 0 | nr 11020 op mast | [5 empty] | 2018 | 2058 | 2018 | 2038
DRA00987 | Enkel nummer | 202569 | 569497 | Drachten | Noordoost | H.B.S. straat | Huisnr. 1 | In bedrijf | 5.5CST | 7035 | 1988-10-28 | PHIL FGS104 | - | 2000-11-30 | HF-R 136 PL-L | 36W PLL 4P HF DIM (23A) 830 | 36 | NACHT | - | per jaar | 4094 | 1630 | Gem. Smal. OVL | - | PHIL FGS104 | - | A+ | A+ | A+ | A+ | 0 | 0 | 0 | Vervangen A 6,0 |  | Sustainder Alexia |  | 2020 | 1988 | 2028 | 2000 | 2020
DRA00988 | Enkel nummer | 202596 | 569495 | Drachten | Noordoost | H.B.S. straat | Huisnr. 1 | In bedrijf | 5.5CST | 7035 | 1988-10-28 | PHIL FGS104 | - | 2000-11-30 | HF-R 136 PL-L | 36W PLL 4P HF DIM (23A) 830 | 36 | NACHT | - | per jaar | 4094 | 1630 | Gem. Smal. OVL | - | PHIL FGS104 | - | A+ | A+ | A+ | A+ | 1 | 0 | 0 | Vervangen A 6,0 |  | Sustainder Alexia |  | 2020 | 1988 | 2028 | 2000 | 2020
DRA00989 | Enkel nummer | 202632 | 569500 | Drachten | Noordoost | H.B.S. straat | Huisnr. 7 | In bedrijf | 5.5CST | 7035 | 1988-10-28 | PHIL FGS104 | - | 2000-11-30 | HF-R 136 PL-L | 36W PLL 4P HF DIM (23A) 830 | 36 | NACHT | - | per jaar | 4094 | 1630 | Gem. Smal. OVL | - | PHIL FGS104 | - | A+ | A+ | A+ | A+ | 0 | 0 | 0 | Vervangen A 6,0 |  | Sustainder Alexia |  | 2020 | 1988 | 2028 | 2000 | 2020
DRA00990 | Enkel nummer | 202678 | 569506 | Drachten | Noordoost | H.B.S. straat | Huisnr. 8 | In bedrijf | 5.5CST | 7035 | 1988-10-28 | PHIL FGS104 | - | 2000-11-30 | HF-R 136 PL-L | 36W PLL 4P HF DIM (23A) 830 | 36 | NACHT | - | per jaar | 4094 | 1630 | Gem. Smal. OVL | - | PHIL FGS104 | - | A+ | A+ | A+ | A+ | 0 | 0 | 0 | Vervangen A 6,0 |  | Sustainder Alexia |  | 2020 | 1988 | 2028 | 2000 | 2020
DRA00991 | Enkel nummer | 202717 | 569518 | Drachten | Noordoost | H.B.S. straat | Huisnr. 23 | In bedrijf | 5.5CST | 7035 | 1988-10-31 | PHIL FGS104 | - | 2000-11-30 | HF-R 136 PL-L | 36W PLL 4P HF DIM (23A) 830 | 36 | NACHT | - | per jaar | 4094 | 1630 | Gem. Smal. OVL | - | PHIL FGS104 | - | A+ | A+ | A+ | A+ | 0 | 0 | 0 | Vervangen A 6,0 |  | Sustainder Alexia |  | 2020 | 1988 | 2028 | 2000 | 2020
DRA00992 | Enkel nummer | 202971 | 569612 | Drachten | Noordoost | Kievitstraat | Huisnr. 4 | In bedrijf | 5.5VVERZ | 7035 | 2000-11-22 | PHIL FGS104 | - | 2000-11-22 | HF-R 136 PL-L | 36W PLL 4P HF DIM (23A) 830 | 36 | NACHT | - | per jaar | 4094 | 1929 | Gem. Smal. OVL | - | PHIL FGS104 | - | A+ | A+ | A+ | A+ | 0 | 0 | 0 | Vervangen A 6,0 |  | Sustainder Alexia |  | 2020 | 2000 | 2040 | 2000 | 2020
DRA00993 | Enkel nummer | 203018 | 569620 | Drachten | Noordoost | Kievitstraat | Huisnr. 16 | In bedrijf | 5.5VVERZ | 7035 | 2000-11-22 | PHIL FGS104 | - | 2000-11-22 | HF-R 136 PL-L | 36W PLL 4P HF DIM (23A) 830 | 36 | NACHT | - | per jaar | 4094 | 1929 | Gem. Smal. OVL | - | PHIL FGS104 | - | A+ | A+ | A+ | A+ | 0 | 0 | 0 | Vervangen A 6,0 |  | Sustainder Alexia |  | 2020 | 2000 | 2040 | 2000 | 2020
DRA00995 | Enkel nummer | 203005 | 569559 | Drachten | Noordoost | Roerdompstraat | Huisnr. 10 | In bedrijf | 5.5VVERZ | 7035 | 2000-11-22 | PHIL FGS104 | - | 2000-11-22 | HF-R 136 PL-L | 36W PLL 4P HF DIM (23A) 830 | 36 | NACHT | - | per jaar | 4094 | 2548 | Gem. Smal. OVL | - | PHIL FGS104 | - | A+ | A+ | A+ | A+ | 0 | 0 | 0 | Vervangen A 6,0 |  | Sustainder Alexia |  | 2020 | 2000 | 2040 | 2000 | 2020
DRA00996 | Enkel nummer | 202968 | 569560 | Drachten | Noordoost | Roerdompstraat | Huisnr. 3 | In bedrijf | 5.5CST | 7035 | 1990-02-09 | PHIL FGS104 | - | 2000-11-30 | HF-R 136 PL-L | 36W PLL 4P HF DIM (23A) 830 | 36 | NACHT | - | per jaar | 4094 | 2548 | Gem. Smal. OVL | - | PHIL FGS104 | - | B | B | A+ | A+ | 0 | 0 | 0 | Vervangen A 6,0 |  | Sustainder Alexia |  | 2020 | 1990 | 2030 | 2000 | 2020
DRA01002 | Enkel nummer | 201376 | 570834 | Drachten | verkeerswegen | Kletsterlaan | - | In bedrijf | 4VPTVERZ | 9007 | 2005-08-02 | LIGHTRONICS BRISA | - | 2018-01-01 | LEDDRIVER | led | 36 | NACHT | - | per jaar | 4094 | 1966 | Gem. Smal. OVL | - | INDU 2000 KEGEL | - | A+ | A+ | A+ | A+ | 0 | 0 | 0 | [5 empty] | 2005 | 2045 | 2018 | 2038
DRA01005 | Enkel nummer | 202573 | 569699 | Drachten | Noordoost | Van Haersmasingel | Huisnr. 1 | In bedrijf | 4CPTVERZ | 6005 | 2017-01-01 | HELLUX 401 | 6005 | 2017-01-01 | HF-R 136 PL-L | 24W PLL 4P HF DIM (23A) 830 | 36 | NACHT | - | per jaar | 4094 | 2965 | Gem. Smal. OVL | - | PHIL FGS104 | - | A+ | A+ | A+ | A+ | 0 | 0 | 0 | [5 empty] | 2017 | 2057 | 2017 | 2037
DRA01006 | Enkel nummer | 202602 | 569705 | Drachten | Noordoost | Van Haersmasingel | Huisnr. 5 | In bedrijf | 4CPTVERZ | 6005 | 2017-01-01 | HELLUX 401 | 6005 | 2017-01-01 | HF-R 136 PL-L | 24W PLL 4P HF DIM (23A) 830 | 36 | NACHT | - | per jaar | 4094 | 2965 | Gem. Smal. OVL | - | PHIL FGS104 | - | A+ | A+ | A+ | A+ | 0 | 0 | 0 | [5 empty] | 2017 | 2057 | 2017 | 2037
DRA01007 | Enkel nummer | 202624 | 569709 | Drachten | Noordoost | Van Haersmasingel | Huisnr. 11 | In bedrijf | 4CPTVERZ | 6005 | 2017-01-01 | HELLUX 401 | 6005 | 2017-01-01 | HF-R 136 PL-L | 24W PLL 4P HF DIM (23A) 830 | 36 | NACHT | - | per jaar | 4094 | 2965 | Gem. Smal. OVL | - | PHIL FGS104 | - | A+ | A+ | A+ | A+ | 0 | 0 | 0 | [5 empty] | 2017 | 2057 | 2017 | 2037
DRA01008 | Enkel nummer | 202704 | 569727 | Drachten | Noordoost | Van Haersmasingel | Huisnr. 31 | In bedrijf | 4CPTVERZ | 6005 | 2017-01-01 | HELLUX 401 | 6005 | 2017-01-01 | HF-R 136 PL-L | 24W PLL 4P HF DIM (23A) 830 | 36 | NACHT | - | per jaar | 4094 | 2965 | Gem. Smal. OVL | - | PHIL FGS104 | - | A+ | A+ | A+ | A+ | 0 | 0 | 0 | [5 empty] | 2017 | 2057 | 2017 | 2037
DRA01009 | Enkel nummer | 202730 | 569733 | Drachten | Noordoost | Torenstraat | Huisnr. 83 | In bedrijf | 4CPTVERZ | 6005 | 2014-01-01 | HELLUX 401 | 6005 | 2014-01-01 | HF-R 136 PL-L | 36W PLL 4P HF DIM (23A) 830 | 36 | NACHT | - | per jaar | 4094 | 2839 | Gem. Smal. OVL | - | HELLUX 401 | - | A+ | A+ | A+ | A+ | 0 | 0 | 0 | [5 empty] | 2014 | 2054 | 2014 | 2034
DRA01009 | Dubbel nummer | 202730 | 569733 | Drachten | Noordoost | Torenstraat | Huisnr. 83 | In bedrijf | 4CPTVERZ | 6005 | 2014-01-01 | HELLUX 401 | 6005 | 2014-01-01 | HF-R 136 PL-L | 36W PLL 4P HF DIM (23A) 830 | 36 | NACHT | - | per jaar | 4094 | 2839 | Gem. Smal. OVL | - | HELLUX 401 | - | A+ | A+ | A+ | A+ | 0 | 0 | 0 | [5 empty] | 2014 | 2054 | 2014 | 2034
DRA01010 | Enkel nummer | 202792 | 569735 | Drachten | Noordoost | Van Haersmasingel | Huisnr. 30 | In bedrijf | 4CPTVERZ | 6005 | 2017-01-01 | HELLUX 401 | 6005 | 2017-01-01 | HF-R 136 PL-L | 24W PLL 4P HF DIM (23A) 830 | 36 | NACHT | - | per jaar | 4094 | 2965 | Gem. Smal. OVL | - | PHIL FGS104 | - | A+ | A+ | A+ | A+ | 0 | 0 | 0 | [5 empty] | 2017 | 2057 | 2017 | 2037
DRA01011 | Enkel nummer | 202756 | 569735 | Drachten | Noordoost | Van Haersmasingel | Huisnr. 37 | In bedrijf | 4CPTVERZ | 6005 | 2017-01-01 | HELLUX 401 | 6005 | 2017-01-01 | HF-R 136 PL-L | 24W PLL 4P HF DIM (23A) 830 | 36 | NACHT | - | per jaar | 4094 | 2965 | Gem. Smal. OVL | - | PHIL FGS104 | - | A+ | A+ | A+ | A+ | 0 | 0 | nr 10864 op mast | [5 empty] | 2017 | 2057 | 2017 | 2037
DRA01012 | Enkel nummer | 202838 | 569744 | Drachten | Noordoost | Van Haersmasingel | Huisnr. 37 | In bedrijf | 4CPTVERZ | 6005 | 2017-01-01 | HELLUX 401 | 6005 | 2017-01-01 | HF-R 136 PL-L | 24W PLL 4P HF DIM (23A) 830 | 36 | NACHT | - | per jaar | 4094 | 2965 | Gem. Smal. OVL | - | PHIL FGS104 | - | A+ | A+ | A+ | A+ | 0 | 0 | 0 | [5 empty] | 2017 | 2057 | 2017 | 2037
DRA01013 | Enkel nummer | 202891 | 569754 | Drachten | Noordoost | Van Haersmasingel | Huisnr. 37 | In bedrijf | 4CPTVERZ | 6005 | 2017-01-01 | HELLUX 401 | 6005 | 2017-01-01 | HF-R 136 PL-L | 24W PLL 4P HF DIM (23A) 830 | 36 | NACHT | - | per jaar | 4094 | 2965 | Gem. Smal. OVL | - | PHIL FGS104 | - | A+ | A+ | A+ | A+ | 0 | 0 | nr 10865 op mast | [5 empty] | 2017 | 2057 | 2017 | 2037
DRA01014 | Enkel nummer | 202943 | 569766 | Drachten | De Bouwen | Van Haersmaplein | Huisnr. 3 | In bedrijf | 4CPTVERZ | 6005 | 2018-01-01 | HELLUX 401 | 6005 | 2018-01-01 | LEDDRIVER | LED | 36 | NACHT | - | per jaar | 4094 | 2956 | Gem. Smal. OVL | - | PHIL FGS104 | - | A+ | A+ | A+ | A+ | 0 | 0 | 0 | [5 empty] | 2018 | 2058 | 2018 | 2038
DRA01016 | Enkel nummer | 203082 | 569766 | Drachten | Noordoost | Wielewalen | Huisnr. 22 | In bedrijf | 5.5VVERZ | 7035 | 2001-01-29 | PHIL FGS104 | - | 2001-01-29 | HF-R 136 PL-L | 36W PLL 4P HF DIM (23A) 830 | 36 | NACHT | - | per jaar | 4094 | 3075 | Gem. Smal. OVL | - | PHIL FGS104 | - | A+ | A+ | A+ | A+ | 0 | 0 | 0 | Vervangen A 6,0 |  | Sustainder Alexia |  | 2021 | 2001 | 2041 | 2001 | 2021
DRA01018 | Enkel nummer | 200885 | 567171 | Drachten | Himsterhout | Morra | - | In bedrijf | 3.5CPTVERZ | 7035 | 2004-12-16 | INDU 2000 KEGEL | - | 2008-04-04 | HF-R 136 PL-L | 36W PLL 4P HF DIM (23A) 830 | 36 | NACHT | - | per jaar | 4094 | 2268 | Gem. Smal. OVL | - | INDU 2000 KEGEL | - | B | A+ | A+ | A+ | 0 | 0 | 0 | [5 empty] | 2004 | 2044 | 2008 | 2028
DRA01019 | Enkel nummer | 203220 | 569823 | Drachten | Noordoost | Wielewalen | Huisnr. 58 | In bedrijf | 5.5VVERZ | 7035 | 2001-01-29 | PHIL FGS104 | - | 2001-01-29 | HF-R 136 PL-L | 36W PLL 4P HF DIM (23A) 830 | 36 | NACHT | - | per jaar | 4094 | 3075 | Gem. Smal. OVL | - | PHIL FGS104 | - | A+ | A+ | A+ | A+ | 0 | 0 | 0 | Vervangen A 6,0 |  | Sustainder Alexia |  | 2021 | 2001 | 2041 | 2001 | 2021
DRA01020 | Enkel nummer | 203175 | 569939 | Drachten | Noordoost | De Zwaluwstaart | Huisnr. 31 | In bedrijf | 5.5VVERZ | 7035 | 2001-01-30 | PHIL FGS104 | - | 2001-01-30 | HF-R 136 PL-L | 36W PLL 4P HF DIM (23A) 830 | 36 | NACHT | - | per jaar | 4094 | 1321 | Gem. Smal. OVL | - | PHIL FGS104 | - | A+ | A+ | A+ | A+ | 0 | 0 | 0 | Vervangen A 6,0 |  | Sustainder Alexia |  | 2021 | 2001 | 2041 | 2001 | 2021
DRA01021 | Enkel nummer | 203181 | 569860 | Drachten | Noordoost | De Zwaluwstaart | Huisnr. 9 | In bedrijf | 5.5VVERZ | 7035 | 2001-01-24 | PHIL FGS104 | - | 2001-01-24 | HF-R 136 PL-L | 36W PLL 4P HF DIM (23A) 830 | 36 | NACHT | - | per jaar | 4094 | 1321 | Gem. Smal. OVL | - | PHIL FGS104 | - | A+ | A+ | A+ | A+ | 0 | 0 | 0 | Vervangen A 6,0 |  | Sustainder Alexia |  | 2021 | 2001 | 2041 | 2001 | 2021
DRA01022 | Enkel nummer | 203185 | 569882 | Drachten | Noordoost | De Zwaluwstaart | Huisnr. 19 | In bedrijf | 5CST | 7035 | 1990-02-07 | PHIL FGS104 | - | 2000-11-30 | HF-R 136 PL-L | 36W PLL 4P HF DIM (23A) 830 | 36 | NACHT | - | per jaar | 4094 | 1321 | Gem. Smal. OVL | - | PHIL FGS104 | - | B | A+ | A+ | A+ | 0 | 0 | 0 | Vervangen A 6,0 |  | Sustainder Alexia |  | 2020 | 1990 | 2030 | 2000 | 2020
DRA01023 | Enkel nummer | 203191 | 569825 | Drachten | Noordoost | De Zwaluwstaart | Huisnr. 2 | In bedrijf | 5.5VVERZ | 7035 | 2001-01-24 | PHIL FGS104 | - | 2001-01-24 | HF-R 136 PL-L | 36W PLL 4P HF DIM (23A) 830 | 36 | NACHT | - | per jaar | 4094 | 1321 | Gem. Smal. OVL | - | PHIL FGS104 | - | A+ | A+ | A+ | A+ | 0 | 0 | 0 | Vervangen A 6,0 |  | Sustainder Alexia |  | 2021 | 2001 | 2041 | 2001 | 2021
DRA01024 | Enkel nummer | 203136 | 569815 | Drachten | Noordoost | Wildzang | Huisnr. 2 | In bedrijf | 5.5VVERZ | 7035 | 2001-01-29 | PHIL FGS104 | - | 2001-01-29 | HF-R 136 PL-L | 36W PLL 4P HF DIM (23A) 830 | 36 | NACHT | - | per jaar | 4094 | 3084 | Gem. Smal. OVL | - | PHIL FGS104 | - | A+ | A+ | A+ | A+ | 0 | 0 | 0 | Vervangen A 6,0 |  | Sustainder Alexia |  | 2021 | 2001 | 2041 | 2001 | 2021
DRA01025 | Enkel nummer | 203126 | 569850 | Drachten | Noordoost | Wildzang | Huisnr. 9 | In bedrijf | 5.5CST | 7035 | 1990-02-06 | PHIL FGS104 | - | 2000-11-30 | HF-R 136 PL-L | 36W PLL 4P HF DIM (23A) 830 | 36 | NACHT | - | per jaar | 4094 | 3084 | Gem. Smal. OVL | - | PHIL FGS104 | - | A+ | A+ | A+ | A+ | 0 | 0 | 0 | Vervangen A 6,0 |  | Sustainder Alexia |  | 2020 | 1990 | 2030 | 2000 | 2020
DRA01026 | Enkel nummer | 203131 | 569869 | Drachten | Noordoost | Wildzang | Huisnr. 16 | In bedrijf | 5.5CST | 7035 | 1990-02-07 | PHIL FGS104 | - | 2000-11-29 | HF-R 136 PL-L | 36W PLL 4P HF DIM (23A) 830 | 36 | NACHT | - | per jaar | 4094 | 3084 | Gem. Smal. OVL | - | PHIL FGS104 | - | A+ | A+ | A+ | A+ | 0 | 0 | 0 | Vervangen A 6,0 |  | Sustainder Alexia |  | 2020 | 1990 | 2030 | 2000 | 2020
DRA01027 | Enkel nummer | 203121 | 569926 | Drachten | Noordoost | Wildzang | Huisnr. 31 | In bedrijf | 5.5CST | 7035 | 1990-02-06 | PHIL FGS104 | - | 2000-11-29 | HF-R 136 PL-L | 36W PLL 4P HF DIM (23A) 830 | 36 | NACHT | - | per jaar | 4094 | 3084 | Gem. Smal. OVL | - | PHIL FGS104 | - | A+ | A+ | A+ | A+ | 0 | 0 | 0 | Vervangen A 6,0 |  | Sustainder Alexia |  | 2020 | 1990 | 2030 | 2000 | 2020
DRA01032 | Enkel nummer | 202988 | 569794 | Drachten | Noordoost | Van Haersmaplein | Huisnr. 10 | In bedrijf | 4CPTVERZ | 6005 | 2018-01-01 | HELLUX 401 | 6005 | 2018-01-01 | LEDDRIVER | LED | 36 | NACHT | - | per jaar | 4094 | 2956 | Gem. Smal. OVL | - | PHIL FGS104 | - | A+ | A+ | A+ | A+ | 0 | 0 | 0 | [5 empty] | 2018 | 2058 | 2018 | 2038
DRA01033 | Enkel nummer | 202978 | 569817 | Drachten | Noordoost | Van Haersmaplein | Huisnr. 16 | In bedrijf | 4CPTVERZ | 6005 | 2018-01-01 | HELLUX 401 | 6005 | 2018-01-01 | LEDDRIVER | LED | 36 | NACHT | - | per jaar | 4094 | 2956 | Gem. Smal. OVL | - | PHIL FGS104 | - | A+ | A+ | A+ | A+ | 0 | 0 | 0 | [5 empty] | 2018 | 2058 | 2018 | 2038
DRA01034 | Enkel nummer | 202950 | 569811 | Drachten | Noordoost | Van Haersmaplein | Huisnr. 21 | In bedrijf | 4CPTVERZ | 6005 | 2018-01-01 | HELLUX 401 | 6005 | 2018-01-01 | LEDDRIVER | LED | 36 | NACHT | - | per jaar | 4094 | 2956 | Gem. Smal. OVL | - | PHIL FGS104 | - | A+ | A+ | A+ | A+ | 0 | 0 | 0 | [5 empty] | 2018 | 2058 | 2018 | 2038
DRA01035 | Enkel nummer | 199603 | 567873 | Drachten | De Trisken | Hooizolder | - | In bedrijf | 3.5CPTAL | 0 | 1984-01-01 | INDU 2000 KEGEL | - | 1984-01-01 | BSN 50 | 50W SON | 50 | NACHT | - | per jaar | 4094 | 1758 | Gem. Smal. OVL | - | INDU 2000 KEGEL | - | nvt | A+ | A+ | B | 0 | 0 | 0 | Vervangen A 4,0 |  | Sustainder Alexia |  | 2019 | 1984 | 2024 | 1984 | 2004
DRA01036 | Enkel nummer | 199607 | 567896 | Drachten | De Trisken | Hooizolder | - | In bedrijf | 3.5CPTAL | 0 | 1984-01-01 | INDU 2000 KEGEL | - | 1984-01-01 | BSN 50 | 50W SON | 50 | A 22:30 Avond (FRL) | - | per jaar | 1074 | 1758 | Gem. Smal. OVL | - | INDU 2000 KEGEL | - | nvt | A+ | A+ | B | 0 | 0 | 0 | Vervangen A 4,0 |  | Sustainder Alexia |  | 2019 | 1984 | 2024 | 1984 | 2004
DRA01038 | Enkel nummer | 202651 | 569852 | Drachten | Noordoost | Geelgorsstraat | Huisnr. 16 | In bedrijf | 4CPTVERZ | 6005 | 2014-01-01 | HELLUX 401 | 6005 | 2014-01-01 | HF-R 136 PL-L | 36W PLL 4P HF DIM (23A) 830 | 36 | NACHT | - | per jaar | 4094 | 1529 | Gem. Smal. OVL | - | HELLUX 401 | - | A+ | A+ | A+ | A+ | 0 | 0 | 0 | [5 empty] | 2014 | 2054 | 2014 | 2034
DRA01038 | Dubbel nummer | 202651 | 569852 | Drachten | Noordoost | Geelgorsstraat | Huisnr. 16 | In bedrijf | 4CPTVERZ | 6005 | 2014-01-01 | HELLUX 401 | 6005 | 2014-01-01 | HF-R 136 PL-L | 36W PLL 4P HF DIM (23A) 830 | 36 | NACHT | - | per jaar | 4094 | 1529 | Gem. Smal. OVL | - | HELLUX 401 | - | A+ | A+ | A+ | A+ | 0 | 0 | 0 | [5 empty] | 2014 | 2054 | 2014 | 2034
DRA01039 | Enkel nummer | 202733 | 569873 | Drachten | Noordoost | Geelgorsstraat | Huisnr. 15 | In bedrijf | 4CPTVERZ | 6005 | 2017-01-01 | HELLUX 401 | 6005 | 2017-01-01 | HF-R 136 PL-L | 24W PLL 4P HF DIM (23A) 830 | 36 | NACHT | - | per jaar | 4094 | 1529 | Gem. Smal. OVL | - | PHIL FGS104 | - | A+ | A+ | A+ | A+ | 0 | 0 | nr 11025 op mast | [5 empty] | 2017 | 2057 | 2017 | 2037
DRA01040 | Enkel nummer | 202761 | 569881 | Drachten | Noordoost | Geelgorsstraat | Huisnr. 23 | In bedrijf | 4CPTVERZ | 6005 | 2017-01-01 | HELLUX 401 | 6005 | 2017-01-01 | HF-R 136 PL-L | 24W PLL 4P HF DIM (23A) 830 | 36 | NACHT | - | per jaar | 4094 | 1529 | Gem. Smal. OVL | - | PHIL FGS104 | - | A+ | A+ | A+ | A+ | 0 | 0 | nr 11026 op mast | [5 empty] | 2017 | 2057 | 2017 | 2037
DRA01041 | Enkel nummer | 202784 | 569893 | Drachten | Noordoost | Geelgorsstraat | Huisnr. 31 | In bedrijf | 4CPTVERZ | 6005 | 2017-01-01 | HELLUX 401 | 6005 | 2017-01-01 | HF-R 136 PL-L | 24W PLL 4P HF DIM (23A) 830 | 36 | NACHT | - | per jaar | 4094 | 1529 | Gem. Smal. OVL | - | PHIL FGS104 | - | A+ | A+ | A+ | A+ | 0 | 0 | nr 11027 op mast | [5 empty] | 2017 | 2057 | 2017 | 2037
DRA01042 | Enkel nummer | 202818 | 569895 | Drachten | Noordoost | Geelgorsstraat | Huisnr. 39 | In bedrijf | 4CPTVERZ | 6005 | 2017-01-01 | HELLUX 401 | 6005 | 2017-01-01 | HF-R 136 PL-L | 24W PLL 4P HF DIM (23A) 830 | 36 | NACHT | - | per jaar | 4094 | 1529 | Gem. Smal. OVL | - | PHIL FGS104 | - | A+ | A+ | A+ | A+ | 0 | 0 | nr 11028 op mast | [5 empty] | 2017 | 2057 | 2017 | 2037
DRA01043 | Enkel nummer | 202848 | 569903 | Drachten | Noordoost | Geelgorsstraat | Huisnr. 47 | In bedrijf | 4CPTVERZ | 6005 | 2017-01-01 | HELLUX 401 | 6005 | 2017-01-01 | HF-R 136 PL-L | 24W PLL 4P HF DIM (23A) 830 | 36 | NACHT | - | per jaar | 4094 | 1529 | Gem. Smal. OVL | - | PHIL FGS104 | - | A+ | A+ | A+ | A+ | 0 | 0 | nr 11029 op mast | [5 empty] | 2017 | 2057 | 2017 | 2037
DRA01044 | Enkel nummer | 202908 | 569924 | Drachten | Noordoost | Geelgorsstraat | Huisnr. 79 | In bedrijf | 5.5VVERZ | 7035 | 2001-01-24 | PHIL FGS104 | - | 2001-01-24 | HF-R 136 PL-L | 36W PLL 4P HF DIM (23A) 830 | 36 | NACHT | - | per jaar | 4094 | 1529 | Gem. Smal. OVL | - | PHIL FGS104 | - | A+ | A+ | A+ | A+ | 0 | 0 | 0 | Vervangen A 6,0 |  | Sustainder Alexia |  | 2021 | 2001 | 2041 | 2001 | 2021
DRA01045 | Enkel nummer | 202953 | 569928 | Drachten | Noordoost | Geelgorsstraat | Huisnr. 94 | In bedrijf | 5.5CST | 7035 | 1990-02-06 | PHIL FGS104 | - | 2000-11-29 | HF-R 136 PL-L | 36W PLL 4P HF DIM (23A) 830 | 36 | NACHT | - | per jaar | 4094 | 1529 | Gem. Smal. OVL | - | PHIL FGS104 | - | A+ | A+ | A+ | A+ | 0 | 0 | 0 | Vervangen A 6,0 |  | Sustainder Alexia |  | 2020 | 1990 | 2030 | 2000 | 2020
DRA01046 | Enkel nummer | 202986 | 569941 | Drachten | Noordoost | Geelgorsstraat | Huisnr. 101 | In bedrijf | 5.5VVERZ | 7035 | 2001-01-24 | PHIL FGS104 | - | 2001-01-24 | HF-R 136 PL-L | 36W PLL 4P HF DIM (23A) 830 | 36 | NACHT | - | per jaar | 4094 | 1529 | Gem. Smal. OVL | - | PHIL FGS104 | - | A+ | A+ | A+ | A+ | 0 | 0 | 0 | Vervangen A 6,0 |  | Sustainder Alexia |  | 2021 | 2001 | 2041 | 2001 | 2021
DRA01047 | Enkel nummer | 203022 | 569943 | Drachten | Noordoost | Geelgorsstraat | Huisnr. 110 | In bedrijf | 5.5VVERZ | 7035 | 2001-01-24 | PHIL FGS104 | - | 2001-01-24 | HF-R 136 PL-L | 36W PLL 4P HF DIM (23A) 830 | 36 | NACHT | - | per jaar | 4094 | 1529 | Gem. Smal. OVL | - | PHIL FGS104 | - | A+ | A+ | A+ | A+ | 0 | 0 | 0 | Vervangen A 6,0 |  | Sustainder Alexia |  | 2021 | 2001 | 2041 | 2001 | 2021
DRA01049 | Enkel nummer | 199567 | 567880 | Drachten | De Trisken | Hooizolder | - | In bedrijf | 3.5CPTAL | 0 | 1984-01-01 | INDU 2000 KEGEL | - | 1984-01-01 | BSN 50 | 50W SON | 50 | NACHT | - | per jaar | 4094 | 1758 | Gem. Smal. OVL | - | INDU 2000 KEGEL | - | nvt | A+ | A+ | B | 0 | 0 | 0 | Vervangen A 4,0 |  | Sustainder Alexia |  | 2019 | 1984 | 2024 | 1984 | 2004
DRA01050 | Enkel nummer | 199560 | 567908 | Drachten | De Trisken | Hooizolder | - | In bedrijf | 3.5CPTAL | 0 | 1984-01-01 | INDU 2000 KEGEL | - | 1984-01-01 | BSN 50 | 50W SON | 50 | NACHT | - | per jaar | 4094 | 1758 | Gem. Smal. OVL | - | INDU 2000 KEGEL | - | nvt | A+ | A+ | B | 0 | 0 | 0 | Vervangen A 4,0 |  | Sustainder Alexia |  | 2019 | 1984 | 2024 | 1984 | 2004
DRA01051 | Enkel nummer | 199626 | 567931 | Drachten | De Trisken | Hooizolder | - | In bedrijf | 3.5CPTVERZ | 7035 | 2005-12-05 | INDU 2000 KEGEL | - | 1984-01-01 | BSN 50 | 50W SON | 50 | NACHT | - | per jaar | 4094 | 1758 | Gem. Smal. OVL | - | INDU 2000 KEGEL | - | B | A+ | A+ | B | 0 | 0 | 0 | Vervangen A 4,0 |  | Sustainder Alexia |  | 2019 | 2005 | 2045 | 1984 | 2004
DRA01052 | Enkel nummer | 199612 | 567960 | Drachten | De Trisken | Hooizolder | - | In bedrijf | 3.5CPTVERZ | 7035 | 2004-03-17 | INDU 2000 KEGEL | - | 2004-03-17 | BSN 50 | 50W SON | 50 | A 22:30 Avond (FRL) | - | per jaar | 1074 | 1758 | Gem. Smal. OVL | - | INDU 2000 KEGEL | - | B | A+ | A+ | B | 0 | 0 | 0 | Vervangen A 4,0 |  | Sustainder Alexia |  | 2022 | 2004 | 2044 | 2004 | 2024
DRA01053 | Enkel nummer | 203224 | 570078 | Drachten | verkeerswegen | Noorderdwarsvaart | Huisnr. 155 | In bedrijf | 5.5VVERZ | 7035 | 2001-02-23 | PHIL FGS104 | - | 2001-02-23 | HF-R 136 PL-L | 36W PLL 4P HF DIM (23A) 830 | 36 | NACHT | - | per jaar | 4094 | 2291 | Gem. Smal. OVL | - | PHIL FGS104 | - | A+ | A+ | A+ | A+ | 0 | 0 | 0 | Vervangen A 6,0 |  | Schreder TECEO 1 6m |  | 2021 | 2001 | 2041 | 2001 | 2021
DRA01054 | Enkel nummer | 203229 | 570035 | Drachten | verkeerswegen | Noorderdwarsvaart | Huisnr. 147 | In bedrijf | 5.5VVERZ | 7035 | 2001-02-23 | PHIL FGS104 | - | 2001-02-23 | HF-R 136 PL-L | 36W PLL 4P HF DIM (23A) 830 | 36 | NACHT | - | per jaar | 4094 | 2291 | Gem. Smal. OVL | - | PHIL FGS104 | - | A+ | A+ | A+ | A+ | 0 | 0 | 0 | Vervangen A 6,0 |  | Schreder TECEO 1 6m |  | 2021 | 2001 | 2041 | 2001 | 2021
DRA01055 | Enkel nummer | 203232 | 570001 | Drachten | verkeerswegen | Noorderdwarsvaart | - | In bedrijf | 5.5VVERZ | 7035 | 2001-02-20 | PHIL FGS104 | - | 2001-02-20 | HF-R 136 PL-L | 36W PLL 4P HF DIM (23A) 830 | 36 | NACHT | - | per jaar | 4094 | 2291 | Gem. Smal. OVL | - | PHIL FGS104 | - | A+ | A+ | A+ | A+ | 0 | 0 | 0 | Vervangen A 6,0 |  | Schreder TECEO 1 6m |  | 2021 | 2001 | 2041 | 2001 | 2021
DRA01056 | Enkel nummer | 203219 | 570115 | Drachten | verkeerswegen | Noorderdwarsvaart | Huisnr. 159a | In bedrijf | 5.5VVERZ | 7035 | 2001-02-23 | PHIL FGS104 | - | 2001-02-23 | HF-R 136 PL-L | 36W PLL 4P HF DIM (23A) 830 | 36 | NACHT | - | per jaar | 4094 | 2291 | Gem. Smal. OVL | - | PHIL FGS104 | - | A+ | A+ | A+ | A+ | 0 | 0 | 0 | Vervangen A 6,0 |  | Schreder TECEO 1 6m |  | 2021 | 2001 | 2041 | 2001 | 2021
DRA01057 | Enkel nummer | 203173 | 570130 | Drachten | Noordoost | Schwarzenberghlaan | Huisnr. 137 | In bedrijf | 4CPTVERZ | 6005 | 2018-01-01 | HELLUX 401 | 6005 | 2018-01-01 | LEDDRIVER | LED | 36 | NACHT | - | per jaar | 4094 | 2629 | Gem. Smal. OVL | - | PHIL FGS104 | - | A+ | A+ | A+ | A+ | 0 | 0 | 0 | [5 empty] | 2018 | 2058 | 2018 | 2038
DRA01062 | Enkel nummer | 200666 | 568786 | Drachten | Drachtstervaart | Jelle Plantingstraat |  | TOEVOEGEN | 5.5VST | 7035 | 2005-01-01 | PHIL FGS104 | 0 | 2005-01-01 | HF-P 1 22-42 PL-T/C/L/TL5C | PLL36W | [10 empty] | A+ | A+ | A+ | A+ | 0 | 0 | 0 | [5 empty] | 2005 | 2045 | 2005 | 2025
DRA01063 | Enkel nummer | 202937 | 570068 | Drachten | Noordoost | Schwarzenberghlaan | Huisnr. 89 | In bedrijf | 4CPTVERZ | 6005 | 2018-01-01 | HELLUX 401 | 6005 | 2018-01-01 | LEDDRIVER | LED | 36 | NACHT | - | per jaar | 4094 | 2629 | Gem. Smal. OVL | - | PHIL FGS104 | - | A+ | A+ | A+ | A+ | 0 | 0 | 0 | [5 empty] | 2018 | 2058 | 2018 | 2038
DRA01065 | Enkel nummer | 202836 | 570059 | Drachten | Noordoost | Schwarzenberghlaan | Huisnr. 65 | In bedrijf | 4CPTVERZ | 6005 | 2017-01-01 | HELLUX 401 | 6005 | 2017-01-01 | HF-P 1 22-42 PL-T/C/L/TL5C | 24W PLL 4P HF DIM (23A) 830 | 50 | NACHT | - | per jaar | 4094 | 2629 | Gem. Smal. OVL | - | PHIL CPS200 | - | A+ | A+ | A+ | A+ | 0 | 0 | 0 | [5 empty] | 2017 | 2057 | 2017 | 2037
DRA01066 | Enkel nummer | 200823 | 567324 | Drachten | Himsterhout | Morra | Huisnr. 106 | In bedrijf | 3.5CPTVERZ | 7035 | 1996-10-11 | INDU 2000 KEGEL | - | 2008-04-04 | HF-R 136 PL-L | 36W PLL 4P HF DIM (23A) 830 | 36 | NACHT | - | per jaar | 4094 | 2268 | Gem. Smal. OVL | - | INDU 2000 KEGEL | - | nvt | A+ | A+ | A+ | 0 | 0 | 0 | [5 empty] | 1996 | 2036 | 2008 | 2028
DRA01074 | Enkel nummer | 199546 | 567936 | Drachten | De Trisken | Hooizolder | - | In bedrijf | 3.5CPTAL | 0 | 1984-01-01 | INDU 2000 KEGEL | - | 1984-01-01 | BSN 50 | 50W SON | 50 | NACHT | - | per jaar | 4094 | 1758 | Gem. Smal. OVL | - | INDU 2000 KEGEL | - | nvt | A+ | A+ | B | 0 | 0 | 0 | Vervangen A 4,0 |  | Sustainder Alexia |  | 2019 | 1984 | 2024 | 1984 | 2004
DRA01075 | Enkel nummer | 202602 | 569947 | Drachten | Noordoost | Grietmansrecht | Huisnr. 48 | In bedrijf | 4CPTVERZ | 6005 | 2017-01-01 | HELLUX 401 | 6005 | 2017-01-01 | HF-R 136 PL-L | 24W PLL 4P HF DIM (23A) 830 | 36 | NACHT | - | per jaar | 4094 | 1574 | Gem. Smal. OVL | - | PHIL FGS104 | - | A+ | A+ | A+ | A+ | 0 | 0 | 0 | [5 empty] | 2017 | 2057 | 2017 | 2037
DRA01077 | Enkel nummer | 202616 | 569889 | Drachten | Noordoost | Grietmansrecht | Huisnr. 19 | In bedrijf | 4CPTVERZ | 6005 | 2014-01-01 | HELLUX 401 | 6005 | 2014-01-01 | HF-R 136 PL-L | 36W PLL 4P HF DIM (23A) 830 | 36 | A 22:30 Avond (FRL) | - | per jaar | 1074 | 1574 | Gem. Smal. OVL | - | HELLUX 401 | - | A+ | A+ | A+ | A+ | 0 | 0 | 0 | [5 empty] | 2014 | 2054 | 2014 | 2034
DRA01077 | Dubbel nummer | 202616 | 569889 | Drachten | Noordoost | Grietmansrecht | Huisnr. 19 | In bedrijf | 4CPTVERZ | 6005 | 2014-01-01 | HELLUX 401 | 6005 | 2014-01-01 | HF-R 136 PL-L | 36W PLL 4P HF DIM (23A) 830 | 36 | NACHT | - | per jaar | 4094 | 1574 | Gem. Smal. OVL | - | HELLUX 401 | - | A+ | A+ | A+ | A+ | 0 | 0 | 0 | [5 empty] | 2014 | 2054 | 2014 | 2034
DRA01078 | Enkel nummer | 202631 | 569818 | Drachten | Noordoost | Grietmansrecht | Huisnr. 14 | In bedrijf | 4CPTVERZ | 6005 | 2014-01-01 | HELLUX 401 | 6005 | 2014-01-01 | HF-R 136 PL-L | 36W PLL 4P HF DIM (23A) 830 | 36 | NACHT | - | per jaar | 4094 | 1574 | Gem. Smal. OVL | - | HELLUX 401 | - | A+ | A+ | A+ | A+ | 0 | 0 | 0 | [5 empty] | 2014 | 2054 | 2014 | 2034
DRA01078 | Dubbel nummer | 202631 | 569818 | Drachten | Noordoost | Grietmansrecht | Huisnr. 14 | In bedrijf | 4CPTVERZ | 6005 | 2014-01-01 | HELLUX 401 | 6005 | 2014-01-01 | HF-R 136 PL-L | 36W PLL 4P HF DIM (23A) 830 | 36 | NACHT | - | per jaar | 4094 | 1574 | Gem. Smal. OVL | - | HELLUX 401 | - | A+ | A+ | A+ | A+ | 0 | 0 | 0 | [5 empty] | 2014 | 2054 | 2014 | 2034
DRA01079 | Enkel nummer | 202643 | 569790 | Drachten | Noordoost | Grietmansrecht | Huisnr. 8 | In bedrijf | 4CPTVERZ | 6005 | 2017-01-01 | HELLUX 401 | 6005 | 2017-01-01 | HF-R 136 PL-L | 24W PLL 4P HF DIM (23A) 830 | 36 | NACHT | - | per jaar | 4094 | 1574 | Gem. Smal. OVL | - | PHIL FGS104 | - | A+ | A+ | A+ | A+ | 0 | 0 | 0 | [5 empty] | 2017 | 2057 | 2017 | 2037
DRA01080 | Enkel nummer | 202652 | 569737 | Drachten | Noordoost | Grietmansrecht | Huisnr. 6 | In bedrijf | 4CPTVERZ | 6005 | 2017-01-01 | HELLUX 401 | 6005 | 2017-01-01 | HF-R 136 PL-L | 24W PLL 4P HF DIM (23A) 830 | 36 | NACHT | - | per jaar | 4094 | 1574 | Gem. Smal. OVL | - | PHIL FGS104 | - | A+ | A+ | A+ | A+ | 0 | 0 | 0 | [5 empty] | 2017 | 2057 | 2017 | 2037
DRA01088 | Enkel nummer | 203019 | 570651 | Drachten | Fennepark | Ringweg | Huisnr. 217 | In bedrijf | 4.5CPTVERZ | 7035 | 2000-05-23 | INDU 2000 KEGEL | - | 2000-05-23 | HF-R 136 PL-L | 36W PLL 4P HF DIM (23A) 830 | 36 | NACHT | - | per jaar | 4094 | 2520 | Gem. Smal. OVL | - | INDU 2000 KEGEL | - | A+ | A+ | A+ | A+ | 0 | 0 | 0 | Vervangen A 4,0 |  | Sustainder Alexia |  | 2020 | 2000 | 2040 | 2000 | 2020
DRA01089 | Enkel nummer | 199578 | 567952 | Drachten | De Trisken | Hooizolder | - | In bedrijf | 3.5CPTAL | 0 | 1984-01-01 | INDU 2000 KEGEL | - | 1984-01-01 | BSN 50 | 50W SON | 50 | A 22:30 Avond (FRL) | - | per jaar | 1074 | 1758 | Gem. Smal. OVL | - | INDU 2000 KEGEL | - | nvt | A+ | A+ | B | 0 | 0 | 0 | Vervangen A 4,0 |  | Sustainder Alexia |  | 2019 | 1984 | 2024 | 1984 | 2004
DRA01090 | Enkel nummer | 205185 | 569493 | Drachten | verkeerswegen | Hegebrechsterleane | - | In bedrijf | 8CST | 7035 | 1975-01-01 | PHIL SRM | - | 1985-01-01 | Xitanium light programmeble | LLE LED UNIT 20Watt | 20 | NACHT | nacht dim 22:30 - 06:00 | per jaar | 4094 | 1632 | Gem. Smal. OVL | - | PHIL SRM | 15 | A+ | A+ | A+ | A+ | 0 | 0 | 0 | Vervangen M 6,0 | 6M.STV.CV.PT.60MM |  |  | 2019 | 1975 | 2015 | 1985 | 2005
DRA01091 | Enkel nummer | 199592 | 567925 | Drachten | De Trisken | Hooizolder | - | In bedrijf | 3.5CPTAL | 0 | 1984-10-08 | INDU 2000 KEGEL | - | 1984-10-08 | BSN 50 | 50W SON | 50 | NACHT | - | per jaar | 4094 | 1758 | Gem. Smal. OVL | - | INDU 2000 KEGEL | - | nvt | A+ | A+ | B | 0 | 0 | 0 | Vervangen A 4,0 |  | Sustainder Alexia |  | 2019 | 1984 | 2024 | 1984 | 2004
DRA01093 | Enkel nummer | 203045 | 570650 | Drachten | Fennepark | Ringweg | Huisnr. 217 | In bedrijf | 4.5CPTVERZ | 7035 | 2000-05-23 | INDU 2000 KEGEL | - | 2000-05-23 | HF-R 136 PL-L | 36W PLL 4P HF DIM (23A) 830 | 36 | NACHT | - | per jaar | 4094 | 2520 | Gem. Smal. OVL | - | INDU 2000 KEGEL | - | A+ | A+ | A+ | A+ | 0 | 0 | 0 | Vervangen A 4,0 |  | Sustainder Alexia |  | 2020 | 2000 | 2040 | 2000 | 2020
DRA01094 | Enkel nummer | 203254 | 570148 | Drachten | de Wiken | De Knobben-DTN | Huisnr. 12 | In bedrijf | 8CST | 7035 | 1975-01-01 | PHIL SRM | - | 1985-01-01 | BSX 55 H26 | 55W LST BY22d 1800K | 55 | NACHT | - | per jaar | 4094 | 223 | Gem. Smal. OVL | - | PHIL SRM | - | A+ | B | A+ | B | 2 | 0 | 0 | Vervangen M+A 8,0 | 8M.STV.CV.PT.60MM | Sustainder Alexia |  | 2019 | 1975 | 2015 | 1985 | 2005
DRA01095 | Enkel nummer | 203275 | 570162 | Drachten | de Wiken | De Knobben-DTN | Huisnr. 12 | In bedrijf | 8VVERZ | 7035 | 1997-07-03 | PHIL SRM | - | 1985-01-01 | BSX 55 H26 | 55W LST BY22d 1800K | 55 | A 22:30 Avond (FRL) | - | per jaar | 1074 | 223 | Gem. Smal. OVL | - | PHIL SRM | - | A+ | A+ | A+ | A+ | 0 | 0 | 0 | Vervangen A 8,0 |  | Sustainder Alexia |  | 2019 | 1997 | 2037 | 1985 | 2005
DRA01096 | Enkel nummer | 203303 | 570168 | Drachten | de Wiken | De Knobben-DTN | Huisnr. 14 | In bedrijf | 8VVERZ | 7035 | 1996-12-18 | PHIL SRM | - | 1985-01-01 | BSX 55 H26 | 55W LST BY22d 1800K | 55 | A 22:30 Avond (FRL) | - | per jaar | 1074 | 223 | Gem. Smal. OVL | - | PHIL SRM | - | A+ | A+ | A+ | A+ | 0 | 0 | 0 | Vervangen A 8,0 |  | Sustainder Alexia |  | 2019 | 1996 | 2036 | 1985 | 2005
DRA01097 | Enkel nummer | 203330 | 570175 | Drachten | de Wiken | De Knobben-DTN | Huisnr. 22 | In bedrijf | 8VVERZ | 7035 | 1997-07-03 | PHIL SRM | - | 1985-01-01 | BSX 55 H26 | 55W LST BY22d 1800K | 55 | NACHT | - | per jaar | 4094 | 223 | Gem. Smal. OVL | - | PHIL SRM | - | A+ | A+ | A+ | A+ | 0 | 0 | 0 | Vervangen A 8,0 |  | Sustainder Alexia |  | 2019 | 1997 | 2037 | 1985 | 2005
DRA01098 | Enkel nummer | 203357 | 570181 | Drachten | de Wiken | De Knobben-DTN | Huisnr. 30 | In bedrijf | 8VVERZ | 7035 | 1997-08-13 | PHIL SRM | - | 1985-01-01 | BSX 55 H26 | 55W LST BY22d 1800K | 55 | A 22:30 Avond (FRL) | - | per jaar | 1074 | 223 | Gem. Smal. OVL | - | PHIL SRM | - | A+ | A+ | A+ | A+ | 0 | 0 | 0 | Vervangen A 8,0 |  | Sustainder Alexia |  | 2019 | 1997 | 2037 | 1985 | 2005
DRA01099 | Enkel nummer | 203386 | 570188 | Drachten | de Wiken | De Knobben-DTN | Huisnr. 5 | In bedrijf | 8CST | 7035 | 1975-01-01 | PHIL SRM | - | 1985-01-01 | BSX 55 H26 | 55W LST BY22d 1800K | 55 | NACHT | - | per jaar | 4094 | 223 | Gem. Smal. OVL | - | PHIL SRM | - | A+ | A+ | A+ | A+ | 0 | 0 | 0 | Vervangen M+A 8,0 | 8M.STV.CV.PT.60MM | Sustainder Alexia |  | 2019 | 1975 | 2015 | 1985 | 2005
DRA01100 | Enkel nummer | 203405 | 570193 | Drachten | de Wiken | De Knobben-DTN | Huisnr. 9 | In bedrijf | 8CST | 7035 | 1975-01-01 | PHIL SRM | - | 1985-01-01 | LEDDRIVER | LED RETROFIT | 55 | NACHT | - | per jaar | 4094 | 223 | Gem. Smal. OVL | - | PHIL SRM | - | A+ | A+ | A+ | A+ | 1 | 0 | 0 | Vervangen M 8,0 | 8M.STV.CV.PT.60MM |  |  | 2019 | 1975 | 2015 | 1985 | 2005
DRA01101 | Enkel nummer | 203428 | 570198 | Drachten | de Wiken | De Knobben-DTN | Huisnr. 15 | In bedrijf | 8VVERZ | 7035 | 1997-08-11 | PHIL SRM | - | 1985-01-01 | BSX 55 H26 | 55W LST BY22d 1800K | 55 | A 22:30 Avond (FRL) | - | per jaar | 1074 | 223 | Gem. Smal. OVL | - | PHIL SRM | - | A+ | A+ | A+ | A+ | 0 | 0 | 0 | Vervangen A 8,0 |  | Sustainder Alexia |  | 2019 | 1997 | 2037 | 1985 | 2005
DRA01102 | Enkel nummer | 203452 | 570203 | Drachten | de Wiken | De Knobben-DTN | Huisnr. 21 | In bedrijf | 8VVERZ | 7035 | 1997-08-11 | PHIL SRM | - | 1985-01-01 | BSX 55 H26 | 55W LST BY22d 1800K | 55 | NACHT | - | per jaar | 4094 | 223 | Gem. Smal. OVL | - | PHIL SRM | - | A+ | A+ | A+ | A+ | 0 | 0 | 0 | Vervangen A 8,0 |  | Sustainder Alexia |  | 2019 | 1997 | 2037 | 1985 | 2005
DRA01103 | Enkel nummer | 203476 | 570209 | Drachten | de Wiken | De Knobben-DTN | Huisnr. 23 | In bedrijf | 8VVERZ | 7035 | 1985-01-01 | PHIL SRM | - | 1985-01-01 | BSX 55 H26 | 55W LST BY22d 1800K | 55 | A 22:30 Avond (FRL) | - | per jaar | 1074 | 223 | Gem. Smal. OVL | - | PHIL SRM | - | A+ | A+ | A+ | A+ | 0 | 0 | 0 | Vervangen A 8,0 |  | Sustainder Alexia |  | 2019 | 1985 | 2025 | 1985 | 2005
DRA01104 | Enkel nummer | 203500 | 570216 | Drachten | de Wiken | De Knobben-DTN | Huisnr. 25 | In bedrijf | 8VVERZ | 7035 | 1997-08-11 | PHIL SRM | - | 1985-01-01 | BSX 55 H26 | 55W LST BY22d 1800K | 55 | NACHT | - | per jaar | 4094 | 223 | Gem. Smal. OVL | - | PHIL SRM | - | A+ | A+ | A+ | A+ | 0 | 0 | 0 | Vervangen A 8,0 |  | Sustainder Alexia |  | 2019 | 1997 | 2037 | 1985 | 2005
DRA01105 | Enkel nummer | 203523 | 570222 | Drachten | de Wiken | De Knobben-DTN | Huisnr. 25 | In bedrijf | 8VVERZ | 7035 | 1997-08-12 | PHIL SRM | - | 1985-01-01 | BSX 55 H26 | 55W LST BY22d 1800K | 55 | A 22:30 Avond (FRL) | - | per jaar | 1074 | 223 | Gem. Smal. OVL | - | PHIL SRM | - | A+ | A+ | A+ | A+ | 0 | 0 | 0 | Vervangen A 8,0 |  | Sustainder Alexia |  | 2019 | 1997 | 2037 | 1985 | 2005
DRA01106 | Enkel nummer | 203549 | 570229 | Drachten | de Wiken | De Knobben-DTN | Huisnr. 25 | In bedrijf | 8VVERZ | 7035 | 1997-08-12 | PHIL SRM | - | 1985-01-01 | BSX 55 H26 | 55W LST BY22d 1800K | 55 | NACHT | - | per jaar | 4094 | 223 | Gem. Smal. OVL | - | PHIL SRM | - | A+ | A+ | A+ | A+ | 0 | 0 | 0 | Vervangen A 8,0 |  | Sustainder Alexia |  | 2019 | 1997 | 2037 | 1985 | 2005
DRA01107 | Enkel nummer | 203578 | 570236 | Drachten | de Wiken | De Knobben-DTN | Huisnr. 25 | In bedrijf | 8VVERZ | 7035 | 1997-08-12 | PHIL SRM | - | 1985-01-01 | BSX 55 H26 | 55W LST BY22d 1800K | 55 | A 22:30 Avond (FRL) | - | per jaar | 1074 | 223 | Gem. Smal. OVL | - | PHIL SRM | - | A+ | A+ | A+ | A+ | 1 | 0 | 0 | Vervangen A 8,0 |  | Sustainder Alexia |  | 2019 | 1997 | 2037 | 1985 | 2005
DRA01108 | Enkel nummer | 203606 | 570235 | Drachten | de Wiken | De Knobben-DTN | Huisnr. 25 | In bedrijf | 8VVERZ | 7035 | 1997-08-12 | PHIL SRM | - | 1985-01-01 | BSX 55 H26 | 55W LST BY22d 1800K | 55 | NACHT | - | per jaar | 4094 | 223 | Gem. Smal. OVL | - | PHIL SRM | - | A+ | A+ | A+ | A+ | 0 | 0 | 0 | Vervangen A 8,0 |  | Sustainder Alexia |  | 2019 | 1997 | 2037 | 1985 | 2005
DRA01109 | Enkel nummer | 203804 | 569328 | Drachten | De Wiken | Spitael | Huisnr. 48 | In bedrijf | 3.5CPTVERZ | 7035 | 1985-01-01 | INDU 2000 KEGEL | - | 2005-04-05 | HF-R 136 PL-L | 36W PLL 4P HF DIM (23A) 830 | 36 | NACHT | - | per jaar | 4094 | 2683 | Gem. Smal. OVL | - | INDU 2000 KEGEL | - | A+ | A+ | A+ | A+ | 0 | 0 | 0 | [5 empty] | 1985 | 2025 | 2005 | 2025
DRA01110 | Enkel nummer | 203835 | 569332 | Drachten | De Wiken | Spitael | Huisnr. 60 | In bedrijf | 3.5CPTVERZ | 7035 | 1985-01-01 | INDU 2000 KEGEL | - | 2005-04-05 | HF-R 136 PL-L | 36W PLL 4P HF DIM (23A) 830 | 36 | NACHT | - | per jaar | 4094 | 2683 | Gem. Smal. OVL | - | INDU 2000 KEGEL | - | A+ | A+ | A+ | A+ | 0 | 0 | 0 | [5 empty] | 1985 | 2025 | 2005 | 2025
DRA01111 | Enkel nummer | 203867 | 569335 | Drachten | De Wiken | Spitael | Huisnr. 72 | In bedrijf | 3.5CPTVERZ | 7035 | 1985-01-01 | INDU 2000 KEGEL | - | 2005-04-05 | HF-R 136 PL-L | 36W PLL 4P HF DIM (23A) 830 | 36 | NACHT | - | per jaar | 4094 | 2683 | Gem. Smal. OVL | - | INDU 2000 KEGEL | - | A+ | A+ | A+ | A+ | 0 | 0 | Niet genummerd | [5 empty] | 1985 | 2025 | 2005 | 2025
DRA01112 | Enkel nummer | 202354 | 570378 | Drachten | verkeerswegen | De Meer | Huisnr. 9 | In bedrijf | 8VVERZ | 7035 | 2005-01-01 | PHIL SRM | - | 1985-01-01 | BSX 55 H26 | 55W LST BY22d 1800K | 55 | A 22:30 Avond (FRL) | - | per jaar | 1074 | 974 | Gem. Smal. OVL | - | PHIL SRM | - | A+ | A+ | A+ | A+ | 0 | 0 | 0 | Vervangen A 8,0 |  | Schreder TECEO 1 8m |  | 2019 | 2005 | 2045 | 1985 | 2005
DRA01113 | Enkel nummer | 202222 | 570338 | Drachten | verkeerswegen | De Meer | Huisnr. 38 | In bedrijf | 8VVERZ | 7035 | 2005-01-01 | PHIL SRM | - | 1985-01-01 | BSX 55 H26 | 55W LST BY22d 1800K | 55 | NACHT | - | per jaar | 4094 | 974 | Gem. Smal. OVL | - | PHIL SRM | - | A+ | A+ | A+ | A+ | 1 | 0 | 0 | Vervangen A 8,0 |  | Schreder TECEO 1 8m |  | 2019 | 2005 | 2045 | 1985 | 2005
DRA01114 | Enkel nummer | 203275 | 569833 | Drachten | De Wiken | Langewyk | Huisnr. 3 | In bedrijf | 5.5VVERZ | 7022 | 2006-03-08 | PHIL FGS104 | 7022 | 2004-10-28 | HF-R 136 PL-L | 36W PLL 4P HF DIM (23A) 830 | 36 | NACHT | - | per jaar | 4094 | 2029 | Gem. Smal. OVL | - | PHIL FGS104 | - | A+ | A+ | A+ | A+ | 0 | 0 | 0 | [5 empty] | 2006 | 2046 | 2004 | 2024
DRA01115 | Enkel nummer | 203303 | 569829 | Drachten | De Wiken | Langewyk | Huisnr. 3 | In bedrijf | 5.5VVERZ | 7022 | 2004-10-28 | PHIL FGS104 | 7022 | 2004-10-28 | HF-R 136 PL-L | 36W PLL 4P HF DIM (23A) 830 | 36 | NACHT | - | per jaar | 4094 | 2029 | Gem. Smal. OVL | - | PHIL FGS104 | - | A+ | A+ | A+ | A+ | 0 | 0 | 0 | [5 empty] | 2004 | 2044 | 2004 | 2024
DRA01116 | Enkel nummer | 203336 | 569824 | Drachten | De Wiken | Langewyk | Huisnr. 7 | In bedrijf | 5.5VVERZ | 7022 | 2004-10-28 | PHIL FGS104 | 7022 | 2004-10-28 | HF-R 136 PL-L | 36W PLL 4P HF DIM (23A) 830 | 36 | NACHT | - | per jaar | 4094 | 2029 | Gem. Smal. OVL | - | PHIL FGS104 | - | A+ | A+ | A+ | A+ | 0 | 0 | 0 | [5 empty] | 2004 | 2044 | 2004 | 2024
DRA01117 | Enkel nummer | 203366 | 569820 | Drachten | De Wiken | Langewyk | Huisnr. 15 | In bedrijf | 5.5VVERZ | 7022 | 2004-10-28 | PHIL FGS104 | 7022 | 2004-10-28 | HF-R 136 PL-L | 36W PLL 4P HF DIM (23A) 830 | 36 | NACHT | - | per jaar | 4094 | 2029 | Gem. Smal. OVL | - | PHIL FGS104 | - | A+ | A+ | A+ | A+ | 0 | 0 | 0 | [5 empty] | 2004 | 2044 | 2004 | 2024
DRA01118 | Enkel nummer | 203398 | 569816 | Drachten | De Wiken | Langewyk | Huisnr. 23 | In bedrijf | 5.5VVERZ | 7022 | 2004-10-28 | PHIL FGS104 | 7022 | 2004-10-28 | HF-R 136 PL-L | 36W PLL 4P HF DIM (23A) 830 | 36 | NACHT | - | per jaar | 4094 | 2029 | Gem. Smal. OVL | - | PHIL FGS104 | - | A+ | A+ | A+ | A+ | 0 | 0 | 0 | [5 empty] | 2004 | 2044 | 2004 | 2024
DRA01119 | Enkel nummer | 203430 | 569811 | Drachten | De Wiken | Langewyk | Huisnr. 31 | In bedrijf | 5.5VVERZ | 7022 | 2004-10-28 | PHIL FGS104 | 7022 | 2004-10-28 | HF-R 136 PL-L | 36W PLL 4P HF DIM (23A) 830 | 36 | NACHT | - | per jaar | 4094 | 2029 | Gem. Smal. OVL | - | PHIL FGS104 | - | A+ | A+ | A+ | A+ | 0 | 0 | 0 | [5 empty] | 2004 | 2044 | 2004 | 2024
DRA01120 | Enkel nummer | 203463 | 569811 | Drachten | De Wiken | Langewyk | Huisnr. 1 | In bedrijf | 5.5VVERZ | 7022 | 2004-10-28 | PHIL FGS104 | 7022 | 2004-10-28 | HF-R 136 PL-L | 36W PLL 4P HF DIM (23A) 830 | 36 | NACHT | - | per jaar | 4094 | 2029 | Gem. Smal. OVL | - | PHIL FGS104 | - | A+ | A+ | A+ | A+ | 0 | 0 | 0 | [5 empty] | 2004 | 2044 | 2004 | 2024
DRA01121 | Enkel nummer | 203492 | 569816 | Drachten | De Wiken | Langewyk | Huisnr. 1 | In bedrijf | 5.5VVERZ | 7022 | 2004-10-28 | PHIL FGS104 | 7022 | 2004-10-28 | HF-R 136 PL-L | 36W PLL 4P HF DIM (23A) 830 | 36 | NACHT | - | per jaar | 4094 | 2029 | Gem. Smal. OVL | - | PHIL FGS104 | - | A+ | A+ | A+ | A+ | 0 | 0 | 0 | [5 empty] | 2004 | 2044 | 2004 | 2024
DRA01122 | Enkel nummer | 203523 | 569821 | Drachten | De Wiken | Langewyk | Huisnr. 1 | In bedrijf | 5.5VVERZ | 7022 | 2004-10-28 | PHIL FGS104 | 7022 | 2004-10-28 | HF-R 136 PL-L | 36W PLL 4P HF DIM (23A) 830 | 36 | NACHT | - | per jaar | 4094 | 2029 | Gem. Smal. OVL | - | PHIL FGS104 | - | A+ | A+ | A+ | A+ | 0 | 0 | 0 | [5 empty] | 2004 | 2044 | 2004 | 2024
DRA01123 | Enkel nummer | 203556 | 569826 | Drachten | De Wiken | Langewyk | Huisnr. 42 | In bedrijf | 5.5VVERZ | 7022 | 2004-10-28 | PHIL FGS104 | 7022 | 2004-10-28 | HF-R 136 PL-L | 36W PLL 4P HF DIM (23A) 830 | 36 | NACHT | - | per jaar | 4094 | 2029 | Gem. Smal. OVL | - | PHIL FGS104 | - | A+ | A+ | A+ | A+ | 1 | 0 | 0 | [5 empty] | 2004 | 2044 | 2004 | 2024
DRA01124 | Enkel nummer | 203584 | 569830 | Drachten | De Wiken | Langewyk | Huisnr. 46 | In bedrijf | 5.5VVERZ | 7022 | 2004-10-28 | PHIL FGS104 | 7022 | 2004-10-28 | HF-R 136 PL-L | 36W PLL 4P HF DIM (23A) 830 | 36 | NACHT | - | per jaar | 4094 | 2029 | Gem. Smal. OVL | - | PHIL FGS104 | - | A+ | A+ | A+ | A+ | 1 | 0 | 0 | [5 empty] | 2004 | 2044 | 2004 | 2024
DRA01125 | Enkel nummer | 203612 | 569837 | Drachten | De Wiken | Langewyk | Huisnr. 54 | In bedrijf | 5.5VVERZ | 7022 | 2004-10-28 | PHIL FGS104 | 7022 | 2004-10-28 | HF-R 136 PL-L | 36W PLL 4P HF DIM (23A) 830 | 36 | NACHT | - | per jaar | 4094 | 2029 | Gem. Smal. OVL | - | PHIL FGS104 | - | A+ | A+ | A+ | A+ | 1 | 0 | 0 | [5 empty] | 2004 | 2044 | 2004 | 2024
DRA01126 | Enkel nummer | 203642 | 569840 | Drachten | De Wiken | Langewyk | Huisnr. 62 | In bedrijf | 5.5VVERZ | 7022 | 2004-10-28 | PHIL FGS104 | 7022 | 2004-10-28 | HF-R 136 PL-L | 36W PLL 4P HF DIM (23A) 830 | 36 | NACHT | - | per jaar | 4094 | 2029 | Gem. Smal. OVL | - | PHIL FGS104 | - | A+ | A+ | A+ | A+ | 1 | 0 | 0 | [5 empty] | 2004 | 2044 | 2004 | 2024
DRA01127 | Enkel nummer | 203672 | 569847 | Drachten | De Wiken | Langewyk | Huisnr. 72 | In bedrijf | 5.5VVERZ | 7022 | 2004-10-28 | PHIL FGS104 | 7022 | 2004-10-28 | HF-R 136 PL-L | 36W PLL 4P HF DIM (23A) 830 | 36 | NACHT | - | per jaar | 4094 | 2029 | Gem. Smal. OVL | - | PHIL FGS104 | - | A+ | A+ | A+ | A+ | 0 | 0 | 0 | [5 empty] | 2004 | 2044 | 2004 | 2024
DRA01128 | Enkel nummer | 203703 | 569850 | Drachten | De Wiken | Langewyk | Huisnr. 78 | In bedrijf | 5.5VVERZ | 7022 | 2004-10-28 | PHIL FGS104 | 7022 | 2004-10-28 | HF-R 136 PL-L | 36W PLL 4P HF DIM (23A) 830 | 36 | NACHT | - | per jaar | 4094 | 2029 | Gem. Smal. OVL | - | PHIL FGS104 | - | A+ | A+ | A+ | A+ | 0 | 0 | 0 | [5 empty] | 2004 | 2044 | 2004 | 2024
DRA01129 | Enkel nummer | 203733 | 569855 | Drachten | De Wiken | Langewyk | Huisnr. 80 | In bedrijf | 5.5VVERZ | 7022 | 2004-10-28 | PHIL FGS104 | 7022 | 2004-10-28 | HF-R 136 PL-L | 36W PLL 4P HF DIM (23A) 830 | 36 | NACHT | - | per jaar | 4094 | 2029 | Gem. Smal. OVL | - | PHIL FGS104 | - | A+ | A+ | A+ | A+ | 0 | 0 | 0 | [5 empty] | 2004 | 2044 | 2004 | 2024
DRA01130 | Enkel nummer | 203772 | 569861 | Drachten | De Wiken | Langewyk | Huisnr. 84 | In bedrijf | 5.5VVERZ | 7022 | 2004-10-28 | PHIL FGS104 | 7022 | 2004-10-28 | HF-R 136 PL-L | 36W PLL 4P HF DIM (23A) 830 | 36 | NACHT | - | per jaar | 4094 | 2029 | Gem. Smal. OVL | - | PHIL FGS104 | - | A+ | A+ | A+ | A+ | 1 | 0 | 0 | [5 empty] | 2004 | 2044 | 2004 | 2024
DRA01131 | Enkel nummer | 203803 | 569868 | Drachten | De Wiken | Langewyk | Huisnr. 94 | In bedrijf | 5.5VVERZ | 7022 | 2004-10-28 | PHIL FGS104 | 7022 | 2004-10-28 | HF-R 136 PL-L | 36W PLL 4P HF DIM (23A) 830 | 36 | NACHT | - | per jaar | 4094 | 2029 | Gem. Smal. OVL | - | PHIL FGS104 | - | A+ | A+ | A+ | A+ | 0 | 0 | 0 | [5 empty] | 2004 | 2044 | 2004 | 2024
DRA01132 | Enkel nummer | 203836 | 569873 | Drachten | De Wiken | Langewyk | Huisnr. 104 | In bedrijf | 5.5VVERZ | 7022 | 2004-10-28 | PHIL FGS104 | 7022 | 2004-10-28 | HF-R 136 PL-L | 36W PLL 4P HF DIM (23A) 830 | 36 | NACHT | - | per jaar | 4094 | 2029 | Gem. Smal. OVL | - | PHIL FGS104 | - | A+ | A+ | A+ | A+ | 0 | 0 | 0 | [5 empty] | 2004 | 2044 | 2004 | 2024
DRA01133 | Enkel nummer | 201997 | 569647 | Drachten | De Swetten | De Tijen | Huisnr. 7a | In bedrijf | 8VVERZ | 7035 | 2005-01-01 | PHIL SRM | - | 1985-01-01 | BSX 55 H26 | 55W LST BY22d 1800K | 55 | A 22:30 Avond (FRL) | - | per jaar | 1074 | 1166 | Gem. Smal. OVL | - | PHIL SRM | - | A+ | A+ | A+ | A+ | 0 | 0 | 0 | Vervangen A 8,0 |  | Sustainder Alexia |  | 2019 | 2005 | 2045 | 1985 | 2005
DRA01134 | Enkel nummer | 203869 | 569877 | Drachten | De Wiken | Langewyk | - | In bedrijf | 5.5VVERZ | 7022 | 2004-10-28 | PHIL FGS104 | 7022 | 2004-10-28 | HF-R 136 PL-L | 36W PLL 4P HF DIM (23A) 830 | 36 | NACHT | - | per jaar | 4094 | 2029 | Gem. Smal. OVL | - | PHIL FGS104 | - | A+ | A+ | A+ | A+ | 1 | 0 | 0 | [5 empty] | 2004 | 2044 | 2004 | 2024
DRA01135 | Enkel nummer | 203899 | 569882 | Drachten | De Wiken | Langewyk | - | In bedrijf | 5.5VVERZ | 7022 | 2004-10-28 | PHIL FGS104 | 7022 | 2004-10-28 | HF-R 136 PL-L | 36W PLL 4P HF DIM (23A) 830 | 36 | NACHT | - | per jaar | 4094 | 2029 | Gem. Smal. OVL | - | PHIL FGS104 | - | A+ | A+ | A+ | A+ | 1 | 0 | 0 | [5 empty] | 2004 | 2044 | 2004 | 2024
DRA01136 | Enkel nummer | 203928 | 569886 | Drachten | De Wiken | Langewyk | - | In bedrijf | 5.5VVERZ | 7022 | 2004-10-28 | PHIL FGS104 | 7022 | 2004-10-28 | HF-R 136 PL-L | 36W PLL 4P HF DIM (23A) 830 | 36 | NACHT | - | per jaar | 4094 | 2029 | Gem. Smal. OVL | - | PHIL FGS104 | - | A+ | A+ | A+ | A+ | 0 | 0 | 0 | [5 empty] | 2004 | 2044 | 2004 | 2024
DRA01137 | Enkel nummer | 203957 | 569888 | Drachten | De Wiken | Langewyk | - | In bedrijf | 5.5VVERZ | 7022 | 2004-10-28 | PHIL FGS104 | 7022 | 2004-10-28 | HF-R 136 PL-L | 36W PLL 4P HF DIM (23A) 830 | 36 | NACHT | - | per jaar | 4094 | 2029 | Gem. Smal. OVL | - | PHIL FGS104 | - | A+ | A+ | A+ | A+ | 0 | 0 | 0 | [5 empty] | 2004 | 2044 | 2004 | 2024
DRA01138 | Enkel nummer | 203981 | 569883 | Drachten | De Wiken | Langewyk | - | In bedrijf | 5.5VVERZ | 7022 | 2004-10-28 | PHIL FGS104 | 7022 | 2004-10-28 | HF-R 136 PL-L | 36W PLL 4P HF DIM (23A) 830 | 36 | NACHT | - | per jaar | 4094 | 2029 | Gem. Smal. OVL | - | PHIL FGS104 | - | A+ | A+ | A+ | A+ | 1 | 0 | 0 | [5 empty] | 2004 | 2044 | 2004 | 2024
DRA01139 | Enkel nummer | 204005 | 569871 | Drachten | De Wiken | Langewyk | - | In bedrijf | 5.5VVERZ | 7022 | 2004-10-28 | PHIL FGS104 | 7022 | 2004-10-28 | HF-R 136 PL-L | 36W PLL 4P HF DIM (23A) 830 | 36 | NACHT | - | per jaar | 4094 | 2029 | Gem. Smal. OVL | - | PHIL FGS104 | - | A+ | A+ | A+ | A+ | 0 | 0 | 0 | [5 empty] | 2004 | 2044 | 2004 | 2024
DRA01140 | Enkel nummer | 204024 | 569850 | Drachten | De Wiken | Langewyk | - | In bedrijf | 5.5VVERZ | 7022 | 2004-10-28 | PHIL FGS104 | 7022 | 2004-10-28 | HF-R 136 PL-L | 36W PLL 4P HF DIM (23A) 830 | 36 | NACHT | - | per jaar | 4094 | 2029 | Gem. Smal. OVL | - | PHIL FGS104 | - | A+ | A+ | A+ | A+ | 0 | 0 | 0 | [5 empty] | 2004 | 2044 | 2004 | 2024
DRA01141 | Enkel nummer | 204036 | 569825 | Drachten | De Wiken | Langewyk | - | In bedrijf | 5.5VVERZ | 7022 | 2004-10-28 | PHIL FGS104 | 7022 | 2004-10-28 | HF-R 136 PL-L | 36W PLL 4P HF DIM (23A) 830 | 36 | NACHT | - | per jaar | 4094 | 2029 | Gem. Smal. OVL | - | PHIL FGS104 | - | A+ | A+ | A+ | A+ | 0 | 0 | 0 | [5 empty] | 2004 | 2044 | 2004 | 2024
DRA01142 | Enkel nummer | 204042 | 569797 | Drachten | De Wiken | Langewyk | - | In bedrijf | 5.5VVERZ | 7022 | 2003-11-17 | PHIL FGS104 | 7022 | 2003-11-17 | HF-R 136 PL-L | 36W PLL 4P HF DIM (23A) 830 | 36 | NACHT | - | per jaar | 4094 | 2029 | Gem. Smal. OVL | - | PHIL FGS104 | - | A+ | A+ | A+ | A+ | 0 | 0 | 0 | [5 empty] | 2003 | 2043 | 2003 | 2023
DRA01143 | Enkel nummer | 204044 | 569772 | Drachten | De Wiken | Langewyk | - | In bedrijf | 5.5VVERZ | 7022 | 2003-11-17 | PHIL FGS104 | 7022 | 2003-11-17 | HF-R 136 PL-L | 36W PLL 4P HF DIM (23A) 830 | 36 | NACHT | - | per jaar | 4094 | 2029 | Gem. Smal. OVL | - | PHIL FGS104 | - | A+ | A+ | A+ | A+ | 0 | 0 | 0 | [5 empty] | 2003 | 2043 | 2003 | 2023
DRA01144 | Enkel nummer | 204048 | 569745 | Drachten | De Wiken | Langewyk | - | In bedrijf | 5.5VVERZ | 7022 | 2003-11-17 | PHIL FGS104 | 7022 | 2003-11-17 | HF-R 136 PL-L | 36W PLL 4P HF DIM (23A) 830 | 36 | NACHT | - | per jaar | 4094 | 2029 | Gem. Smal. OVL | - | PHIL FGS104 | - | A+ | A+ | A+ | A+ | 0 | 0 | 0 | [5 empty] | 2003 | 2043 | 2003 | 2023
DRA01145 | Enkel nummer | 204051 | 569717 | Drachten | De Wiken | Langewyk | - | In bedrijf | 5.5VVERZ | 7022 | 2003-11-17 | PHIL FGS104 | 7022 | 2003-11-17 | HF-R 136 PL-L | 36W PLL 4P HF DIM (23A) 830 | 36 | NACHT | - | per jaar | 4094 | 2029 | Gem. Smal. OVL | - | PHIL FGS104 | - | A+ | A+ | A+ | A+ | 0 | 0 | 0 | [5 empty] | 2003 | 2043 | 2003 | 2023
DRA01147 | Enkel nummer | 201888 | 570217 | Drachten | verkeerswegen | De Meer | Huisnr. 47 | In bedrijf | 8VVERZ | 7035 | 2005-01-01 | PHIL SRM | - | 1985-01-01 | BSX 55 H26 | 55W LST BY22d 1800K | 55 | A 22:30 Avond (FRL) | - | per jaar | 1074 | 974 | Gem. Smal. OVL | - | PHIL SRM | - | A+ | A+ | A+ | A+ | 0 | 0 | 0 | Vervangen A 8,0 |  | Schreder TECEO 1 8m |  | 2019 | 2005 | 2045 | 1985 | 2005
DRA01148 | Enkel nummer | 201545 | 570087 | Drachten | verkeerswegen | De Meer | - | In bedrijf | 8VVERZ | 7035 | 2005-01-01 | PHIL SRM | - | 1985-01-01 | BSX 55 H26 | 55W LST BY22d 1800K | 55 | A 22:30 Avond (FRL) | - | per jaar | 1074 | 974 | Gem. Smal. OVL | - | PHIL SRM | - | A+ | A+ | A+ | A+ | 0 | 0 | 0 | Vervangen A 8,0 |  | Schreder TECEO 1 8m |  | 2019 | 2005 | 2045 | 1985 | 2005
DRA01149 | Enkel nummer | 201523 | 570080 | Drachten | verkeerswegen | De Meer | - | In bedrijf | 8CST | 7035 | 1985-01-01 | PHIL SRM | - | 1985-01-01 | BSX 55 H26 | 55W LST BY22d 1800K | 55 | NACHT | - | per jaar | 4094 | 974 | Gem. Smal. OVL | - | PHIL SRM | - | A+ | A+ | A+ | A+ | 0 | 0 | 0 | Vervangen A 8,0 |  | Schreder TECEO 1 8m |  | 2019 | 1985 | 2025 | 1985 | 2005
DRA01150 | Enkel nummer | 202997 | 567050 | Drachten | Buitengebied Drachten | Suderheide | - | In bedrijf | 8CST | 7035 | 1978-01-01 | PHIL SRM | - | 1978-01-01 | BSX 55 H26 | 55W LST BY22d 1800K | 55 | NACHT | - | per jaar | 4094 | 2755 | Gem. Smal. OVL | - | PHIL SRM | - | B | A+ | A+ | A+ | 0 | 0 | 0 | Vervangen M+A 6,0 | 6M.STV.CV.PT.60MM | Sustainder Alexia 2200K |  | 2019 | 1978 | 2018 | 1978 | 1998
DRA01151 | Enkel nummer | 202675 | 565887 | Drachten | verkeerswegen | Het Zuid | - | In bedrijf | 8CVERZ | 7035 | 1995-01-01 | PHIL SRM | - | 1978-01-01 | BSX 55 H26 | 55W LST BY22d 1800K | 55 | NACHT | - | per jaar | 4094 | 1711 | Gem. Smal. OVL | - | PHIL SRM | - | B | A+ | A+ | A+ | 0 | 0 | 0 | Vervangen A 8,0 |  | Sustainder Alexia 2200K |  | 2019 | 1995 | 2035 | 1978 | 1998
DRA01152 | Enkel nummer | 199643 | 568366 | Drachten | verkeerswegen | Postlaan | - | In bedrijf | 4.5CPTST | 7035 | 2005-01-01 | PHIL FGS224 | - | 2005-01-01 | HF-R 136 PL-L | 36W PLL 4P HF DIM (23A) 830 | 36 | NACHT | - | per jaar | 4094 | 2473 | Gem. Smal. OVL | - | PHIL FGS224 | - | A+ | B | A+ | A+ | 4 | 0 | 0 | [5 empty] | 2005 | 2045 | 2005 | 2025
DRA01153 | Enkel nummer | 202655 | 565835 | Drachten | verkeerswegen | Het Zuid | - | In bedrijf | 8VVERZ | 7035 | 1997-10-27 | PHIL SRM | - | 1978-01-01 | BSX 55 H26 | 55W LST BY22d 1800K | 55 | NACHT | - | per jaar | 4094 | 1711 | Gem. Smal. OVL | - | PHIL SRM | - | B | A+ | A+ | A+ | 1 | 0 | 0 | Vervangen A 8,0 |  | Sustainder Alexia 2200K |  | 2019 | 1997 | 2037 | 1978 | 1998
DRA01154 | Enkel nummer | 200096 | 568311 | Drachten | verkeerswegen | Postlaan | - | In bedrijf | 8VVERZ | 7035 | 2001-02-16 | PHIL SRM | - | 1985-01-01 | BSX 55 H26 | 55W LST BY22d 1800K | 55 | NACHT | - | per jaar | 4094 | 2473 | Gem. Smal. OVL | - | PHIL SRM | - | A+ | A+ | A+ | A+ | 0 | 0 | 0 | Vervangen A 8,0 |  | Schreder TECEO 1 8m |  | 2019 | 2001 | 2041 | 1985 | 2005
DRA01155 | Enkel nummer | 202503 | 569173 | Drachten | Centrum | Markt | - | In bedrijf | 4.5CPTVERZ | 7035 | 2005-09-23 | INDU 2000 KEGEL | - | 2005-10-11 | HF-R 136 PL-L | 36W PLL 4P HF DIM (23A) 830 | 36 | NACHT | - | per jaar | 4094 | 2177 | Gem. Smal. OVL | - | INDU 2000 KEGEL | - | A+ | A+ | A+ | A+ | 0 | 0 | 0 | [5 empty] | 2005 | 2045 | 2005 | 2025
DRA01156 | Enkel nummer | 202490 | 569248 | Drachten | Centrum | Westerstraat | Huisnr. 12a | In bedrijf | 4m RCR-GBL TOP60X150 | AKZO SW306G D1036 NOIR200 SABLEBOND | 2016-01-01 | Disano Visconti | AKZO SW306G D1036 NOIR200 SABLEBOND | 2016-01-01 | LEDDRIVER | 16W LED | 36 | NACHT | - | per jaar | 4094 | 3047 | Gem. Smal. OVL | - | PHIL CPS200 | - | A+ | A+ | A+ | A+ | 0 | 0 | 0 | [5 empty] | 2016 | 2056 | 2016 | 2036
DRA01157 | Enkel nummer | 202506 | 569253 | Drachten | Centrum | Westerstraat | Huisnr. 12 | In bedrijf | 4.5m LM-RCR-BGL-T60x150 | AKZO SW306G D1036 NOIR200 SABLEBOND | 2016-01-01 | Disano Visconti | AKZO SW306G D1036 NOIR200 SABLEBOND | 2016-01-01 | Xitanium 1-10V | 16W LED | 16 | NACHT | centrum en bedrijventerrein | per jaar | 4094 | 3047 | Gem. Smal. OVL | - | Disano Visconti | 16 | A+ | A+ | A+ | A+ | 0 | 0 | Niet genummerd | [5 empty] | 2016 | 2056 | 2016 | 2036
DRA01158 | Enkel nummer | 203544 | 569173 | Drachten | De Wiken | Raai | - | In bedrijf | 5.5VVERZ | 7022 | 2006-05-17 | PHIL FGS104 | 7022 | 2006-05-17 | HF-R 136 PL-L | 36W PLL 4P HF DIM (23A) 830 | 36 | NACHT | - | per jaar | 4094 | 2492 | Gem. Smal. OVL | - | PHIL FGS104 | - | A+ | A+ | A+ | A+ | 0 | 0 | 0 | [5 empty] | 2006 | 2046 | 2006 | 2026
DRA01159 | Enkel nummer | 202520 | 569257 | Drachten | Centrum | Westerstraat | Huisnr. 10 | In bedrijf | 4m RCR-BGL TOP60x150 | AKZO SW306G D1036 NOIR200 SABLEBOND | 2016-01-01 | Disano Visconti | AKZO SW306G D1036 NOIR200 SABLEBOND | 2016-01-01 | Xitanium 1-10V | 16W LED | 16 | NACHT | centrum en bedrijventerrein | per jaar | 4094 | 3047 | Gem. Smal. OVL | - | Disano Visconti | 16 | A+ | A+ | A+ | A+ | 0 | 0 | 0 | [5 empty] | 2016 | 2056 | 2016 | 2036
DRA01161 | Enkel nummer | 202549 | 569251 | Drachten | Centrum | Westerstraat | Huisnr. 2 | In bedrijf | 3.5CPTAL | 7035 | 1994-11-01 | PHIL CPS200 | - | 1994-11-01 | BSN 50 | 50W OSR SON-E I E27 NAV-E I | 50 | A 22:30 Avond (FRL) | - | per jaar | 1074 | 3047 | Gem. Smal. OVL | - | PHIL CPS200 | - | nvt | A+ | A+ | A+ | 0 | 0 | nr 71611 op mast | Vervangen A 4,0 |  | Sustainder Anne |  | 2019 | 1994 | 2034 | 1994 | 2014
DRA01162 | Enkel nummer | 202567 | 569254 | Drachten | Centrum | Westerstraat | Huisnr. 1 | In bedrijf | 4m RCR-GBL TOP60X150 | AKZO SW306G D1036 NOIR200 SABLEBOND | 2016-01-01 | Disano Visconti | AKZO SW306G D1036 NOIR200 SABLEBOND | 2016-01-01 | Xitanium 1-10V | 16W LED | 16 | NACHT | centrum en bedrijventerrein | per jaar | 4094 | 3047 | Gem. Smal. OVL | - | Disano Visconti | 16 | A+ | A+ | A+ | A+ | 0 | 0 | 0 | [5 empty] | 2016 | 2056 | 2016 | 2036
DRA01163 | Enkel nummer | 202529 | 569274 | Drachten | Centrum | Westerstraat | Huisnr. 6 | In bedrijf | 3.5CPTAL | 0 | 1985-11-12 | PHIL CPS200 | - | 1986-12-01 | BSN 50 | 50W SON | 50 | NACHT | - | per jaar | 4094 | 3047 | Gem. Smal. OVL | - | PHIL CPS200 | - | nvt | A+ | A+ | A+ | 3 | 0 | 0 | Vervangen A 4,0 |  | Sustainder Anne |  | 2019 | 1985 | 2025 | 1986 | 2006
DRA01165 | Enkel nummer | 202382 | 567790 | Drachten | De Singels | Hulstbos | Huisnr. 25 | In bedrijf | 3.5CPTAL | 0 | 1986-01-28 | INDU 2000 KEGEL | - | 1999-02-18 | HF-R 136 PL-L | 36W PLL 4P HF DIM (23A) 830 | 36 | NACHT | - | per jaar | 4094 | 1801 | Gem. Smal. OVL | - | INDU 2000 KEGEL | - | nvt | A+ | A+ | A+ | 0 | 0 | 0 | Vervangen A 4,0 |  | Sustainder Alexia |  | 2019 | 1986 | 2026 | 1999 | 2019
DRA01166 | Enkel nummer | 199688 | 567998 | Drachten | De Trisken | Hooizolder | Huisnr. 378 | In bedrijf | 5.5CAL | 0 | 1986-09-12 | PHIL FGS104 | - | 2000-11-30 | HF-R 136 PL-L | 36W PLL 4P HF DIM (23A) 830 | 36 | NACHT | - | per jaar | 4094 | 1758 | Gem. Smal. OVL | - | PHIL FGS104 | - | nvt | A+ | A+ | A+ | 0 | 0 | 0 | Vervangen A 6,0 |  | Sustainder Alexia |  | 2020 | 1986 | 2026 | 2000 | 2020
DRA01167 | Enkel nummer | 199697 | 567968 | Drachten | De Trisken | Hooizolder | Huisnr. 389 | In bedrijf | 5.5CAL | 0 | 1986-01-17 | PHIL FGS104 | - | 2000-11-30 | HF-R 136 PL-L | 36W PLL 4P HF DIM (23A) 830 | 36 | NACHT | - | per jaar | 4094 | 1758 | Gem. Smal. OVL | - | PHIL FGS104 | - | nvt | A+ | A+ | A+ | 0 | 0 | 0 | Vervangen A 6,0 |  | Sustainder Alexia |  | 2020 | 1986 | 2026 | 2000 | 2020
DRA01168 | Enkel nummer | 199832 | 567915 | Drachten | De Trisken | Dorsvloer | - | In bedrijf | 3.5CPTAL | 0 | 1985-12-17 | INDU 2000 KEGEL | - | 1985-12-17 | BSN 50 | 50W SON | 50 | A 22:30 Avond (FRL) | - | per jaar | 1074 | 1346 | Gem. Smal. OVL | - | INDU 2000 KEGEL | - | nvt | A+ | A+ | A+ | 0 | 0 | 0 | Vervangen A 4,0 |  | Sustainder Alexia |  | 2019 | 1985 | 2025 | 1985 | 2005
DRA01169 | Enkel nummer | 199841 | 567949 | Drachten | De Trisken | Hooizolder | Huisnr. 130 | In bedrijf | 3.5CPTAL | 0 | 1985-12-17 | INDU 2000 KEGEL | - | 1985-12-17 | BSN 50 | 50W SON | 50 | A 22:30 Avond (FRL) | - | per jaar | 1074 | 1758 | Gem. Smal. OVL | - | INDU 2000 KEGEL | - | nvt | A+ | A+ | A+ | 0 | 0 | 0 | Vervangen A 4,0 |  | Sustainder Alexia |  | 2019 | 1985 | 2025 | 1985 | 2005
DRA01170 | Enkel nummer | 199870 | 567948 | Drachten | De Trisken | Hooizolder | - | In bedrijf | 3.5CPTST | 7035 | 1993-03-24 | INDU 2000 KEGEL | - | 2007-04-28 | BSN 50 | 50W SON | 50 | A 22:30 Avond (FRL) | - | per jaar | 1074 | 1758 | Gem. Smal. OVL | - | INDU 2000 KEGEL | - | B | A+ | A+ | A+ | 0 | 0 | 0 | Vervangen A 4,0 |  | Sustainder Alexia |  | 2022 | 1993 | 2033 | 2007 | 2027
DRA01171 | Enkel nummer | 199943 | 567304 | Drachten | De Trisken | Voergang | Huisnr. 63 | In bedrijf | 3.5CPTAL | 0 | 1985-12-17 | INDU 2000 KEGEL | - | 1985-12-17 | BSN 50 | 50W SON | 50 | NACHT | - | per jaar | 4094 | 2998 | Gem. Smal. OVL | - | INDU 2000 KEGEL | - | nvt | A+ | A+ | A+ | 0 | 0 | 0 | Vervangen A 4,0 |  | Sustainder Alexia |  | 2019 | 1985 | 2025 | 1985 | 2005
DRA01172 | Enkel nummer | 199950 | 567285 | Drachten | De Trisken | Voergang | Huisnr. 57 | In bedrijf | 3.5CPTAL | 0 | 1985-12-16 | INDU 2000 KEGEL | - | 1985-12-16 | BSN 50 | 50W SON | 50 | NACHT | - | per jaar | 4094 | 2998 | Gem. Smal. OVL | - | INDU 2000 KEGEL | - | nvt | A+ | A+ | A+ | 0 | 0 | 0 | Vervangen A 4,0 |  | Sustainder Alexia |  | 2019 | 1985 | 2025 | 1985 | 2005
DRA01173 | Enkel nummer | 199979 | 567294 | Drachten | De Trisken | Voergang | Huisnr. 51 | In bedrijf | 3.5CPTAL | 0 | 1985-12-16 | INDU 2000 KEGEL | - | 1985-12-16 | BSN 50 | 50W SON | 50 | NACHT | - | per jaar | 4094 | 2998 | Gem. Smal. OVL | - | INDU 2000 KEGEL | - | nvt | A+ | A+ | A+ | 0 | 0 | 0 | Vervangen A 4,0 |  | Sustainder Alexia |  | 2019 | 1985 | 2025 | 1985 | 2005
DRA01174 | Enkel nummer | 200756 | 570258 | Drachten | De Haven | De Kiel | - | In bedrijf | 8CST | 7035 | 2001-03-28 | PHIL SRM | - | 1985-01-01 | Xitanium light programmeble | LLE LED UNIT 20Watt | 20 | NACHT | nacht dim 22:30 - 06:00 | per jaar | 4094 | 888 | Gem. Smal. OVL | - | PHIL SRM | 15 | A+ | A+ | A+ | A+ | 0 | 0 | 0 | [5 empty] | 2001 | 2041 | 1985 | 2005
DRA01175 | Enkel nummer | 200728 | 570248 | Drachten | De Haven | De Kiel | Huisnr. 17 | In bedrijf | 8CST | 7035 | 2001-03-28 | PHIL SRM | - | 1985-01-01 | Xitanium light programmeble | LLE LED UNIT 20Watt | 20 | NACHT | nacht dim 22:30 - 06:00 | per jaar | 4094 | 888 | Gem. Smal. OVL | - | PHIL SRM | 15 | A+ | A+ | A+ | A+ | 0 | 0 | 0 | [5 empty] | 2001 | 2041 | 1985 | 2005
DRA01176 | Enkel nummer | 200588 | 570236 | Drachten | De Haven | De Kiel | Huisnr. 21 | In bedrijf | 8CST | 7035 | 2001-03-28 | PHIL SRM | - | 1985-01-01 | Xitanium light programmeble | LLE LED UNIT 20Watt | 20 | NACHT | nacht dim 22:30 - 06:00 | per jaar | 4094 | 888 | Gem. Smal. OVL | - | PHIL SRM | 15 | A+ | A+ | A+ | A+ | 0 | 0 | 0 | [5 empty] | 2001 | 2041 | 1985 | 2005
DRA01177 | Enkel nummer | 200662 | 570235 | Drachten | De Haven | De Kiel | Huisnr. 20 | In bedrijf | 8CST | 7035 | 2001-03-28 | PHIL SRM | - | 1985-01-01 | Xitanium light programmeble | LLE LED UNIT 20Watt | 20 | NACHT | nacht dim 22:30 - 06:00 | per jaar | 4094 | 888 | Gem. Smal. OVL | - | PHIL SRM | 15 | A+ | A+ | A+ | A+ | 0 | 0 | 0 | [5 empty] | 2001 | 2041 | 1985 | 2005
DRA01178 | Enkel nummer | 199526 | 568084 | Drachten | De Trisken | Hanebalken | Huisnr. 282 | In bedrijf | 5.5CAL | 0 | 1985-12-11 | PHIL FGS104 | - | 2000-11-27 | HF-R 136 PL-L | 36W PLL 4P HF DIM (23A) 830 | 36 | NACHT | - | per jaar | 4094 | 1607 | Gem. Smal. OVL | - | PHIL FGS104 | - | nvt | A+ | A+ | A+ | 0 | 0 | 0 | Vervangen A 6,0 |  | Sustainder Alexia |  | 2020 | 1985 | 2025 | 2000 | 2020
DRA01179 | Enkel nummer | 199496 | 568106 | Drachten | De Trisken | Hanebalken | Huisnr. 268 | In bedrijf | 5.5CAL | 0 | 1985-12-11 | PHIL FGS104 | - | 2000-11-27 | HF-R 136 PL-L | 36W PLL 4P HF DIM (23A) 830 | 36 | NACHT | - | per jaar | 4094 | 1607 | Gem. Smal. OVL | - | PHIL FGS104 | - | nvt | A+ | A+ | A+ | 0 | 0 | 0 | Vervangen A 6,0 |  | Sustainder Alexia |  | 2020 | 1985 | 2025 | 2000 | 2020
DRA01180 | Enkel nummer | 199469 | 568128 | Drachten | De Trisken | Hanebalken | Huisnr. 124 | In bedrijf | 5.5CAL | 0 | 1985-12-11 | PHIL FGS104 | - | 2000-11-27 | HF-R 136 PL-L | 36W PLL 4P HF DIM (23A) 830 | 36 | NACHT | - | per jaar | 4094 | 1607 | Gem. Smal. OVL | - | PHIL FGS104 | - | nvt | B | A+ | A+ | 0 | 0 | 0 | Vervangen A 6,0 |  | Sustainder Alexia |  | 2020 | 1985 | 2025 | 2000 | 2020
DRA01181 | Enkel nummer | 199462 | 568153 | Drachten | De Trisken | Hanebalken | Huisnr. 237 | In bedrijf | 5.5CAL | 0 | 1985-12-11 | PHIL FGS104 | - | 2000-11-27 | HF-R 136 PL-L | 36W PLL 4P HF DIM (23A) 830 | 36 | NACHT | - | per jaar | 4094 | 1607 | Gem. Smal. OVL | - | PHIL FGS104 | - | nvt | A+ | A+ | A+ | 0 | 0 | 0 | Vervangen A 6,0 |  | Sustainder Alexia |  | 2020 | 1985 | 2025 | 2000 | 2020
DRA01182 | Enkel nummer | 199461 | 568176 | Drachten | De Trisken | Hanebalken | Huisnr. 235 | In bedrijf | 5.5CAL | 0 | 1985-12-11 | PHIL FGS104 | - | 2000-11-27 | HF-R 136 PL-L | 36W PLL 4P HF DIM (23A) 830 | 36 | NACHT | - | per jaar | 4094 | 1607 | Gem. Smal. OVL | - | PHIL FGS104 | - | nvt | A+ | A+ | A+ | 0 | 0 | 0 | Vervangen A 6,0 |  | Sustainder Alexia |  | 2020 | 1985 | 2025 | 2000 | 2020
DRA01183 | Enkel nummer | 199447 | 568207 | Drachten | De Trisken | Hanebalken | Huisnr. 195 | In bedrijf | 5.5CAL | 0 | 1985-12-11 | PHIL FGS104 | - | 2000-11-27 | HF-R 136 PL-L | 36W PLL 4P HF DIM (23A) 830 | 36 | NACHT | - | per jaar | 4094 | 1607 | Gem. Smal. OVL | - | PHIL FGS104 | - | nvt | A+ | A+ | A+ | 0 | 0 | 0 | Vervangen A 6,0 |  | Sustainder Alexia |  | 2020 | 1985 | 2025 | 2000 | 2020
DRA01184 | Enkel nummer | 199416 | 568214 | Drachten | De Trisken | Hanebalken | Huisnr. 92 | In bedrijf | 5.5CAL | 0 | 1985-12-12 | PHIL FGS104 | - | 2000-11-28 | HF-R 136 PL-L | 36W PLL 4P HF DIM (23A) 830 | 36 | NACHT | - | per jaar | 4094 | 1607 | Gem. Smal. OVL | - | PHIL FGS104 | - | nvt | A+ | A+ | A+ | 0 | 0 | 0 | Vervangen A 6,0 |  | Sustainder Alexia |  | 2020 | 1985 | 2025 | 2000 | 2020
DRA01185 | Enkel nummer | 199419 | 568242 | Drachten | De Trisken | Hanebalken | Huisnr. 187 | In bedrijf | 3.5CPTAL | 0 | 1985-12-12 | INDU 2000 KEGEL | - | 1985-12-12 | BSN 50 | 50W SON | 50 | A 22:30 Avond (FRL) | - | per jaar | 1074 | 1607 | Gem. Smal. OVL | - | INDU 2000 KEGEL | - | nvt | A+ | A+ | A+ | 0 | 0 | 0 | Vervangen A 4,0 |  | Sustainder Alexia |  | 2019 | 1985 | 2025 | 1985 | 2005
DRA01186 | Enkel nummer | 199389 | 568220 | Drachten | De Trisken | Hanebalken | Huisnr. 90 | In bedrijf | 5.5CAL | 0 | 1985-12-12 | PHIL FGS104 | - | 2000-11-28 | HF-R 136 PL-L | 36W PLL 4P HF DIM (23A) 830 | 36 | NACHT | - | per jaar | 4094 | 1607 | Gem. Smal. OVL | - | PHIL FGS104 | - | nvt | A+ | A+ | A+ | 1 | 0 | 0 | Vervangen A 6,0 |  | Sustainder Alexia |  | 2020 | 1985 | 2025 | 2000 | 2020
DRA01187 | Enkel nummer | 199369 | 568258 | Drachten | De Trisken | Hanebalken | Huisnr. 175 | In bedrijf | 3.5CPTAL | 0 | 1985-12-12 | INDU 2000 KEGEL | - | 1985-12-12 | BSN 50 | 50W OSR SON-E I E27 NAV-E I | 50 | A 22:30 Avond (FRL) | - | per jaar | 1074 | 1607 | Gem. Smal. OVL | - | INDU 2000 KEGEL | - | nvt | A+ | A+ | A+ | 1 | 0 | 0 | Vervangen A 4,0 |  | Sustainder Alexia |  | 2019 | 1985 | 2025 | 1985 | 2005
DRA01188 | Enkel nummer | 199363 | 568222 | Drachten | De Trisken | Hanebalken | - | In bedrijf | 5.5CAL | 0 | 1985-12-12 | PHIL FGS104 | - | 2000-11-28 | HF-R 136 PL-L | 36W PLL 4P HF DIM (23A) 830 | 36 | NACHT | - | per jaar | 4094 | 1607 | Gem. Smal. OVL | - | PHIL FGS104 | - | nvt | A+ | A+ | B | 1 | 0 | 0 | Vervangen A 6,0 |  | Sustainder Alexia |  | 2020 | 1985 | 2025 | 2000 | 2020
DRA01189 | Enkel nummer | 199332 | 568201 | Drachten | De Trisken | Hanebalken | Huisnr. 72 | In bedrijf | 5.5VVERZ | 7035 | 1995-07-13 | PHIL FGS104 | - | 2000-12-05 | HF-R 136 PL-L | 36W PLL 4P HF DIM (23A) 830 | 36 | NACHT | - | per jaar | 4094 | 1607 | Gem. Smal. OVL | - | PHIL FGS104 | - | B | A+ | A+ | B | 1 | 0 | 0 | Vervangen A 6,0 |  | Sustainder Alexia |  | 2020 | 1995 | 2035 | 2000 | 2020
DRA01190 | Enkel nummer | 199316 | 568237 | Drachten | De Trisken | Hanebalken | Huisnr. 157 | In bedrijf | 3.5CPTAL | 0 | 1985-12-12 | INDU 2000 KEGEL | - | 1985-12-12 | BSN 50 | 50W SON | 50 | A 22:30 Avond (FRL) | - | per jaar | 1074 | 1607 | Gem. Smal. OVL | - | INDU 2000 KEGEL | - | nvt | A+ | A+ | A+ | 0 | 0 | 0 | Vervangen A 4,0 |  | Sustainder Alexia |  | 2019 | 1985 | 2025 | 1985 | 2005
DRA01191 | Enkel nummer | 199283 | 568198 | Drachten | De Trisken | Hanebalken | Huisnr. 147 | In bedrijf | 3.5CPTAL | 0 | 1985-12-16 | INDU 2000 KEGEL | - | 1985-12-16 | BSN 50 | 50W SON | 50 | A 22:30 Avond (FRL) | - | per jaar | 1074 | 1607 | Gem. Smal. OVL | - | INDU 2000 KEGEL | - | nvt | A+ | A+ | A+ | 0 | 0 | 0 | Vervangen A 4,0 |  | Sustainder Alexia |  | 2019 | 1985 | 2025 | 1985 | 2005
DRA01192 | Enkel nummer | 199305 | 568190 | Drachten | De Trisken | Hanebalken | Huisnr. 141 | In bedrijf | 5.5CAL | 0 | 1985-12-16 | PHIL FGS104 | - | 2000-11-28 | HF-R 136 PL-L | 36W PLL 4P HF DIM (23A) 830 | 36 | NACHT | - | per jaar | 4094 | 1607 | Gem. Smal. OVL | - | PHIL FGS104 | - | nvt | A+ | A+ | A+ | 3 | 0 | 0 | Vervangen A 6,0 |  | Sustainder Alexia |  | 2020 | 1985 | 2025 | 2000 | 2020
DRA01193 | Enkel nummer | 199299 | 568168 | Drachten | De Trisken | Hanebalken | Huisnr. 139 | In bedrijf | 5.5CAL | 0 | 1985-12-11 | PHIL FGS104 | - | 2000-11-28 | HF-R 136 PL-L | 36W PLL 4P HF DIM (23A) 830 | 36 | NACHT | - | per jaar | 4094 | 1607 | Gem. Smal. OVL | - | PHIL FGS104 | - | nvt | A+ | A+ | A+ | 0 | 0 | 0 | Vervangen A 6,0 |  | Sustainder Alexia |  | 2020 | 1985 | 2025 | 2000 | 2020
DRA01194 | Enkel nummer | 199312 | 568137 | Drachten | De Trisken | Hanebalken | Huisnr. 129 | In bedrijf | 5.5CAL | 0 | 1985-12-12 | PHIL FGS104 | - | 2000-11-30 | HF-R 136 PL-L | 36W PLL 4P HF DIM (23A) 830 | 36 | NACHT | - | per jaar | 4094 | 1607 | Gem. Smal. OVL | - | PHIL FGS104 | - | nvt | A+ | A+ | A+ | 0 | 0 | 0 | Vervangen A 6,0 |  | Sustainder Alexia |  | 2020 | 1985 | 2025 | 2000 | 2020
DRA01195 | Enkel nummer | 199330 | 568113 | Drachten | De Trisken | Hanebalken | Huisnr. 83 | In bedrijf | 5.5CAL | 0 | 1985-12-16 | PHIL FGS104 | - | 2000-11-30 | HF-R 136 PL-L | 36W PLL 4P HF DIM (23A) 830 | 36 | NACHT | - | per jaar | 4094 | 1607 | Gem. Smal. OVL | - | PHIL FGS104 | - | nvt | A+ | A+ | A+ | 0 | 0 | 0 | Vervangen A 6,0 |  | Sustainder Alexia |  | 2020 | 1985 | 2025 | 2000 | 2020
DRA01196 | Enkel nummer | 199313 | 568105 | Drachten | De Trisken | Hanebalken | Huisnr. 85 | In bedrijf | 3.5CPTAL | 0 | 1985-12-16 | INDU 2000 KEGEL | - | 1985-12-16 | BSN 50 | 50W SON | 50 | A 22:30 Avond (FRL) | - | per jaar | 1074 | 1607 | Gem. Smal. OVL | - | INDU 2000 KEGEL | - | nvt | A+ | A+ | A+ | 0 | 0 | 0 | Vervangen A 4,0 |  | Sustainder Alexia |  | 2019 | 1985 | 2025 | 1985 | 2005
DRA01197 | Enkel nummer | 200190 | 567454 | Drachten | De Trisken | Voorhuis | Huisnr. 41 | In bedrijf | 3.5CPTAL | 0 | 1986-06-09 | INDU 2000 KEGEL | - | 2010-09-15 | HF-P 136 PL-L | 36W PLL 4P HF 830 | 36 | NACHT | - | per jaar | 4094 | 3016 | Gem. Smal. OVL | - | INDU 2000 KEGEL | - | nvt | A+ | A+ | A+ | 0 | 0 | 0 | [5 empty] | 1986 | 2026 | 2010 | 2030
DRA01198 | Enkel nummer | 200180 | 567423 | Drachten | De Trisken | Voorhuis | Huisnr. 35 | In bedrijf | 3.5CPTAL | 0 | 1986-06-09 | INDU 2000 KEGEL | - | 1995-12-18 | HF-P 136 PL-L | 36W PLL 4P HF 830 | 36 | NACHT | - | per jaar | 4094 | 3016 | Gem. Smal. OVL | - | INDU 2000 KEGEL | - | nvt | B | A+ | A+ | 0 | 0 | 0 | Vervangen A 4,0 |  | Sustainder Alexia |  | 2019 | 1986 | 2026 | 1995 | 2015
DRA01199 | Enkel nummer | 200208 | 567400 | Drachten | De Trisken | Voorhuis | Huisnr. 6 | In bedrijf | 3.5CPTAL | 0 | 1986-06-09 | INDU 2000 KEGEL | - | 1995-12-18 | HF-P 136 PL-L | 36W PLL 4P HF 830 | 36 | A 22:30 Avond (FRL) | - | per jaar | 1074 | 3016 | Gem. Smal. OVL | - | INDU 2000 KEGEL | - | nvt | A+ | A+ | A+ | 0 | 0 | 0 | Vervangen A 4,0 |  | Sustainder Alexia |  | 2019 | 1986 | 2026 | 1995 | 2015
DRA01200 | Enkel nummer | 200249 | 567414 | Drachten | De Trisken | Voorhuis | Huisnr. 12 | In bedrijf | 3.5CPTAL | 0 | 1986-06-09 | INDU 2000 KEGEL | - | 1995-12-18 | HF-P 136 PL-L | 36W PLL 4P HF 830 | 36 | NACHT | - | per jaar | 4094 | 3016 | Gem. Smal. OVL | - | INDU 2000 KEGEL | - | nvt | A+ | A+ | A+ | 0 | 0 | 0 | Vervangen A 4,0 |  | Sustainder Alexia |  | 2019 | 1986 | 2026 | 1995 | 2015
DRA01201 | Enkel nummer | 200270 | 567439 | Drachten | De Trisken | Voorhuis | Huisnr. 14 | In bedrijf | 3.5CPTAL | 0 | 1986-06-09 | INDU 2000 KEGEL | - | 1986-06-09 | BSN 50 | 50W SON | 50 | A 22:30 Avond (FRL) | - | per jaar | 1074 | 3016 | Gem. Smal. OVL | - | INDU 2000 KEGEL | - | nvt | A+ | A+ | A+ | 0 | 0 | 0 | Vervangen A 4,0 |  | Sustainder Alexia |  | 2019 | 1986 | 2026 | 1986 | 2006
DRA01202 | Enkel nummer | 200291 | 567478 | Drachten | De Trisken | Voorhuis | Huisnr. 64 | In bedrijf | 3.5CPTAL | 0 | 1986-06-09 | INDU 2000 KEGEL | - | 1986-06-09 | BSN 50 | 50W SON | 50 | A 22:30 Avond (FRL) | - | per jaar | 1074 | 3016 | Gem. Smal. OVL | - | INDU 2000 KEGEL | - | nvt | A+ | A+ | A+ | 0 | 0 | 0 | Vervangen A 4,0 |  | Sustainder Alexia |  | 2019 | 1986 | 2026 | 1986 | 2006
DRA01203 | Enkel nummer | 200323 | 567466 | Drachten | De Trisken | Voorhuis | Huisnr. 54 | In bedrijf | 3.5CPTAL | 0 | 1986-06-09 | INDU 2000 KEGEL | - | 1986-06-09 | BSN 50 | 50W OSR SON-E I E27 NAV-E I | 50 | NACHT | - | per jaar | 4094 | 3016 | Gem. Smal. OVL | - | INDU 2000 KEGEL | - | nvt | A+ | A+ | A+ | 0 | 0 | 0 | Vervangen A 4,0 |  | Sustainder Alexia |  | 2019 | 1986 | 2026 | 1986 | 2006
DRA01204 | Enkel nummer | 200248 | 567477 | Drachten | De Trisken | Voorhuis | Huisnr. 17 | In bedrijf | 3.5CPTAL | 0 | 1986-06-09 | INDU 2000 KEGEL | - | 1986-06-09 | BSN 50 | 50W SON | 50 | NACHT | - | per jaar | 4094 | 3016 | Gem. Smal. OVL | - | INDU 2000 KEGEL | - | nvt | A+ | A+ | A+ | 0 | 0 | 0 | Vervangen A 4,0 |  | Sustainder Alexia |  | 2019 | 1986 | 2026 | 1986 | 2006
DRA01205 | Enkel nummer | 200203 | 567493 | Drachten | De Trisken | Voorhuis | - | In bedrijf | 3.5CPTAL | 0 | 1986-06-09 | INDU 2000 KEGEL | - | 1995-12-18 | HF-P 136 PL-L | 36W PLL 4P HF 830 | 36 | A 22:30 Avond (FRL) | - | per jaar | 1074 | 3016 | Gem. Smal. OVL | - | INDU 2000 KEGEL | - | nvt | A+ | A+ | A+ | 0 | 0 | 0 | Vervangen A 4,0 |  | Sustainder Alexia |  | 2019 | 1986 | 2026 | 1995 | 2015
DRA01206 | Enkel nummer | 200216 | 567524 | Drachten | De Trisken | Voorhuis | Huisnr. 82 | In bedrijf | 3.5CPTAL | 0 | 1987-10-26 | INDU 2000 KEGEL | - | 1995-12-18 | HF-P 136 PL-L | 36W PLL 4P HF 830 | 36 | NACHT | - | per jaar | 4094 | 3016 | Gem. Smal. OVL | - | INDU 2000 KEGEL | - | nvt | A+ | A+ | A+ | 0 | 0 | 0 | Vervangen A 4,0 |  | Sustainder Alexia |  | 2019 | 1987 | 2027 | 1995 | 2015
DRA01215 | Enkel nummer | 199906 | 567825 | Drachten | De Trisken | Dorsvloer | - | In bedrijf | 3.5CPTAL | 0 | 1986-08-29 | INDU 2000 KEGEL | - | 1986-08-29 | BSN 50 | 50W SON | 50 | NACHT | - | per jaar | 4094 | 1346 | Gem. Smal. OVL | - | INDU 2000 KEGEL | - | nvt | A+ | A+ | A+ | 0 | 0 | 0 | Vervangen A 4,0 |  | Sustainder Alexia |  | 2019 | 1986 | 2026 | 1986 | 2006
DRA01216 | Enkel nummer | 199935 | 567807 | Drachten | De Trisken | Dorsvloer | Huisnr. 146 | In bedrijf | 3.5CPTAL | 0 | 1986-01-15 | INDU 2000 KEGEL | - | 1986-01-15 | BSN 50 | 50W SON | 50 | NACHT | - | per jaar | 4094 | 1346 | Gem. Smal. OVL | - | INDU 2000 KEGEL | - | nvt | A+ | A+ | A+ | 0 | 0 | 0 | Vervangen A 4,0 |  | Sustainder Alexia |  | 2019 | 1986 | 2026 | 1986 | 2006
DRA01217 | Enkel nummer | 199944 | 567773 | Drachten | De Trisken | Dorsvloer | Huisnr. 128 | In bedrijf | 3.5CPTVERZ | 7035 | 2010-09-20 | INDU 2000 KEGEL | - | 2010-09-20 | BSN 50 | 50W SON | 50 | A 22:30 Avond (FRL) | - | per jaar | 1074 | 1346 | Gem. Smal. OVL | - | INDU 2000 KEGEL | - | B | A+ | A+ | A+ | 0 | 0 | 0 | Vervangen A 4,0 |  | Sustainder Alexia |  | 2022 | 2010 | 2050 | 2010 | 2030
DRA01218 | Enkel nummer | 199960 | 567745 | Drachten | De Trisken | Dorsvloer | Huisnr. 140 | In bedrijf | 3.5CPTAL | 0 | 1986-01-17 | INDU 2000 KEGEL | - | 1986-01-17 | BSN 50 | 50W SON | 50 | NACHT | - | per jaar | 4094 | 1346 | Gem. Smal. OVL | - | INDU 2000 KEGEL | - | nvt | A+ | A+ | A+ | 0 | 0 | 0 | Vervangen A 4,0 |  | Sustainder Alexia |  | 2019 | 1986 | 2026 | 1986 | 2006
DRA01219 | Enkel nummer | 199977 | 567716 | Drachten | De Trisken | Dorsvloer | - | In bedrijf | 3.5CPTST | 7035 | 1999-02-03 | INDU 2000 KEGEL | - | 1999-02-03 | BSN 50 | 50W SON | 50 | A 22:30 Avond (FRL) | - | per jaar | 1074 | 1346 | Gem. Smal. OVL | - | INDU 2000 KEGEL | - | B | A+ | A+ | A+ | 0 | 0 | 0 | Vervangen A 4,0 |  | Sustainder Alexia |  | 2019 | 1999 | 2039 | 1999 | 2019
DRA01220 | Enkel nummer | 199983 | 567687 | Drachten | De Trisken | Schuur | Huisnr. 149 | In bedrijf | 3.5CPTAL | 0 | 1986-01-17 | INDU 2000 KEGEL | - | 1986-01-17 | BSN 50 | 50W SON | 50 | NACHT | - | per jaar | 4094 | 2625 | Gem. Smal. OVL | - | INDU 2000 KEGEL | - | nvt | A+ | A+ | A+ | 0 | 0 | 0 | Vervangen A 4,0 |  | Sustainder Alexia |  | 2019 | 1986 | 2026 | 1986 | 2006
DRA01221 | Enkel nummer | 199930 | 567734 | Drachten | De Trisken | Dorsvloer | Huisnr. 62 | In bedrijf | 3.5CPTAL | 0 | 1986-01-15 | INDU 2000 KEGEL | - | 1986-01-15 | BSN 50 | 50W SON | 50 | NACHT | - | per jaar | 4094 | 1346 | Gem. Smal. OVL | - | INDU 2000 KEGEL | - | B | A+ | A+ | A+ | 0 | 0 | 0 | Vervangen A 4,0 |  | Sustainder Alexia |  | 2019 | 1986 | 2026 | 1986 | 2006
DRA01222 | Enkel nummer | 199899 | 567725 | Drachten | De Trisken | Dorsvloer | Huisnr. 46 | In bedrijf | 3.5CPTAL | 0 | 1986-01-15 | INDU 2000 KEGEL | - | 1986-01-15 | BSN 50 | 50W SON | 50 | A 22:30 Avond (FRL) | - | per jaar | 1074 | 1346 | Gem. Smal. OVL | - | INDU 2000 KEGEL | - | B | A+ | A+ | A+ | 0 | 0 | 0 | Vervangen A 4,0 |  | Sustainder Alexia |  | 2019 | 1986 | 2026 | 1986 | 2006
DRA01224 | Enkel nummer | 199556 | 567962 | Drachten | De Trisken | Hooizolder | - | In bedrijf | 3.5CPTAL | 0 | 1985-01-01 | INDU 2000 KEGEL | - | 1985-01-01 | BSN 50 | 50W SON | 50 | NACHT | - | per jaar | 4094 | 1758 | Gem. Smal. OVL | - | INDU 2000 KEGEL | - | nvt | A+ | A+ | A+ | 0 | 0 | 0 | Vervangen A 4,0 |  | Sustainder Alexia |  | 2019 | 1985 | 2025 | 1985 | 2005
DRA01225 | Enkel nummer | 201778 | 570450 | Drachten | De Folgeren | De Frisia | Huisnr. 54 | In bedrijf | 3.5CPTVERZ | 7035 | 2005-10-11 | INDU 2000 KEGEL | - | 2005-10-11 | HF-R 136 PL-L | 36W PLL 4P HF DIM (23A) 830 | 36 | NACHT | - | per jaar | 4094 | 789 | Gem. Smal. OVL | - | INDU 2000 KEGEL | - | A+ | A+ | A+ | A+ | 0 | 0 | 0 | [5 empty] | 2005 | 2045 | 2005 | 2025
DRA01226 | Enkel nummer | 199688 | 567622 | Drachten | De Trisken | Melkkelder | - | In bedrijf | 5CPTAL | nvt | 2001-05-28 | INDU 2050 KEGEL | - | 2001-05-28 | BSN 70 | 70W SON | 70 | A 22:30 Avond (FRL) | - | per jaar | 1074 | 2213 | Gem. Smal. OVL | - | INDU 2050 KEGEL | - | B | A+ | A+ | A+ | 0 | 0 | 0 | Vervangen A 4,0 |  | Sustainder Alexia |  | 2021 | 2001 | 2041 | 2001 | 2021
DRA01227 | Enkel nummer | 199692 | 567641 | Drachten | De Trisken | Melkkelder | - | In bedrijf | 4.5CPTAL | 0 | 1986-06-30 | INDU 2050 KEGEL | - | 2006-11-28 | BSN 70 | 70W SON | 70 | NACHT | - | per jaar | 4094 | 2213 | Gem. Smal. OVL | - | INDU 2050 KEGEL | - | nvt | A+ | A+ | A+ | 0 | 0 | 0 | Vervangen A 4,0 |  | Sustainder Alexia |  | 2022 | 1986 | 2026 | 2006 | 2026
DRA01228 | Enkel nummer | 199706 | 567633 | Drachten | De Trisken | Melkkelder | - | In bedrijf | 4.5CPTAL | 0 | 1986-07-01 | INDU 2050 KEGEL | - | 1986-07-01 | BSN 70 | 70W SON | 70 | NACHT | - | per jaar | 4094 | 2213 | Gem. Smal. OVL | - | INDU 2050 KEGEL | - | nvt | A+ | A+ | A+ | 0 | 0 | 0 | Vervangen A 4,0 |  | Sustainder Alexia |  | 2019 | 1986 | 2026 | 1986 | 2006
DRA01229 | Enkel nummer | 199701 | 567658 | Drachten | De Trisken | Melkkelder | - | In bedrijf | 4.5CPTST | 7035 | 1999-02-03 | INDU 2050 KEGEL | - | 1999-02-03 | BSN 70 | 70W SON | 70 | NACHT | - | per jaar | 4094 | 2213 | Gem. Smal. OVL | - | INDU 2050 KEGEL | - | B | A+ | A+ | A+ | 0 | 0 | 0 | Vervangen A 4,0 |  | Sustainder Alexia |  | 2019 | 1999 | 2039 | 1999 | 2019
DRA01230 | Enkel nummer | 199685 | 567664 | Drachten | De Trisken | Melkkelder | - | In bedrijf | 4.5CPTST | 7035 | 2005-12-13 | INDU 2050 KEGEL | - | 1986-07-01 | BSN 70 | 70W SON | 70 | NACHT | - | per jaar | 4094 | 2213 | Gem. Smal. OVL | - | INDU 2050 KEGEL | - | B | A+ | A+ | A+ | 0 | 0 | 0 | Vervangen A 4,0 |  | Sustainder Alexia |  | 2019 | 2005 | 2045 | 1986 | 2006
DRA01231 | Enkel nummer | 199663 | 567670 | Drachten | De Trisken | Melkkelder | - | In bedrijf | 4.5CPTAL | 0 | 1986-09-08 | INDU 2050 KEGEL | - | 1986-09-08 | BSN 70 | 70W SON | 70 | NACHT | - | per jaar | 4094 | 2213 | Gem. Smal. OVL | - | INDU 2050 KEGEL | - | nvt | A+ | A+ | A+ | 0 | 0 | 0 | Vervangen A 4,0 |  | Sustainder Alexia |  | 2019 | 1986 | 2026 | 1986 | 2006
DRA01232 | Enkel nummer | 199680 | 567690 | Drachten | De Trisken | Melkkelder | - | In bedrijf | 4.5CPTAL | 0 | 1986-09-08 | INDU 2050 KEGEL | - | 1986-09-08 | BSN 70 | 70W SON | 70 | NACHT | - | per jaar | 4094 | 2213 | Gem. Smal. OVL | - | INDU 2050 KEGEL | - | nvt | A+ | A+ | A+ | 0 | 0 | 0 | Vervangen A 4,0 |  | Sustainder Alexia |  | 2019 | 1986 | 2026 | 1986 | 2006
DRA01233 | Enkel nummer | 199701 | 567672 | Drachten | De Trisken | Melkkelder | - | In bedrijf | 6VPTST | 7035 | 1997-03-26 | INDU 2050 KEGEL | - | 1997-03-26 | BSN 70 | 70W SON | 70 | NACHT | - | per jaar | 4094 | 2213 | Gem. Smal. OVL | - | INDU 2050 KEGEL | - | B | A+ | A+ | A+ | 0 | 0 | 0 | Vervangen A 4,0 |  | Sustainder Alexia |  | 2019 | 1997 | 2037 | 1997 | 2017
DRA01234 | Enkel nummer | 199716 | 567661 | Drachten | De Trisken | Melkkelder | - | In bedrijf | 4.5CPTST | 7035 | 1998-11-10 | INDU 2050 KEGEL | - | 1998-11-10 | BSN 70 | 70W SON | 70 | NACHT | - | per jaar | 4094 | 2213 | Gem. Smal. OVL | - | INDU 2050 KEGEL | - | B | A+ | A+ | A+ | 0 | 0 | 0 | Vervangen A 4,0 |  | Sustainder Alexia |  | 2019 | 1998 | 2038 | 1998 | 2018
DRA01235 | Enkel nummer | 199723 | 567673 | Drachten | De Trisken | Melkkelder | - | In bedrijf | 4.5CPTST | 7035 | 1992-07-08 | INDU 2050 KEGEL | - | 1992-07-08 | BSN 70 | 70W SON | 70 | NACHT | - | per jaar | 4094 | 2213 | Gem. Smal. OVL | - | INDU 2050 KEGEL | - | B | A+ | A+ | A+ | 0 | 0 | 0 | Vervangen A 4,0 |  | Sustainder Alexia |  | 2019 | 1992 | 2032 | 1992 | 2012
DRA01236 | Enkel nummer | 199715 | 567690 | Drachten | De Trisken | Melkkelder | - | In bedrijf | 4.5CPTST | 7035 | 2007-07-09 | INDU 2050 KEGEL | - | 2007-07-09 | BSN 70 | 70W SON | 70 | NACHT | - | per jaar | 4094 | 2213 | Gem. Smal. OVL | - | INDU 2050 KEGEL | - | B | A+ | A+ | A+ | 0 | 0 | 0 | Vervangen A 4,0 |  | Sustainder Alexia |  | 2022 | 2007 | 2047 | 2007 | 2027
DRA01237 | Enkel nummer | 199696 | 567693 | Drachten | De Trisken | Melkkelder | - | In bedrijf | 4.5CPTST | 7035 | 1995-07-28 | INDU 2050 KEGEL | - | 1995-07-28 | BSN 70 | 70W SON | 70 | NACHT | - | per jaar | 4094 | 2213 | Gem. Smal. OVL | - | INDU 2050 KEGEL | - | B | A+ | A+ | A+ | 0 | 0 | 0 | Vervangen A 4,0 |  | Sustainder Alexia |  | 2019 | 1995 | 2035 | 1995 | 2015
DRA01238 | Enkel nummer | 199715 | 567705 | Drachten | De Trisken | Melkkelder | - | In bedrijf | 4.5CPTAL | 0 | 1986-09-08 | INDU 2050 KEGEL | - | 1986-09-08 | BSN 70 | 70W SON | 70 | NACHT | - | per jaar | 4094 | 2213 | Gem. Smal. OVL | - | INDU 2050 KEGEL | - | nvt | A+ | A+ | A+ | 0 | 0 | 0 | Vervangen A 4,0 |  | Sustainder Alexia |  | 2019 | 1986 | 2026 | 1986 | 2006
DRA01239 | Enkel nummer | 199696 | 567715 | Drachten | De Trisken | Melkkelder | - | In bedrijf | 4.5CPTAL | 0 | 1986-09-08 | INDU 2050 KEGEL | - | 1986-09-08 | BSN 70 | 70W SON | 70 | NACHT | - | per jaar | 4094 | 2213 | Gem. Smal. OVL | - | INDU 2050 KEGEL | - | nvt | A+ | A+ | A+ | 0 | 0 | 0 | Vervangen A 4,0 |  | Sustainder Alexia |  | 2019 | 1986 | 2026 | 1986 | 2006
DRA01240 | Enkel nummer | 199682 | 567721 | Drachten | De Trisken | Melkkelder | - | In bedrijf | 4.5CPTAL | 0 | 1986-09-08 | INDU 2050 KEGEL | - | 1986-09-08 | BSN 70 | 70W SON | 70 | NACHT | - | per jaar | 4094 | 2213 | Gem. Smal. OVL | - | INDU 2050 KEGEL | - | nvt | A+ | A+ | A+ | 0 | 0 | 0 | Vervangen A 4,0 |  | Sustainder Alexia |  | 2019 | 1986 | 2026 | 1986 | 2006
DRA01241 | Enkel nummer | 199650 | 567706 | Drachten | De Trisken | Stal | - | In bedrijf | 3.5CPTAL | 0 | 1986-07-01 | INDU 2000 KEGEL | - | 1986-07-01 | BSN 50 | 50W SON | 50 | NACHT | - | per jaar | 4094 | 2715 | Gem. Smal. OVL | - | INDU 2000 KEGEL | - | nvt | B | A+ | A+ | 0 | 0 | 0 | Vervangen A 4,0 |  | Sustainder Alexia |  | 2019 | 1986 | 2026 | 1986 | 2006
DRA01242 | Enkel nummer | 199639 | 567681 | Drachten | De Trisken | Stal | - | In bedrijf | 3.5CPTAL | 0 | 1986-07-01 | INDU 2000 KEGEL | - | 1986-07-01 | BSN 50 | 50W SON | 50 | NACHT | - | per jaar | 4094 | 2715 | Gem. Smal. OVL | - | INDU 2000 KEGEL | - | nvt | B | A+ | A+ | 0 | 0 | 0 | Vervangen A 4,0 |  | Sustainder Alexia |  | 2019 | 1986 | 2026 | 1986 | 2006
DRA01243 | Enkel nummer | 199650 | 567667 | Drachten | De Trisken | Melkkelder | - | In bedrijf | 3.5CPTAL | 0 | 1986-06-30 | INDU 2000 KEGEL | - | 1986-06-30 | BSN 50 | 50W OSR SON-E I E27 NAV-E I | 50 | NACHT | - | per jaar | 4094 | 2213 | Gem. Smal. OVL | - | INDU 2000 KEGEL | - | nvt | B | A+ | A+ | 0 | 0 | 0 | Vervangen A 4,0 |  | Sustainder Alexia |  | 2019 | 1986 | 2026 | 1986 | 2006
DRA01244 | Enkel nummer | 199639 | 567652 | Drachten | De Trisken | Melkkelder | - | In bedrijf | 3.5CPTAL | 0 | 1986-06-30 | INDU 2000 KEGEL | - | 1986-06-30 | BSN 50 | 50W SON | 50 | A 22:30 Avond (FRL) | - | per jaar | 1074 | 2213 | Gem. Smal. OVL | - | INDU 2000 KEGEL | - | nvt | B | A+ | A+ | 0 | 0 | 0 | Vervangen A 4,0 |  | Sustainder Alexia |  | 2019 | 1986 | 2026 | 1986 | 2006
DRA01245 | Enkel nummer | 199660 | 567641 | Drachten | De Trisken | Melkkelder | - | In bedrijf | 3.5CPTAL | 0 | 1986-06-30 | INDU 2000 KEGEL | - | 1986-06-30 | BSN 50 | 50W SON | 50 | A 22:30 Avond (FRL) | - | per jaar | 1074 | 2213 | Gem. Smal. OVL | - | INDU 2000 KEGEL | - | nvt | A+ | A+ | A+ | 0 | 0 | 0 | Vervangen A 4,0 |  | Sustainder Alexia |  | 2019 | 1986 | 2026 | 1986 | 2006
DRA01246 | Enkel nummer | 200307 | 567485 | Drachten | De Trisken | Voorhuis | Huisnr. 60 | In bedrijf | 3.5CPTAL | 0 | 1986-06-09 | INDU 2000 KEGEL | - | 1986-06-09 | BSN 50 | 50W SON | 50 | NACHT | - | per jaar | 4094 | 3016 | Gem. Smal. OVL | - | INDU 2000 KEGEL | - | nvt | A+ | A+ | A+ | 0 | 0 | 0 | Vervangen A 4,0 |  | Sustainder Alexia |  | 2019 | 1986 | 2026 | 1986 | 2006
DRA01247 | Enkel nummer | 201519 | 570253 | Drachten | De Folgeren | De Twee Gebroeders | Huisnr. 136 | In bedrijf | 3.5CPTAL | 0 | 1986-06-25 | INDU 2000 KEGEL | - | 1986-06-25 | BSN 50 | 50W SON | 50 | NACHT | - | per jaar | 4094 | 1161 | Gem. Smal. OVL | - | INDU 2000 KEGEL | - | nvt | A+ | A+ | A+ | 0 | 0 | 0 | Vervangen A 4,0 |  | Sustainder Alexia |  | 2019 | 1986 | 2026 | 1986 | 2006
DRA01248 | Enkel nummer | 201520 | 570225 | Drachten | De Folgeren | De Twee Gebroeders | Huisnr. 132 | In bedrijf | 3.5CPTAL | 0 | 1986-06-25 | INDU 2000 KEGEL | - | 1988-04-05 | BSN 50 | 50W OSR SON-E I E27 NAV-E I | 50 | NACHT | - | per jaar | 4094 | 1161 | Gem. Smal. OVL | - | INDU 2000 KEGEL | - | nvt | A+ | A+ | A+ | 0 | 0 | 0 | Vervangen A 4,0 |  | Sustainder Alexia |  | 2019 | 1986 | 2026 | 1988 | 2008
DRA01249 | Enkel nummer | 202153 | 570753 | Drachten | De Folgeren | De Wetterwille | Huisnr. 98 | In bedrijf | 3.5CPTAL | 0 | 1986-06-25 | INDU 2000 KEGEL | - | 1988-05-10 | BSN 50 | 50W SON | 50 | NACHT | - | per jaar | 4094 | 1242 | Gem. Smal. OVL | - | INDU 2000 KEGEL | - | nvt | A+ | A+ | A+ | 0 | 0 | 0 | Vervangen A 4,0 |  | Sustainder Alexia |  | 2019 | 1986 | 2026 | 1988 | 2008
DRA01250 | Enkel nummer | 202202 | 570649 | Drachten | De Folgeren | De Wetterwille | Huisnr. 74 | In bedrijf | 3.5CPTAL | 0 | 1986-06-24 | INDU 2000 KEGEL | - | 1988-05-10 | BSN 50 | 50W SON | 50 | NACHT | - | per jaar | 4094 | 1242 | Gem. Smal. OVL | - | INDU 2000 KEGEL | - | nvt | A+ | A+ | A+ | 0 | 0 | 0 | Vervangen A 4,0 |  | Sustainder Alexia |  | 2019 | 1986 | 2026 | 1988 | 2008
DRA01251 | Enkel nummer | 201619 | 570896 | Drachten | De Folgeren | De Friso | Huisnr. 37 | In bedrijf | 3.5CPTAL | 0 | 1986-06-24 | INDU 2000 KEGEL | - | 1988-04-05 | BSN 50 | 50W SON | 50 | NACHT | - | per jaar | 4094 | 791 | Gem. Smal. OVL | - | INDU 2000 KEGEL | - | nvt | A+ | A+ | A+ | 0 | 0 | 0 | Vervangen A 4,0 |  | Sustainder Alexia |  | 2019 | 1986 | 2026 | 1988 | 2008
DRA01252 | Enkel nummer | 201656 | 570928 | Drachten | De Folgeren | De Friso | Huisnr. 25 | In bedrijf | 3.5CPTAL | 0 | 1986-06-24 | INDU 2000 KEGEL | - | 1988-04-05 | BSN 50 | 50W SON | 50 | A 22:30 Avond (FRL) | - | per jaar | 1074 | 791 | Gem. Smal. OVL | - | INDU 2000 KEGEL | - | nvt | A+ | A+ | A+ | 0 | 0 | niet genummerd | Vervangen A 4,0 |  | Sustainder Alexia |  | 2019 | 1986 | 2026 | 1988 | 2008
DRA01253 | Enkel nummer | 201698 | 570939 | Drachten | De Folgeren | De Friso | Huisnr. 15 | In bedrijf | 3.5CPTAL | 0 | 1986-06-24 | INDU 2000 KEGEL | - | 1988-04-05 | BSN 50 | 50W OSR SON-E I E27 NAV-E I | 50 | NACHT | - | per jaar | 4094 | 791 | Gem. Smal. OVL | - | INDU 2000 KEGEL | - | nvt | A+ | A+ | A+ | 0 | 0 | 0 | Vervangen A 4,0 |  | Sustainder Alexia |  | 2019 | 1986 | 2026 | 1988 | 2008
DRA01254 | Enkel nummer | 201744 | 570928 | Drachten | De Folgeren | De Friso | Huisnr. 7 | In bedrijf | 3.5CPTAL | 0 | 1986-06-24 | INDU 2000 KEGEL | - | 1988-04-05 | BSN 50 | 50W SON | 50 | A 22:30 Avond (FRL) | - | per jaar | 1074 | 791 | Gem. Smal. OVL | - | INDU 2000 KEGEL | - | nvt | A+ | A+ | A+ | 0 | 0 | 0 | Vervangen A 4,0 |  | Sustainder Alexia |  | 2019 | 1986 | 2026 | 1988 | 2008
DRA01255 | Enkel nummer | 201801 | 570972 | Drachten | De Folgeren | De Wetterwille | Huisnr. 180 | In bedrijf | 3.5CPTAL | 0 | 1986-06-24 | INDU 2000 KEGEL | - | 1988-05-10 | BSN 50 | 50W SON | 50 | NACHT | - | per jaar | 4094 | 1242 | Gem. Smal. OVL | - | INDU 2000 KEGEL | - | nvt | A+ | A+ | A+ | 0 | 0 | 0 | Vervangen A 4,0 |  | Sustainder Alexia |  | 2019 | 1986 | 2026 | 1988 | 2008
DRA01256 | Enkel nummer | 203868 | 568599 | Drachten | De Venen | t Leger | Huisnr. 38 | In bedrijf | 3.5CPTVERZ | 7035 | 1997-10-17 | INDU 2000 KEGEL | - | 1997-10-17 | HF-R 136 PL-L | 36W PLL 4P HF DIM (23A) 830 | 36 | NACHT | - | per jaar | 4094 | 383 | Gem. Smal. OVL | - | INDU 2000 KEGEL | - | B | B | A+ | A+ | 0 | 0 | 0 | Vervangen A 4,0 |  | Sustainder Alexia |  | 2019 | 1997 | 2037 | 1997 | 2017
DRA01257 | Enkel nummer | 203867 | 568631 | Drachten | De Venen | t Leger | Huisnr. 26 | In bedrijf | 3.5CPTVERZ | 7035 | 1997-10-17 | INDU 2000 KEGEL | - | 1997-10-17 | HF-R 136 PL-L | 36W PLL 4P HF DIM (23A) 830 | 36 | NACHT | - | per jaar | 4094 | 383 | Gem. Smal. OVL | - | INDU 2000 KEGEL | - | B | B | A+ | A+ | 0 | 0 | 0 | Vervangen A 4,0 |  | Sustainder Alexia |  | 2019 | 1997 | 2037 | 1997 | 2017
DRA01258 | Enkel nummer | 199865 | 567296 | Drachten | De Trisken | Voergang | Huisnr. 89 | In bedrijf | 3.5CPTAL | 0 | 1986-08-29 | INDU 2000 KEGEL | - | 1986-08-29 | BSN 50 | 50W SON | 50 | A 22:30 Avond (FRL) | - | per jaar | 1074 | 2998 | Gem. Smal. OVL | - | INDU 2000 KEGEL | - | nvt | A+ | A+ | A+ | 0 | 0 | 0 | Vervangen A 4,0 |  | Sustainder Alexia |  | 2019 | 1986 | 2026 | 1986 | 2006
DRA01259 | Enkel nummer | 199850 | 567263 | Drachten | De Trisken | Voergang | Huisnr. 107 | In bedrijf | 3.5CPTAL | 0 | 1986-08-29 | INDU 2000 KEGEL | - | 1986-08-29 | BSN 50 | 50W SON | 50 | NACHT | - | per jaar | 4094 | 2998 | Gem. Smal. OVL | - | INDU 2000 KEGEL | - | nvt | A+ | A+ | A+ | 0 | 0 | 0 | Vervangen A 4,0 |  | Sustainder Alexia |  | 2019 | 1986 | 2026 | 1986 | 2006
DRA01260 | Enkel nummer | 199922 | 567287 | Drachten | De Trisken | Voergang | Huisnr. 65 | In bedrijf | 3.5CPTAL | 0 | 1986-08-29 | INDU 2000 KEGEL | - | 1986-08-29 | BSN 50 | 50W SON | 50 | NACHT | - | per jaar | 4094 | 2998 | Gem. Smal. OVL | - | INDU 2000 KEGEL | - | nvt | A+ | A+ | A+ | 0 | 0 | 0 | Vervangen A 4,0 |  | Sustainder Alexia |  | 2019 | 1986 | 2026 | 1986 | 2006
DRA01261 | Enkel nummer | 199906 | 567253 | Drachten | De Trisken | Voergang | Huisnr. 71 | In bedrijf | 3.5CPTAL | 0 | 1986-08-29 | INDU 2000 KEGEL | - | 1986-08-29 | BSN 50 | 50W SON | 50 | NACHT | - | per jaar | 4094 | 2998 | Gem. Smal. OVL | - | INDU 2000 KEGEL | - | nvt | A+ | A+ | A+ | 0 | 0 | 0 | Vervangen A 4,0 |  | Sustainder Alexia |  | 2019 | 1986 | 2026 | 1986 | 2006
DRA01262 | Enkel nummer | 200143 | 567927 | Drachten | De Drait | Slinge | Huisnr. 40 | In bedrijf | 3.5CPTAL | nvt | 1986-10-20 | INDU 2000 KEGEL | - | 1986-10-20 | BSN 50 | 50W OSR SON-E I E27 NAV-E I | 50 | NACHT | - | per jaar | 4094 | 2651 | Gem. Smal. OVL | - | INDU 2000 KEGEL | - | A+ | A+ | A+ | A+ | 0 | 0 | 0 | Vervangen A 4,0 |  | Sustainder Alexia |  | 2019 | 1986 | 2026 | 1986 | 2006
DRA01265 | Enkel nummer | 201802 | 570399 | Drachten | De Folgeren | De Frisia | Huisnr. 13 | In bedrijf | 3.5CPTVERZ | 7035 | 2005-10-11 | INDU 2000 KEGEL | - | 2005-10-11 | HF-R 136 PL-L | 36W PLL 4P HF DIM (23A) 830 | 36 | NACHT | - | per jaar | 4094 | 789 | Gem. Smal. OVL | - | INDU 2000 KEGEL | - | A+ | A+ | A+ | A+ | 0 | 0 | 0 | [5 empty] | 2005 | 2045 | 2005 | 2025
DRA01267 | Enkel nummer | 200042 | 569518 | Drachten | De Haven | De Meerpaal | - | In bedrijf | 8CST | 7035 | 1997-03-07 | PHIL SRM | - | 1985-01-01 | Xitanium light programmeble | LLE LED UNIT 20Watt | 20 | NACHT | nacht dim 22:30 - 06:00 | per jaar | 4094 | 984 | Gem. Smal. OVL | - | PHIL SRM | 15 | A+ | A+ | A+ | A+ | 0 | 0 | 0 | [5 empty] | 1997 | 2037 | 1985 | 2005
DRA01271 | Enkel nummer | 201023 | 567935 | Drachten | De Drait | Moezel | Huisnr. 240 | In bedrijf | 3.5CPTAL | 0 | 1987-06-01 | INDU 2000 KEGEL | - | 1995-05-03 | HF-P 136 PL-L | 36W PLL 4P HF 830 | 36 | NACHT | - | per jaar | 4094 | 2236 | Gem. Smal. OVL | - | INDU 2000 KEGEL | - | nvt | A+ | A+ | A+ | 0 | 0 | 0 | Vervangen A 4,0 |  | Sustainder Alexia |  | 2019 | 1987 | 2027 | 1995 | 2015
DRA01272 | Enkel nummer | 201058 | 567927 | Drachten | De Drait | Moezel | Huisnr. 224 | In bedrijf | 3.5CPTAL | - | 1987-06-01 | INDU 2000 KEGEL | - | 1995-05-03 | HF-P 136 PL-L | 36W PLL 4P HF 830 | 36 | NACHT | - | per jaar | 4094 | 2236 | Gem. Smal. OVL | - | INDU 2000 KEGEL | - | nvt | A+ | A+ | A+ | 0 | 0 | 0 | Vervangen A 4,0 |  | Sustainder Alexia |  | 2019 | 1987 | 2027 | 1995 | 2015
DRA01273 | Enkel nummer | 199254 | 568396 | Drachten | verkeerswegen | Postlaan | - | In bedrijf | 8VVERZ | 7035 | 1997-11-07 | PHIL SRM | - | 1985-01-01 | BSX 55 H26 | 55W LST BY22d 1800K | 55 | NACHT | - | per jaar | 4094 | 2473 | Gem. Smal. OVL | - | PHIL SRM | - | A+ | A+ | A+ | A+ | 0 | 0 | 0 | Vervangen A 8,0 |  | Sustainder Alexia 2200K |  | 2019 | 1997 | 2037 | 1985 | 2005
DRA01274 | Enkel nummer | 199286 | 568406 | Drachten | verkeerswegen | Postlaan | - | In bedrijf | 8VVERZ | 0 | 2005-02-25 | PHIL SRM | - | 1985-01-01 | BSX 55 H26 | 55W LST BY22d 1800K | 55 | NACHT | - | per jaar | 4094 | 2473 | Gem. Smal. OVL | - | PHIL SRM | - | A+ | A+ | A+ | A+ | 0 | 0 | 0 | Vervangen A 8,0 |  | Sustainder Alexia 2200K |  | 2019 | 2005 | 2045 | 1985 | 2005
DRA01275 | Enkel nummer | 201054 | 567900 | Drachten | De Drait | Moezel | Huisnr. 220 | In bedrijf | 3.5CPTAL | 0 | 1987-06-01 | INDU 2000 KEGEL | - | 1987-06-01 | HF-P 136 PL-L | 36W PLL 4P HF 830 | 36 | NACHT | - | per jaar | 4094 | 2236 | Gem. Smal. OVL | - | INDU 2000 KEGEL | - | nvt | A+ | A+ | A+ | 0 | 0 | 0 | Vervangen A 4,0 |  | Sustainder Alexia |  | 2019 | 1987 | 2027 | 1987 | 2007
DRA01276 | Enkel nummer | 200695 | 570240 | Drachten | De Haven | De Kiel | Huisnr. 35 | In bedrijf | 8CST | 7035 | 2001-03-28 | PHIL SRM | - | 1985-01-01 | Xitanium light programmeble | LLE LED UNIT 20Watt | 20 | NACHT | nacht dim 22:30 - 06:00 | per jaar | 4094 | 888 | Gem. Smal. OVL | - | PHIL SRM | 15 | A+ | A+ | A+ | A+ | 0 | 0 | 0 | [5 empty] | 2001 | 2041 | 1985 | 2005
DRA01277 | Enkel nummer | 199056 | 568734 | Drachten | Drachtstervaart | Buitenstvallaat | Huisnr. 15 | In bedrijf | 5.5VST | 7035 | 2013-01-01 | PHIL FGS104 | - | 2011-09-13 | HF-R 136 PL-L | 36W PLL 4P 830 | 36 | NACHT | - | per jaar | 4094 | 602 | Gem. Smal. OVL | - | PHIL FGS104 | - | A+ | A+ | A+ | A+ | 0 | 0 | 0 | [5 empty] | 2013 | 2053 | 2011 | 2031
DRA01278 | Enkel nummer | 200551 | 570235 | Drachten | De Haven | De Kiel | - | In bedrijf | 8CST | 7035 | 2001-03-28 | PHIL SRM | - | 1985-01-01 | Xitanium light programmeble | LLE LED UNIT 20Watt | 20 | NACHT | nacht dim 22:30 - 06:00 | per jaar | 4094 | 888 | Gem. Smal. OVL | - | PHIL SRM | 15 | A+ | A+ | A+ | A+ | 0 | 0 | 0 | [5 empty] | 2001 | 2041 | 1985 | 2005
DRA01279 | Enkel nummer | 200515 | 570235 | Drachten | De Haven | De Kiel | Huisnr. 30 | In bedrijf | 8CST | 7035 | 2001-03-28 | PHIL SRM | - | 1985-01-01 | Xitanium light programmeble | LLE LED UNIT 20Watt | 20 | NACHT | nacht dim 22:30 - 06:00 | per jaar | 4094 | 888 | Gem. Smal. OVL | - | PHIL SRM | 15 | A+ | A+ | A+ | A+ | 0 | 0 | 0 | [5 empty] | 2001 | 2041 | 1985 | 2005
DRA01280 | Enkel nummer | 200454 | 570363 | Drachten | De Haven | Het Helmhout | Huisnr. 19 | In bedrijf | 8CST | 7035 | 2001-03-28 | PHIL SRM | - | 1985-01-01 | Xitanium light programmeble | LLE LED UNIT 20Watt | 20 | NACHT | nacht dim 22:30 - 06:00 | per jaar | 4094 | 1679 | Gem. Smal. OVL | - | PHIL SRM | 15 | A+ | A+ | A+ | A+ | 0 | 0 | 0 | [5 empty] | 2001 | 2041 | 1985 | 2005
DRA01281 | Enkel nummer | 200427 | 570348 | Drachten | De Haven | Het Helmhout | - | In bedrijf | 8CST | 7035 | 2001-03-28 | PHIL SRM | - | 1985-01-01 | Xitanium light programmeble | LLE LED UNIT 20Watt | 20 | NACHT | nacht dim 22:30 - 06:00 | per jaar | 4094 | 1679 | Gem. Smal. OVL | - | PHIL SRM | 15 | A+ | A+ | A+ | A+ | 0 | 0 | 0 | [5 empty] | 2001 | 2041 | 1985 | 2005
DRA01282 | Enkel nummer | 199044 | 568813 | Drachten | Drachtstervaart | Buitenstvallaat | - | In bedrijf | 5.5VST | 7035 | 2013-01-01 | PHIL FGS104 | - | 2011-09-13 | HF-R 136 PL-L | 36W PLL 4P 830 | 36 | NACHT | - | per jaar | 4094 | 602 | Gem. Smal. OVL | - | PHIL FGS104 | - | A+ | A+ | A+ | A+ | 0 | 0 | 0 | [5 empty] | 2013 | 2053 | 2011 | 2031
DRA01283 | Enkel nummer | 202370 | 570252 | Drachten | De Swetten | De Tuinen | - | In bedrijf | 5.5VVERZ | 7035 | 1999-03-05 | PHIL FGS104 | - | 1999-03-05 | HF-R 136 PL-L | 36W PLL 4P HF DIM (23A) 830 | 36 | NACHT | - | per jaar | 4094 | 1157 | Gem. Smal. OVL | - | PHIL FGS104 | - | B | A+ | A+ | A+ | 0 | 0 | 0 | Vervangen A 6,0 |  | Sustainder Alexia |  | 2019 | 1999 | 2039 | 1999 | 2019
DRA01284 | Enkel nummer | 202379 | 570224 | Drachten | De Swetten | De Tuinen | Huisnr. 7b | In bedrijf | 5.5VVERZ | 7035 | 2004-06-16 | PHIL FGS104 | - | 2004-06-16 | HF-R 136 PL-L | 36W PLL 4P HF DIM (23A) 830 | 36 | NACHT | - | per jaar | 4094 | 1157 | Gem. Smal. OVL | - | PHIL FGS104 | - | A+ | A+ | A+ | A+ | 2 | 0 | 0 | [5 empty] | 2004 | 2044 | 2004 | 2024
DRA01285 | Enkel nummer | 202341 | 570205 | Drachten | De Swetten | De Tuinen | Huisnr. 9 | In bedrijf | 5.5VVERZ | 7035 | 1999-03-05 | PHIL FGS104 | - | 1999-03-05 | HF-R 136 PL-L | 36W PLL 4P HF DIM (23A) 830 | 36 | NACHT | - | per jaar | 4094 | 1157 | Gem. Smal. OVL | - | PHIL FGS104 | - | A+ | A+ | A+ | A+ | 2 | 0 | 0 | Vervangen A 6,0 |  | Sustainder Alexia |  | 2019 | 1999 | 2039 | 1999 | 2019
DRA01286 | Enkel nummer | 201039 | 569413 | Drachten | De Haven | Loswal | - | In bedrijf | 8VVERZ | 7035 | 1997-04-01 | PHIL SRM | - | 1985-01-01 | Xitanium light programmeble | LLE LED UNIT 20Watt | 20 | NACHT | nacht dim 22:30 - 06:00 | per jaar | 4094 | 2146 | Gem. Smal. OVL | - | PHIL SRM | 15 | A+ | A+ | A+ | A+ | 0 | 0 | 0 | [5 empty] | 1997 | 2037 | 1985 | 2005
DRA01287 | Enkel nummer | 201011 | 569398 | Drachten | De Haven | Loswal | - | In bedrijf | 8VVERZ | 7035 | 2005-05-04 | PHIL SRM | - | 1985-01-01 | Xitanium light programmeble | LLE LED UNIT 20Watt | 20 | NACHT | nacht dim 22:30 - 06:00 | per jaar | 4094 | 2146 | Gem. Smal. OVL | - | PHIL SRM | 15 | A+ | A+ | A+ | A+ | 0 | 0 | 0 | [5 empty] | 2005 | 2045 | 1985 | 2005
DRA01288 | Enkel nummer | 200975 | 569396 | Drachten | De Haven | Loswal | - | In bedrijf | 8VVERZ | 7035 | 1997-04-01 | PHIL SRM | - | 1985-01-01 | Xitanium light programmeble | LLE LED UNIT 20Watt | 20 | NACHT | nacht dim 22:30 - 06:00 | per jaar | 4094 | 2146 | Gem. Smal. OVL | - | PHIL SRM | 15 | A+ | A+ | A+ | A+ | 1 | 0 | 0 | [5 empty] | 1997 | 2037 | 1985 | 2005
DRA01289 | Enkel nummer | 200946 | 569395 | Drachten | De Haven | Loswal | - | In bedrijf | 8VVERZ | 7035 | 2004-06-17 | PHIL SRM | - | 1985-01-01 | Xitanium light programmeble | LLE LED UNIT 20Watt | 20 | NACHT | nacht dim 22:30 - 06:00 | per jaar | 4094 | 2146 | Gem. Smal. OVL | - | PHIL SRM | 15 | A+ | A+ | A+ | A+ | 0 | 0 | 0 | [5 empty] | 2004 | 2044 | 1985 | 2005
DRA01290 | Enkel nummer | 200914 | 569396 | Drachten | De Haven | Loswal | Huisnr. 32 | In bedrijf | 8VVERZ | 7035 | 1997-03-26 | PHIL SRM | - | 1985-01-01 | Xitanium light programmeble | LLE LED UNIT 20Watt | 20 | NACHT | nacht dim 22:30 - 06:00 | per jaar | 4094 | 2146 | Gem. Smal. OVL | - | PHIL SRM | 15 | A+ | A+ | A+ | A+ | 0 | 0 | 0 | [5 empty] | 1997 | 2037 | 1985 | 2005
DRA01291 | Enkel nummer | 200877 | 569396 | Drachten | De Haven | Loswal | Huisnr. 32 | In bedrijf | 8VVERZ | 7035 | 1997-04-03 | PHIL SRM | - | 1985-01-01 | Xitanium light programmeble | LLE LED UNIT 20Watt | 20 | NACHT | nacht dim 22:30 - 06:00 | per jaar | 4094 | 2146 | Gem. Smal. OVL | - | PHIL SRM | 15 | A+ | A+ | A+ | A+ | 0 | 0 | 0 | [5 empty] | 1997 | 2037 | 1985 | 2005
DRA01292 | Enkel nummer | 204080 | 569483 | Drachten | De Wiken | Langewyk | Huisnr. 69 | In bedrijf | 5.5m CVL EUV60-GST114 | 7022 | 2017-06-30 | TECEO 1 24led 350mA | 7035 | 2017-06-30 | LG Innotek | 24W LED | 24 | NACHT | stroomwegen | per jaar | 4094 | 2029 | Gem. Smal. OVL | - | TECEO 1 24led 350mA | 27 | A+ | A+ | A+ | A+ | 0 | 0 | 0 | [5 empty] | 2017 | 2057 | 2017 | 2037
DRA01293 | Enkel nummer | 204077 | 569507 | Drachten | De Wiken | Langewyk | - | In bedrijf | 5.5VVERZ | 7022 | 2003-11-17 | PHIL FGS104 | 7022 | 2003-11-17 | HF-R 136 PL-L | 36W PLL 4P HF DIM (23A) 830 | 36 | NACHT | - | per jaar | 4094 | 2029 | Gem. Smal. OVL | - | PHIL FGS104 | - | A+ | A+ | A+ | A+ | 0 | 0 | 0 | [5 empty] | 2003 | 2043 | 2003 | 2023
DRA01294 | Enkel nummer | 204074 | 569533 | Drachten | De Wiken | Langewyk | - | In bedrijf | 5.5VVERZ | 7022 | 2003-11-07 | PHIL FGS104 | 7022 | 2003-11-07 | HF-R 136 PL-L | 36W PLL 4P HF DIM (23A) 830 | 36 | NACHT | - | per jaar | 4094 | 2029 | Gem. Smal. OVL | - | PHIL FGS104 | - | A+ | A+ | A+ | A+ | 0 | 0 | 0 | [5 empty] | 2003 | 2043 | 2003 | 2023
DRA01295 | Enkel nummer | 204071 | 569560 | Drachten | De Wiken | Langewyk | - | In bedrijf | 5.5VVERZ | 7022 | 2003-11-07 | PHIL FGS104 | 7022 | 2003-11-07 | HF-R 136 PL-L | 36W PLL 4P HF DIM (23A) 830 | 36 | NACHT | - | per jaar | 4094 | 2029 | Gem. Smal. OVL | - | PHIL FGS104 | - | A+ | A+ | A+ | A+ | 0 | 0 | 0 | [5 empty] | 2003 | 2043 | 2003 | 2023
DRA01296 | Enkel nummer | 204067 | 569586 | Drachten | De Wiken | Langewyk | Huisnr. 172 | In bedrijf | 5.5VVERZ | 7022 | 2003-11-07 | PHIL FGS104 | 7022 | 2003-11-07 | HF-R 136 PL-L | 36W PLL 4P HF DIM (23A) 830 | 36 | NACHT | - | per jaar | 4094 | 2029 | Gem. Smal. OVL | - | PHIL FGS104 | - | A+ | A+ | A+ | A+ | 1 | 0 | 0 | [5 empty] | 2003 | 2043 | 2003 | 2023
DRA01297 | Enkel nummer | 204063 | 569612 | Drachten | De Wiken | Langewyk | Huisnr. 162 | In bedrijf | 5.5VVERZ | 7022 | 2003-11-07 | PHIL FGS104 | 7022 | 2003-11-07 | HF-R 136 PL-L | 36W PLL 4P HF DIM (23A) 830 | 36 | NACHT | - | per jaar | 4094 | 2029 | Gem. Smal. OVL | - | PHIL FGS104 | - | A+ | A+ | A+ | A+ | 0 | 0 | Niet genummerd | [5 empty] | 2003 | 2043 | 2003 | 2023
DRA01298 | Enkel nummer | 204061 | 569637 | Drachten | De Wiken | Langewyk | Huisnr. 154 | In bedrijf | 5.5VVERZ | 7022 | 2003-11-07 | PHIL FGS104 | 7022 | 2003-11-07 | HF-R 136 PL-L | 36W PLL 4P HF DIM (23A) 830 | 36 | NACHT | - | per jaar | 4094 | 2029 | Gem. Smal. OVL | - | PHIL FGS104 | - | A+ | A+ | A+ | A+ | 0 | 0 | 0 | [5 empty] | 2003 | 2043 | 2003 | 2023
DRA01299 | Enkel nummer | 204058 | 569662 | Drachten | De Wiken | Langewyk | Huisnr. 150 | In bedrijf | 5.5VVERZ | 7022 | 2003-11-17 | PHIL FGS104 | 7022 | 2003-11-17 | HF-R 136 PL-L | 36W PLL 4P HF DIM (23A) 830 | 36 | NACHT | - | per jaar | 4094 | 2029 | Gem. Smal. OVL | - | PHIL FGS104 | - | A+ | A+ | A+ | A+ | 0 | 0 | 0 | [5 empty] | 2003 | 2043 | 2003 | 2023
DRA01300 | Enkel nummer | 204054 | 569690 | Drachten | De Wiken | Langewyk | - | In bedrijf | 5.5VVERZ | 7022 | 2004-05-18 | PHIL FGS104 | 7022 | 2004-05-18 | HF-R 136 PL-L | 36W PLL 4P HF DIM (23A) 830 | 36 | NACHT | - | per jaar | 4094 | 2029 | Gem. Smal. OVL | - | PHIL FGS104 | - | A+ | A+ | A+ | A+ | 0 | 0 | 0 | [5 empty] | 2004 | 2044 | 2004 | 2024
DRA01301 | Enkel nummer | 200841 | 569401 | Drachten | De Haven | Loswal | - | In bedrijf | 8VVERZ | 7035 | 1997-03-26 | PHIL SRM | - | 1985-01-01 | Xitanium light programmeble | LLE LED UNIT 20Watt | 20 | NACHT | nacht dim 22:30 - 06:00 | per jaar | 4094 | 2146 | Gem. Smal. OVL | - | PHIL SRM | 15 | A+ | A+ | A+ | A+ | 1 | 0 | 0 | [5 empty] | 1997 | 2037 | 1985 | 2005
DRA01302 | Enkel nummer | 200818 | 569397 | Drachten | De Haven | Loswal | - | In bedrijf | 8VVERZ | 7035 | 1997-03-26 | PHIL SRM | - | 1985-01-01 | Xitanium light programmeble | LLE LED UNIT 20Watt | 20 | NACHT | nacht dim 22:30 - 06:00 | per jaar | 4094 | 2146 | Gem. Smal. OVL | - | PHIL SRM | 15 | A+ | A+ | A+ | A+ | 1 | 0 | 0 | [5 empty] | 1997 | 2037 | 1985 | 2005
DRA01303 | Enkel nummer | 200784 | 569397 | Drachten | De Haven | Loswal | - | In bedrijf | 8VVERZ | 7035 | 1997-03-26 | PHIL SRM | - | 1985-01-01 | Xitanium light programmeble | LLE LED UNIT 20Watt | 20 | NACHT | nacht dim 22:30 - 06:00 | per jaar | 4094 | 2146 | Gem. Smal. OVL | - | PHIL SRM | 15 | A+ | A+ | A+ | A+ | 0 | 0 | 0 | [5 empty] | 1997 | 2037 | 1985 | 2005
DRA01304 | Enkel nummer | 203324 | 569142 | Drachten | verkeerswegen | Zuiderdwarsvaart | Huisnr. 3 | In bedrijf | 8VVERZ | 7035 | 1997-06-11 | PHIL SRM | - | 1985-01-01 | BSX 91 | 91W LST-HY BY22d 1800K | 91 | NACHT | - | per jaar | 4094 | 3139 | Gem. Smal. OVL | - | PHIL SRM | - | A+ | A+ | A+ | A+ | 0 | 0 | 0 | Vervangen A 8,0 |  | Schreder TECEO 1 8m |  | 2019 | 1997 | 2037 | 1985 | 2005
DRA01306 | Enkel nummer | 203303 | 569179 | Drachten | verkeerswegen | Noorderdwarsvaart | Huisnr. 3 | In bedrijf | 8CST | 7035 | 1980-01-01 | PHIL SRM | - | 1985-01-01 | BSX 91 | 91W LST-HY BY22d 1800K | 91 | NACHT | - | per jaar | 4094 | 2291 | Gem. Smal. OVL | - | PHIL SRM | - | A+ | A+ | A+ | A+ | 0 | 0 | nr 3947 op mast | Vervangen M+A 8,0 | 8M.STV.CV.PT.60MM | Schreder TECEO 1 8m |  | 2019 | 1980 | 2020 | 1985 | 2005
DRA01307 | Enkel nummer | 203317 | 569213 | Drachten | verkeerswegen | Noorderdwarsvaart | Huisnr. 7 | In bedrijf | 8VVERZ | 7035 | 2001-10-01 | PHIL SRM | - | 1985-01-01 | BSX 91 | 91W LST-HY BY22d 1800K | 91 | NACHT | - | per jaar | 4094 | 2291 | Gem. Smal. OVL | - | PHIL SRM | - | A+ | A+ | A+ | A+ | 0 | 0 | 0 | Vervangen A 8,0 |  | Schreder TECEO 1 8m |  | 2019 | 2001 | 2041 | 1985 | 2005
DRA01308 | Enkel nummer | 203303 | 569241 | Drachten | verkeerswegen | Noorderdwarsvaart | Huisnr. 15 | In bedrijf | 8CST | 7035 | 1980-01-01 | PHIL SRM | - | 1985-01-01 | BSX 91 | 91W LST-HY BY22d 1800K | 91 | NACHT | - | per jaar | 4094 | 2291 | Gem. Smal. OVL | - | PHIL SRM | - | A+ | A+ | A+ | A+ | 0 | 0 | 0 | Vervangen M+A 8,0 | 8M.STV.CV.PT.60MM | Schreder TECEO 1 8m |  | 2019 | 1980 | 2020 | 1985 | 2005
DRA01309 | Enkel nummer | 203312 | 569274 | Drachten | verkeerswegen | Noorderdwarsvaart | Huisnr. 23 | In bedrijf | 8VVERZ | 7035 | 1995-04-03 | PHIL SRM | - | 1985-01-01 | BSX 91 | 91W LST-HY BY22d 1800K | 91 | A 22:30 Avond (FRL) | - | per jaar | 1074 | 2291 | Gem. Smal. OVL | - | PHIL SRM | - | A+ | A+ | A+ | A+ | 0 | 0 | 0 | Vervangen A 8,0 |  | Schreder TECEO 1 8m |  | 2019 | 1995 | 2035 | 1985 | 2005
DRA01310 | Enkel nummer | 203299 | 569301 | Drachten | verkeerswegen | Noorderdwarsvaart | Huisnr. 31 | In bedrijf | 8CST | 7035 | 1980-01-01 | PHIL SRM | - | 1985-01-01 | BSX 91 | 91W LST-HY BY22d 1800K | 91 | NACHT | - | per jaar | 4094 | 2291 | Gem. Smal. OVL | - | PHIL SRM | - | A+ | A+ | A+ | A+ | 1 | 0 | 0 | Vervangen M+A 8,0 | 8M.STV.CV.PT.60MM | Schreder TECEO 1 8m |  | 2019 | 1980 | 2020 | 1985 | 2005
DRA01311 | Enkel nummer | 203308 | 569330 | Drachten | verkeerswegen | Noorderdwarsvaart | Huisnr. 35 | In bedrijf | 8CST | 7035 | 1968-01-01 | PHIL SRM | - | 1968-01-01 | BSX 91 | 91W LST-HY BY22d 1800K | 91 | NACHT | - | per jaar | 4094 | 2291 | Gem. Smal. OVL | - | PHIL SRM | - | A+ | A+ | A+ | A+ | 0 | 0 | 0 | Vervangen M+A 8,0 | 8M.STV.CV.PT.60MM | Schreder TECEO 1 8m |  | 2019 | 1968 | 2008 | 1968 | 1988
DRA01312 | Enkel nummer | 203305 | 569355 | Drachten | verkeerswegen | Noorderdwarsvaart | Huisnr. 37 | In bedrijf | 8VVERZ | 7035 | 2013-02-28 | PHIL SRM | - | 1985-01-01 | BSX 66 | 66W LST-HY BY22d 1800K | 66 | NACHT | - | per jaar | 4094 | 2291 | Gem. Smal. OVL | - | PHIL SRM | - | A+ | A+ | A+ | A+ | 0 | 0 | Niet genummerd | Vervangen A 8,0 |  | Schreder TECEO 1 8m |  | 2019 | 2013 | 2053 | 1985 | 2005
DRA01314 | Enkel nummer | 200788 | 569911 | Drachten | De Haven | De Fok | - | In bedrijf | 8CST | 7035 | 2001-03-28 | PHIL SRM | - | 1985-01-01 | Xitanium light programmeble | LLE LED UNIT 20Watt | 20 | NACHT | nacht dim 22:30 - 06:00 | per jaar | 4094 | 775 | Gem. Smal. OVL | - | PHIL SRM | 15 | A+ | A+ | A+ | A+ | 0 | 0 | 0 | [5 empty] | 2001 | 2041 | 1985 | 2005
DRA01317 | Enkel nummer | 203298 | 569442 | Drachten | verkeerswegen | Noorderdwarsvaart | Huisnr. 51 | In bedrijf | 8VVERZ | 7035 | 1997-06-13 | PHIL SRM | - | 1985-01-01 | DALI INTERFACE | 24W LED lensoflex schreder | 24 | NACHT | stroomwegen | per jaar | 4094 | 2291 | Gem. Smal. OVL | - | PHIL SRM | - | A+ | A+ | A+ | A+ | 0 | 0 | 0 | [5 empty] | 1997 | 2037 | 1985 | 2005
DRA01318 | Enkel nummer | 203283 | 569469 | Drachten | verkeerswegen | Noorderdwarsvaart | Huisnr. 59 | In bedrijf | 8CST | 7035 | 1980-01-01 | PHIL SRM | - | 1985-01-01 | DALI INTERFACE | 24W LED lensoflex schreder | 24 | NACHT | stroomwegen | per jaar | 4094 | 2291 | Gem. Smal. OVL | - | PHIL SRM | - | A+ | A+ | A+ | A+ | 0 | 0 | 0 | Vervangen M 8,0 | 8M.STV.CV.PT.60MM |  |  | 2020 | 1980 | 2020 | 1985 | 2005
DRA01319 | Enkel nummer | 203292 | 569502 | Drachten | verkeerswegen | Noorderdwarsvaart | Huisnr. 69 | In bedrijf | 8VVERZ | 7035 | 1997-06-13 | PHIL SRM | - | 1985-01-01 | DALI INTERFACE | 24W LED lensoflex schreder | 24 | NACHT | stroomwegen | per jaar | 4094 | 2291 | Gem. Smal. OVL | - | PHIL SRM | - | A+ | A+ | A+ | A+ | 0 | 0 | 0 | [5 empty] | 1997 | 2037 | 1985 | 2005
DRA01320 | Enkel nummer | 203279 | 569530 | Drachten | verkeerswegen | Noorderdwarsvaart | Huisnr. 71 | In bedrijf | 8VVERZ | 7035 | 1996-12-18 | PHIL SRM | - | 1985-01-01 | DALI INTERFACE | 24W LED lensoflex schreder | 24 | NACHT | stroomwegen | per jaar | 4094 | 2291 | Gem. Smal. OVL | - | PHIL SRM | - | A+ | A+ | A+ | A+ | 0 | 0 | Niet genummerd | [5 empty] | 1996 | 2036 | 1985 | 2005
DRA01321 | Enkel nummer | 203287 | 569556 | Drachten | verkeerswegen | Noorderdwarsvaart | Huisnr. 77 | In bedrijf | 8CST | 7035 | 1980-01-01 | PHIL SRM | - | 1985-01-01 | DALI INTERFACE | 24W LED lensoflex schreder | 24 | NACHT | stroomwegen | per jaar | 4094 | 2291 | Gem. Smal. OVL | - | PHIL SRM | - | A+ | A+ | A+ | A+ | 0 | 0 | 0 | Vervangen M 8,0 | 8M.STV.CV.PT.60MM |  |  | 2020 | 1980 | 2020 | 1985 | 2005
DRA01322 | Enkel nummer | 203274 | 569582 | Drachten | verkeerswegen | Noorderdwarsvaart | Huisnr. 83 | In bedrijf | 8CST | 7035 | 1980-01-01 | PHIL SRM | - | 1985-01-01 | DALI INTERFACE | 24W LED lensoflex schreder | 24 | NACHT | stroomwegen | per jaar | 4094 | 2291 | Gem. Smal. OVL | - | PHIL SRM | - | A+ | A+ | A+ | A+ | 0 | 0 | 0 | Vervangen M 8,0 | 8M.STV.CV.PT.60MM |  |  | 2020 | 1980 | 2020 | 1985 | 2005
DRA01323 | Enkel nummer | 203282 | 569613 | Drachten | verkeerswegen | Noorderdwarsvaart | Huisnr. 89 | In bedrijf | 8VVERZ | 7035 | 1997-06-13 | PHIL SRM | - | 1985-01-01 | DALI INTERFACE | 24W LED lensoflex schreder | 24 | NACHT | stroomwegen | per jaar | 4094 | 2291 | Gem. Smal. OVL | - | PHIL SRM | - | A+ | A+ | A+ | A+ | 0 | 0 | 0 | [5 empty] | 1997 | 2037 | 1985 | 2005
DRA01324 | Enkel nummer | 203269 | 569643 | Drachten | verkeerswegen | Noorderdwarsvaart | Huisnr. 95 | In bedrijf | 8VVERZ | 7035 | 1997-06-20 | PHIL SRM | - | 1985-01-01 | DALI INTERFACE | 24W LED lensoflex schreder | 24 | NACHT | stroomwegen | per jaar | 4094 | 2291 | Gem. Smal. OVL | - | PHIL SRM | - | A+ | A+ | A+ | A+ | 0 | 0 | 0 | [5 empty] | 1997 | 2037 | 1985 | 2005
DRA01325 | Enkel nummer | 203277 | 569671 | Drachten | verkeerswegen | Noorderdwarsvaart | Huisnr. 97 | In bedrijf | 8CST | 7035 | 1980-01-01 | PHIL SRM | - | 1985-01-01 | DALI INTERFACE | 24W LED lensoflex schreder | 24 | NACHT | stroomwegen | per jaar | 4094 | 2291 | Gem. Smal. OVL | - | PHIL SRM | - | A+ | A+ | A+ | A+ | 0 | 0 | 0 | Vervangen M 8,0 | 8M.STV.CV.PT.60MM |  |  | 2020 | 1980 | 2020 | 1985 | 2005
DRA01326 | Enkel nummer | 203263 | 569699 | Drachten | verkeerswegen | Noorderdwarsvaart | Huisnr. 107 | In bedrijf | 8VVERZ | 7035 | 1997-06-20 | PHIL SRM | - | 1985-01-01 | DALI INTERFACE | 24W LED lensoflex schreder | 24 | NACHT | stroomwegen | per jaar | 4094 | 2291 | Gem. Smal. OVL | - | PHIL SRM | - | A+ | A+ | A+ | A+ | 0 | 0 | 0 | [5 empty] | 1997 | 2037 | 1985 | 2005
DRA01327 | Enkel nummer | 203272 | 569732 | Drachten | verkeerswegen | Noorderdwarsvaart | Huisnr. 109 | In bedrijf | 8VVERZ | 7035 | 1997-06-14 | PHIL SRM | - | 1985-01-01 | DALI INTERFACE | 24W LED lensoflex schreder | 24 | NACHT | stroomwegen | per jaar | 4094 | 2291 | Gem. Smal. OVL | - | PHIL SRM | - | A+ | A+ | A+ | A+ | 0 | 0 | 0 | [5 empty] | 1997 | 2037 | 1985 | 2005
DRA01328 | Enkel nummer | 203259 | 569758 | Drachten | verkeerswegen | Noorderdwarsvaart | Huisnr. 111 | In bedrijf | 8VVERZ | 7035 | 1997-06-20 | PHIL SRM | - | 1985-01-01 | DALI INTERFACE | 24W LED lensoflex schreder | 24 | NACHT | stroomwegen | per jaar | 4094 | 2291 | Gem. Smal. OVL | - | PHIL SRM | - | A+ | A+ | A+ | A+ | 0 | 0 | 0 | [5 empty] | 1997 | 2037 | 1985 | 2005
DRA01329 | Enkel nummer | 203269 | 569788 | Drachten | verkeerswegen | Noorderdwarsvaart | Huisnr. 115 | In bedrijf | 8VVERZ | 7035 | 1997-06-13 | PHIL SRM | - | 1985-01-01 | DALI INTERFACE | 24W LED lensoflex schreder | 24 | NACHT | stroomwegen | per jaar | 4094 | 2291 | Gem. Smal. OVL | - | PHIL SRM | - | A+ | A+ | A+ | A+ | 0 | 0 | Niet genummerd | [5 empty] | 1997 | 2037 | 1985 | 2005
DRA01330 | Enkel nummer | 203252 | 569817 | Drachten | verkeerswegen | Noorderdwarsvaart | Huisnr. 113a | In bedrijf | 8CST | 7035 | 1980-01-01 | PHIL SRM | - | 1985-01-01 | DALI INTERFACE | 24W LED lensoflex schreder | 24 | NACHT | stroomwegen | per jaar | 4094 | 2291 | Gem. Smal. OVL | - | PHIL SRM | - | A+ | A+ | A+ | A+ | 0 | 0 | Niet genummerd | Vervangen M 8,0 | 8M.STV.CV.PT.60MM |  |  | 2020 | 1980 | 2020 | 1985 | 2005
DRA01331 | Enkel nummer | 203239 | 569833 | Drachten | Noordoost | Wielewalen | Huisnr. 58 | In bedrijf | 8CST | 7035 | 1985-01-01 | PHIL SGS203 | - | 2002-11-28 | HID-PV 150 /S SON/CDO | 150W SON-T PLUS | 150 | NACHT | - | per jaar | 4094 | 2291 | Gem. Smal. OVL | - | PHIL SGS203 | - | A+ | A+ | A+ | A+ | 0 | 0 | 0 | Vervangen A 8,0 |  | Sustainder Alexia |  | 2022 | 1985 | 2025 | 2002 | 2022
DRA01332 | Enkel nummer | 203249 | 569845 | Drachten | verkeerswegen | Noorderdwarsvaart | Huisnr. 117 | In bedrijf | 8VVERZ | 7035 | 1997-06-20 | PHIL SRM | - | 1985-01-01 | DALI INTERFACE | 24W LED lensoflex schreder | 24 | NACHT | stroomwegen | per jaar | 4094 | 2291 | Gem. Smal. OVL | - | PHIL SRM | - | A+ | A+ | A+ | A+ | 0 | 0 | Niet genummerd | [5 empty] | 1997 | 2037 | 1985 | 2005
DRA01333 | Enkel nummer | 203264 | 569846 | Drachten | verkeerswegen | Noorderdwarsvaart | Huisnr. 117 | In bedrijf | 8VVERZ | 7035 | 2006-01-20 | PHIL SRM | - | 1985-01-01 | DALI INTERFACE | 24W LED lensoflex schreder | 24 | NACHT | stroomwegen | per jaar | 4094 | 2291 | Gem. Smal. OVL | - | PHIL SRM | - | A+ | A+ | A+ | A+ | 2 | 0 | 0 | [5 empty] | 2006 | 2046 | 1985 | 2005
DRA01334 | Enkel nummer | 203261 | 569873 | Drachten | verkeerswegen | Noorderdwarsvaart | Huisnr. 121a | In bedrijf | 8VVERZ | 7035 | 1997-06-13 | PHIL SRM | - | 1985-01-01 | DALI INTERFACE | 24W LED lensoflex schreder | 24 | NACHT | stroomwegen | per jaar | 4094 | 2291 | Gem. Smal. OVL | - | PHIL SRM | - | A+ | A+ | A+ | A+ | 0 | 0 | 0 | [5 empty] | 1997 | 2037 | 1985 | 2005
DRA01335 | Enkel nummer | 203247 | 569900 | Drachten | verkeerswegen | Noorderdwarsvaart | Huisnr. 123 | In bedrijf | 8VVERZ | 7035 | 1997-06-20 | PHIL SRM | - | 1985-01-01 | DALI INTERFACE | 24W LED lensoflex schreder | 24 | NACHT | stroomwegen | per jaar | 4094 | 2291 | Gem. Smal. OVL | - | PHIL SRM | - | A+ | A+ | A+ | A+ | 0 | 0 | 0 | [5 empty] | 1997 | 2037 | 1985 | 2005
DRA01336 | Enkel nummer | 203256 | 569930 | Drachten | verkeerswegen | Noorderdwarsvaart | Huisnr. 139 | In bedrijf | 8CST | 7035 | 1980-01-01 | PHIL SRM | - | 1985-01-01 | DALI INTERFACE | 24W LED lensoflex schreder | 24 | NACHT | stroomwegen | per jaar | 4094 | 2291 | Gem. Smal. OVL | - | PHIL SRM | - | A+ | A+ | A+ | A+ | 0 | 0 | 0 | Vervangen M 8,0 | 8M.STV.CV.PT.60MM |  |  | 2020 | 1980 | 2020 | 1985 | 2005
DRA01337 | Enkel nummer | 203243 | 569959 | Drachten | verkeerswegen | Noorderdwarsvaart | Huisnr. 141 | In bedrijf | 8VVERZ | 7035 | 1997-03-11 | PHIL SRM | - | 1985-01-01 | DALI INTERFACE | 24W LED lensoflex schreder | 24 | NACHT | stroomwegen | per jaar | 4094 | 2291 | Gem. Smal. OVL | - | PHIL SRM | - | A+ | A+ | A+ | A+ | 0 | 0 | 0 | [5 empty] | 1997 | 2037 | 1985 | 2005
DRA01338 | Enkel nummer | 203252 | 569987 | Drachten | verkeerswegen | Noorderdwarsvaart | Huisnr. 143 | In bedrijf | 8VVERZ | 7035 | 1997-06-13 | PHIL SRM | - | 1985-01-01 | DALI INTERFACE | 24W LED lensoflex schreder | 24 | NACHT | stroomwegen | per jaar | 4094 | 2291 | Gem. Smal. OVL | - | PHIL SRM | - | A+ | A+ | A+ | A+ | 0 | 0 | 0 | [5 empty] | 1997 | 2037 | 1985 | 2005
DRA01339 | Enkel nummer | 203239 | 570016 | Drachten | verkeerswegen | Noorderdwarsvaart | - | In bedrijf | 8CST | 7035 | 1980-01-01 | PHIL SRM | - | 1985-01-01 | DALI INTERFACE | 24W LED lensoflex schreder | 24 | NACHT | stroomwegen | per jaar | 4094 | 2291 | Gem. Smal. OVL | - | PHIL SRM | - | A+ | A+ | A+ | A+ | 0 | 0 | Niet genummerd | Vervangen M 8,0 | 8M.STV.CV.PT.60MM |  |  | 2020 | 1980 | 2020 | 1985 | 2005
DRA01340 | Enkel nummer | 203248 | 570048 | Drachten | verkeerswegen | Noorderdwarsvaart | Huisnr. 149 | In bedrijf | 8VVERZ | 7035 | 1997-06-14 | PHIL SRM | - | 1985-01-01 | DALI INTERFACE | 24W LED lensoflex schreder | 24 | NACHT | stroomwegen | per jaar | 4094 | 2291 | Gem. Smal. OVL | - | PHIL SRM | - | A+ | A+ | A+ | A+ | 0 | 0 | 0 | [5 empty] | 1997 | 2037 | 1985 | 2005
DRA01341 | Enkel nummer | 203235 | 570079 | Drachten | verkeerswegen | Noorderdwarsvaart | Huisnr. 155 | In bedrijf | 8VVERZ | 7035 | 1997-06-20 | PHIL SRM | - | 1985-01-01 | DALI INTERFACE | 24W LED lensoflex schreder | 24 | NACHT | stroomwegen | per jaar | 4094 | 2291 | Gem. Smal. OVL | - | PHIL SRM | - | A+ | A+ | A+ | A+ | 0 | 0 | 0 | [5 empty] | 1997 | 2037 | 1985 | 2005
DRA01342 | Enkel nummer | 203246 | 570106 | Drachten | verkeerswegen | Noorderdwarsvaart | Huisnr. 159 | In bedrijf | 8VVERZ | 7035 | 1997-06-14 | PHIL SRM | - | 1985-01-01 | DALI INTERFACE | 24W LED lensoflex schreder | 24 | NACHT | stroomwegen | per jaar | 4094 | 2291 | Gem. Smal. OVL | - | PHIL SRM | - | A+ | A+ | A+ | A+ | 1 | 0 | 0 | [5 empty] | 1997 | 2037 | 1985 | 2005
DRA01343 | Enkel nummer | 203230 | 570126 | Drachten | verkeerswegen | Noorderdwarsvaart | Huisnr. 159a | In bedrijf | 8VVERZ | 7035 | 1997-06-20 | PHIL SRM | - | 1985-01-01 | DALI INTERFACE | 24W LED lensoflex schreder | 24 | NACHT | stroomwegen | per jaar | 4094 | 2291 | Gem. Smal. OVL | - | PHIL SRM | - | A+ | A+ | A+ | A+ | 0 | 0 | 0 | [5 empty] | 1997 | 2037 | 1985 | 2005
DRA01344 | Enkel nummer | 203244 | 570135 | Drachten | verkeerswegen | Noorderdwarsvaart | Huisnr. 159a | In bedrijf | 8CST | 7035 | 2002-12-03 | PHIL SRM | - | 1985-01-01 | DALI INTERFACE | 24W LED lensoflex schreder | 24 | NACHT | stroomwegen | per jaar | 4094 | 2291 | Gem. Smal. OVL | - | PHIL SRM | - | A+ | A+ | A+ | A+ | 0 | 0 | 0 | [5 empty] | 2002 | 2042 | 1985 | 2005
DRA01345 | Enkel nummer | 203212 | 570141 | Drachten | Noordoost | Schwarzenberghlaan | Huisnr. 145 | In bedrijf | 4CPTVERZ | 6005 | 2018-01-01 | HELLUX 401 | 6005 | 2018-01-01 | LEDDRIVER | LED | 36 | NACHT | - | per jaar | 4094 | 2629 | Gem. Smal. OVL | - | PHIL FGS104 | - | A+ | A+ | A+ | A+ | 0 | 0 | 0 | [5 empty] | 2018 | 2058 | 2018 | 2038
DRA01346 | Enkel nummer | 203226 | 570157 | Drachten | verkeerswegen | Noorderdwarsvaart | Huisnr. 159b | In bedrijf | 8VVERZ | 7035 | 1996-12-18 | PHIL SRM | - | 1985-01-01 | DALI INTERFACE | 24W LED lensoflex schreder | 24 | NACHT | stroomwegen | per jaar | 4094 | 2291 | Gem. Smal. OVL | - | PHIL SRM | - | A+ | A+ | A+ | A+ | 1 | 0 | Niet genummerd | [5 empty] | 1996 | 2036 | 1985 | 2005
DRA01347 | Enkel nummer | 203240 | 570165 | Drachten | verkeerswegen | Noorderdwarsvaart | Huisnr. 38 | In bedrijf | 8VVERZ | 7035 | 1997-06-20 | PHIL SRM | - | 1985-01-01 | DALI INTERFACE | 24W LED lensoflex schreder | 24 | NACHT | stroomwegen | per jaar | 4094 | 2291 | Gem. Smal. OVL | - | PHIL SRM | - | A+ | A+ | A+ | A+ | 1 | 0 | 0 | [5 empty] | 1997 | 2037 | 1985 | 2005
DRA01348 | Enkel nummer | 203237 | 570192 | Drachten | verkeerswegen | Noorderdwarsvaart | Huisnr. 40 | In bedrijf | 8VVERZ | 7035 | 1997-06-20 | PHIL SRM | - | 1985-01-01 | DALI INTERFACE | 24W LED lensoflex schreder | 24 | NACHT | stroomwegen | per jaar | 4094 | 2291 | Gem. Smal. OVL | - | PHIL SRM | - | A+ | A+ | A+ | A+ | 0 | 0 | 0 | [5 empty] | 1997 | 2037 | 1985 | 2005
DRA01349 | Enkel nummer | 203222 | 570222 | Drachten | verkeerswegen | Noorderdwarsvaart | Huisnr. 165 | In bedrijf | 8CST | 7035 | 1980-01-01 | PHIL SRM | - | 1985-01-01 | DALI INTERFACE | 24W LED lensoflex schreder | 24 | NACHT | stroomwegen | per jaar | 4094 | 2291 | Gem. Smal. OVL | - | PHIL SRM | - | A+ | A+ | A+ | A+ | 0 | 0 | 0 | Vervangen M 8,0 | 8M.STV.CV.PT.60MM |  |  | 2020 | 1980 | 2020 | 1985 | 2005
DRA01350 | Enkel nummer | 203232 | 570256 | Drachten | verkeerswegen | Noorderdwarsvaart | Huisnr. 46 | In bedrijf | 8VVERZ | 7035 | 1997-06-20 | PHIL SRM | - | 1985-01-01 | DALI INTERFACE | 24W LED lensoflex schreder | 24 | NACHT | stroomwegen | per jaar | 4094 | 2291 | Gem. Smal. OVL | - | PHIL SRM | - | A+ | A+ | A+ | A+ | 0 | 0 | 0 | [5 empty] | 1997 | 2037 | 1985 | 2005
DRA01351 | Enkel nummer | 203217 | 570284 | Drachten | verkeerswegen | Noorderdwarsvaart | Huisnr. 175 | In bedrijf | 8VVERZ | 7035 | 1997-06-20 | PHIL SRM | - | 1985-01-01 | DALI INTERFACE | 24W LED lensoflex schreder | 24 | NACHT | stroomwegen | per jaar | 4094 | 2291 | Gem. Smal. OVL | - | PHIL SRM | - | A+ | A+ | A+ | D | 0 | 0 | 0 | [5 empty] | 1997 | 2037 | 1985 | 2005
DRA01352 | Enkel nummer | 203225 | 570314 | Drachten | verkeerswegen | Noorderdwarsvaart | Huisnr. 56 | In bedrijf | 8VVERZ | 7035 | 1997-06-20 | PHIL SRM | - | 1985-01-01 | DALI INTERFACE | 24W LED lensoflex schreder | 24 | NACHT | stroomwegen | per jaar | 4094 | 2291 | Gem. Smal. OVL | - | PHIL SRM | - | A+ | A+ | A+ | A+ | 0 | 0 | 0 | [5 empty] | 1997 | 2037 | 1985 | 2005
DRA01353 | Enkel nummer | 203212 | 570342 | Drachten | verkeerswegen | Noorderdwarsvaart | Huisnr. 179 | In bedrijf | 8CST | 7035 | 1980-01-01 | PHIL SRM | - | 1985-01-01 | DALI INTERFACE | 24W LED lensoflex schreder | 24 | NACHT | stroomwegen | per jaar | 4094 | 2291 | Gem. Smal. OVL | - | PHIL SRM | - | A+ | A+ | A+ | A+ | 0 | 0 | 0 | Vervangen M 8,0 | 8M.STV.CV.PT.60MM |  |  | 2020 | 1980 | 2020 | 1985 | 2005
DRA01354 | Enkel nummer | 203220 | 570372 | Drachten | verkeerswegen | Noorderdwarsvaart | Huisnr. 66 | In bedrijf | 8VVERZ | 7035 | 1997-06-20 | PHIL SRM | - | 1985-01-01 | DALI INTERFACE | 24W LED lensoflex schreder | 24 | NACHT | stroomwegen | per jaar | 4094 | 2291 | Gem. Smal. OVL | - | PHIL SRM | - | A+ | A+ | A+ | A+ | 0 | 0 | 0 | [5 empty] | 1997 | 2037 | 1985 | 2005
DRA01355 | Enkel nummer | 203207 | 570400 | Drachten | verkeerswegen | Noorderdwarsvaart | Huisnr. 183 | In bedrijf | 8VVERZ | 7035 | 1997-06-20 | PHIL SRM | - | 1985-01-01 | DALI INTERFACE | 24W LED lensoflex schreder | 24 | NACHT | stroomwegen | per jaar | 4094 | 2291 | Gem. Smal. OVL | - | PHIL SRM | - | A+ | A+ | A+ | A+ | 0 | 0 | 0 | [5 empty] | 1997 | 2037 | 1985 | 2005
DRA01356 | Enkel nummer | 203215 | 570434 | Drachten | verkeerswegen | Noorderdwarsvaart | Huisnr. 76 | In bedrijf | 8VVERZ | 7035 | 1997-06-20 | PHIL SRM | - | 1985-01-01 | DALI INTERFACE | 24W LED lensoflex schreder | 24 | NACHT | stroomwegen | per jaar | 4094 | 2291 | Gem. Smal. OVL | - | PHIL SRM | - | A+ | A+ | A+ | A+ | 0 | 0 | 0 | [5 empty] | 1997 | 2037 | 1985 | 2005
DRA01357 | Enkel nummer | 203201 | 570467 | Drachten | verkeerswegen | Noorderdwarsvaart | Huisnr. 191 | In bedrijf | 8CST | 7035 | 1980-01-01 | PHIL SRM | - | 1985-01-01 | DALI INTERFACE | 24W LED lensoflex schreder | 24 | NACHT | stroomwegen | per jaar | 4094 | 2291 | Gem. Smal. OVL | - | PHIL SRM | - | A+ | A+ | A+ | A+ | 0 | 0 | 0 | Vervangen M 8,0 | 8M.STV.CV.PT.60MM |  |  | 2020 | 1980 | 2020 | 1985 | 2005
DRA01358 | Enkel nummer | 203209 | 570497 | Drachten | verkeerswegen | Noorderdwarsvaart | Huisnr. 78a | In bedrijf | 8VVERZ | 7035 | 1996-12-18 | PHIL SRM | - | 1985-01-01 | DALI INTERFACE | 24W LED lensoflex schreder | 24 | NACHT | stroomwegen | per jaar | 4094 | 2291 | Gem. Smal. OVL | - | PHIL SRM | - | A+ | A+ | A+ | A+ | 1 | 0 | 0 | [5 empty] | 1996 | 2036 | 1985 | 2005
DRA01359 | Enkel nummer | 203196 | 570526 | Drachten | verkeerswegen | Noorderdwarsvaart | Huisnr. 201 | In bedrijf | 8CST | 7035 | 1981-01-01 | PHIL SRM | - | 1981-01-01 | DALI INTERFACE | 24W LED lensoflex schreder | 24 | NACHT | stroomwegen | per jaar | 4094 | 2291 | Gem. Smal. OVL | - | PHIL SRM | - | A+ | A+ | A+ | A+ | 0 | 0 | 0 | Vervangen M 8,0 | 8M.STV.CV.PT.60MM |  |  | 2021 | 1981 | 2021 | 1981 | 2001
DRA01360 | Enkel nummer | 203204 | 570556 | Drachten | verkeerswegen | Noorderdwarsvaart | Huisnr. 82 | In bedrijf | 8VVERZ | 7035 | 1997-06-20 | PHIL SRM | - | 1985-01-01 | DALI INTERFACE | 24W LED lensoflex schreder | 24 | NACHT | stroomwegen | per jaar | 4094 | 2291 | Gem. Smal. OVL | - | PHIL SRM | - | A+ | A+ | A+ | A+ | 0 | 0 | 0 | [5 empty] | 1997 | 2037 | 1985 | 2005
DRA01361 | Enkel nummer | 203191 | 570585 | Drachten | verkeerswegen | Noorderdwarsvaart | Huisnr. 209 | In bedrijf | 8CST | 7035 | 1980-01-01 | PHIL SRM | - | 1985-01-01 | DALI INTERFACE | 24W LED lensoflex schreder | 24 | NACHT | stroomwegen | per jaar | 4094 | 2291 | Gem. Smal. OVL | - | PHIL SRM | - | A+ | A+ | A+ | A+ | 0 | 0 | 0 | Vervangen M 8,0 | 8M.STV.CV.PT.60MM |  |  | 2020 | 1980 | 2020 | 1985 | 2005
DRA01362 | Enkel nummer | 203202 | 570586 | Drachten | verkeerswegen | Noorderdwarsvaart | Huisnr. 84 | In bedrijf | 8VVERZ | 7035 | 1997-06-20 | PHIL SRM | - | 1985-01-01 | DALI INTERFACE | 24W LED lensoflex schreder | 24 | NACHT | stroomwegen | per jaar | 4094 | 2291 | Gem. Smal. OVL | - | PHIL SRM | - | A+ | A+ | A+ | A+ | 0 | 0 | 0 | [5 empty] | 1997 | 2037 | 1985 | 2005
DRA01363 | Enkel nummer | 201806 | 570336 | Drachten | De Folgeren | De Frisia | - | In bedrijf | 4.5CPTVERZ | 7035 | 1999-02-02 | PHIL CPS200 | - | 1999-02-02 | HF-R 136 PL-L | 36W PLL 4P HF DIM (23A) 830 | 36 | NACHT | - | per jaar | 4094 | 789 | Gem. Smal. OVL | - | PHIL CPS200 | - | A+ | A+ | A+ | A+ | 0 | 0 | 0 | Vervangen A 4,0 |  | Sustainder Anne |  | 2019 | 1999 | 2039 | 1999 | 2019
DRA01364 | Enkel nummer | 203199 | 570616 | Drachten | verkeerswegen | Noorderdwarsvaart | Huisnr. 84 | In bedrijf | 8VVERZ | 7035 | 2018-01-01 | PHIL SRM | - | 1985-01-01 | DALI INTERFACE | 24W LED lensoflex schreder | 24 | NACHT | stroomwegen | per jaar | 4094 | 2291 | Gem. Smal. OVL | - | PHIL SRM | - | A+ | A+ | A+ | A+ | 2 | 0 | 0 | [5 empty] | 2018 | 2058 | 1985 | 2005
DRA01365 | Enkel nummer | 201810 | 570362 | Drachten | De Folgeren | De Wetterwille | Huisnr. 2 | In bedrijf | 4.5CPTVERZ | 7035 | 1999-02-03 | PHIL CPS200 | - | 1999-02-03 | HF-R 136 PL-L | 36W PLL 4P HF DIM (23A) 830 | 36 | NACHT | - | per jaar | 4094 | 1242 | Gem. Smal. OVL | - | PHIL CPS200 | - | A+ | A+ | A+ | A+ | 0 | 0 | 0 | Vervangen A 4,0 |  | Sustainder Anne |  | 2019 | 1999 | 2039 | 1999 | 2019
DRA01366 | Enkel nummer | 205347 | 569734 | Drachten | Azeven Noord | Kelvinlaan | Huisnr. 1 | In bedrijf | 5.5VVERZ | 7016 | 2006-03-22 | PHIL FGS224 | - | 2006-03-22 | HF-R 136 PL-L | 36W PLL 4P HF DIM (23A) 830 | 36 | NACHT | - | per jaar | 4094 | 1917 | Gem. Smal. OVL | - | PHIL FGS224 | - | B | A+ | B | A+ | 0 | 0 | 0 | [5 empty] | 2006 | 2046 | 2006 | 2026
DRA01367 | Enkel nummer | 205351 | 569702 | Drachten | Azeven Noord | Kelvinlaan | Huisnr. 1 | In bedrijf | 5.5VVERZ | 7016 | 2006-03-22 | PHIL FGS224 | - | 2006-03-22 | HF-R 136 PL-L | 36W PLL 4P HF DIM (23A) 830 | 36 | NACHT | - | per jaar | 4094 | 1917 | Gem. Smal. OVL | - | PHIL FGS224 | - | B | A+ | B | A+ | 0 | 0 | 0 | [5 empty] | 2006 | 2046 | 2006 | 2026
DRA01368 | Enkel nummer | 205349 | 569668 | Drachten | Azeven Noord | Kelvinlaan | Huisnr. 1 | In bedrijf | 5.5VVERZ | 7016 | 2006-03-22 | PHIL FGS224 | - | 2006-03-22 | HF-R 136 PL-L | 36W PLL 4P HF DIM (23A) 830 | 36 | NACHT | - | per jaar | 4094 | 1917 | Gem. Smal. OVL | - | PHIL FGS224 | - | B | A+ | B | A+ | 0 | 0 | 0 | [5 empty] | 2006 | 2046 | 2006 | 2026
DRA01369 | Enkel nummer | 204084 | 569454 | Drachten | De Wiken | Langewyk | Huisnr. 65 | In bedrijf | 5.5VVERZ | 7022 | 2003-09-02 | PHIL FGS104 | 7022 | 2003-09-02 | HF-R 136 PL-L | 36W PLL 4P HF DIM (23A) 830 | 36 | NACHT | - | per jaar | 4094 | 2029 | Gem. Smal. OVL | - | PHIL FGS104 | - | A+ | A+ | A+ | A+ | 0 | 0 | 0 | [5 empty] | 2003 | 2043 | 2003 | 2023
DRA01370 | Enkel nummer | 204089 | 569427 | Drachten | De Wiken | Langewyk | Huisnr. 55 | In bedrijf | 5.5VVERZ | 7022 | 2003-09-02 | PHIL FGS104 | 7022 | 2003-09-02 | HF-R 136 PL-L | 36W PLL 4P HF DIM (23A) 830 | 36 | NACHT | - | per jaar | 4094 | 2029 | Gem. Smal. OVL | - | PHIL FGS104 | - | A+ | A+ | A+ | A+ | 0 | 0 | 0 | [5 empty] | 2003 | 2043 | 2003 | 2023
DRA01371 | Enkel nummer | 204094 | 569397 | Drachten | De Wiken | Langewyk | Huisnr. 49 | In bedrijf | 5.5VVERZ | 7022 | 1985-01-01 | PHIL FGS104 | 7022 | 2003-09-02 | HF-R 136 PL-L | 36W PLL 4P HF DIM (23A) 830 | 36 | NACHT | - | per jaar | 4094 | 2029 | Gem. Smal. OVL | - | PHIL FGS104 | - | A+ | A+ | A+ | A+ | 1 | 0 | 0 | [5 empty] | 1985 | 2025 | 2003 | 2023
DRA01372 | Enkel nummer | 204098 | 569370 | Drachten | De Wiken | Langewyk | Huisnr. 85 | In bedrijf | 5.5VVERZ | 7022 | 1985-01-01 | PHIL FGS104 | 7022 | 2003-09-02 | HF-R 136 PL-L | 36W PLL 4P HF DIM (23A) 830 | 36 | NACHT | - | per jaar | 4094 | 2029 | Gem. Smal. OVL | - | PHIL FGS104 | - | A+ | A+ | A+ | A+ | 1 | 0 | 0 | [5 empty] | 1985 | 2025 | 2003 | 2023
DRA01373 | Enkel nummer | 204102 | 569338 | Drachten | De Wiken | Langewyk | Huisnr. 81 | In bedrijf | 5.5VVERZ | 7022 | 2003-09-02 | PHIL FGS104 | 7022 | 2003-09-02 | HF-R 136 PL-L | 36W PLL 4P HF DIM (23A) 830 | 36 | NACHT | - | per jaar | 4094 | 2029 | Gem. Smal. OVL | - | PHIL FGS104 | - | A+ | A+ | A+ | A+ | 0 | 0 | 0 | [5 empty] | 2003 | 2043 | 2003 | 2023
DRA01374 | Enkel nummer | 204103 | 569307 | Drachten | De Wiken | Langewyk | Huisnr. 71 | In bedrijf | 5.5VVERZ | 7022 | 2003-09-02 | PHIL FGS104 | 7022 | 2003-09-02 | HF-R 136 PL-L | 36W PLL 4P HF DIM (23A) 830 | 36 | NACHT | - | per jaar | 4094 | 2029 | Gem. Smal. OVL | - | PHIL FGS104 | - | A+ | A+ | A+ | A+ | 0 | 0 | 0 | [5 empty] | 2003 | 2043 | 2003 | 2023
DRA01375 | Enkel nummer | 204104 | 569273 | Drachten | De Wiken | Langewyk | - | In bedrijf | 5.5VVERZ | 7022 | 2004-06-09 | PHIL FGS104 | 7022 | 2004-06-09 | HF-R 136 PL-L | 36W PLL 4P HF DIM (23A) 830 | 36 | NACHT | - | per jaar | 4094 | 2029 | Gem. Smal. OVL | - | PHIL FGS104 | - | A+ | A+ | A+ | A+ | 0 | 0 | 0 | [5 empty] | 2004 | 2044 | 2004 | 2024
DRA01376 | Enkel nummer | 204106 | 569244 | Drachten | De Wiken | Langewyk | - | In bedrijf | 5.5VVERZ | 7022 | 2003-09-02 | PHIL FGS104 | 7022 | 2003-09-02 | HF-R 136 PL-L | 36W PLL 4P HF DIM (23A) 830 | 36 | NACHT | - | per jaar | 4094 | 2029 | Gem. Smal. OVL | - | PHIL FGS104 | - | A+ | A+ | A+ | A+ | 0 | 0 | 0 | [5 empty] | 2003 | 2043 | 2003 | 2023
DRA01377 | Enkel nummer | 200591 | 569230 | Drachten | De Haven | Tussendiepen | Huisnr. 12-1 | In bedrijf | 8VVERZ | 3001 | 1997-03-17 | TECEO 1 24led 350mA | 7035 | 2016-07-01 | Xitanium light programmeble | 24W LED lensoflex schreder | 24 | NACHT | centrum en bedrijventerrein | per jaar | 4094 | 2875 | Gem. Smal. OVL | - | TECEO 1 24led 350mA | 14 | nvt | A+ | A+ | A+ | 0 | 0 | 0 | [5 empty] | 1997 | 2037 | 2016 | 2036
DRA01379 | Enkel nummer | 202432 | 570095 | Drachten | De Swetten | Hof van Edenlaan | Huisnr. 14 | In bedrijf | 5.5VVERZ | 7035 | 2002-03-27 | PHIL FGS104 | - | 2002-03-27 | HF-R 136 PL-L | 36W PLL 4P HF DIM (23A) 830 | 36 | NACHT | - | per jaar | 4094 | 1729 | Gem. Smal. OVL | - | PHIL FGS104 | - | A+ | A+ | A+ | A+ | 0 | 0 | 0 | Vervangen A 6,0 |  | Sustainder Alexia |  | 2022 | 2002 | 2042 | 2002 | 2022
DRA01380 | Enkel nummer | 202379 | 570081 | Drachten | De Swetten | Hof van Edenlaan | Huisnr. 18 | In bedrijf | 5.5VVERZ | 7035 | 1997-10-09 | PHIL FGS104 | - | 1997-10-09 | HF-R 136 PL-L | 36W PLL 4P HF DIM (23A) 830 | 36 | NACHT | - | per jaar | 4094 | 1729 | Gem. Smal. OVL | - | PHIL FGS104 | - | A+ | A+ | A+ | A+ | 0 | 0 | 0 | Vervangen A 6,0 |  | Sustainder Alexia |  | 2019 | 1997 | 2037 | 1997 | 2017
DRA01381 | Enkel nummer | 202350 | 570071 | Drachten | De Swetten | Hof van Edenlaan | Huisnr. 1 | In bedrijf | 5.5CST | 7035 | 1985-01-01 | PHIL FGS104 | - | 1997-10-09 | HF-R 136 PL-L | 36W PLL 4P HF DIM (23A) 830 | 36 | NACHT | - | per jaar | 4094 | 1729 | Gem. Smal. OVL | - | PHIL FGS104 | - | A+ | B | A+ | A+ | 0 | Mast gedraaid | 0 | Vervangen A 6,0 |  | Sustainder Alexia |  | 2019 | 1985 | 2025 | 1997 | 2017
DRA01382 | Enkel nummer | 202274 | 570048 | Drachten | De Swetten | Hof van Edenlaan | - | In bedrijf | 5.5VVERZ | 7035 | 1997-10-09 | PHIL FGS104 | - | 1997-10-09 | HF-R 136 PL-L | 36W PLL 4P HF DIM (23A) 830 | 36 | NACHT | - | per jaar | 4094 | 1729 | Gem. Smal. OVL | - | PHIL FGS104 | - | A+ | A+ | A+ | A+ | 0 | 0 | 0 | Vervangen A 6,0 |  | Sustainder Alexia |  | 2019 | 1997 | 2037 | 1997 | 2017
DRA01389 | Enkel nummer | 201785 | 570354 | Drachten | De Folgeren | De Frisia | - | In bedrijf | 4.5CPTVERZ | 7035 | 1999-02-03 | PHIL CPS200 | - | 1999-02-03 | HF-R 136 PL-L | 36W PLL 4P HF DIM (23A) 830 | 36 | NACHT | - | per jaar | 4094 | 789 | Gem. Smal. OVL | - | PHIL CPS200 | - | A+ | A+ | A+ | A+ | 2 | 0 | 0 | Vervangen A 4,0 |  | Sustainder Anne |  | 2019 | 1999 | 2039 | 1999 | 2019
DRA01390 | Enkel nummer | 201899 | 570401 | Drachten | De Folgeren | De Wetterwille | Huisnr. 16 | In bedrijf | 4.5CPTVERZ | 7035 | 1999-09-01 | INDU 2000 KEGEL | - | 1999-09-01 | HF-R 136 PL-L | 36W PLL 4P HF DIM (23A) 830 | 36 | NACHT | - | per jaar | 4094 | 1242 | Gem. Smal. OVL | - | PHIL CPS200 | - | A+ | A+ | A+ | A+ | 0 | 0 | 0 | Vervangen A 4,0 |  | Sustainder Anne |  | 2019 | 1999 | 2039 | 1999 | 2019
DRA01391 | Enkel nummer | 201916 | 570416 | Drachten | De Folgeren | De Wetterwille | Huisnr. 18 | In bedrijf | 4.5CPTVERZ | 7035 | 1999-02-03 | PHIL CPS200 | - | 1999-02-03 | HF-R 136 PL-L | 36W PLL 4P HF DIM (23A) 830 | 36 | NACHT | - | per jaar | 4094 | 1242 | Gem. Smal. OVL | - | PHIL CPS200 | - | A+ | A+ | A+ | A+ | 1 | 0 | 0 | Vervangen A 4,0 |  | Sustainder Anne |  | 2019 | 1999 | 2039 | 1999 | 2019
DRA01392 | Enkel nummer | 201901 | 570419 | Drachten | De Folgeren | De Nova Cura | Huisnr. 1 | In bedrijf | 4.5CPTVERZ | 7035 | 2000-04-27 | PHIL CPS200 | - | 2000-04-27 | HF-R 136 PL-L | 36W PLL 4P HF DIM (23A) 830 | 36 | NACHT | - | per jaar | 4094 | 990 | Gem. Smal. OVL | - | PHIL CPS200 | - | A+ | A+ | A+ | A+ | 0 | 0 | 0 | Vervangen A 4,0 |  | Sustainder Anne |  | 2020 | 2000 | 2040 | 2000 | 2020
DRA01393 | Enkel nummer | 201922 | 570436 | Drachten | De Folgeren | De Nova Cura | Huisnr. 6 | In bedrijf | 3.5CPTVERZ | 7035 | 1999-02-18 | INDU 2000 KEGEL | - | 1999-02-18 | BSN 50 | 50W SON | 50 | A 22:30 Avond (FRL) | - | per jaar | 1074 | 990 | Gem. Smal. OVL | - | INDU 2000 KEGEL | - | A+ | A+ | A+ | A+ | 0 | 0 | 0 | Vervangen A 4,0 |  | Sustainder Alexia |  | 2019 | 1999 | 2039 | 1999 | 2019
DRA01394 | Enkel nummer | 201208 | 569699 | Drachten | De Haven | De Hemmen | - | In bedrijf | 8CST | 3001 | 1997-03-17 | SCHR ALTRA 2 | - | 2001-04-01 | BSX 55 H26 | 55W LST BY22d 1800K | 55 | NACHT | - | per jaar | 4094 | 848 | Gem. Smal. OVL | - | SCHR ALTRA 2 | - | A+ | A+ | A+ | A+ | 3 | 0 | 0 | Vervangen A 8,0 |  | Sustainder Alexia |  | 2021 | 1997 | 2037 | 2001 | 2021
DRA01395 | Enkel nummer | 201168 | 569700 | Drachten | De Haven | De Hemmen | - | In bedrijf | 8CST | 3001 | 1996-05-15 | SCHR ALTRA 2 | - | 2001-04-01 | BSX 55 H26 | 55W LST BY22d 1800K | 55 | A 22:30 Avond (FRL) | - | per jaar | 1074 | 848 | Gem. Smal. OVL | - | SCHR ALTRA 2 | - | A+ | A+ | A+ | A+ | 3 | 0 | Nr 1305 op mast | Vervangen A 8,0 |  | Sustainder Alexia |  | 2021 | 1996 | 2036 | 2001 | 2021
DRA01396 | Enkel nummer | 201138 | 569701 | Drachten | De Haven | De Hemmen | - | In bedrijf | 8CST | 3001 | 1996-05-15 | SCHR ALTRA 2 | - | 2001-04-01 | BSX 55 H26 | 55W LST BY22d 1800K | 55 | A 22:30 Avond (FRL) | - | per jaar | 1074 | 848 | Gem. Smal. OVL | - | SCHR ALTRA 2 | - | A+ | A+ | A+ | A+ | 3 | 0 | 0 | Vervangen A 8,0 |  | Sustainder Alexia |  | 2021 | 1996 | 2036 | 2001 | 2021
DRA01397 | Enkel nummer | 201096 | 569703 | Drachten | De Haven | De Hemmen | - | In bedrijf | 8CST | 3001 | 1990-10-03 | SCHR ALTRA 2 | - | 2001-04-01 | BSX 55 H26 | 55W LST BY22d 1800K | 55 | NACHT | - | per jaar | 4094 | 848 | Gem. Smal. OVL | - | SCHR ALTRA 2 | - | A+ | A+ | A+ | A+ | 3 | 0 | 0 | Vervangen A 8,0 |  | Sustainder Alexia |  | 2021 | 1990 | 2030 | 2001 | 2021
DRA01398 | Enkel nummer | 201048 | 569702 | Drachten | De Haven | De Hemmen | - | In bedrijf | 8CST | 3001 | 1990-10-03 | SCHR ALTRA 2 | - | 2001-04-01 | BSX 55 H26 | 55W LST BY22d 1800K | 55 | NACHT | - | per jaar | 4094 | 848 | Gem. Smal. OVL | - | SCHR ALTRA 2 | - | A+ | A+ | A+ | A+ | 3 | 0 | 0 | Vervangen A 8,0 |  | Sustainder Alexia |  | 2021 | 1990 | 2030 | 2001 | 2021
DRA01399 | Enkel nummer | 201013 | 569706 | Drachten | De Haven | De Hemmen | - | In bedrijf | 8VVERZ | 3001 | 1997-03-17 | SCHR TECEO | - | 2018-01-01 | LEDDRIVER | LED | 55 | NACHT | - | per jaar | 4094 | 848 | Gem. Smal. OVL | - | SCHR ALTRA 2 | - | A+ | A+ | A+ | A+ | 3 | 0 | 0 | [5 empty] | 1997 | 2037 | 2018 | 2038
DRA01400 | Enkel nummer | 201005 | 569702 | Drachten | De Haven | De Hemmen | - | In bedrijf | 8VVERZ | 3001 | 1997-03-24 | SCHR TECEO | - | 2018-01-01 | LEDDRIVER | LED | 55 | A 22:30 Avond (FRL) | - | per jaar | 1074 | 848 | Gem. Smal. OVL | - | SCHR ALTRA 2 | - | A+ | A+ | A+ | A+ | 3 | 0 | 0 | [5 empty] | 1997 | 2037 | 2018 | 2038
DRA01401 | Enkel nummer | 200961 | 569703 | Drachten | De Haven | De Hemmen | - | In bedrijf | 8VVERZ | 3001 | 1997-03-24 | SCHR ALTRA 2 | - | 2001-04-01 | BSX 55 H26 | 55W LST BY22d 1800K | 55 | A 22:30 Avond (FRL) | - | per jaar | 1074 | 848 | Gem. Smal. OVL | - | SCHR ALTRA 2 | - | B | A+ | A+ | A+ | 3 | 0 | 0 | Vervangen A 8,0 |  | Sustainder Alexia |  | 2021 | 1997 | 2037 | 2001 | 2021
DRA01402 | Enkel nummer | 200926 | 569703 | Drachten | De Haven | De Hemmen | - | In bedrijf | 8VVERZ | 3001 | 1998-06-23 | SCHR ALTRA 2 | - | 2001-04-01 | BSX 55 H26 | 55W LST BY22d 1800K | 55 | NACHT | - | per jaar | 4094 | 848 | Gem. Smal. OVL | - | SCHR ALTRA 2 | - | A+ | A+ | A+ | A+ | 3 | 0 | 0 | Vervangen A 8,0 |  | Sustainder Alexia |  | 2021 | 1998 | 2038 | 2001 | 2021
DRA01403 | Enkel nummer | 200891 | 569703 | Drachten | De Haven | De Hemmen | - | In bedrijf | 8VVERZ | 3001 | 1997-03-24 | SCHR TECEO | - | 2018-01-01 | LEDDRIVER | LED | 55 | NACHT | - | per jaar | 4094 | 848 | Gem. Smal. OVL | - | SCHR ALTRA 2 | - | A+ | A+ | A+ | A+ | 3 | 0 | 0 | [5 empty] | 1997 | 2037 | 2018 | 2038
DRA01404 | Enkel nummer | 200851 | 569717 | Drachten | De Haven | De Hemmen | - | In bedrijf | 8VVERZ | 3001 | 1974-01-01 | SCHR ALTRA 2 | - | 2001-04-01 | BSX 55 H26 | 55W LST BY22d 1800K | 55 | NACHT | - | per jaar | 4094 | 848 | Gem. Smal. OVL | - | SCHR ALTRA 2 | - | A+ | A+ | A+ | A+ | 3 | 0 | 0 | Vervangen M+A 8,0 | 8M.STV.CV.PT.60MM | Sustainder Alexia |  | 2019 | 1974 | 2014 | 2001 | 2021
DRA01405 | Enkel nummer | 200819 | 569704 | Drachten | De Haven | De Hemmen | - | In bedrijf | 8VVERZ | 3001 | 1974-01-01 | SCHR ALTRA 2 | - | 2001-04-01 | BSX 55 H26 | 55W LST BY22d 1800K | 55 | A 22:30 Avond (FRL) | - | per jaar | 1074 | 848 | Gem. Smal. OVL | - | SCHR ALTRA 2 | - | A+ | A+ | A+ | A+ | 0 | 0 | 0 | Vervangen M+A 8,0 | 8M.STV.CV.PT.60MM | Sustainder Alexia |  | 2019 | 1974 | 2014 | 2001 | 2021
DRA01406 | Enkel nummer | 200786 | 569705 | Drachten | De Haven | De Hemmen | - | In bedrijf | 8VVERZ | 3001 | 1969-01-01 | SCHR ALTRA 2 | - | 2001-04-01 | BSX 55 H26 | 55W LST BY22d 1800K | 55 | NACHT | - | per jaar | 4094 | 848 | Gem. Smal. OVL | - | SCHR ALTRA 2 | - | A+ | A+ | A+ | A+ | 0 | 0 | 0 | Vervangen M+A 8,0 | 8M.STV.CV.PT.60MM | Sustainder Alexia |  | 2019 | 1969 | 2009 | 2001 | 2021
DRA01407 | Enkel nummer | 200750 | 569705 | Drachten | De Haven | De Hemmen | - | In bedrijf | 8VVERZ | 3001 | 1999-03-31 | SCHR TECEO | - | 2018-01-01 | LEDDRIVER | LED | 55 | NACHT | - | per jaar | 4094 | 848 | Gem. Smal. OVL | - | SCHR ALTRA 2 | - | A+ | A+ | A+ | A+ | 0 | 0 | 0 | [5 empty] | 1999 | 2039 | 2018 | 2038
DRA01408 | Enkel nummer | 200714 | 569705 | Drachten | De Haven | De Hemmen | - | In bedrijf | 8VVERZ | 3001 | 2001-06-21 | SCHR ALTRA 2 | - | 2001-06-22 | BSX 55 H26 | 55W LST BY22d 1800K | 55 | NACHT | - | per jaar | 4094 | 848 | Gem. Smal. OVL | - | SCHR ALTRA 2 | - | A+ | A+ | A+ | A+ | 0 | 0 | 0 | Vervangen A 8,0 |  | Sustainder Alexia |  | 2021 | 2001 | 2041 | 2001 | 2021
DRA01409 | Enkel nummer | 200679 | 569707 | Drachten | De Haven | De Hemmen | - | In bedrijf | 8VVERZ | 3001 | 1996-05-15 | SCHR ALTRA 2 | - | 2001-04-01 | BSX 55 H26 | 55W LST BY22d 1800K | 55 | A 22:30 Avond (FRL) | - | per jaar | 1074 | 848 | Gem. Smal. OVL | - | SCHR ALTRA 2 | - | A+ | A+ | A+ | A+ | 0 | 0 | 0 | Vervangen A 8,0 |  | Sustainder Alexia |  | 2021 | 1996 | 2036 | 2001 | 2021
DRA01410 | Enkel nummer | 200652 | 569707 | Drachten | De Haven | De Hemmen | - | In bedrijf | 8VVERZ | 3001 | 1986-12-19 | SCHR TECEO | - | 2018-01-01 | LEDDRIVER | LED | 55 | NACHT | - | per jaar | 4094 | 848 | Gem. Smal. OVL | - | SCHR ALTRA 2 | - | A+ | A+ | A+ | A+ | 0 | 0 | 0 | [5 empty] | 1986 | 2026 | 2018 | 2038
DRA01411 | Enkel nummer | 200609 | 569708 | Drachten | De Haven | De Hemmen | - | In bedrijf | 8CST | 3001 | 1997-03-24 | SCHR ALTRA 2 | - | 2001-04-01 | BSX 55 H26 | 55W LST BY22d 1800K | 55 | A 22:30 Avond (FRL) | - | per jaar | 1074 | 848 | Gem. Smal. OVL | - | SCHR ALTRA 2 | - | D | A+ | A+ | A+ | 0 | 0 | 0 | Vervangen A 8,0 |  | Sustainder Alexia |  | 2021 | 1997 | 2037 | 2001 | 2021
DRA01412 | Enkel nummer | 200574 | 569708 | Drachten | De Haven | De Hemmen | - | In bedrijf | 8VVERZ | 3001 | 1974-01-01 | SCHR ALTRA 2 | - | 2001-04-01 | BSX 55 H26 | 55W LST BY22d 1800K | 55 | A 22:30 Avond (FRL) | - | per jaar | 1074 | 848 | Gem. Smal. OVL | - | SCHR ALTRA 2 | - | A+ | A+ | A+ | A+ | 0 | 0 | 0 | Vervangen M+A 8,0 | 8M.STV.CV.PT.60MM | Sustainder Alexia |  | 2019 | 1974 | 2014 | 2001 | 2021
DRA01413 | Enkel nummer | 200539 | 569708 | Drachten | De Haven | De Hemmen | - | In bedrijf | 8VVERZ | 3001 | 1995-09-07 | SCHR TECEO | - | 2001-04-01 | LEDDRIVER | LED | 55 | A 22:30 Avond (FRL) | - | per jaar | 1074 | 848 | Gem. Smal. OVL | - | SCHR ALTRA 2 | - | A+ | A+ | A+ | A+ | 0 | 0 | 0 | [5 empty] | 1995 | 2035 | 2001 | 2021
DRA01414 | Enkel nummer | 200501 | 569708 | Drachten | De Haven | De Hemmen | - | In bedrijf | 8VVERZ | 3001 | 1997-03-24 | SCHR ALTRA 2 | - | 2001-04-01 | BSX 55 H26 | 55W LST BY22d 1800K | 55 | NACHT | - | per jaar | 4094 | 848 | Gem. Smal. OVL | - | SCHR ALTRA 2 | - | A+ | A+ | A+ | A+ | 0 | 0 | 0 | Vervangen A 8,0 |  | Sustainder Alexia |  | 2021 | 1997 | 2037 | 2001 | 2021
DRA01415 | Enkel nummer | 200466 | 569709 | Drachten | De Haven | De Hemmen | - | In bedrijf | 8VVERZ | 3001 | 1985-08-01 | SCHR ALTRA 2 | - | 2001-04-01 | BSX 55 H26 | 55W LST BY22d 1800K | 55 | A 22:30 Avond (FRL) | - | per jaar | 1074 | 848 | Gem. Smal. OVL | - | SCHR ALTRA 2 | - | A+ | A+ | A+ | A+ | 0 | 0 | 0 | Vervangen A 8,0 |  | Sustainder Alexia |  | 2021 | 1985 | 2025 | 2001 | 2021
DRA01416 | Enkel nummer | 200436 | 569709 | Drachten | De Haven | De Hemmen | - | In bedrijf | 8CST | 3001 | 1997-03-24 | SCHR ALTRA 2 | - | 2001-04-01 | BSX 55 H26 | 55W LST BY22d 1800K | 55 | A 22:30 Avond (FRL) | - | per jaar | 1074 | 848 | Gem. Smal. OVL | - | SCHR ALTRA 2 | - | B | A+ | A+ | A+ | 0 | 0 | 0 | Vervangen A 8,0 |  | Sustainder Alexia |  | 2021 | 1997 | 2037 | 2001 | 2021
DRA01417 | Enkel nummer | 200393 | 569711 | Drachten | De Haven | De Hemmen | - | In bedrijf | 8VVERZ | 3001 | 1996-05-15 | SCHR ALTRA 2 | - | 2001-04-01 | BSX 66 | 66W LST-HY BY22d 1800K | 66 | A 22:30 Avond (FRL) | - | per jaar | 1074 | 848 | Gem. Smal. OVL | - | SCHR ALTRA 2 | - | A+ | A+ | A+ | A+ | 0 | 0 | 0 | Vervangen A 8,0 |  | Sustainder Alexia |  | 2021 | 1996 | 2036 | 2001 | 2021
DRA01418 | Enkel nummer | 200368 | 569711 | Drachten | De Haven | De Hemmen | - | In bedrijf | 8VVERZ | 3001 | 1997-03-25 | SCHR ALTRA 2 | - | 1985-01-01 | BSX 55 H26 | 55W LST BY22d 1800K | 55 | NACHT | - | per jaar | 4094 | 848 | Gem. Smal. OVL | - | SCHR ALTRA 2 | - | A+ | A+ | A+ | A+ | 0 | 0 | 0 | Vervangen A 8,0 |  | Sustainder Alexia |  | 2019 | 1997 | 2037 | 1985 | 2005
DRA01419 | Enkel nummer | 200333 | 569711 | Drachten | De Haven | De Hemmen | - | In bedrijf | 8VVERZ | 3001 | 1996-05-15 | SCHR ALTRA 2 | - | 2001-04-01 | BSX 55 H26 | 55W LST BY22d 1800K | 55 | A 22:30 Avond (FRL) | - | per jaar | 1074 | 848 | Gem. Smal. OVL | - | SCHR ALTRA 2 | - | A+ | A+ | A+ | A+ | 0 | 0 | 0 | Vervangen A 8,0 |  | Sustainder Alexia |  | 2021 | 1996 | 2036 | 2001 | 2021
DRA01420 | Enkel nummer | 200292 | 569712 | Drachten | De Haven | De Hemmen | - | In bedrijf | 8VVERZ | 3001 | 1985-03-12 | SCHR ALTRA 2 | - | 2001-04-01 | BSX 55 H26 | 55W LST BY22d 1800K | 55 | A 22:30 Avond (FRL) | - | per jaar | 1074 | 848 | Gem. Smal. OVL | - | SCHR ALTRA 2 | - | A+ | A+ | A+ | A+ | 0 | 0 | 0 | Vervangen A 8,0 |  | Sustainder Alexia |  | 2021 | 1985 | 2025 | 2001 | 2021
DRA01421 | Enkel nummer | 200257 | 569712 | Drachten | De Haven | De Hemmen | - | In bedrijf | 8VVERZ | 3001 | 2000-02-14 | SCHR ALTRA 2 | - | 2001-04-01 | BSX 55 H26 | 55W LST BY22d 1800K | 55 | NACHT | - | per jaar | 4094 | 848 | Gem. Smal. OVL | - | SCHR ALTRA 2 | - | A+ | A+ | A+ | A+ | 0 | 0 | 0 | Vervangen A 8,0 |  | Sustainder Alexia |  | 2021 | 2000 | 2040 | 2001 | 2021
DRA01422 | Enkel nummer | 200238 | 569717 | Drachten | De Haven | De Hemmen | - | In bedrijf | 8VVERZ | 3001 | 1999-01-26 | SCHR TECEO | - | 2018-01-01 | LEDDRIVER | LED | 55 | NACHT | - | per jaar | 4094 | 848 | Gem. Smal. OVL | - | SCHR ALTRA 2 | - | A+ | A+ | A+ | A+ | 1 | 0 | 0 | [5 empty] | 1999 | 2039 | 2018 | 2038
DRA01423 | Enkel nummer | 200198 | 569723 | Drachten | De Haven | De Hemmen | - | In bedrijf | 8VVERZ | 7035 | 1996-05-15 | PHIL SRM | - | 1985-01-01 | BSX 55 H26 | LLE LED UNIT 20Watt | 20 | NACHT | - | per jaar | 4094 | 848 | Gem. Smal. OVL | - | PHIL SRM | - | A+ | A+ | A+ | A+ | 0 | 0 | 0 | [5 empty] | 1996 | 2036 | 1985 | 2005
DRA01424 | Enkel nummer | 200167 | 569709 | Drachten | De Haven | De Hemmen | - | In bedrijf | 8VVERZ | 7035 | 1997-03-25 | PHIL SRM | - | 1985-01-01 | BSX 55 H26 | LLE LED UNIT 20Watt | 20 | NACHT | - | per jaar | 4094 | 848 | Gem. Smal. OVL | - | PHIL SRM | - | A+ | A+ | A+ | A+ | 0 | 0 | 0 | [5 empty] | 1997 | 2037 | 1985 | 2005
DRA01425 | Enkel nummer | 200153 | 569672 | Drachten | De Haven | De Hemmen | - | In bedrijf | 8VVERZ | 7035 | 1997-03-25 | PHIL SRM | - | 1985-01-01 | Xitanium light programmeble | LLE LED UNIT 20Watt | 20 | NACHT | nacht dim 22:30 - 06:00 | per jaar | 4094 | 848 | Gem. Smal. OVL | - | PHIL SRM | 15 | A+ | A+ | A+ | A+ | 0 | 0 | 0 | [5 empty] | 1997 | 2037 | 1985 | 2005
DRA01426 | Enkel nummer | 202039 | 570459 | Drachten | De Folgeren | De Wetterwille | Huisnr. 50 | In bedrijf | 4.5CPTVERZ | 7035 | 1999-02-18 | PHIL CPS200 | - | 1999-02-18 | HF-R 136 PL-L | 36W PLL 4P HF DIM (23A) 830 | 36 | NACHT | - | per jaar | 4094 | 1242 | Gem. Smal. OVL | - | PHIL CPS200 | - | A+ | A+ | A+ | A+ | 1 | 0 | 0 | Vervangen A 4,0 |  | Sustainder Anne |  | 2019 | 1999 | 2039 | 1999 | 2019
DRA01427 | Enkel nummer | 200749 | 569397 | Drachten | De Haven | Loswal | - | In bedrijf | 8VVERZ | 7035 | 1996-05-15 | PHIL SRM | - | 1985-01-01 | Xitanium light programmeble | LLE LED UNIT 20Watt | 20 | NACHT | nacht dim 22:30 - 06:00 | per jaar | 4094 | 2146 | Gem. Smal. OVL | - | PHIL SRM | 15 | A+ | A+ | A+ | A+ | 0 | 0 | 0 | [5 empty] | 1996 | 2036 | 1985 | 2005
DRA01428 | Enkel nummer | 200717 | 569397 | Drachten | De Haven | Loswal | - | In bedrijf | 8VVERZ | 7035 | 1997-03-26 | PHIL SRM | - | 1985-01-01 | Xitanium light programmeble | LLE LED UNIT 20Watt | 20 | NACHT | nacht dim 22:30 - 06:00 | per jaar | 4094 | 2146 | Gem. Smal. OVL | - | PHIL SRM | 15 | A+ | A+ | A+ | A+ | 0 | 0 | 0 | [5 empty] | 1997 | 2037 | 1985 | 2005
DRA01430 | Enkel nummer | 200675 | 569397 | Drachten | De Haven | Loswal | - | In bedrijf | 8VVERZ | 7035 | 1997-03-26 | PHIL SRM | - | 1985-01-01 | Xitanium light programmeble | LLE LED UNIT 20Watt | 20 | NACHT | nacht dim 22:30 - 06:00 | per jaar | 4094 | 2146 | Gem. Smal. OVL | - | PHIL SRM | 15 | A+ | A+ | A+ | A+ | 0 | 0 | 0 | [5 empty] | 1997 | 2037 | 1985 | 2005
DRA01431 | Enkel nummer | 200634 | 569399 | Drachten | De Haven | De Bolder | - | In bedrijf | 8VVERZ | 7035 | 1997-11-21 | PHIL SRM | - | 1985-01-01 | BSX 55 H26 | LLE LED UNIT 20Watt | 20 | NACHT | - | per jaar | 4094 | 693 | Gem. Smal. OVL | - | PHIL SRM | - | B | A+ | A+ | A+ | 1 | 0 | 0 | [5 empty] | 1997 | 2037 | 1985 | 2005
DRA01441 | Enkel nummer | 202059 | 570456 | Drachten | De Folgeren | De Orion | Huisnr. 127 | In bedrijf | 4.5CPTVERZ | 7035 | 1999-02-18 | PHIL CPS200 | - | 2004-01-01 | HF-R 136 PL-L | 36W PLL 4P HF DIM (23A) 830 | 36 | NACHT | - | per jaar | 4094 | 1007 | Gem. Smal. OVL | - | PHIL CPS200 | - | A+ | A+ | A+ | A+ | 1 | 0 | 0 | [5 empty] | 1999 | 2039 | 2004 | 2024
DRA01442 | Enkel nummer | 202063 | 570479 | Drachten | De Folgeren | De Wetterwille | Huisnr. 13 | In bedrijf | 4.5CPTVERZ | 7035 | 1999-02-18 | PHIL CPS200 | - | 1999-02-18 | HF-R 136 PL-L | 36W PLL 4P HF DIM (23A) 830 | 36 | NACHT | - | per jaar | 4094 | 1242 | Gem. Smal. OVL | - | PHIL CPS200 | - | A+ | A+ | A+ | A+ | 0 | 0 | 0 | Vervangen A 4,0 |  | Sustainder Anne |  | 2019 | 1999 | 2039 | 1999 | 2019
DRA01443 | Enkel nummer | 201560 | 570928 | Drachten | De Folgeren | De Frisia | - | In bedrijf | 4.5CPTVERZ | 7035 | 1999-02-02 | PHIL CPS200 | - | 1999-02-02 | HF-R 136 PL-L | 36W PLL 4P HF DIM (23A) 830 | 36 | NACHT | - | per jaar | 4094 | 789 | Gem. Smal. OVL | - | PHIL CPS200 | - | A+ | A+ | A+ | A+ | 1 | 0 | 0 | Vervangen A 4,0 |  | Sustainder Anne |  | 2019 | 1999 | 2039 | 1999 | 2019
DRA01444 | Enkel nummer | 201631 | 570804 | Drachten | De Folgeren | De Frisia | Huisnr. 162 | In bedrijf | 4.5CPTVERZ | 7035 | 1998-07-17 | PHIL CPS200 | - | 1998-07-17 | HF-R 136 PL-L | 36W PLL 4P HF DIM (23A) 830 | 36 | NACHT | - | per jaar | 4094 | 789 | Gem. Smal. OVL | - | PHIL CPS200 | - | A+ | A+ | A+ | A+ | 0 | 0 | 0 | Vervangen A 4,0 |  | Sustainder Anne |  | 2019 | 1998 | 2038 | 1998 | 2018
DRA01445 | Enkel nummer | 201628 | 570830 | Drachten | De Folgeren | De Wetterwille | Huisnr. 277 | In bedrijf | 4.5CPTVERZ | 7035 | 2005-07-06 | PHIL CPS200 | - | 1998-07-14 | HF-R 136 PL-L | 36W PLL 4P HF DIM (23A) 830 | 36 | NACHT | - | per jaar | 4094 | 1242 | Gem. Smal. OVL | - | PHIL CPS200 | - | A+ | A+ | A+ | A+ | 1 | 0 | 0 | Vervangen A 4,0 |  | Sustainder Anne |  | 2019 | 2005 | 2045 | 1998 | 2018
DRA01446 | Enkel nummer | 201615 | 570815 | Drachten | De Folgeren | De Frisia | Huisnr. 166 | In bedrijf | 4.5CPTVERZ | 7035 | 1999-02-02 | PHIL CPS200 | - | 1999-02-02 | HF-R 136 PL-L | 36W PLL 4P HF DIM (23A) 830 | 36 | NACHT | - | per jaar | 4094 | 789 | Gem. Smal. OVL | - | PHIL CPS200 | - | A+ | A+ | A+ | A+ | 1 | 0 | 0 | Vervangen A 4,0 |  | Sustainder Anne |  | 2019 | 1999 | 2039 | 1999 | 2019
DRA01447 | Enkel nummer | 201597 | 570822 | Drachten | De Folgeren | De Rival | Huisnr. 81 | In bedrijf | 3.5cptverz | 7035 | 1998-01-14 | PHIL CPS200 | - | 1998-01-14 | HF-P 136 PL-L | 36W PLL 4P HF 830 | 36 | A 22:30 Avond (FRL) | - | per jaar | 1074 | 1062 | Gem. Smal. OVL | - | PHIL CPS200 | - | A+ | A+ | A+ | A+ | 0 | 0 | 0 | Vervangen A 4,0 |  | Sustainder Anne |  | 2019 | 1998 | 2038 | 1998 | 2018
DRA01448 | Enkel nummer | 201608 | 570838 | Drachten | De Folgeren | De Frisia | Huisnr. 168 | In bedrijf | 4.5CPTVERZ | 7035 | 1998-07-15 | PHIL CPS200 | - | 1998-07-15 | HF-R 136 PL-L | 36W PLL 4P HF DIM (23A) 830 | 36 | NACHT | - | per jaar | 4094 | 789 | Gem. Smal. OVL | - | PHIL CPS200 | - | A+ | A+ | A+ | A+ | 0 | 0 | 0 | Vervangen A 4,0 |  | Sustainder Anne |  | 2019 | 1998 | 2038 | 1998 | 2018
DRA01449 | Enkel nummer | 201615 | 570794 | Drachten | De Folgeren | De Frisia | Huisnr. 75 | In bedrijf | 3.5CPTVERZ | 7035 | 2018-01-01 | INDU 2000 KEGEL | - | 1998-01-14 | BSN 50 | 50W SON | 50 | A 22:30 Avond (FRL) | - | per jaar | 1074 | 789 | Gem. Smal. OVL | - | INDU 2000 KEGEL | - | A+ | A+ | A+ | A+ | 0 | 0 | 0 | Vervangen A 4,0 |  | Sustainder Anne |  | 2019 | 2018 | 2058 | 1998 | 2018
DRA01450 | Enkel nummer | 201917 | 570911 | Drachten | De Folgeren | De Wetterwille | Huisnr. 162 | In bedrijf | 4.5CPTVERZ | 7035 | 1999-02-18 | PHIL CPS200 | - | 1999-02-18 | HF-R 136 PL-L | 36W PLL 4P HF DIM (23A) 830 | 36 | NACHT | - | per jaar | 4094 | 1242 | Gem. Smal. OVL | - | PHIL CPS200 | - | A+ | A+ | A+ | A+ | 1 | 0 | 0 | Vervangen A 4,0 |  | Sustainder Anne |  | 2019 | 1999 | 2039 | 1999 | 2019
DRA01451 | Enkel nummer | 201941 | 570912 | Drachten | De Folgeren | De Emma | Huisnr. 126 | In bedrijf | 4.5CPTVERZ | 7035 | 1999-02-18 | PHIL CPS200 | - | 1999-02-18 | HF-R 136 PL-L | 36W PLL 4P HF DIM (23A) 830 | 36 | NACHT | - | per jaar | 4094 | 769 | Gem. Smal. OVL | - | PHIL CPS200 | - | A+ | A+ | A+ | A+ | 0 | 0 | 0 | Vervangen A 4,0 |  | Sustainder Anne |  | 2019 | 1999 | 2039 | 1999 | 2019
DRA01452 | Enkel nummer | 201941 | 570889 | Drachten | De Folgeren | De Wetterwille | - | In bedrijf | 4.5CPTVERZ | 7035 | 1999-02-18 | PHIL CPS200 | - | 1999-02-18 | HF-R 136 PL-L | 36W PLL 4P HF DIM (23A) 830 | 36 | NACHT | - | per jaar | 4094 | 1242 | Gem. Smal. OVL | - | PHIL CPS200 | - | A+ | A+ | A+ | A+ | 0 | 0 | 0 | Vervangen A 4,0 |  | Sustainder Anne |  | 2019 | 1999 | 2039 | 1999 | 2019
DRA01453 | Enkel nummer | 202165 | 570620 | Drachten | De Folgeren | De Wetterwille | Huisnr. 33 | In bedrijf | 4.5CPTVERZ | 7035 | 1999-02-18 | PHIL CPS200 | - | 1999-02-18 | HF-R 136 PL-L | 36W PLL 4P HF DIM (23A) 830 | 36 | NACHT | - | per jaar | 4094 | 1242 | Gem. Smal. OVL | - | PHIL CPS200 | - | A+ | A+ | A+ | A+ | 0 | 0 | 0 | Vervangen A 4,0 |  | Sustainder Anne |  | 2019 | 1999 | 2039 | 1999 | 2019
DRA01454 | Enkel nummer | 202177 | 570600 | Drachten | De Folgeren | De Wetterwille | Huisnr. 31 | In bedrijf | 4.5CPTVERZ | 7035 | 2012-11-07 | PHIL CPS200 | - | 2012-11-07 | HF-R 136 PL-L | 36W PLL 4P HF DIM (23A) 830 | 36 | NACHT | - | per jaar | 4094 | 1242 | Gem. Smal. OVL | - | PHIL CPS200 | - | A+ | D | D | A+ | 1 | 0 | 0 | [5 empty] | 2012 | 2052 | 2012 | 2032
DRA01455 | Enkel nummer | 202166 | 570577 | Drachten | De Folgeren | De Wetterwille | Huisnr. 31 | In bedrijf | 4.5CPTVERZ | 7035 | 1999-02-18 | PHIL CPS200 | - | 1999-02-18 | HF-R 136 PL-L | 36W PLL 4P HF DIM (23A) 830 | 36 | NACHT | - | per jaar | 4094 | 1242 | Gem. Smal. OVL | - | PHIL CPS200 | - | A+ | A+ | A+ | A+ | 0 | 0 | 0 | Vervangen A 4,0 |  | Sustainder Anne |  | 2019 | 1999 | 2039 | 1999 | 2019
DRA01456 | Enkel nummer | 202120 | 570508 | Drachten | De Folgeren | De Wetterwille | Huisnr. 17 | In bedrijf | 4.5CPTVERZ | 7035 | 2005-04-01 | PHIL CPS200 | - | 1999-02-18 | HF-R 136 PL-L | 36W PLL 4P HF DIM (23A) 830 | 36 | NACHT | - | per jaar | 4094 | 1242 | Gem. Smal. OVL | - | PHIL CPS200 | - | A+ | A+ | A+ | A+ | 1 | 0 | 0 | Vervangen A 4,0 |  | Sustainder Anne |  | 2019 | 2005 | 2045 | 1999 | 2019
DRA01457 | Enkel nummer | 202097 | 570485 | Drachten | De Folgeren | De Wetterwille | Huisnr. 15 | In bedrijf | 4.5CPTVERZ | 7035 | 1999-02-18 | PHIL CPS200 | - | 1999-02-18 | HF-R 136 PL-L | 36W PLL 4P HF DIM (23A) 830 | 36 | NACHT | - | per jaar | 4094 | 1242 | Gem. Smal. OVL | - | PHIL CPS200 | - | A+ | A+ | A+ | A+ | 0 | 0 | 0 | Vervangen A 4,0 |  | Sustainder Anne |  | 2019 | 1999 | 2039 | 1999 | 2019
DRA01458 | Enkel nummer | 201636 | 570506 | Drachten | De Folgeren | De Frisia | Huisnr. 61 | In bedrijf | 4.5CPTVERZ | 7035 | 1999-02-03 | PHIL CPS200 | - | 1999-02-03 | HF-R 136 PL-L | 36W PLL 4P HF DIM (23A) 830 | 36 | NACHT | - | per jaar | 4094 | 789 | Gem. Smal. OVL | - | PHIL CPS200 | - | A+ | A+ | A+ | A+ | 0 | 0 | 0 | Vervangen A 4,0 |  | Sustainder Anne |  | 2019 | 1999 | 2039 | 1999 | 2019
DRA01459 | Enkel nummer | 201628 | 570522 | Drachten | De Folgeren | De Frisia | - | In bedrijf | 4.5CPTVERZ | 7035 | 1999-02-02 | PHIL CPS200 | - | 1999-02-02 | HF-R 136 PL-L | 36W PLL 4P HF DIM (23A) 830 | 36 | NACHT | - | per jaar | 4094 | 789 | Gem. Smal. OVL | - | PHIL CPS200 | - | A+ | A+ | A+ | A+ | 1 | 0 | 0 | Vervangen A 4,0 |  | Sustainder Anne |  | 2019 | 1999 | 2039 | 1999 | 2019
DRA01462 | Enkel nummer | 201609 | 570525 | Drachten | De Folgeren | De Twee Gebroeders | Huisnr. 240 | In bedrijf | 3.5CPTVERZ | 7035 | 1998-07-14 | PHIL CPS200 | - | 1998-07-14 | HF-R 136 PL-L | 36W PLL 4P HF DIM (23A) 830 | 36 | NACHT | - | per jaar | 4094 | 1161 | Gem. Smal. OVL | - | PHIL CPS200 | - | A+ | A+ | A+ | A+ | 0 | 0 | 0 | Vervangen A 4,0 |  | Sustainder Anne |  | 2019 | 1998 | 2038 | 1998 | 2018
DRA01463 | Enkel nummer | 205357 | 569636 | Drachten | Azeven Noord | Kelvinlaan | Huisnr. 3 | In bedrijf | 5.5VVERZ | 7016 | 2006-03-22 | PHIL FGS224 | - | 2009-04-22 | HF-R 136 PL-L | 36W PLL 4P HF DIM (23A) 830 | 36 | NACHT | - | per jaar | 4094 | 1917 | Gem. Smal. OVL | - | PHIL FGS224 | - | B | B | B | A+ | 0 | 0 | 0 | [5 empty] | 2006 | 2046 | 2009 | 2029
DRA01464 | Enkel nummer | 205366 | 569603 | Drachten | Azeven Noord | Kelvinlaan | Huisnr. 3 | In bedrijf | 5.5VVERZ | 7016 | 2006-03-22 | PHIL FGS224 | - | 2006-03-22 | HF-R 136 PL-L | 36W PLL 4P HF DIM (23A) 830 | 36 | NACHT | - | per jaar | 4094 | 1917 | Gem. Smal. OVL | - | PHIL FGS224 | - | B | A+ | B | B | 0 | 0 | 0 | [5 empty] | 2006 | 2046 | 2006 | 2026
DRA01465 | Enkel nummer | 200789 | 569944 | Drachten | De Haven | De Fok | - | In bedrijf | 8CST | 7035 | 2001-03-28 | PHIL SRM | - | 1985-01-01 | Xitanium light programmeble | LLE LED UNIT 20Watt | 20 | NACHT | nacht dim 22:30 - 06:00 | per jaar | 4094 | 775 | Gem. Smal. OVL | - | PHIL SRM | 15 | A+ | A+ | A+ | A+ | 0 | 0 | 0 | [5 empty] | 2001 | 2041 | 1985 | 2005
DRA01466 | Enkel nummer | 200766 | 570032 | Drachten | De Haven | De Fok | Huisnr. 12 | In bedrijf | 8CST | 7035 | 2001-03-28 | PHIL SRM | - | 1985-01-01 | Xitanium light programmeble | LLE LED UNIT 20Watt | 20 | NACHT | nacht dim 22:30 - 06:00 | per jaar | 4094 | 775 | Gem. Smal. OVL | - | PHIL SRM | 15 | A+ | A+ | A+ | A+ | 0 | 0 | 0 | [5 empty] | 2001 | 2041 | 1985 | 2005
DRA01467 | Enkel nummer | 205374 | 569572 | Drachten | Azeven Noord | Kelvinlaan | Huisnr. 5 | In bedrijf | 5.5VVERZ | 7016 | 2006-03-22 | PHIL FGS224 | - | 2006-03-22 | HF-R 136 PL-L | 36W PLL 4P HF DIM (23A) 830 | 36 | NACHT | - | per jaar | 4094 | 1917 | Gem. Smal. OVL | - | PHIL FGS224 | - | B | B | B | A+ | 0 | 0 | 0 | [5 empty] | 2006 | 2046 | 2006 | 2026
DRA01468 | Enkel nummer | 205383 | 569540 | Drachten | Azeven Noord | Kelvinlaan | Huisnr. 5a | In bedrijf | 5.5VVERZ | 7016 | 2006-03-22 | PHIL FGS224 | - | 2006-03-22 | HF-R 136 PL-L | 36W PLL 4P HF DIM (23A) 830 | 36 | NACHT | - | per jaar | 4094 | 1917 | Gem. Smal. OVL | - | PHIL FGS224 | - | B | B | B | A+ | 0 | 0 | 0 | [5 empty] | 2006 | 2046 | 2006 | 2026
DRA01469 | Enkel nummer | 205394 | 569499 | Drachten | Azeven Noord | Kelvinlaan | Huisnr. 5b | In bedrijf | 5.5VVERZ | 7016 | 2006-03-22 | PHIL FGS224 | - | 2006-03-22 | HF-R 136 PL-L | 36W PLL 4P HF DIM (23A) 830 | 36 | NACHT | - | per jaar | 4094 | 1917 | Gem. Smal. OVL | - | PHIL FGS224 | - | B | B | B | A+ | 0 | 0 | 0 | [5 empty] | 2006 | 2046 | 2006 | 2026
DRA01470 | Enkel nummer | 205401 | 569475 | Drachten | Azeven Noord | Kelvinlaan | - | In bedrijf | 5.5VVERZ | 7016 | 2006-03-22 | PHIL FGS224 | - | 2006-03-22 | HF-R 136 PL-L | 36W PLL 4P HF DIM (23A) 830 | 36 | NACHT | - | per jaar | 4094 | 1917 | Gem. Smal. OVL | - | PHIL FGS224 | - | B | B | B | A+ | 0 | 0 | 0 | [5 empty] | 2006 | 2046 | 2006 | 2026
DRA01471 | Enkel nummer | 203241 | 568818 | Drachten | verkeerswegen | Berglaan | Huisnr. 31 | In bedrijf | 8VVERZ | 7035 | 1990-03-20 | TECEO 1 24led 350mA | 7035 | 2016-07-01 | DALI INTERFACE | 24W LED lensoflex schreder | 24 | NACHT | stroomwegen | per jaar | 4094 | 473 | Gem. Smal. OVL | - | TECEO 1 24led 350mA | 28 | A+ | A+ | A+ | A+ | 0 | 0 | 0 | [5 empty] | 1990 | 2030 | 2016 | 2036
DRA01472 | Enkel nummer | 203326 | 568530 | Drachten | De Bouwen | Klaverweide | Huisnr. 55-1 | In bedrijf | 4CPTVERZ T76 | 7016 | 2018-01-01 | KLIFMAN LINZ 520/76/EBK QUADRO LED 1100LM 3000K SK 1 GLAS HELDER PMMA | 7016 | 2018-01-01 | LEDDRIVER | LED 1100LM 3000K SK 1 GLAS HELDER PMMA | 36 | NACHT | - | per jaar | 4094 | 1948 | Gem. Smal. OVL | - | PHIL FGS104 | - | A+ | A+ | A+ | A+ | 0 | 0 | 0 | [5 empty] | 2018 | 2058 | 2018 | 2038
DRA01473 | Enkel nummer | 203377 | 568533 | Drachten | De Venen | Uitgang | Huisnr. 3 | In bedrijf | 5.5VVERZ | 7035 | 1997-11-17 | PHIL FGS104 | - | 1997-11-17 | HF-R 136 PL-L | 36W PLL 4P HF DIM (23A) 830 | 36 | NACHT | - | per jaar | 4094 | 2893 | Gem. Smal. OVL | - | PHIL FGS104 | - | B | A+ | A+ | A+ | 0 | 0 | 0 | Vervangen A 6,0 |  | Sustainder Alexia |  | 2019 | 1997 | 2037 | 1997 | 2017
DRA01474 | Enkel nummer | 203383 | 568256 | Drachten | verkeerswegen | Dr. M. L. Kingsingel | Huisnr. 11 | In bedrijf | 8CST | 7035 | 2002-12-04 | PHIL SRM | - | 1985-01-01 | BSX 91 | 91W LST-HY BY22d 1800K | 91 | NACHT | - | per jaar | 4094 | 1349 | Gem. Smal. OVL | - | PHIL SRM | - | B | A+ | A+ | A+ | 0 | 0 | 0 | Vervangen A 8,0 |  | Schreder TECEO 1 8m |  | 2019 | 2002 | 2042 | 1985 | 2005
DRA01475 | Enkel nummer | 203382 | 568220 | Drachten | verkeerswegen | Dr. M. L. Kingsingel | Huisnr. 9 | In bedrijf | 8VVERZ | 7035 | 2008-10-20 | PHIL SRM | - | 1985-01-01 | BSX 91 | 91W LST-HY BY22d 1800K | 91 | A 22:30 Avond (FRL) | - | per jaar | 1074 | 1349 | Gem. Smal. OVL | - | PHIL SRM | - | B | A+ | A+ | A+ | 0 | 0 | 0 | Vervangen A 8,0 |  | Schreder TECEO 1 8m |  | 2019 | 2008 | 2048 | 1985 | 2005
DRA01476 | Enkel nummer | 203372 | 568190 | Drachten | verkeerswegen | Dr. M. L. Kingsingel | Huisnr. 7 | In bedrijf | 8m CVL EUV60-GST168 | 7035 | 2016-08-02 | PHIL SRM | - | 1968-01-01 | BSX 91 | 91W LST-HY BY22d 1800K | 91 | NACHT | - | per jaar | 4094 | 1349 | Gem. Smal. OVL | - | PHIL SRM | - | B | A+ | A+ | B | 1 | 0 | 0 | Vervangen A 8,0 |  | Schreder TECEO 1 8m |  | 2019 | 2016 | 2056 | 1968 | 1988
DRA01477 | Enkel nummer | 203352 | 568161 | Drachten | verkeerswegen | Dr. M. L. Kingsingel | Huisnr. 6 | In bedrijf | 8VVERZ | 7035 | 1996-12-06 | PHIL SRM | - | 1985-01-01 | BSX 91 | 91W LST-HY BY22d 1800K | 91 | A 22:30 Avond (FRL) | - | per jaar | 1074 | 1349 | Gem. Smal. OVL | - | PHIL SRM | - | B | A+ | A+ | A+ | 1 | 0 | 0 | Vervangen A 8,0 |  | Schreder TECEO 1 8m |  | 2019 | 1996 | 2036 | 1985 | 2005
DRA01478 | Enkel nummer | 203332 | 568147 | Drachten | verkeerswegen | Dr. M. L. Kingsingel | Huisnr. 5 | In bedrijf | 8VVERZ | 7035 | 1996-12-06 | PHIL SRM | - | 1985-01-01 | BSX 91 | 91W LST-HY BY22d 1800K | 91 | NACHT | - | per jaar | 4094 | 1349 | Gem. Smal. OVL | - | PHIL SRM | - | B | A+ | A+ | A+ | 0 | 0 | 0 | Vervangen A 8,0 |  | Schreder TECEO 1 8m |  | 2019 | 1996 | 2036 | 1985 | 2005
DRA01479 | Enkel nummer | 203302 | 568144 | Drachten | verkeerswegen | Dr. M. L. Kingsingel | Huisnr. 5 | In bedrijf | 8VVERZ | 7035 | 2004-02-06 | PHIL SRM | - | 1985-01-01 | BSX 91 | 91W LST-HY BY22d 1800K | 91 | NACHT | - | per jaar | 4094 | 1349 | Gem. Smal. OVL | - | PHIL SRM | - | B | A+ | A+ | A+ | 0 | 0 | 0 | Vervangen A 8,0 |  | Schreder TECEO 1 8m |  | 2019 | 2004 | 2044 | 1985 | 2005
DRA01480 | Enkel nummer | 203283 | 568122 | Drachten | verkeerswegen | Dr. M. L. Kingsingel | - | In bedrijf | 8CST | 7035 | 1985-01-01 | PHIL SRM | - | 1985-01-01 | BSX 91 | 91W LST-HY BY22d 1800K | 91 | NACHT | - | per jaar | 4094 | 1349 | Gem. Smal. OVL | - | PHIL SRM | - | B | A+ | A+ | A+ | 0 | 0 | 0 | Vervangen A 8,0 |  | Schreder TECEO 1 8m |  | 2019 | 1985 | 2025 | 1985 | 2005
DRA01481 | Enkel nummer | 203253 | 568120 | Drachten | verkeerswegen | Dr. M. L. Kingsingel | - | In bedrijf | 8VVERZ | 7035 | 1997-05-16 | PHIL SRM | - | 1985-01-01 | BSX 91 | 91W LST-HY BY22d 1800K | 91 | A 22:30 Avond (FRL) | - | per jaar | 1074 | 1349 | Gem. Smal. OVL | - | PHIL SRM | - | B | A+ | A+ | A+ | 0 | 0 | 0 | Vervangen A 8,0 |  | Schreder TECEO 1 8m |  | 2019 | 1997 | 2037 | 1985 | 2005
DRA01482 | Enkel nummer | 203221 | 568101 | Drachten | verkeerswegen | Dr. M. L. Kingsingel | - | In bedrijf | 8CST | 7035 | 1985-01-01 | PHIL SRM | - | 1985-01-01 | BSX 91 | 91W LST-HY BY22d 1800K | 91 | NACHT | - | per jaar | 4094 | 1349 | Gem. Smal. OVL | - | PHIL SRM | - | B | A+ | A+ | A+ | 1 | 0 | Niet genummerd | Vervangen A 8,0 |  | Schreder TECEO 1 8m |  | 2019 | 1985 | 2025 | 1985 | 2005
DRA01483 | Enkel nummer | 203245 | 568105 | Drachten | verkeerswegen | Dr. M. L. Kingsingel | - | In bedrijf | 8VVERZ | 7035 | 1997-05-16 | PHIL SRM | - | 1985-01-01 | BSX 91 | 91W LST-HY BY22d 1800K | 91 | NACHT | - | per jaar | 4094 | 1349 | Gem. Smal. OVL | - | PHIL SRM | - | B | A+ | A+ | A+ | 0 | 0 | 0 | Vervangen A 8,0 |  | Schreder TECEO 1 8m |  | 2019 | 1997 | 2037 | 1985 | 2005
DRA01484 | Enkel nummer | 203208 | 568086 | Drachten | verkeerswegen | Dr. M. L. Kingsingel | - | In bedrijf | 8VVERZ | 7035 | 1997-05-16 | PHIL SRM | - | 1985-01-01 | BSX 91 | 91W LST-HY BY22d 1800K | 91 | NACHT | - | per jaar | 4094 | 1349 | Gem. Smal. OVL | - | PHIL SRM | - | B | A+ | A+ | A+ | 1 | 0 | 0 | Vervangen A 8,0 |  | Schreder TECEO 1 8m |  | 2019 | 1997 | 2037 | 1985 | 2005
DRA01486 | Enkel nummer | 203178 | 568070 | Drachten | verkeerswegen | Dr. M. L. Kingsingel | - | In bedrijf | 8VVERZ | 7035 | 1997-05-16 | PHIL SRM | - | 1985-01-01 | BSX 91 | 91W LST-HY BY22d 1800K | 91 | A 22:30 Avond (FRL) | - | per jaar | 1074 | 1349 | Gem. Smal. OVL | - | PHIL SRM | - | B | A+ | A+ | A+ | 0 | 0 | 0 | Vervangen A 8,0 |  | Schreder TECEO 1 8m |  | 2019 | 1997 | 2037 | 1985 | 2005
DRA01487 | Enkel nummer | 203147 | 568065 | Drachten | verkeerswegen | Dr. M. L. Kingsingel | - | In bedrijf | 8VVERZ | 7035 | 1996-12-06 | PHIL SRM | - | 1985-01-01 | BSX 91 | 91W LST-HY BY22d 1800K | 91 | A 22:30 Avond (FRL) | - | per jaar | 1074 | 1349 | Gem. Smal. OVL | - | PHIL SRM | - | B | A+ | A+ | A+ | 0 | 0 | 0 | Vervangen A 8,0 |  | Schreder TECEO 1 8m |  | 2019 | 1996 | 2036 | 1985 | 2005
DRA01488 | Enkel nummer | 203125 | 568042 | Drachten | verkeerswegen | Dr. M. L. Kingsingel | - | In bedrijf | 8CST | 7035 | 1985-01-01 | PHIL SRM | - | 1985-01-01 | BSX 91 | 91W LST-HY BY22d 1800K | 91 | NACHT | - | per jaar | 4094 | 1349 | Gem. Smal. OVL | - | PHIL SRM | - | B | A+ | A+ | A+ | 0 | 0 | 0 | Vervangen A 8,0 |  | Schreder TECEO 1 8m |  | 2019 | 1985 | 2025 | 1985 | 2005
DRA01489 | Enkel nummer | 203093 | 568038 | Drachten | verkeerswegen | Dr. M. L. Kingsingel | - | In bedrijf | 8CST | 7035 | 1985-01-01 | PHIL SRM | - | 1985-01-01 | BSX 91 | 91W LST-HY BY22d 1800K | 91 | A 22:30 Avond (FRL) | - | per jaar | 1074 | 1349 | Gem. Smal. OVL | - | PHIL SRM | - | B | A+ | A+ | A+ | 0 | 0 | 0 | Vervangen A 8,0 |  | Schreder TECEO 1 8m |  | 2019 | 1985 | 2025 | 1985 | 2005
DRA01490 | Enkel nummer | 203071 | 568014 | Drachten | verkeerswegen | Dr. M. L. Kingsingel | - | In bedrijf | 8VVERZ | 7035 | 1997-05-13 | PHIL SRM | - | 1985-01-01 | BSX 91 | 91W LST-HY BY22d 1800K | 91 | NACHT | - | per jaar | 4094 | 1349 | Gem. Smal. OVL | - | PHIL SRM | - | B | A+ | A+ | A+ | 0 | 0 | 0 | Vervangen A 8,0 |  | Schreder TECEO 1 8m |  | 2019 | 1997 | 2037 | 1985 | 2005
DRA01491 | Enkel nummer | 203040 | 568010 | Drachten | verkeerswegen | Dr. M. L. Kingsingel | - | In bedrijf | 8CST | 7035 | 1985-01-01 | PHIL SRM | - | 1985-01-01 | BSX 91 | 91W LST-HY BY22d 1800K | 91 | A 22:30 Avond (FRL) | - | per jaar | 1074 | 1349 | Gem. Smal. OVL | - | PHIL SRM | - | B | A+ | A+ | A+ | 0 | 0 | 0 | Vervangen A 8,0 |  | Schreder TECEO 1 8m |  | 2019 | 1985 | 2025 | 1985 | 2005
DRA01492 | Enkel nummer | 203016 | 567986 | Drachten | verkeerswegen | Dr. M. L. Kingsingel | - | In bedrijf | 8CST | 7035 | 1985-01-01 | PHIL SRM | - | 1985-01-01 | BSX 91 | 91W LST-HY BY22d 1800K | 91 | NACHT | - | per jaar | 4094 | 1349 | Gem. Smal. OVL | - | PHIL SRM | - | B | A+ | A+ | A+ | 0 | 0 | 0 | Vervangen A 8,0 |  | Schreder TECEO 1 8m |  | 2019 | 1985 | 2025 | 1985 | 2005
DRA01493 | Enkel nummer | 202986 | 567983 | Drachten | verkeerswegen | Dr. M. L. Kingsingel | - | In bedrijf | 8VVERZ | 7035 | 1997-05-16 | PHIL SRM | - | 1985-01-01 | BSX 91 | 91W LST-HY BY22d 1800K | 91 | A 22:30 Avond (FRL) | - | per jaar | 1074 | 1349 | Gem. Smal. OVL | - | PHIL SRM | - | B | A+ | A+ | A+ | 0 | 0 | 0 | Vervangen A 8,0 |  | Schreder TECEO 1 8m |  | 2019 | 1997 | 2037 | 1985 | 2005
DRA01494 | Enkel nummer | 202964 | 567959 | Drachten | verkeerswegen | Dr. M. L. Kingsingel | - | In bedrijf | 8CST | 7035 | 1985-01-01 | PHIL SRM | - | 1985-01-01 | BSX 91 | 91W LST-HY BY22d 1800K | 91 | NACHT | - | per jaar | 4094 | 1349 | Gem. Smal. OVL | - | PHIL SRM | - | B | A+ | A+ | A+ | 0 | 0 | 0 | Vervangen A 8,0 |  | Schreder TECEO 1 8m |  | 2019 | 1985 | 2025 | 1985 | 2005
DRA01495 | Enkel nummer | 202937 | 567946 | Drachten | verkeerswegen | Dr. M. L. Kingsingel | - | In bedrijf | 8VVERZ | 7035 | 1997-05-13 | PHIL SRM | - | 1985-01-01 | BSX 91 | 91W LST-HY BY22d 1800K | 91 | A 22:30 Avond (FRL) | - | per jaar | 1074 | 1349 | Gem. Smal. OVL | - | PHIL SRM | - | B | A+ | A+ | A+ | 0 | 0 | 0 | Vervangen A 8,0 |  | Schreder TECEO 1 8m |  | 2019 | 1997 | 2037 | 1985 | 2005
DRA01496 | Enkel nummer | 202909 | 567933 | Drachten | verkeerswegen | Dr. M. L. Kingsingel | - | In bedrijf | 8CST | 7035 | 1985-01-01 | PHIL SRM | - | 1985-01-01 | BSX 91 | 91W LST-HY BY22d 1800K | 91 | NACHT | - | per jaar | 4094 | 1349 | Gem. Smal. OVL | - | PHIL SRM | - | B | A+ | A+ | A+ | 0 | 0 | 0 | Vervangen A 8,0 |  | Schreder TECEO 1 8m |  | 2019 | 1985 | 2025 | 1985 | 2005
DRA01497 | Enkel nummer | 202881 | 567922 | Drachten | verkeerswegen | Dr. M. L. Kingsingel | - | In bedrijf | 8VVERZ | 7035 | 1997-05-13 | PHIL SRM | - | 1985-01-01 | BSX 91 | 91W LST-HY BY22d 1800K | 91 | A 22:30 Avond (FRL) | - | per jaar | 1074 | 1349 | Gem. Smal. OVL | - | PHIL SRM | - | B | A+ | A+ | A+ | 0 | 0 | 0 | Vervangen A 8,0 |  | Schreder TECEO 1 8m |  | 2019 | 1997 | 2037 | 1985 | 2005
DRA01498 | Enkel nummer | 202853 | 567914 | Drachten | verkeerswegen | Dr. M. L. Kingsingel | Huisnr. 3 | In bedrijf | 8CST | 7035 | 1985-01-01 | PHIL SRM | - | 1985-01-01 | BSX 91 | 91W LST-HY BY22d 1800K | 91 | NACHT | - | per jaar | 4094 | 1349 | Gem. Smal. OVL | - | PHIL SRM | - | B | A+ | A+ | A+ | 0 | 0 | 0 | Vervangen A 8,0 |  | Schreder TECEO 1 8m |  | 2019 | 1985 | 2025 | 1985 | 2005
DRA01499 | Enkel nummer | 202826 | 567907 | Drachten | verkeerswegen | Dr. M. L. Kingsingel | Huisnr. 3 | In bedrijf | 8VVERZ | 7035 | 1997-05-13 | PHIL SRM | - | 1985-01-01 | BSX 66 | 66W LST-HY BY22d 1800K | 66 | NACHT | - | per jaar | 4094 | 1349 | Gem. Smal. OVL | - | PHIL SRM | - | B | A+ | A+ | B | 0 | 0 | 0 | Vervangen A 8,0 |  | Schreder TECEO 1 8m |  | 2019 | 1997 | 2037 | 1985 | 2005
DRA01500 | Enkel nummer | 202794 | 567912 | Drachten | verkeerswegen | Dr. M. L. Kingsingel | Huisnr. 1 | In bedrijf | 8CST | 7035 | 1985-03-12 | PHIL SRM | - | 1985-03-12 | BSX 91 | 91W LST-HY BY22d 1800K | 91 | A 22:30 Avond (FRL) | - | per jaar | 1074 | 1349 | Gem. Smal. OVL | - | PHIL SRM | - | B | A+ | A+ | A+ | 0 | 0 | 0 | Vervangen A 8,0 |  | Schreder TECEO 1 8m |  | 2019 | 1985 | 2025 | 1985 | 2005
DRA01501 | Enkel nummer | 202769 | 567896 | Drachten | verkeerswegen | Dr. M. L. Kingsingel | Huisnr. 1 | In bedrijf | 8CST | 7035 | 1989-09-25 | PHIL SRM | - | 1989-09-25 | BSX 91 | 91W LST-HY BY22d 1800K | 91 | NACHT | - | per jaar | 4094 | 1349 | Gem. Smal. OVL | - | PHIL SRM | - | B | A+ | A+ | A+ | 0 | 0 | 0 | Vervangen A 8,0 |  | Schreder TECEO 1 8m |  | 2019 | 1989 | 2029 | 1989 | 2009
DRA01502 | Enkel nummer | 202738 | 567888 | Drachten | verkeerswegen | Dr. M. L. Kingsingel | - | In bedrijf | 8VVERZ | 7043 | 2002-12-04 | PHIL SGS203 | - | 2002-12-04 | HID-PV 150 /S SON/CDO | 150W SON-T PLUS | 150 | A 22:30 Avond (FRL) | - | per jaar | 1074 | 1349 | Gem. Smal. OVL | - | PHIL SGS203 | - | B | A+ | A+ | A+ | 0 | 0 | 0 | Vervangen A 8,0 |  | Schreder TECEO 1 8m |  | 2022 | 2002 | 2042 | 2002 | 2022
DRA01503 | Enkel nummer | 202737 | 567900 | Drachten | verkeerswegen | Dr. M. L. Kingsingel | - | In bedrijf | 8CVERZ | 7043 | 2013-04-29 | mastreclame Kijlstra | - | 2015-01-01 | LEDDRIVER | 20W LED | 20 | NACHT | - | per jaar | 4094 | 1349 | Gem. Smal. OVL | - | mastreclame Kijlstra | 28 | B | A+ | A+ | A+ | 1 | 0 | 0 | [5 empty] | 2013 | 2053 | 2015 | 2035
DRA01503 | Dubbel nummer | 202737 | 567900 | Drachten | verkeerswegen | Dr. M. L. Kingsingel | - | In bedrijf | 8CVERZ | 7043 | 2013-04-29 | mastreclame Kijlstra | - | 2015-01-01 | LEDDRIVER | 150W SON-T PLUS | 150 | A 22:30 Avond (FRL) | - | per jaar | 1074 | 1349 | Gem. Smal. OVL | - | PHIL SGS203 | - | B | A+ | A+ | A+ | 1 | 0 | 0 | [5 empty] | 2013 | 2053 | 2015 | 2035
DRA01504 | Enkel nummer | 202725 | 567892 | Drachten | verkeerswegen | Burg. Wuiteweg | - | In bedrijf | 10CST | 7035 | 1988-01-01 | PHIL SGS203 | - | 1999-12-22 | HID-PV 150 /S SON/CDO | 150W SON-T PLUS | 150 | NACHT | - | per jaar | 4094 | 620 | Gem. Smal. OVL | - | PHIL SGS203 | - | nvt | A+ | A+ | A+ | 0 | 0 | 0 | Vervangen A 10,0 |  | Schreder TECEO 1 10m |  | 2019 | 1988 | 2028 | 1999 | 2019
DRA01505 | Enkel nummer | 202704 | 567907 | Drachten | verkeerswegen | Burg. Wuiteweg | - | In bedrijf | 10CST | 7035 | 1988-01-01 | PHIL SGS203 | - | 1999-12-02 | HID-PV 150 /S SON/CDO | 150W SON-T PLUS | 150 | NACHT | - | per jaar | 4094 | 620 | Gem. Smal. OVL | - | PHIL SGS203 | - | B | A+ | A+ | A+ | 0 | 0 | 0 | Vervangen A 10,0 |  | Schreder TECEO 1 10m |  | 2019 | 1988 | 2028 | 1999 | 2019
DRA01506 | Enkel nummer | 202710 | 567870 | Drachten | verkeerswegen | Burg. Wuiteweg | - | In bedrijf | 10CST | 7035 | 1988-01-01 | PHIL SGS203 | - | 1999-12-21 | HID-PV 150 /S SON/CDO | 150W SON-T PLUS | 150 | NACHT | - | per jaar | 4094 | 620 | Gem. Smal. OVL | - | PHIL SGS203 | - | B | A+ | A+ | A+ | 0 | 0 | 0 | Vervangen A 10,0 |  | Schreder TECEO 1 10m |  | 2019 | 1988 | 2028 | 1999 | 2019
DRA01507 | Enkel nummer | 202688 | 567887 | Drachten | verkeerswegen | Burg. Wuiteweg | - | In bedrijf | 10CST | 7035 | 1988-01-01 | PHIL SGS203 | - | 1999-12-22 | HID-PV 150 /S SON/CDO | 150W SON-T PLUS | 150 | NACHT | - | per jaar | 4094 | 620 | Gem. Smal. OVL | - | PHIL SGS203 | - | B | A+ | A+ | A+ | 0 | 0 | 0 | Vervangen A 10,0 |  | Schreder TECEO 1 10m |  | 2019 | 1988 | 2028 | 1999 | 2019
DRA01508 | Enkel nummer | 203209 | 568115 | Drachten | De Bouwen | Haverstuk | - | In bedrijf | 5.5VVERZ | 7035 | 2006-09-19 | PHIL FGS104 | - | 2006-09-19 | HF-R 136 PL-L | 36W PLL 4P HF DIM (23A) 830 | 36 | NACHT | - | per jaar | 4094 | 1621 | Gem. Smal. OVL | - | PHIL FGS104 | - | nvt | A+ | A+ | A+ | 0 | 0 | 0 | [5 empty] | 2006 | 2046 | 2006 | 2026
DRA01509 | Enkel nummer | 202683 | 568009 | Drachten | verkeerswegen | Burg. Wuiteweg | Huisnr. 104 | In bedrijf | 8CST | 7035 | 1985-01-01 | PHIL SRM | - | 1985-01-01 | BSX 66 | 66W LST-HY BY22d 1800K | 66 | NACHT | - | per jaar | 4094 | 620 | Gem. Smal. OVL | - | PHIL SRM | - | B | A+ | A+ | A+ | 0 | 0 | 0 | Vervangen A 8,0 |  | Schreder TECEO 1 8m |  | 2019 | 1985 | 2025 | 1985 | 2005
DRA01510 | Enkel nummer | 202688 | 567981 | Drachten | verkeerswegen | Burg. Wuiteweg | - | In bedrijf | 8VVERZ | 7035 | 1999-12-24 | PHIL SRM | - | 1985-01-01 | BSX 66 | 66W LST-HY BY22d 1800K | 66 | NACHT | - | per jaar | 4094 | 620 | Gem. Smal. OVL | - | PHIL SRM | - | B | A+ | A+ | A+ | 0 | 0 | 0 | Vervangen A 8,0 |  | Schreder TECEO 1 8m |  | 2019 | 1999 | 2039 | 1985 | 2005
DRA01511 | Enkel nummer | 202693 | 567952 | Drachten | verkeerswegen | Burg. Wuiteweg | - | In bedrijf | 8VVERZ | 7035 | 1997-05-16 | PHIL SGS203 | - | 1997-05-16 | HID-PV 150 /S SON/CDO | 150W SON-T PLUS | 150 | NACHT | - | per jaar | 4094 | 620 | Gem. Smal. OVL | - | PHIL SGS203 | - | B | A+ | A+ | A+ | 0 | 0 | 0 | Vervangen A 8,0 |  | Schreder TECEO 1 8m |  | 2019 | 1997 | 2037 | 1997 | 2017
DRA01512 | Enkel nummer | 202701 | 567953 | Drachten | verkeerswegen | Burg. Wuiteweg | - | In bedrijf | 8VVERZ | 7035 | 1996-12-04 | PHIL SGS203 | - | 1996-12-04 | BSN 150 | 150W SON PLUS | 150 | A 22:30 Avond (FRL) | - | per jaar | 1074 | 620 | Gem. Smal. OVL | - | PHIL SGS203 | - | B | A+ | A+ | A+ | 0 | 0 | 0 | Vervangen A 8,0 |  | Schreder TECEO 1 8m |  | 2019 | 1996 | 2036 | 1996 | 2016
DRA01513 | Enkel nummer | 202696 | 567925 | Drachten | verkeerswegen | Burg. Wuiteweg | - | In bedrijf | 8CST | 7035 | 1988-01-01 | PHIL SGS203 | - | 1988-01-01 | BSN 150 | 150W SON PLUS | 150 | A 22:30 Avond (FRL) | - | per jaar | 1074 | 620 | Gem. Smal. OVL | - | PHIL SGS203 | - | B | A+ | A+ | A+ | 1 | 0 | 0 | Vervangen A 8,0 |  | Schreder TECEO 1 8m |  | 2019 | 1988 | 2028 | 1988 | 2008
DRA01514 | Enkel nummer | 202706 | 567927 | Drachten | verkeerswegen | Burg. Wuiteweg | - | In bedrijf | 8CST | 7035 | 1988-01-01 | PHIL SGS203 | - | 1988-01-01 | BSN 150 | 150W SON PLUS | 150 | NACHT | - | per jaar | 4094 | 620 | Gem. Smal. OVL | - | PHIL SGS203 | - | B | A+ | A+ | A+ | 0 | 0 | 0 | Vervangen A 8,0 |  | Schreder TECEO 1 8m |  | 2019 | 1988 | 2028 | 1988 | 2008
DRA01515 | Enkel nummer | 203284 | 567013 | Drachten | Buitengebied Drachten | Suderheide | - | In bedrijf | 8CST | 7035 | 1987-07-22 | PHIL SRM | - | 1978-01-01 | BSX 55 H26 | 55W LST BY22d 1800K | 55 | NACHT | - | per jaar | 4094 | 2755 | Gem. Smal. OVL | - | PHIL SRM | - | B | B | A+ | A+ | 0 | 0 | 0 | Vervangen A 6,0 |  | Sustainder Alexia 2200K |  | 2019 | 1987 | 2027 | 1978 | 1998
DRA01516 | Enkel nummer | 203535 | 566949 | Drachten | Buitengebied Drachten | Suderheide | - | In bedrijf | 8CST | 7035 | 1987-07-22 | PHIL SRM | - | 1978-01-01 | BSX 55 H26 | 55W LST BY22d 1800K | 55 | NACHT | - | per jaar | 4094 | 2755 | Gem. Smal. OVL | - | PHIL SRM | - | B | B | A+ | A+ | 0 | 0 | 0 | Vervangen A 6,0 |  | Sustainder Alexia 2200K |  | 2019 | 1987 | 2027 | 1978 | 1998
DRA01518 | Enkel nummer | 199234 | 568202 | Drachten | De Trisken | Hanebalken | - | In bedrijf | 3.5CPTVERZ | 7035 | 2002-02-04 | INDU 2000 KEGEL | - | 2002-02-04 | HF-P 136 PL-L | 36W PLL 4P HF 830 | 36 | NACHT | - | per jaar | 4094 | 1607 | Gem. Smal. OVL | - | INDU 2000 KEGEL | - | B | A+ | A+ | A+ | 0 | 0 | 0 | Vervangen A 4,0 |  | Sustainder Alexia |  | 2022 | 2002 | 2042 | 2002 | 2022
DRA01519 | Enkel nummer | 199257 | 568206 | Drachten | De Trisken | Hanebalken | - | In bedrijf | 3.5CPTAL | 0 | 1987-06-15 | INDU 2000 KEGEL | - | 1995-12-14 | HF-P 136 PL-L | 36W PLL 4P HF 830 | 36 | A 22:30 Avond (FRL) | - | per jaar | 1074 | 1607 | Gem. Smal. OVL | - | INDU 2000 KEGEL | - | B | A+ | A+ | A+ | 0 | 0 | 0 | Vervangen A 4,0 |  | Sustainder Alexia |  | 2019 | 1987 | 2027 | 1995 | 2015
DRA01520 | Enkel nummer | 199901 | 567862 | Drachten | De Trisken | Dorsvloer | Huisnr. 154 | In bedrijf | 3.5CPTAL | 0 | 1987-10-27 | INDU 2000 KEGEL | - | 1987-10-27 | BSN 50 | 50W SON | 50 | NACHT | - | per jaar | 4094 | 1346 | Gem. Smal. OVL | - | INDU 2000 KEGEL | - | nvt | A+ | A+ | A+ | 0 | 0 | 0 | Vervangen A 4,0 |  | Sustainder Alexia |  | 2019 | 1987 | 2027 | 1987 | 2007
DRA01521 | Enkel nummer | 199901 | 567896 | Drachten | De Trisken | Dorsvloer | Huisnr. 162 | In bedrijf | 3.5CPTAL | 0 | 1987-10-27 | INDU 2000 KEGEL | - | 1987-10-27 | BSN 50 | 50W SON | 50 | A 22:30 Avond (FRL) | - | per jaar | 1074 | 1346 | Gem. Smal. OVL | - | INDU 2000 KEGEL | - | nvt | A+ | A+ | A+ | 0 | 0 | 0 | Vervangen A 4,0 |  | Sustainder Alexia |  | 2019 | 1987 | 2027 | 1987 | 2007
DRA01522 | Enkel nummer | 202693 | 567805 | Drachten | verkeerswegen | Burg. Wuiteweg | Huisnr. 158 | In bedrijf | 3.5CPTVERZ | 7035 | 1999-06-17 | PHIL CPS200 | - | 1999-06-17 | HF-R 136 PL-L | 36W PLL 4P HF DIM (23A) 830 | 36 | NACHT | - | per jaar | 4094 | 620 | Gem. Smal. OVL | - | PHIL CPS200 | - | B | A+ | A+ | A+ | 0 | 0 | 0 | Vervangen A 4,0 |  | Sustainder Anne |  | 2019 | 1999 | 2039 | 1999 | 2019
DRA01523 | Enkel nummer | 202692 | 567827 | Drachten | verkeerswegen | Burg. Wuiteweg | Huisnr. 156 | In bedrijf | 3.5CPTVERZ | 7035 | 1999-06-17 | PHIL CPS200 | - | 1999-06-17 | HF-R 136 PL-L | 36W PLL 4P HF DIM (23A) 830 | 36 | NACHT | - | per jaar | 4094 | 620 | Gem. Smal. OVL | - | PHIL CPS200 | - | B | A+ | A+ | A+ | 0 | 0 | 0 | Vervangen A 4,0 |  | Sustainder Anne |  | 2019 | 1999 | 2039 | 1999 | 2019
DRA01524 | Enkel nummer | 202690 | 567854 | Drachten | verkeerswegen | Burg. Wuiteweg | Huisnr. 152 | In bedrijf | 3.5CPTVERZ | 7035 | 1999-06-17 | PHIL CPS200 | - | 1999-06-17 | HF-R 136 PL-L | 36W PLL 4P HF DIM (23A) 830 | 36 | NACHT | - | per jaar | 4094 | 620 | Gem. Smal. OVL | - | PHIL CPS200 | - | B | A+ | A+ | B | 1 | 0 | 0 | Vervangen A 4,0 |  | Sustainder Anne |  | 2019 | 1999 | 2039 | 1999 | 2019
DRA01525 | Enkel nummer | 202672 | 567893 | Drachten | verkeerswegen | Eikesingel | - | In bedrijf | 8VVERZ | 7035 | 2002-12-05 | mastreclame Kijlstra | - | 2015-01-01 | LEDDRIVER | 20W LED | 20 | NACHT | - | per jaar | 4094 | 1385 | Gem. Smal. OVL | - | mastreclame Kijlstra | 28 | B | A+ | A+ | A+ | 1 | 0 | 0 | [5 empty] | 2002 | 2042 | 2015 | 2035
DRA01525 | Dubbel nummer | 202672 | 567893 | Drachten | verkeerswegen | Eikesingel | - | In bedrijf | 8VVERZ | 7035 | 2002-12-05 | mastreclame Kijlstra | - | 2015-01-01 | LEDDRIVER | 150W SON-T PLUS | 150 | NACHT | - | per jaar | 4094 | 1385 | Gem. Smal. OVL | - | PHIL SGS203 | - | B | A+ | A+ | A+ | 1 | 0 | 0 | [5 empty] | 2002 | 2042 | 2015 | 2035
DRA01526 | Enkel nummer | 202672 | 567882 | Drachten | verkeerswegen | Eikesingel | - | In bedrijf | 8VVERZ | 7035 | 1999-12-24 | PHIL SGS203 | - | 1999-12-24 | HID-PV 150 /S SON/CDO | 150W SON-T PLUS | 150 | NACHT | - | per jaar | 4094 | 1385 | Gem. Smal. OVL | - | PHIL SGS203 | - | B | A+ | A+ | A+ | 1 | 0 | 0 | Vervangen A 8,0 |  | Schreder TECEO 1 8m |  | 2019 | 1999 | 2039 | 1999 | 2019
DRA01527 | Enkel nummer | 202635 | 567880 | Drachten | verkeerswegen | Eikesingel | - | In bedrijf | 8CST | 7035 | 1990-03-16 | PHIL SRM | - | 1985-01-01 | BSX 91 | 91W LST-HY BY22d 1800K | 91 | NACHT | - | per jaar | 4094 | 1385 | Gem. Smal. OVL | - | PHIL SRM | - | B | A+ | A+ | A+ | 0 | 0 | 0 | Vervangen A 8,0 |  | Schreder TECEO 1 8m |  | 2019 | 1990 | 2030 | 1985 | 2005
DRA01528 | Enkel nummer | 202653 | 567890 | Drachten | verkeerswegen | Eikesingel | - | In bedrijf | 8VVERZ | 7035 | 1996-12-09 | PHIL SRM | - | 1985-01-01 | BSX 66 | 66W LST-HY BY22d 1800K | 66 | NACHT | - | per jaar | 4094 | 1385 | Gem. Smal. OVL | - | PHIL SRM | - | B | A+ | A+ | A+ | 0 | 0 | 0 | Vervangen A 8,0 |  | Schreder TECEO 1 8m |  | 2019 | 1996 | 2036 | 1985 | 2005
DRA01529 | Enkel nummer | 202614 | 567877 | Drachten | verkeerswegen | Eikesingel | - | In bedrijf | 8CST | 7035 | 1990-03-13 | PHIL SRM | - | 1985-01-01 | BSX 91 | 91W LST-HY BY22d 1800K | 91 | A 22:30 Avond (FRL) | - | per jaar | 1074 | 1385 | Gem. Smal. OVL | - | PHIL SRM | - | B | A+ | A+ | A+ | 1 | 0 | 0 | Vervangen A 8,0 |  | Schreder TECEO 1 8m |  | 2019 | 1990 | 2030 | 1985 | 2005
DRA01530 | Enkel nummer | 202588 | 567893 | Drachten | verkeerswegen | Eikesingel | - | In bedrijf | 8CST | 7035 | 1991-11-07 | PHIL SRM | - | 1985-01-01 | BSX 91 | 91W LST-HY BY22d 1800K | 91 | NACHT | - | per jaar | 4094 | 1385 | Gem. Smal. OVL | - | PHIL SRM | - | B | A+ | A+ | A+ | 0 | 0 | 0 | Vervangen A 8,0 |  | Schreder TECEO 1 8m |  | 2019 | 1991 | 2031 | 1985 | 2005
DRA01531 | Enkel nummer | 202557 | 567886 | Drachten | verkeerswegen | Eikesingel | - | In bedrijf | 8VVERZ | 7035 | 1997-05-13 | PHIL SRM | - | 1985-01-01 | BSX 91 | 91W LST-HY BY22d 1800K | 91 | A 22:30 Avond (FRL) | - | per jaar | 1074 | 1385 | Gem. Smal. OVL | - | PHIL SRM | - | B | A+ | A+ | A+ | 0 | 0 | 0 | Vervangen A 8,0 |  | Schreder TECEO 1 8m |  | 2019 | 1997 | 2037 | 1985 | 2005
DRA01532 | Enkel nummer | 202530 | 567900 | Drachten | verkeerswegen | Eikesingel | - | In bedrijf | 8VVERZ | 7035 | 1996-12-09 | PHIL SRM | - | 1985-01-01 | BSX 91 | 91W LST-HY BY22d 1800K | 91 | NACHT | - | per jaar | 4094 | 1385 | Gem. Smal. OVL | - | PHIL SRM | - | B | A+ | A+ | A+ | 0 | 0 | 0 | Vervangen A 8,0 |  | Schreder TECEO 1 8m |  | 2019 | 1996 | 2036 | 1985 | 2005
DRA01533 | Enkel nummer | 202499 | 567892 | Drachten | verkeerswegen | Eikesingel | - | In bedrijf | 8CST | 7035 | 2003-03-17 | PHIL SRM | - | 1985-01-01 | BSX 91 | 91W LST-HY BY22d 1800K | 91 | NACHT | - | per jaar | 4094 | 1385 | Gem. Smal. OVL | - | PHIL SRM | - | B | A+ | A+ | A+ | 0 | 0 | 0 | Vervangen A 8,0 |  | Schreder TECEO 1 8m |  | 2019 | 2003 | 2043 | 1985 | 2005
DRA01534 | Enkel nummer | 202479 | 567905 | Drachten | verkeerswegen | Eikesingel | - | In bedrijf | 8VVERZ | 7035 | 1996-12-09 | PHIL SRM | - | 1985-01-01 | BSX 91 | 91W LST-HY BY22d 1800K | 91 | NACHT | - | per jaar | 4094 | 1385 | Gem. Smal. OVL | - | PHIL SRM | - | B | A+ | A+ | A+ | 0 | 0 | 0 | Vervangen A 8,0 |  | Schreder TECEO 1 8m |  | 2019 | 1996 | 2036 | 1985 | 2005
DRA01535 | Enkel nummer | 202448 | 567898 | Drachten | verkeerswegen | Eikesingel | - | In bedrijf | 8VVERZ | 7035 | 1997-05-13 | PHIL SRM | - | 1985-01-01 | BSX 91 | 91W LST-HY BY22d 1800K | 91 | A 22:30 Avond (FRL) | - | per jaar | 1074 | 1385 | Gem. Smal. OVL | - | PHIL SRM | - | B | A+ | A+ | A+ | 0 | 0 | 0 | Vervangen A 8,0 |  | Schreder TECEO 1 8m |  | 2019 | 1997 | 2037 | 1985 | 2005
DRA01536 | Enkel nummer | 202422 | 567912 | Drachten | verkeerswegen | Eikesingel | - | In bedrijf | 8CST | 7035 | 1991-11-07 | PHIL SRM | - | 1985-01-01 | BSX 91 | 91W LST-HY BY22d 1800K | 91 | NACHT | - | per jaar | 4094 | 1385 | Gem. Smal. OVL | - | PHIL SRM | - | B | A+ | A+ | A+ | 0 | 0 | 0 | Vervangen A 8,0 |  | Schreder TECEO 1 8m |  | 2019 | 1991 | 2031 | 1985 | 2005
DRA01537 | Enkel nummer | 202392 | 567904 | Drachten | verkeerswegen | Eikesingel | - | In bedrijf | 8VVERZ | 7035 | 1997-05-12 | PHIL SRM | - | 1985-01-01 | BSX 91 | 91W LST-HY BY22d 1800K | 91 | A 22:30 Avond (FRL) | - | per jaar | 1074 | 1385 | Gem. Smal. OVL | - | PHIL SRM | - | B | A+ | A+ | A+ | 0 | 0 | 0 | Vervangen A 8,0 |  | Schreder TECEO 1 8m |  | 2019 | 1997 | 2037 | 1985 | 2005
DRA01538 | Enkel nummer | 202364 | 567915 | Drachten | verkeerswegen | Eikesingel | - | In bedrijf | 8CST | 7035 | 2002-12-04 | PHIL SRM | - | 1985-01-01 | BSX 91 | 91W LST-HY BY22d 1800K | 91 | NACHT | - | per jaar | 4094 | 1385 | Gem. Smal. OVL | - | PHIL SRM | - | B | A+ | A+ | A+ | 0 | 0 | 0 | Vervangen A 8,0 |  | Schreder TECEO 1 8m |  | 2019 | 2002 | 2042 | 1985 | 2005
DRA01539 | Enkel nummer | 202336 | 567910 | Drachten | verkeerswegen | Eikesingel | - | In bedrijf | 8VVERZ | 7035 | 1997-05-12 | PHIL SRM | - | 1985-01-01 | BSX 91 | 91W LST-HY BY22d 1800K | 91 | A 22:30 Avond (FRL) | - | per jaar | 1074 | 1385 | Gem. Smal. OVL | - | PHIL SRM | - | B | A+ | A+ | A+ | 0 | 0 | 0 | Vervangen A 8,0 |  | Schreder TECEO 1 8m |  | 2019 | 1997 | 2037 | 1985 | 2005
DRA01540 | Enkel nummer | 202310 | 567892 | Drachten | verkeerswegen | Eikesingel | - | In bedrijf | 8CST | 7035 | 2002-12-06 | PHIL SRM | - | 1985-01-01 | BSX 91 | 91W LST-HY BY22d 1800K | 91 | NACHT | - | per jaar | 4094 | 1385 | Gem. Smal. OVL | - | PHIL SRM | - | B | A+ | A+ | A+ | 0 | 0 | 0 | Vervangen A 8,0 |  | Schreder TECEO 1 8m |  | 2019 | 2002 | 2042 | 1985 | 2005
DRA01541 | Enkel nummer | 202280 | 567894 | Drachten | verkeerswegen | Eikesingel | Huisnr. 32 | In bedrijf | 8CST | 7035 | 2002-12-04 | PHIL SRM | - | 1985-01-01 | BSX 91 | 91W LST-HY BY22d 1800K | 91 | A 22:30 Avond (FRL) | - | per jaar | 1074 | 1385 | Gem. Smal. OVL | - | PHIL SRM | - | B | A+ | A+ | A+ | 0 | 0 | 0 | Vervangen A 8,0 |  | Schreder TECEO 1 8m |  | 2019 | 2002 | 2042 | 1985 | 2005
DRA01542 | Enkel nummer | 202255 | 567877 | Drachten | verkeerswegen | Eikesingel | Huisnr. 15 | In bedrijf | 8VVERZ | 7035 | 2009-03-13 | PHIL SRS201 | - | 2009-03-13 | BSX 55 H26 | 55W LST-HY BY22d 1800K | 55 | A 22:30 Avond (FRL) | - | per jaar | 1074 | 1385 | Gem. Smal. OVL | - | PHIL SRS201 | - | B | A+ | A+ | A+ | 0 | 0 | 0 | [5 empty] | 2009 | 2049 | 2009 | 2029
DRA01543 | Enkel nummer | 202226 | 567879 | Drachten | verkeerswegen | Eikesingel | - | In bedrijf | 8VVERZ | 7035 | 2002-12-05 | PHIL SRM | - | 1985-01-01 | BSX 91 | 91W LST-HY BY22d 1800K | 91 | NACHT | - | per jaar | 4094 | 1385 | Gem. Smal. OVL | - | PHIL SRM | - | B | A+ | A+ | A+ | 1 | 0 | 0 | Vervangen A 8,0 |  | Schreder TECEO 1 8m |  | 2019 | 2002 | 2042 | 1985 | 2005
DRA01544 | Enkel nummer | 202204 | 567862 | Drachten | verkeerswegen | Eikesingel | - | In bedrijf | 8CST | 7035 | 1996-12-09 | PHIL SRM | - | 1985-01-01 | BSX 91 | 91W LST-HY BY22d 1800K | 91 | A 22:30 Avond (FRL) | - | per jaar | 1074 | 1385 | Gem. Smal. OVL | - | PHIL SRM | - | B | A+ | A+ | A+ | 1 | 0 | 0 | Vervangen A 8,0 |  | Schreder TECEO 1 8m |  | 2019 | 1996 | 2036 | 1985 | 2005
DRA01545 | Enkel nummer | 202167 | 567854 | Drachten | verkeerswegen | Eikesingel | - | In bedrijf | 4VPTVERZ | 9007 | 2011-02-08 | LIGHTRONICS PKA | - | 2010-11-01 | HF-P 1 22-42 PL-T/C/L/TL5C | 24W PLL 4P HF 830 | 24 | A 22:30 Avond (FRL) | - | per jaar | 1074 | 1385 | Gem. Smal. OVL | - | LIGHTRONICS PKA | - | B | A+ | A+ | A+ | 0 | 0 | 0 | [5 empty] | 2011 | 2051 | 2010 | 2030
DRA01546 | Enkel nummer | 202184 | 567868 | Drachten | verkeerswegen | Eikesingel | - | In bedrijf | 8VVERZ | 7035 | 2002-12-05 | PHIL SRM | - | 1985-01-01 | BSX 91 | 91W LST-HY BY22d 1800K | 91 | NACHT | - | per jaar | 4094 | 1385 | Gem. Smal. OVL | - | PHIL SRM | - | B | A+ | A+ | A+ | 0 | 0 | 0 | Vervangen A 8,0 |  | Schreder TECEO 1 8m |  | 2019 | 2002 | 2042 | 1985 | 2005
DRA01548 | Enkel nummer | 202150 | 567874 | Drachten | De Singels | De Hoge Bomen | Huisnr. 50 | In bedrijf | 5.5VVERZ | 7035 | 2001-01-25 | PHIL FGS104 | - | 2001-01-25 | HF-R 136 PL-L | 36W PLL 4P HF DIM (23A) 830 | 36 | NACHT | - | per jaar | 4094 | 857 | Gem. Smal. OVL | - | PHIL FGS104 | - | A+ | B | A+ | A+ | 0 | 0 | 0 | Vervangen A 6,0 |  | Sustainder Alexia |  | 2021 | 2001 | 2041 | 2001 | 2021
DRA01549 | Enkel nummer | 202146 | 567853 | Drachten | verkeerswegen | Eikesingel | - | In bedrijf | 4VPTVERZ | 9007 | 2011-02-08 | LIGHTRONICS PKA | - | 2011-02-08 | HF-P 1 22-42 PL-T/C/L/TL5C | 24W PLL 4P HF 830 | 24 | NACHT | - | per jaar | 4094 | 1385 | Gem. Smal. OVL | - | LIGHTRONICS PKA | - | B | A+ | A+ | A+ | 1 | 0 | 0 | [5 empty] | 2011 | 2051 | 2011 | 2031
DRA01550 | Enkel nummer | 202119 | 567855 | Drachten | verkeerswegen | Eikesingel | - | In bedrijf | 8VVERZ | 7035 | 1996-12-09 | PHIL SRM | - | 1985-01-01 | BSX 91 | 91W LST-HY BY22d 1800K | 91 | A 22:30 Avond (FRL) | - | per jaar | 1074 | 1385 | Gem. Smal. OVL | - | PHIL SRM | - | B | A+ | A+ | A+ | 0 | 0 | 0 | Vervangen A 8,0 |  | Schreder TECEO 1 8m |  | 2019 | 1996 | 2036 | 1985 | 2005
DRA01551 | Enkel nummer | 202096 | 567869 | Drachten | verkeerswegen | Eikesingel | - | In bedrijf | 8VVERZ | 7035 | 2002-12-05 | PHIL SRM | - | 1985-01-01 | BSX 91 | 91W LST-HY BY22d 1800K | 91 | NACHT | - | per jaar | 4094 | 1385 | Gem. Smal. OVL | - | PHIL SRM | - | B | A+ | A+ | A+ | 0 | 0 | 0 | Vervangen A 8,0 |  | Schreder TECEO 1 8m |  | 2019 | 2002 | 2042 | 1985 | 2005
DRA01552 | Enkel nummer | 202066 | 567861 | Drachten | verkeerswegen | Eikesingel | - | In bedrijf | 8CST | 7035 | 2002-12-06 | PHIL SRM | - | 1985-01-01 | BSX 91 | 91W LST-HY BY22d 1800K | 91 | A 22:30 Avond (FRL) | - | per jaar | 1074 | 1385 | Gem. Smal. OVL | - | PHIL SRM | - | B | A+ | A+ | A+ | 0 | 0 | 0 | Vervangen A 8,0 |  | Schreder TECEO 1 8m |  | 2019 | 2002 | 2042 | 1985 | 2005
DRA01553 | Enkel nummer | 202041 | 567875 | Drachten | verkeerswegen | Eikesingel | - | In bedrijf | 8VVERZ | 7035 | 2002-12-05 | PHIL SRM | - | 1985-01-01 | BSX 91 | 91W LST-HY BY22d 1800K | 91 | NACHT | - | per jaar | 4094 | 1385 | Gem. Smal. OVL | - | PHIL SRM | - | B | A+ | A+ | A+ | 0 | 0 | 0 | Vervangen A 8,0 |  | Schreder TECEO 1 8m |  | 2019 | 2002 | 2042 | 1985 | 2005
DRA01554 | Enkel nummer | 202011 | 567868 | Drachten | verkeerswegen | Eikesingel | - | In bedrijf | 8CST | 7035 | 2002-12-06 | PHIL SRM | - | 1985-01-01 | BSX 91 | 91W LST-HY BY22d 1800K | 91 | A 22:30 Avond (FRL) | - | per jaar | 1074 | 1385 | Gem. Smal. OVL | - | PHIL SRM | - | B | A+ | A+ | A+ | 0 | 0 | 0 | Vervangen A 8,0 |  | Schreder TECEO 1 8m |  | 2019 | 2002 | 2042 | 1985 | 2005
DRA01568 | Enkel nummer | 199901 | 567926 | Drachten | De Trisken | Dorsvloer | Huisnr. 168 | In bedrijf | 3.5CPTAL | 0 | 1987-10-27 | INDU 2000 KEGEL | - | 1987-10-27 | BSN 50 | 50W SON | 50 | NACHT | - | per jaar | 4094 | 1346 | Gem. Smal. OVL | - | INDU 2000 KEGEL | - | nvt | A+ | A+ | A+ | 0 | 0 | 0 | Vervangen A 4,0 |  | Sustainder Alexia |  | 2019 | 1987 | 2027 | 1987 | 2007
DRA01571 | Enkel nummer | 202667 | 568145 | Drachten | De Singels | Fabriciuslaan | - | In bedrijf | 5.5VVERZ | 6012 | 2004-09-29 | INDU 2551 IRIS | - | 2004-09-29 | HF-R 136 PL-L | 36W PLL 4P HF DIM (23A) 830 | 36 | NACHT | - | per jaar | 4094 | 1439 | Gem. Smal. OVL | - | INDU 2551 IRIS | - | A+ | A+ | A+ | A+ | 4 | 0 | 0 | [5 empty] | 2004 | 2044 | 2004 | 2024
DRA01572 | Enkel nummer | 202676 | 568124 | Drachten | verkeerswegen | Burg. Wuiteweg | - | In bedrijf | 8VVERZ | 7035 | 1997-05-16 | PHIL SRM | - | 1985-01-01 | BSX 66 | 66W LST-HY BY22d 1800K | 66 | NACHT | - | per jaar | 4094 | 620 | Gem. Smal. OVL | - | PHIL SRM | - | B | A+ | A+ | A+ | 0 | 0 | 0 | Vervangen A 8,0 |  | Schreder TECEO 1 8m |  | 2019 | 1997 | 2037 | 1985 | 2005
DRA01573 | Enkel nummer | 202766 | 567907 | Drachten | verkeerswegen | Dr. M. L. Kingsingel | Huisnr. 1 | In bedrijf | 8CST | 7035 | 1985-01-01 | PHIL SRM | - | 1985-01-01 | BSX 91 | 91W LST-HY BY22d 1800K | 91 | NACHT | - | per jaar | 4094 | 1349 | Gem. Smal. OVL | - | PHIL SRM | - | B | A+ | A+ | A+ | 1 | 0 | 0 | Vervangen A 8,0 |  | Schreder TECEO 1 8m |  | 2019 | 1985 | 2025 | 1985 | 2005
DRA01574 | Enkel nummer | 202724 | 567917 | Drachten | verkeerswegen | Burg. Wuiteweg | - | In bedrijf | 5.5CST | 7035 | 1990-02-12 | PHIL FGS104 | - | 1999-01-04 | HF-R 136 PL-L | 36W PLL 4P HF DIM (23A) 830 | 36 | NACHT | - | per jaar | 4094 | 620 | Gem. Smal. OVL | - | PHIL FGS104 | - | B | A+ | A+ | A+ | 0 | 0 | 0 | Vervangen A 6,0 |  | Schreder TECEO 1 6m |  | 2019 | 1990 | 2030 | 1999 | 2019
DRA01575 | Enkel nummer | 202723 | 567941 | Drachten | verkeerswegen | Burg. Wuiteweg | - | In bedrijf | 5.5CAL | 0 | 1988-01-01 | PHIL FGS104 | - | 1999-01-04 | HF-R 136 PL-L | 36W PLL 4P HF DIM (23A) 830 | 36 | NACHT | - | per jaar | 4094 | 620 | Gem. Smal. OVL | - | PHIL FGS104 | - | nvt | A+ | A+ | A+ | 0 | 0 | 0 | Vervangen A 6,0 |  | Schreder TECEO 1 6m |  | 2019 | 1988 | 2028 | 1999 | 2019
DRA01576 | Enkel nummer | 202718 | 567966 | Drachten | verkeerswegen | Burg. Wuiteweg | - | In bedrijf | 5.5VVERZ | 7035 | 1998-07-14 | PHIL FGS104 | - | 1998-07-14 | HF-R 136 PL-L | 36W PLL 4P HF DIM (23A) 830 | 36 | NACHT | - | per jaar | 4094 | 620 | Gem. Smal. OVL | - | PHIL FGS104 | - | B | A+ | A+ | A+ | 0 | 0 | 0 | Vervangen A 6,0 |  | Schreder TECEO 1 6m |  | 2019 | 1998 | 2038 | 1998 | 2018
DRA01577 | Enkel nummer | 202713 | 567990 | Drachten | verkeerswegen | Burg. Wuiteweg | - | In bedrijf | 5.5CST | 7035 | 1990-02-12 | PHIL FGS104 | - | 1999-01-04 | HF-R 136 PL-L | 36W PLL 4P HF DIM (23A) 830 | 36 | NACHT | - | per jaar | 4094 | 620 | Gem. Smal. OVL | - | PHIL FGS104 | - | B | A+ | A+ | A+ | 0 | 0 | 0 | Vervangen A 6,0 |  | Schreder TECEO 1 6m |  | 2019 | 1990 | 2030 | 1999 | 2019
DRA01578 | Enkel nummer | 202698 | 568012 | Drachten | verkeerswegen | Burg. Wuiteweg | Huisnr. 104 | In bedrijf | 5.5 EUV60-GST114 | 7035 | 2017-10-24 | PHIL FGS104 | 7035 | 1999-01-04 | HF-R 136 PL-L | 36W PLL 4P HF DIM (23A) 830 | 36 | NACHT | - | per jaar | 4094 | 620 | Gem. Smal. OVL | - | PHIL FGS104 | - | A+ | A+ | A+ | A+ | 1 | 0 | Niet genummerd | Vervangen A 6,0 |  | Schreder TECEO 1 6m |  | 2019 | 2017 | 2057 | 1999 | 2019
DRA01579 | Enkel nummer | 199699 | 568032 | Drachten | De Trisken | Hooizolder | - | In bedrijf | 3.5CPTAL | 0 | 1987-11-16 | INDU 2000 KEGEL | - | 1987-11-16 | BSN 50 | 50W SON | 50 | NACHT | - | per jaar | 4094 | 1758 | Gem. Smal. OVL | - | INDU 2000 KEGEL | - | nvt | A+ | A+ | A+ | 0 | 0 | 0 | Vervangen A 4,0 |  | Sustainder Alexia |  | 2019 | 1987 | 2027 | 1987 | 2007
DRA01580 | Enkel nummer | 199709 | 568012 | Drachten | De Trisken | Hooizolder | - | In bedrijf | 3.5CPTAL | 0 | 1987-11-16 | INDU 2000 KEGEL | - | 1987-11-16 | BSN 50 | 50W SON | 50 | A 22:30 Avond (FRL) | - | per jaar | 1074 | 1758 | Gem. Smal. OVL | - | INDU 2000 KEGEL | - | nvt | A+ | A+ | A+ | 0 | 0 | 0 | Vervangen A 4,0 |  | Sustainder Alexia |  | 2019 | 1987 | 2027 | 1987 | 2007
DRA01581 | Enkel nummer | 200756 | 567673 | Drachten | Himsterhout | Oude Slingeweg | - | In bedrijf | 3.5CPTVERZ | 7035 | 1996-08-26 | INDU 2000 KEGEL | - | 2008-04-04 | HF-R 136 PL-L | 36W PLL 4P HF DIM (23A) 830 | 36 | NACHT | - | per jaar | 4094 | 2392 | Gem. Smal. OVL | - | INDU 2000 KEGEL | - | A+ | A+ | A+ | B | 0 | 0 | 0 | [5 empty] | 1996 | 2036 | 2008 | 2028
DRA01582 | Enkel nummer | 200776 | 567652 | Drachten | Himsterhout | Oude Slingeweg | - | In bedrijf | 3.5CPTVERZ | 7035 | 1996-08-26 | INDU 2000 KEGEL | - | 2008-04-04 | HF-R 136 PL-L | 36W PLL 4P HF DIM (23A) 830 | 36 | NACHT | - | per jaar | 4094 | 2392 | Gem. Smal. OVL | - | INDU 2000 KEGEL | - | A+ | A+ | A+ | B | 0 | 0 | 0 | [5 empty] | 1996 | 2036 | 2008 | 2028
DRA01583 | Enkel nummer | 200968 | 567459 | Drachten | Himsterhout | Oude Slingeweg | - | In bedrijf | 3.5CPTVERZ | 7035 | 1996-08-28 | INDU 2000 KEGEL | - | 2008-04-04 | HF-R 136 PL-L | 36W PLL 4P HF DIM (23A) 830 | 36 | NACHT | - | per jaar | 4094 | 2392 | Gem. Smal. OVL | - | INDU 2000 KEGEL | - | B | A+ | A+ | A+ | 0 | 0 | 0 | [5 empty] | 1996 | 2036 | 2008 | 2028
DRA01584 | Enkel nummer | 200882 | 567455 | Drachten | Himsterhout | Morra | - | In bedrijf | 3.5CPTVERZ | 7035 | 1996-08-27 | INDU 2000 KEGEL | - | 2008-04-04 | HF-R 136 PL-L | 36W PLL 4P HF DIM (23A) 830 | 36 | NACHT | - | per jaar | 4094 | 2268 | Gem. Smal. OVL | - | INDU 2000 KEGEL | - | B | A+ | A+ | A+ | 0 | 0 | 0 | [5 empty] | 1996 | 2036 | 2008 | 2028
DRA01585 | Enkel nummer | 200858 | 567492 | Drachten | Himsterhout | Morra | Huisnr. 29 | In bedrijf | 3.5CPTVERZ | 7035 | 1996-08-28 | INDU 2000 KEGEL | - | 2008-04-04 | HF-R 136 PL-L | 36W PLL 4P HF DIM (23A) 830 | 36 | NACHT | - | per jaar | 4094 | 2268 | Gem. Smal. OVL | - | INDU 2000 KEGEL | - | B | A+ | A+ | A+ | 0 | 0 | 0 | [5 empty] | 1996 | 2036 | 2008 | 2028
DRA01586 | Enkel nummer | 200783 | 567508 | Drachten | Himsterhout | Morra | Huisnr. 39 | In bedrijf | 3.5CPTVERZ | 7035 | 1996-08-28 | INDU 2000 KEGEL | - | 2008-04-04 | HF-R 136 PL-L | 36W PLL 4P HF DIM (23A) 830 | 36 | NACHT | - | per jaar | 4094 | 2268 | Gem. Smal. OVL | - | INDU 2000 KEGEL | - | B | A+ | A+ | A+ | 0 | 0 | 0 | [5 empty] | 1996 | 2036 | 2008 | 2028
DRA01590 | Enkel nummer | 203005 | 568810 | Drachten | verkeerswegen | Berglaan | Huisnr. 52-1 | In bedrijf | 8VST | 7035 | 2002-08-07 | TECEO 1 24led 350mA | 7035 | 2016-07-01 | DALI INTERFACE | 24W LED lensoflex schreder | 24 | NACHT | stroomwegen | per jaar | 4094 | 473 | Gem. Smal. OVL | - | TECEO 1 24led 350mA | 28 | A+ | A+ | A+ | A+ | 0 | 0 | 0 | [5 empty] | 2002 | 2042 | 2016 | 2036
DRA01591 | Enkel nummer | 203034 | 568811 | Drachten | verkeerswegen | Berglaan | Huisnr. 52-1 | In bedrijf | 8VST | 7035 | 2002-05-28 | TECEO 1 24led 350mA | 7035 | 2016-07-01 | DALI INTERFACE | 24W LED lensoflex schreder | 24 | NACHT | stroomwegen | per jaar | 4094 | 473 | Gem. Smal. OVL | - | TECEO 1 24led 350mA | 28 | A+ | A+ | A+ | A+ | 0 | 0 | 0 | [5 empty] | 2002 | 2042 | 2016 | 2036
DRA01592 | Enkel nummer | 203061 | 568812 | Drachten | verkeerswegen | Berglaan | Huisnr. 52-7 | In bedrijf | 8VST | 7035 | 2002-05-28 | TECEO 1 24led 350mA | 7035 | 2016-07-01 | DALI INTERFACE | 24W LED lensoflex schreder | 24 | NACHT | stroomwegen | per jaar | 4094 | 473 | Gem. Smal. OVL | - | TECEO 1 24led 350mA | 28 | A+ | A+ | A+ | A+ | 0 | 0 | 0 | [5 empty] | 2002 | 2042 | 2016 | 2036
DRA01593 | Enkel nummer | 203088 | 568813 | Drachten | verkeerswegen | Berglaan | Huisnr. 52-28 | In bedrijf | 8VST | 7035 | 1997-09-08 | TECEO 1 24led 350mA | 7035 | 2016-07-01 | DALI INTERFACE | 24W LED lensoflex schreder | 24 | NACHT | stroomwegen | per jaar | 4094 | 473 | Gem. Smal. OVL | - | TECEO 1 24led 350mA | 28 | A+ | A+ | A+ | A+ | 0 | 0 | 0 | [5 empty] | 1997 | 2037 | 2016 | 2036
DRA01594 | Enkel nummer | 203115 | 568815 | Drachten | verkeerswegen | Berglaan | Huisnr. 54-1 | In bedrijf | 8VST | 7035 | 1997-02-19 | TECEO 1 24led 350mA | 7035 | 2016-07-01 | DALI INTERFACE | 24W LED lensoflex schreder | 24 | NACHT | stroomwegen | per jaar | 4094 | 473 | Gem. Smal. OVL | - | TECEO 1 24led 350mA | 28 | A+ | A+ | A+ | A+ | 0 | 0 | 0 | [5 empty] | 1997 | 2037 | 2016 | 2036
DRA01595 | Enkel nummer | 203142 | 568816 | Drachten | verkeerswegen | Berglaan | Huisnr. 54-7 | In bedrijf | 8VST | 7035 | 1997-09-08 | TECEO 1 24led 350mA | 7035 | 2016-07-01 | DALI INTERFACE | 24W LED lensoflex schreder | 24 | NACHT | stroomwegen | per jaar | 4094 | 473 | Gem. Smal. OVL | - | TECEO 1 24led 350mA | 28 | A+ | A+ | A+ | A+ | 1 | 0 | 0 | [5 empty] | 1997 | 2037 | 2016 | 2036
DRA01596 | Enkel nummer | 203163 | 568817 | Drachten | verkeerswegen | Berglaan | Huisnr. 19 | In bedrijf | 6VVERZ EU4M | VRI | 1990-03-20 | TECEO 1 24led 350mA | 7035 | 2016-07-01 | LEDDRIVER DIM | 24W LED lensoflex schreder | 24 | NACHT | stroomwegen | per jaar | 4094 | 473 | Gem. Smal. OVL | - | TECEO 1 24led 350mA | 28 | A+ | A+ | A+ | A+ | 1 | 0 | 0 | [5 empty] | 1990 | 2030 | 2016 | 2036
DRA01597 | Enkel nummer | 203190 | 568817 | Drachten | verkeerswegen | Berglaan | Huisnr. 19 | In bedrijf | 8VST | 7035 | 1997-09-08 | TECEO 1 24led 350mA | 7035 | 2016-07-01 | DALI INTERFACE | 24W LED lensoflex schreder | 24 | NACHT | stroomwegen | per jaar | 4094 | 473 | Gem. Smal. OVL | - | TECEO 1 24led 350mA | 28 | A+ | A+ | A+ | A+ | 0 | 0 | 0 | [5 empty] | 1997 | 2037 | 2016 | 2036
DRA01598 | Enkel nummer | 203215 | 568817 | Drachten | verkeerswegen | Berglaan | Huisnr. 25 | In bedrijf | 8VST | 7035 | 1997-02-19 | TECEO 1 24led 350mA | 7035 | 2016-07-01 | DALI INTERFACE | 24W LED lensoflex schreder | 24 | NACHT | stroomwegen | per jaar | 4094 | 473 | Gem. Smal. OVL | - | TECEO 1 24led 350mA | 28 | A+ | A+ | A+ | A+ | 0 | 0 | 0 | [5 empty] | 1997 | 2037 | 2016 | 2036
DRA01600 | Enkel nummer | 202465 | 570425 | Drachten | verkeerswegen | Ringweg | Huisnr. 3 | In bedrijf | 7CST | 7035 | 2002-01-01 | PHIL SRM | - | 1985-01-01 | DALI INTERFACE | 24W LED lensoflex schreder | 24 | NACHT | stroomwegen | per jaar | 4094 | 2520 | Gem. Smal. OVL | - | PHIL SRM | 28 | A+ | A+ | A+ | A+ | 0 | 0 | 0 | [5 empty] | 2002 | 2042 | 1985 | 2005
DRA01601 | Enkel nummer | 202800 | 570526 | Drachten | verkeerswegen | Ringweg | Huisnr. 85 | In bedrijf | 7CST | 7035 | 1995-01-01 | SCHR TECEO 1 | 7035 | 2018-01-01 | LEDDRIVER | LED | 24 | NACHT | stroomwegen | per jaar | 4094 | 2520 | Gem. Smal. OVL | - | PHIL SGS203 | 28 | A+ | A+ | A+ | A+ | 0 | 0 | 0 | [5 empty] | 1995 | 2035 | 2018 | 2038
DRA01602 | Enkel nummer | 202404 | 570429 | Drachten | verkeerswegen | Stationsweg | Huisnr. 235 | In bedrijf | 4.5CPTVERZ | 7035 | 2013-01-01 | INDU 2551 IRIS | - | 2007-01-01 | HF-P 136 PL-L | 36W PLL 4P HF 830 | 36 | NACHT | - | per jaar | 4094 | 2728 | Gem. Smal. OVL | - | INDU 2551 IRIS | - | A+ | A+ | A+ | A+ | 0 | armatuur gedraaid | 0 | [5 empty] | 2013 | 2053 | 2007 | 2027
DRA01603 | Enkel nummer | 202412 | 570412 | Drachten | verkeerswegen | Stationsweg | Huisnr. 233 | In bedrijf | 8VVERZ PENDELMAST | 7035 | 2007-01-01 | INDU 2650 AURORA | - | 2007-01-01 | HID-PV 150 /S SON/CDO | 150W SON-T | 150 | NACHT | - | per jaar | 4094 | 2728 | Gem. Smal. OVL | - | INDU 2650 AURORA | - | A+ | A+ | A+ | A+ | 0 | 0 | 0 | [5 empty] | 2007 | 2047 | 2007 | 2027
DRA01604 | Enkel nummer | 202430 | 570419 | Drachten | verkeerswegen | Stationsweg | Huisnr. 233 | In bedrijf | 8VVERZ PENDELMAST | 7035 | 2007-01-01 | INDU 2650 AURORA | - | 2007-01-01 | HID-PV 150 /S SON/CDO | 150W SON-T PLUS | 150 | NACHT | - | per jaar | 4094 | 2728 | Gem. Smal. OVL | - | INDU 2650 AURORA | - | A+ | A+ | A+ | A+ | 0 | 0 | 0 | [5 empty] | 2007 | 2047 | 2007 | 2027
DRA01605 | Enkel nummer | 202436 | 570401 | Drachten | verkeerswegen | Stationsweg | Huisnr. 231 | In bedrijf | 8VVERZ PENDELMAST | 7035 | 2007-01-01 | INDU 2650 AURORA | - | 2007-01-01 | HID-PV 150 /S SON/CDO | 150W SON-T PLUS | 150 | NACHT | - | per jaar | 4094 | 2728 | Gem. Smal. OVL | - | INDU 2650 AURORA | - | A+ | A+ | A+ | A+ | 0 | 0 | 0 | [5 empty] | 2007 | 2047 | 2007 | 2027
DRA01606 | Enkel nummer | 202415 | 570395 | Drachten | verkeerswegen | Stationsweg | Huisnr. 231 | In bedrijf | 8VVERZ PENDELMAST | 7035 | 2007-01-01 | INDU 2650 AURORA | - | 2007-01-01 | HID-PV 150 /S SON/CDO | 150W SON-T PLUS | 150 | NACHT | - | per jaar | 4094 | 2728 | Gem. Smal. OVL | - | INDU 2650 AURORA | - | A+ | A+ | A+ | A+ | 0 | 0 | 0 | [5 empty] | 2007 | 2047 | 2007 | 2027
DRA01607 | Enkel nummer | 202461 | 570276 | Drachten | verkeerswegen | Stationsweg | Huisnr. 199 | In bedrijf | 7VVERZ SPANKABELPENDELMAST EU3M | 9007 | 2012-01-01 | PHIL CDS594 METRONOMIS BORDEAUX | - | 2012-01-01 | LEDDRIVER | 28W LLM 1800/3000k | 28 | NACHT | - | per jaar | 4094 | 2728 | Gem. Smal. OVL | - | PHIL CDS594 METRONOMIS BORDEAUX | - | A+ | A+ | A+ | A+ | 2 | 0 | 0 | [5 empty] | 2012 | 2052 | 2012 | 2032
DRA01609 | Enkel nummer | 202471 | 570247 | Drachten | verkeerswegen | Stationsweg | Huisnr. 191 | In bedrijf | 7VVERZ SPANKABELPENDELMAST EU3M | 9007 | 2012-01-01 | PHIL CDS594 METRONOMIS BORDEAUX | - | 2012-01-01 | LEDDRIVER | 28W LLM 1800/3000k | 28 | A 22:30 Avond (FRL) | - | per jaar | 1074 | 2728 | Gem. Smal. OVL | - | PHIL CDS594 METRONOMIS BORDEAUX | - | A+ | A+ | A+ | A+ | 0 | 0 | 0 | [5 empty] | 2012 | 2052 | 2012 | 2032
DRA01615 | Enkel nummer | 202492 | 570425 | Drachten | verkeerswegen | Ringweg | Huisnr. 3 | In bedrijf | 7CST | 7035 | 2002-01-01 | PHIL SRM | - | 1980-01-01 | DALI INTERFACE | 24W LED lensoflex schreder | 24 | NACHT | stroomwegen | per jaar | 4094 | 2520 | Gem. Smal. OVL | - | PHIL SRM | 28 | A+ | A+ | A+ | A+ | 0 | 0 | 0 | [5 empty] | 2002 | 2042 | 1980 | 2000
DRA01616 | Enkel nummer | 202446 | 570420 | Drachten | verkeerswegen | Ringweg | Huisnr. 3 | In bedrijf | 7CST | 7035 | 2002-01-01 | PHIL SRM | - | 1985-01-01 | DALI INTERFACE | 24W LED lensoflex schreder | 24 | NACHT | stroomwegen | per jaar | 4094 | 2520 | Gem. Smal. OVL | - | PHIL SRM | 28 | A+ | A+ | A+ | A+ | 3 | 0 | 0 | [5 empty] | 2002 | 2042 | 1985 | 2005
DRA01617 | Enkel nummer | 202453 | 570412 | Drachten | verkeerswegen | Ringweg | Huisnr. 3 | In bedrijf | 8VST | 7035 | 2007-01-01 | PHIL SRM | - | 1985-01-01 | DALI INTERFACE | 24W LED lensoflex schreder | 24 | NACHT | stroomwegen | per jaar | 4094 | 2520 | Gem. Smal. OVL | - | PHIL SRM | 28 | A+ | A+ | A+ | A+ | 0 | 0 | 0 | [5 empty] | 2007 | 2047 | 1985 | 2005
DRA01618 | Enkel nummer | 200751 | 570062 | Drachten | De Haven | De Fok | Huisnr. 14 | In bedrijf | 8CST | 7035 | 2001-03-28 | PHIL SRM | - | 1985-01-01 | Xitanium light programmeble | LLE LED UNIT 20Watt | 20 | NACHT | nacht dim 22:30 - 06:00 | per jaar | 4094 | 775 | Gem. Smal. OVL | - | PHIL SRM | 15 | A+ | A+ | A+ | A+ | 0 | 0 | 0 | [5 empty] | 2001 | 2041 | 1985 | 2005
DRA01619 | Enkel nummer | 202440 | 570300 | Drachten | De Swetten | Paradijske | - | In bedrijf | 5.5VVERZ | 7035 | 1999-03-05 | PHIL FGS104 | - | 1999-03-05 | HF-R 136 PL-L | 36W PLL 4P HF DIM (23A) 830 | 36 | NACHT | - | per jaar | 4094 | 2437 | Gem. Smal. OVL | - | PHIL FGS104 | - | B | A+ | A+ | A+ | 0 | 0 | 0 | Vervangen A 6,0 |  | Sustainder Alexia |  | 2019 | 1999 | 2039 | 1999 | 2019
DRA01620 | Enkel nummer | 202491 | 570113 | Drachten | De Swetten | Hof van Edenlaan | - | In bedrijf | 5.5VVERZ | 7035 | 1997-07-15 | PHIL FGS104 | - | 1997-07-15 | HF-R 136 PL-L | 36W PLL 4P HF DIM (23A) 830 | 36 | A 22:30 Avond (FRL) | - | per jaar | 1074 | 1729 | Gem. Smal. OVL | - | PHIL FGS104 | - | A+ | A+ | A+ | A+ | 0 | 0 | 0 | Vervangen A 6,0 |  | Sustainder Alexia |  | 2019 | 1997 | 2037 | 1997 | 2017
DRA01621 | Enkel nummer | 202570 | 569968 | Drachten | Noordoost | Schwarzenberghlaan | Huisnr. 7 | In bedrijf | 4CPTVERZ | 6005 | 2017-01-01 | HELLUX 401 | 6005 | 2017-01-01 | HF-R 136 PL-L | 24W PLL 4P HF DIM (23A) 830 | 36 | NACHT | - | per jaar | 4094 | 2629 | Gem. Smal. OVL | - | PHIL FGS104 | - | A+ | A+ | A+ | A+ | 0 | 0 | 0 | [5 empty] | 2017 | 2057 | 2017 | 2037
DRA01622 | Enkel nummer | 205410 | 569443 | Drachten | Azeven Noord | Kelvinlaan | - | In bedrijf | 5.5VVERZ | 7016 | 2006-03-22 | PHIL FGS224 | - | 2006-03-22 | HF-R 136 PL-L | 36W PLL 4P HF DIM (23A) 830 | 36 | NACHT | - | per jaar | 4094 | 1917 | Gem. Smal. OVL | - | PHIL FGS224 | - | B | B | B | A+ | 0 | 0 | 0 | [5 empty] | 2006 | 2046 | 2006 | 2026
DRA01623 | Enkel nummer | 202543 | 569684 | Drachten | Noordoost | Van Haersmasingel | Huisnr. 1a | In bedrijf | 4CPTVERZ | 6005 | 2017-01-01 | HELLUX 401 | 6005 | 2017-01-01 | HF-R 136 PL-L | 24W PLL 4P HF DIM (23A) 830 | 36 | NACHT | - | per jaar | 4094 | 2965 | Gem. Smal. OVL | - | PHIL FGS104 | - | A+ | A+ | A+ | A+ | 4 | 0 | 0 | [5 empty] | 2017 | 2057 | 2017 | 2037
DRA01624 | Enkel nummer | 199754 | 567999 | Drachten | De Trisken | Hooizolder | Huisnr. 306 | In bedrijf | 3.5CPTAL | 0 | 1987-11-13 | INDU 2000 KEGEL | - | 1987-11-13 | BSN 50 | 50W SON | 50 | NACHT | - | per jaar | 4094 | 1758 | Gem. Smal. OVL | - | INDU 2000 KEGEL | - | nvt | A+ | A+ | A+ | 0 | 0 | 0 | Vervangen A 4,0 |  | Sustainder Alexia |  | 2019 | 1987 | 2027 | 1987 | 2007
DRA01625 | Enkel nummer | 204258 | 569589 | Drachten | De Wiken | Butewacht | Huisnr. 47 | In bedrijf | 3.5CPTVERZ | 7035 | 1985-01-01 | INDU 2000 KEGEL | - | 2012-10-24 | HF-R 136 PL-L | 36W PLL 4P 830 | 36 | NACHT | - | per jaar | 4094 | 638 | Gem. Smal. OVL | - | INDU 2000 KEGEL | - | A+ | A+ | A+ | A+ | 0 | 0 | 0 | [5 empty] | 1985 | 2025 | 2012 | 2032
DRA01626 | Enkel nummer | 204260 | 569566 | Drachten | De Wiken | Butewacht | Huisnr. 43 | In bedrijf | 3.5CPTAL | 0 | 1985-01-01 | INDU 2000 KEGEL | - | 1995-05-03 | HF-P 136 PL-L | 36W PLL 4P HF 830 | 36 | A 22:30 Avond (FRL) | - | per jaar | 1074 | 638 | Gem. Smal. OVL | - | INDU 2000 KEGEL | - | nvt | A+ | A+ | A+ | 0 | 0 | 0 | Vervangen A 4,0 |  | Sustainder Anne |  | 2019 | 1985 | 2025 | 1995 | 2015
DRA01627 | Enkel nummer | 204262 | 569543 | Drachten | De Wiken | Butewacht | Huisnr. 37 | In bedrijf | 3.5CPTAL | 0 | 1985-01-01 | INDU 2000 KEGEL | - | 1995-05-03 | HF-P 136 PL-L | 36W PLL 4P HF 830 | 36 | A 22:30 Avond (FRL) | - | per jaar | 1074 | 638 | Gem. Smal. OVL | - | INDU 2000 KEGEL | - | nvt | A+ | A+ | A+ | 0 | 0 | 0 | Vervangen A 4,0 |  | Sustainder Anne |  | 2019 | 1985 | 2025 | 1995 | 2015
DRA01628 | Enkel nummer | 204190 | 569580 | Drachten | De Wiken | Butewacht | Huisnr. 35 | In bedrijf | 3.5CPTVERZ | 7035 | 1985-01-01 | INDU 2000 KEGEL | - | 2006-08-10 | HF-P 136 PL-L | 36W PLL 4P HF 830 | 36 | NACHT | - | per jaar | 4094 | 638 | Gem. Smal. OVL | - | INDU 2000 KEGEL | - | A+ | A+ | A+ | A+ | 0 | 0 | 0 | [5 empty] | 1985 | 2025 | 2006 | 2026
DRA01629 | Enkel nummer | 204193 | 569555 | Drachten | De Wiken | Butewacht | Huisnr. 17 | In bedrijf | 3.5CPTAL | 0 | 1985-01-01 | INDU 2000 KEGEL | - | 1995-05-03 | HF-P 136 PL-L | 36W PLL 4P HF 830 | 36 | A 22:30 Avond (FRL) | - | per jaar | 1074 | 638 | Gem. Smal. OVL | - | INDU 2000 KEGEL | - | nvt | A+ | A+ | A+ | 0 | 0 | 0 | Vervangen A 4,0 |  | Sustainder Anne |  | 2019 | 1985 | 2025 | 1995 | 2015
DRA01630 | Enkel nummer | 204195 | 569536 | Drachten | De Wiken | Butewacht | Huisnr. 13 | In bedrijf | 3.5CPTVERZ | 7035 | 1991-05-31 | INDU 2000 KEGEL | - | 1995-05-03 | HF-P 136 PL-L | 36W PLL 4P HF 830 | 36 | NACHT | - | per jaar | 4094 | 638 | Gem. Smal. OVL | - | INDU 2000 KEGEL | - | B | A+ | A+ | A+ | 0 | 0 | 0 | Vervangen A 4,0 |  | Sustainder Anne |  | 2019 | 1991 | 2031 | 1995 | 2015
DRA01631 | Enkel nummer | 204129 | 569574 | Drachten | De Wiken | Butewacht | Huisnr. 11 | In bedrijf | 3.5CPTVERZ | 7035 | 1994-08-04 | INDU 2000 KEGEL | - | 1995-05-03 | HF-P 136 PL-L | 36W PLL 4P HF 830 | 36 | NACHT | - | per jaar | 4094 | 638 | Gem. Smal. OVL | - | INDU 2000 KEGEL | - | A+ | A+ | A+ | A+ | 0 | 0 | 0 | Vervangen A 4,0 |  | Sustainder Anne |  | 2019 | 1994 | 2034 | 1995 | 2015
DRA01632 | Enkel nummer | 204132 | 569547 | Drachten | De Wiken | Butewacht | Huisnr. 5 | In bedrijf | 3.5CPTAL | 0 | 1985-01-01 | INDU 2000 KEGEL | - | 1995-05-03 | HF-P 136 PL-L | 36W PLL 4P HF 830 | 36 | A 22:30 Avond (FRL) | - | per jaar | 1074 | 638 | Gem. Smal. OVL | - | INDU 2000 KEGEL | - | nvt | A+ | A+ | A+ | 0 | 0 | 0 | Vervangen A 4,0 |  | Sustainder Anne |  | 2019 | 1985 | 2025 | 1995 | 2015
DRA01633 | Enkel nummer | 204135 | 569522 | Drachten | De Wiken | Butewacht | Huisnr. 1 | In bedrijf | 3.5CPTVERZ | 7035 | 1985-01-01 | INDU 2000 KEGEL | - | 1995-05-03 | HF-P 136 PL-L | 36W PLL 4P HF 830 | 36 | NACHT | - | per jaar | 4094 | 638 | Gem. Smal. OVL | - | INDU 2000 KEGEL | - | A+ | A+ | A+ | A+ | 0 | 0 | 0 | Vervangen A 4,0 |  | Sustainder Anne |  | 2019 | 1985 | 2025 | 1995 | 2015
DRA01634 | Enkel nummer | 204166 | 569525 | Drachten | De Wiken | Butewacht | Huisnr. 13 | In bedrijf | 3.5CPTAL | 0 | 1985-01-01 | INDU 2000 KEGEL | - | 1995-05-03 | HF-P 136 PL-L | 36W PLL 4P HF 830 | 36 | NACHT | - | per jaar | 4094 | 638 | Gem. Smal. OVL | - | INDU 2000 KEGEL | - | nvt | B | A+ | A+ | 0 | 0 | 0 | Vervangen A 4,0 |  | Sustainder Anne |  | 2019 | 1985 | 2025 | 1995 | 2015
DRA01635 | Enkel nummer | 204172 | 569502 | Drachten | De Wiken | Butewacht | Huisnr. 43 | In bedrijf | 3.5CPTAL | 0 | 1985-01-01 | INDU 2000 KEGEL | - | 1995-05-03 | HF-P 136 PL-L | 36W PLL 4P HF 830 | 36 | NACHT | - | per jaar | 4094 | 638 | Gem. Smal. OVL | - | INDU 2000 KEGEL | - | nvt | B | A+ | A+ | 0 | 0 | 0 | Vervangen A 4,0 |  | Sustainder Anne |  | 2019 | 1985 | 2025 | 1995 | 2015
DRA01636 | Enkel nummer | 204145 | 569499 | Drachten | De Wiken | Butewacht | Huisnr. 43 | In bedrijf | 3.5CPTVERZ | 7035 | 1989-09-08 | INDU 2000 KEGEL | - | 1995-05-03 | HF-P 136 PL-L | 36W PLL 4P HF 830 | 36 | NACHT | - | per jaar | 4094 | 638 | Gem. Smal. OVL | - | INDU 2000 KEGEL | - | A+ | A+ | A+ | A+ | 0 | Armatuur kap kapot | 0 | Vervangen A 4,0 |  | Sustainder Anne |  | 2019 | 1989 | 2029 | 1995 | 2015
DRA01637 | Enkel nummer | 204116 | 569495 | Drachten | De Wiken | Butewacht | Huisnr. 43 | In bedrijf | 3.5CPTVERZ | 7035 | 1986-09-23 | INDU 2000 KEGEL | - | 1995-05-03 | HF-P 136 PL-L | 36W PLL 4P HF 830 | 36 | A 22:30 Avond (FRL) | - | per jaar | 1074 | 638 | Gem. Smal. OVL | - | INDU 2000 KEGEL | - | A+ | B | A+ | A+ | 0 | 0 | 0 | Vervangen A 4,0 |  | Sustainder Anne |  | 2019 | 1986 | 2026 | 1995 | 2015
DRA01638 | Enkel nummer | 204251 | 569477 | Drachten | De Wiken | Butewacht | Huisnr. 14 | In bedrijf | 3.5CPTAL | 0 | 1985-01-01 | INDU 2000 KEGEL | - | 1995-05-03 | HF-P 136 PL-L | 36W PLL 4P HF 830 | 36 | NACHT | - | per jaar | 4094 | 638 | Gem. Smal. OVL | - | INDU 2000 KEGEL | - | nvt | A+ | A+ | A+ | 0 | 0 | 0 | Vervangen A 4,0 |  | Sustainder Anne |  | 2019 | 1985 | 2025 | 1995 | 2015
DRA01639 | Enkel nummer | 204229 | 569482 | Drachten | De Wiken | Butewacht | Huisnr. 12 | In bedrijf | 3.5CPTAL | 0 | 1985-01-01 | INDU 2000 KEGEL | - | 1995-05-03 | HF-P 136 PL-L | 36W PLL 4P HF 830 | 36 | A 22:30 Avond (FRL) | - | per jaar | 1074 | 638 | Gem. Smal. OVL | - | INDU 2000 KEGEL | - | nvt | A+ | A+ | A+ | 0 | 0 | 0 | Vervangen A 4,0 |  | Sustainder Anne |  | 2019 | 1985 | 2025 | 1995 | 2015
DRA01640 | Enkel nummer | 204258 | 569423 | Drachten | De Wiken | Butewacht | Huisnr. 28 | In bedrijf | 3.5CPTAL | 0 | 1985-01-01 | INDU 2000 KEGEL | - | 1995-05-03 | HF-P 136 PL-L | 36W PLL 4P HF 830 | 36 | A 22:30 Avond (FRL) | - | per jaar | 1074 | 638 | Gem. Smal. OVL | - | INDU 2000 KEGEL | - | nvt | A+ | A+ | A+ | 0 | 0 | 0 | Vervangen A 4,0 |  | Sustainder Anne |  | 2019 | 1985 | 2025 | 1995 | 2015
DRA01641 | Enkel nummer | 204235 | 569421 | Drachten | De Wiken | Butewacht | Huisnr. 34 | In bedrijf | 3.5CPTAL | 0 | 1985-01-01 | INDU 2000 KEGEL | - | 1995-01-01 | BSN 50 | 50W SON | 50 | NACHT | - | per jaar | 4094 | 638 | Gem. Smal. OVL | - | INDU 2000 KEGEL | - | nvt | A+ | A+ | A+ | 0 | 0 | 0 | Vervangen A 4,0 |  | Sustainder Anne |  | 2019 | 1985 | 2025 | 1995 | 2015
DRA01642 | Enkel nummer | 204365 | 569324 | Drachten | De Wiken | Butewacht | Huisnr. 86 | In bedrijf | 3.5CPTAL | 0 | 1985-01-01 | INDU 2000 KEGEL | - | 1995-01-01 | BSN 50 | 50W SON | 50 | NACHT | - | per jaar | 4094 | 638 | Gem. Smal. OVL | - | INDU 2000 KEGEL | - | nvt | A+ | A+ | A+ | 0 | 0 | 0 | Vervangen A 4,0 |  | Sustainder Anne |  | 2019 | 1985 | 2025 | 1995 | 2015
DRA01643 | Enkel nummer | 204366 | 569298 | Drachten | De Wiken | Butewacht | Huisnr. 94 | In bedrijf | 3.5CPTAL | 0 | 1985-01-01 | INDU 2000 KEGEL | - | 1995-05-03 | HF-P 136 PL-L | 36W PLL 4P HF 830 | 36 | A 22:30 Avond (FRL) | - | per jaar | 1074 | 638 | Gem. Smal. OVL | - | INDU 2000 KEGEL | - | nvt | A+ | A+ | A+ | 0 | 0 | 0 | Vervangen A 4,0 |  | Sustainder Anne |  | 2019 | 1985 | 2025 | 1995 | 2015
DRA01644 | Enkel nummer | 204303 | 569317 | Drachten | De Wiken | Butewacht | Huisnr. 64 | In bedrijf | 3.5CPTAL | 0 | 1985-01-01 | INDU 2000 KEGEL | - | 1995-05-03 | HF-P 136 PL-L | 36W PLL 4P HF 830 | 36 | A 22:30 Avond (FRL) | - | per jaar | 1074 | 638 | Gem. Smal. OVL | - | INDU 2000 KEGEL | - | nvt | A+ | A+ | A+ | 0 | 0 | 0 | Vervangen A 4,0 |  | Sustainder Anne |  | 2019 | 1985 | 2025 | 1995 | 2015
DRA01645 | Enkel nummer | 204296 | 569288 | Drachten | De Wiken | Butewacht | Huisnr. 58 | In bedrijf | 3.5CPTAL | 0 | 1985-01-01 | INDU 2000 KEGEL | - | 1995-01-01 | BSN 50 | 50W SON | 50 | NACHT | - | per jaar | 4094 | 638 | Gem. Smal. OVL | - | INDU 2000 KEGEL | - | nvt | A+ | A+ | A+ | 0 | 0 | 0 | Vervangen A 4,0 |  | Sustainder Anne |  | 2019 | 1985 | 2025 | 1995 | 2015
DRA01646 | Enkel nummer | 204265 | 569319 | Drachten | De Wiken | Butewacht | Huisnr. 38 | In bedrijf | 3.5CPTAL | 0 | 1985-01-01 | INDU 2000 KEGEL | - | 1995-05-03 | HF-P 136 PL-L | 36W PLL 4P HF 830 | 36 | NACHT | - | per jaar | 4094 | 638 | Gem. Smal. OVL | - | INDU 2000 KEGEL | - | nvt | B | A+ | A+ | 0 | 0 | 0 | Vervangen A 4,0 |  | Sustainder Anne |  | 2019 | 1985 | 2025 | 1995 | 2015
DRA01647 | Enkel nummer | 204316 | 569138 | Drachten | de Wiken | Ropta | Huisnr. 88 | In bedrijf | 3.5CPTAL | 0 | 1985-01-01 | INDU 2000 KEGEL | - | 1995-05-03 | HF-P 136 PL-L | 36W PLL 4P HF 830 | 36 | NACHT | - | per jaar | 4094 | 2566 | Gem. Smal. OVL | - | INDU 2000 KEGEL | - | nvt | A+ | A+ | A+ | 0 | 0 | 0 | Vervangen A 4,0 |  | Sustainder Alexia |  | 2019 | 1985 | 2025 | 1995 | 2015
DRA01648 | Enkel nummer | 204282 | 569248 | Drachten | de Wiken | Ropta | Huisnr. 31 | In bedrijf | 3.5CPTVERZ | 7035 | 1997-08-20 | INDU 2000 KEGEL | - | 1997-08-20 | HF-P 136 PL-L | 36W PLL 4P HF 830 | 36 | NACHT | - | per jaar | 4094 | 2566 | Gem. Smal. OVL | - | INDU 2000 KEGEL | - | A+ | A+ | A+ | A+ | 0 | 0 | 0 | Vervangen A 4,0 |  | Sustainder Alexia |  | 2019 | 1997 | 2037 | 1997 | 2017
DRA01649 | Enkel nummer | 204254 | 569245 | Drachten | de Wiken | Ropta | Huisnr. 23 | In bedrijf | 3.5CPTAL | 0 | 1985-01-01 | INDU 2000 KEGEL | - | 1995-05-03 | HF-P 136 PL-L | 36W PLL 4P HF 830 | 36 | NACHT | - | per jaar | 4094 | 2566 | Gem. Smal. OVL | - | INDU 2000 KEGEL | - | nvt | D | A+ | A+ | 0 | 0 | 0 | Vervangen A 4,0 |  | Sustainder Alexia |  | 2019 | 1985 | 2025 | 1995 | 2015
DRA01650 | Enkel nummer | 204224 | 569245 | Drachten | de Wiken | Ropta | Huisnr. 13 | In bedrijf | 3.5CPTAL | 0 | 1985-01-01 | INDU 2000 KEGEL | - | 1995-01-01 | BSN 50 | 50W OSR SON-E I E27 NAV-E I | 50 | A 22:30 Avond (FRL) | - | per jaar | 1074 | 2566 | Gem. Smal. OVL | - | INDU 2000 KEGEL | - | nvt | A+ | A+ | A+ | 0 | 0 | 0 | Vervangen A 4,0 |  | Sustainder Alexia |  | 2019 | 1985 | 2025 | 1995 | 2015
DRA01651 | Enkel nummer | 199735 | 567963 | Drachten | De Trisken | Hooizolder | Huisnr. 364 | In bedrijf | 3.5CPTAL | 0 | 1987-11-13 | INDU 2000 KEGEL | - | 1987-11-13 | BSN 50 | 50W SON | 50 | A 22:30 Avond (FRL) | - | per jaar | 1074 | 1758 | Gem. Smal. OVL | - | INDU 2000 KEGEL | - | nvt | A+ | A+ | A+ | 0 | 0 | 0 | Vervangen A 4,0 |  | Sustainder Alexia |  | 2019 | 1987 | 2027 | 1987 | 2007
DRA01652 | Enkel nummer | 204162 | 569124 | Drachten | de Wiken | Ropta | Huisnr. 56 | In bedrijf | 3.5CPTAL | 0 | 1985-01-01 | INDU 2000 KEGEL | - | 1995-01-01 | HF-P 136 PL-L | 36W PLL 4P HF 830 | 36 | NACHT | - | per jaar | 4094 | 2566 | Gem. Smal. OVL | - | INDU 2000 KEGEL | - | nvt | A+ | A+ | A+ | 0 | 0 | 0 | Vervangen A 4,0 |  | Sustainder Alexia |  | 2019 | 1985 | 2025 | 1995 | 2015
DRA01653 | Enkel nummer | 204123 | 569293 | Drachten | de Wiken | Ropta | Huisnr. 24 | In bedrijf | 3.5CPTAL | 0 | 1985-01-01 | INDU 2000 KEGEL | - | 1995-05-03 | HF-P 136 PL-L | 36W PLL 4P HF 830 | 36 | NACHT | - | per jaar | 4094 | 2566 | Gem. Smal. OVL | - | INDU 2000 KEGEL | - | nvt | A+ | A+ | A+ | 0 | 0 | 0 | Vervangen A 4,0 |  | Sustainder Alexia |  | 2019 | 1985 | 2025 | 1995 | 2015
DRA01658 | Enkel nummer | 203336 | 569014 | Drachten | De Venen | De Klim | Huisnr. 2 | In bedrijf | 3.5CPTVERZ | 7035 | 1985-01-01 | INDU 2000 KEGEL | - | 1999-03-09 | HF-R 136 PL-L | 36W PLL 4P HF DIM (23A) 830 | 36 | NACHT | - | per jaar | 4094 | 893 | Gem. Smal. OVL | - | INDU 2000 KEGEL | - | A+ | A+ | A+ | A+ | 0 | 0 | 0 | Vervangen A 4,0 |  | Sustainder Alexia |  | 2019 | 1985 | 2025 | 1999 | 2019
DRA01659 | Enkel nummer | 203354 | 569015 | Drachten | De Venen | De Klim | Huisnr. 2 | In bedrijf | 3.5CPTVERZ | 7035 | 1985-01-01 | INDU 2000 KEGEL | - | 2008-09-01 | HF-R 136 PL-L | 36W PLL 4P HF DIM (23A) 830 | 36 | NACHT | - | per jaar | 4094 | 893 | Gem. Smal. OVL | - | INDU 2000 KEGEL | - | A+ | A+ | A+ | A+ | 0 | 0 | 0 | [5 empty] | 1985 | 2025 | 2008 | 2028
DRA01660 | Enkel nummer | 203378 | 569016 | Drachten | De Venen | De Klim | Huisnr. 2 | In bedrijf | 3.5 PT60-GST114 | 7035 | 2017-02-17 | SUSTAINDER ANNE | - | 2017-02-17 | LEDDRIVER | LED | 36 | A 22:30 Avond (FRL) | - | per jaar | 1074 | 893 | Gem. Smal. OVL | - | INDU 2000 KEGEL | - | A+ | A+ | A+ | A+ | 0 | 0 | Niet genummerd | [5 empty] | 2017 | 2057 | 2017 | 2037
DRA01664 | Enkel nummer | 203368 | 568741 | Drachten | De Venen | De Leijen | Huisnr. 4 | In bedrijf | 3.5CPTVERZ | 7035 | 1998-05-26 | INDU 2000 KEGEL | - | 1998-05-26 | HF-R 136 PL-L | 36W PLL 4P HF DIM (23A) 830 | 36 | NACHT | - | per jaar | 4094 | 938 | Gem. Smal. OVL | - | INDU 2000 KEGEL | - | nvt | A+ | A+ | A+ | 0 | 0 | 0 | Vervangen A 4,0 |  | Sustainder Alexia |  | 2019 | 1998 | 2038 | 1998 | 2018
DRA01665 | Enkel nummer | 203379 | 568742 | Drachten | De Venen | De Leijen | Huisnr. 4 | In bedrijf | 3.5CPTAL | 7035 | 2010-01-01 | INDU 2000 KEGEL | - | 1998-05-26 | HF-R 136 PL-L | 36W PLL 4P HF DIM (23A) 830 | 36 | NACHT | - | per jaar | 4094 | 938 | Gem. Smal. OVL | - | INDU 2000 KEGEL | - | nvt | A+ | A+ | A+ | 0 | 0 | 0 | Vervangen A 4,0 |  | Sustainder Alexia |  | 2019 | 2010 | 2050 | 1998 | 2018
DRA01666 | Enkel nummer | 203387 | 568732 | Drachten | De Venen | De Leijen | Huisnr. 4 | In bedrijf | 3.5CPTVERZ | 7035 | 1985-01-01 | INDU 2000 KEGEL | - | 2004-06-15 | HF-R 136 PL-L | 36W PLL 4P HF DIM (23A) 830 | 36 | NACHT | - | per jaar | 4094 | 938 | Gem. Smal. OVL | - | INDU 2000 KEGEL | - | B | A+ | A+ | A+ | 0 | 0 | 0 | Vervangen A 4,0 |  | Sustainder Alexia |  | 2022 | 1985 | 2025 | 2004 | 2024
DRA01666 | Dubbel nummer | 204139 | 569043 | Drachten | De Venen | Splitting |  | TOEVOEGEN | 5VPTVERZ | 7016 | 2018-01-01 | SCHR TECEO 5102 8LED 500mA 4000K | 0 | 2018-01-01 | LEDDRIVER | SCHR TECEO 5102 8LED 500mA 4000K | [10 empty] | A+ | A+ | A+ | A+ | 0 | 0 | 0 | [5 empty] | 2018 | 2058 | 2018 | 2038
DRA01667 | Enkel nummer | 203398 | 568732 | Drachten | De Venen | De Leijen | Huisnr. 6 | In bedrijf | 3.5CPTVERZ | 7035 | 1990-03-08 | INDU 2000 KEGEL | - | 2000-04-05 | HF-R 136 PL-L | 36W PLL 4P HF DIM (23A) 830 | 36 | NACHT | - | per jaar | 4094 | 938 | Gem. Smal. OVL | - | INDU 2000 KEGEL | - | B | B | A+ | A+ | 0 | 0 | 0 | Vervangen A 4,0 |  | Sustainder Alexia |  | 2020 | 1990 | 2030 | 2000 | 2020
DRA01668 | Enkel nummer | 203418 | 568732 | Drachten | De Venen | De Leijen | Huisnr. 10 | In bedrijf | 3.5CPTVERZ | 7035 | 1985-01-01 | INDU 2000 KEGEL | - | 2000-05-16 | HF-R 136 PL-L | 36W PLL 4P HF DIM (23A) 830 | 36 | NACHT | - | per jaar | 4094 | 938 | Gem. Smal. OVL | - | INDU 2000 KEGEL | - | B | A+ | A+ | A+ | 0 | 0 | 0 | Vervangen A 4,0 |  | Sustainder Alexia |  | 2020 | 1985 | 2025 | 2000 | 2020
DRA01669 | Enkel nummer | 203374 | 568145 | Drachten | verkeerswegen | Zuiderdwarsvaart | Huisnr. 132 | In bedrijf | 5.5CST | 7035 | 1990-02-12 | PHIL FGS104 | - | 2006-04-10 | HF-R 136 PL-L | 36W PLL 4P HF DIM (23A) 830 | 36 | NACHT | - | per jaar | 4094 | 3139 | Gem. Smal. OVL | - | PHIL FGS104 | - | B | B | A+ | A+ | 0 | 0 | 0 | [5 empty] | 1990 | 2030 | 2006 | 2026
DRA01670 | Enkel nummer | 203379 | 568082 | Drachten | verkeerswegen | Zuiderdwarsvaart | Huisnr. 134 | In bedrijf | 3.5CPTVERZ | 7035 | 2004-06-16 | PHIL CPS200 | - | 2004-06-16 | HF-R 136 PL-L | 36W PLL 4P HF DIM (23A) 830 | 36 | NACHT | - | per jaar | 4094 | 3139 | Gem. Smal. OVL | - | PHIL CPS200 | - | B | A+ | A+ | A+ | 0 | 0 | 0 | [5 empty] | 2004 | 2044 | 2004 | 2024
DRA01673 | Enkel nummer | 199746 | 567943 | Drachten | De Trisken | Hooizolder | Huisnr. 358 | In bedrijf | 3.5CPTAL | 0 | 1987-11-13 | INDU 2000 KEGEL | - | 1987-11-13 | BSN 50 | 50W SON | 50 | NACHT | - | per jaar | 4094 | 1758 | Gem. Smal. OVL | - | INDU 2000 KEGEL | - | nvt | A+ | A+ | A+ | 0 | 0 | 0 | Vervangen A 4,0 |  | Sustainder Alexia |  | 2019 | 1987 | 2027 | 1987 | 2007
DRA01674 | Enkel nummer | 199757 | 567931 | Drachten | De Trisken | Hooizolder | Huisnr. 354 | In bedrijf | 3.5CPTAL | 0 | 1987-11-13 | INDU 2000 KEGEL | - | 1987-11-13 | BSN 50 | 50W SON | 50 | A 22:30 Avond (FRL) | - | per jaar | 1074 | 1758 | Gem. Smal. OVL | - | INDU 2000 KEGEL | - | nvt | A+ | A+ | A+ | 1 | 0 | 0 | Vervangen A 4,0 |  | Sustainder Alexia |  | 2019 | 1987 | 2027 | 1987 | 2007
DRA01675 | Enkel nummer | 199722 | 567989 | Drachten | De Trisken | Hooizolder | - | In bedrijf | 3.5CPTAL | 0 | 1987-11-13 | INDU 2000 KEGEL | - | 1987-11-13 | BSN 50 | 50W SON | 50 | A 22:30 Avond (FRL) | - | per jaar | 1074 | 1758 | Gem. Smal. OVL | - | INDU 2000 KEGEL | - | nvt | A+ | A+ | A+ | 0 | 0 | 0 | Vervangen A 4,0 |  | Sustainder Alexia |  | 2019 | 1987 | 2027 | 1987 | 2007
DRA01676 | Enkel nummer | 200240 | 570076 | Drachten | De Haven | Stuurboord | - | In bedrijf | 8CST | 7035 | 2001-03-28 | PHIL SRM | - | 1985-01-01 | Xitanium light programmeble | LLE LED UNIT 20Watt | 20 | NACHT | nacht dim 22:30 - 06:00 | per jaar | 4094 | 2750 | Gem. Smal. OVL | - | PHIL SRM | 15 | A+ | A+ | A+ | A+ | 0 | 0 | 0 | [5 empty] | 2001 | 2041 | 1985 | 2005
DRA01677 | Enkel nummer | 200239 | 570106 | Drachten | De Haven | Stuurboord | - | In bedrijf | 8CST | 7035 | 2001-03-28 | PHIL SRM | - | 1985-01-01 | Xitanium light programmeble | LLE LED UNIT 20Watt | 20 | NACHT | nacht dim 22:30 - 06:00 | per jaar | 4094 | 2750 | Gem. Smal. OVL | - | PHIL SRM | 15 | A+ | A+ | A+ | A+ | 0 | 0 | 0 | [5 empty] | 2001 | 2041 | 1985 | 2005
DRA01678 | Enkel nummer | 200239 | 570151 | Drachten | De Haven | Stuurboord | - | In bedrijf | 8CST | 7035 | 2001-03-28 | PHIL SRM | - | 1985-01-01 | Xitanium light programmeble | LLE LED UNIT 20Watt | 20 | NACHT | nacht dim 22:30 - 06:00 | per jaar | 4094 | 2750 | Gem. Smal. OVL | - | PHIL SRM | 15 | A+ | A+ | A+ | A+ | 0 | 0 | 0 | [5 empty] | 2001 | 2041 | 1985 | 2005
DRA01679 | Enkel nummer | 200240 | 570187 | Drachten | De Haven | Stuurboord | - | In bedrijf | 8CST | 7035 | 2001-03-28 | PHIL SRM | - | 1985-01-01 | Xitanium light programmeble | LLE LED UNIT 20Watt | 20 | NACHT | nacht dim 22:30 - 06:00 | per jaar | 4094 | 2750 | Gem. Smal. OVL | - | PHIL SRM | 15 | A+ | A+ | A+ | A+ | 0 | 0 | 0 | [5 empty] | 2001 | 2041 | 1985 | 2005
DRA01680 | Enkel nummer | 202821 | 569062 | Drachten | verkeerswegen | De Drift | Huisnr. 5-2 | In bedrijf | 8CILVERZ IJSSELOORD | 7016 | 2014-01-01 | TECEO 1 24led 350mA | - | 2014-01-01 | Owlet NXP dali | 24W LED lensoflex schreder | 24 | NACHT | - | per jaar | 4094 | 758 | Gem. Smal. OVL | - | TECEO 1 24led 350mA | - | A+ | A+ | A+ | A+ | 0 | 0 | 0 | [5 empty] | 2014 | 2054 | 2014 | 2034
DRA01681 | Enkel nummer | 202823 | 569046 | Drachten | verkeerswegen | De Drift | Huisnr. 5-5 | In bedrijf | 8CILVERZ IJSSELOORD | 7016 | 2014-01-01 | TECEO 1 24led 350mA | - | 2014-01-01 | Owlet NXP dali | 24W LED lensoflex schreder | 24 | NACHT | - | per jaar | 4094 | 758 | Gem. Smal. OVL | - | TECEO 1 24led 350mA | - | A+ | A+ | A+ | A+ | 0 | 0 | 0 | [5 empty] | 2014 | 2054 | 2014 | 2034
DRA01682 | Enkel nummer | 202817 | 569023 | Drachten | verkeerswegen | De Drift | - | In bedrijf | 8CILVERZ IJSSELOORD | 7016 / 7035 | 2016-01-01 | INDU 2550 IRIS | 7035 | 2016-01-01 | HF-P 1 22-42 PL-T/C/L/TL5C | PLL24W | 24 | NACHT | stroomwegen | per jaar | 4094 | 758 | Gem. Smal. OVL | - | TECEO 1 24led 350mA | 28 | A+ | A+ | A+ | A+ | 0 | 0 | 0 | [5 empty] | 2016 | 2056 | 2016 | 2036
DRA01683 | Enkel nummer | 202817 | 568993 | Drachten | verkeerswegen | De Drift | - | In bedrijf | 8CILVERZ IJSSELOORD | 7016 / 7035 | 2016-01-01 | TECEO 1 24led 350mA | 7035 | 2016-01-01 | Owlet NXP dali | 24W LED lensoflex schreder | 24 | NACHT | stroomwegen | per jaar | 4094 | 758 | Gem. Smal. OVL | - | TECEO 1 24led 350mA | 28 | A+ | A+ | A+ | A+ | 0 | 0 | 0 | [5 empty] | 2016 | 2056 | 2016 | 2036
DRA01684 | Enkel nummer | 202818 | 568961 | Drachten | verkeerswegen | De Drift | Huisnr. 9 | In bedrijf | 8CILVERZ IJSSELOORD | 7016 / 7035 | 2016-01-01 | TECEO 1 24led 350mA | 7035 | 2016-01-01 | Owlet NXP dali | 24W LED lensoflex schreder | 24 | NACHT | stroomwegen | per jaar | 4094 | 758 | Gem. Smal. OVL | - | TECEO 1 24led 350mA | 28 | A+ | A+ | A+ | A+ | 0 | 0 | 0 | [5 empty] | 2016 | 2056 | 2016 | 2036
DRA01685 | Enkel nummer | 199745 | 567433 | Drachten | De Trisken | Voergang | Huisnr. 152 | In bedrijf | 3.5CPTAL | - | 1982-01-01 | INDU 2000 KEGEL | - | 1986-08-29 | BSN 50 | 50W SON | 50 | NACHT | - | per jaar | 4094 | 2998 | Gem. Smal. OVL | - | INDU 2000 KEGEL | - | nvt | B | A+ | A+ | 0 | 0 | 0 | Vervangen M+A 4,0 | 4M.STV.CV.PT.60MM | Sustainder Alexia |  | 2019 | 1982 | 2022 | 1986 | 2006
DRA01688 | Enkel nummer | 202809 | 568869 | Drachten | Centrum | De Drift |  | TOEVOEGEN | 8CILVERZ IJSSELOORD | 7016 | 2018-01-01 | SCHR TECEO | 0 | 2018-01-01 | LEDDRIVER | LED | [10 empty] | A+ | A+ | A+ | A+ | 0 | 0 | 0 | [5 empty] | 2018 | 2058 | 2018 | 2038
DRA01690 | Enkel nummer | 200240 | 570225 | Drachten | De Haven | Stuurboord | - | In bedrijf | 8CST | 7035 | 2001-03-28 | PHIL SRM | - | 1985-01-01 | Xitanium light programmeble | LLE LED UNIT 20Watt | 20 | NACHT | nacht dim 22:30 - 06:00 | per jaar | 4094 | 2750 | Gem. Smal. OVL | - | PHIL SRM | 15 | A+ | A+ | A+ | A+ | 0 | 0 | 0 | [5 empty] | 2001 | 2041 | 1985 | 2005
DRA01691 | Enkel nummer | 205418 | 569413 | Drachten | Azeven Noord | Kelvinlaan | Huisnr. 9 | In bedrijf | 5.5VVERZ | 7016 | 2006-03-22 | PHIL FGS224 | - | 2006-03-22 | HF-R 136 PL-L | 36W PLL 4P HF DIM (23A) 830 | 36 | NACHT | - | per jaar | 4094 | 1917 | Gem. Smal. OVL | - | PHIL FGS224 | - | A+ | B | A+ | A+ | 0 | 0 | 0 | [5 empty] | 2006 | 2046 | 2006 | 2026
DRA01692 | Enkel nummer | 205431 | 569376 | Drachten | Azeven Noord | Kelvinlaan | Huisnr. 9 | In bedrijf | 5.5VVERZ | 7016 | 2006-03-22 | PHIL FGS224 | - | 2006-03-22 | HF-R 136 PL-L | 36W PLL 4P HF DIM (23A) 830 | 36 | NACHT | - | per jaar | 4094 | 1917 | Gem. Smal. OVL | - | PHIL FGS224 | - | A+ | B | B | A+ | 0 | 0 | 0 | [5 empty] | 2006 | 2046 | 2006 | 2026
DRA01693 | Enkel nummer | 200241 | 570261 | Drachten | De Haven | Stuurboord | - | In bedrijf | 8CST | 7035 | 2001-03-28 | PHIL SRM | - | 1985-01-01 | Xitanium light programmeble | LLE LED UNIT 20Watt | 20 | NACHT | nacht dim 22:30 - 06:00 | per jaar | 4094 | 2750 | Gem. Smal. OVL | - | PHIL SRM | 15 | A+ | A+ | A+ | A+ | 0 | 0 | 0 | [5 empty] | 2001 | 2041 | 1985 | 2005
DRA01694 | Enkel nummer | 200241 | 570297 | Drachten | De Haven | Stuurboord | - | In bedrijf | 8CST | 7035 | 2001-03-28 | PHIL SRM | - | 1985-01-01 | Xitanium light programmeble | LLE LED UNIT 20Watt | 20 | NACHT | nacht dim 22:30 - 06:00 | per jaar | 4094 | 2750 | Gem. Smal. OVL | - | PHIL SRM | 15 | A+ | A+ | A+ | A+ | 0 | 0 | 0 | [5 empty] | 2001 | 2041 | 1985 | 2005
DRA01695 | Enkel nummer | 200217 | 570318 | Drachten | De Haven | Stuurboord | - | In bedrijf | 8CST | 7035 | 2001-03-28 | PHIL SRM | - | 1985-01-01 | Xitanium light programmeble | LLE LED UNIT 20Watt | 20 | NACHT | nacht dim 22:30 - 06:00 | per jaar | 4094 | 2750 | Gem. Smal. OVL | - | PHIL SRM | 15 | A+ | A+ | A+ | A+ | 0 | 0 | 0 | [5 empty] | 2001 | 2041 | 1985 | 2005
DRA01696 | Enkel nummer | 200180 | 570322 | Drachten | De Haven | Stuurboord | - | In bedrijf | 8CST | 7035 | 2001-03-28 | PHIL SRM | - | 1985-01-01 | Xitanium light programmeble | LLE LED UNIT 20Watt | 20 | NACHT | nacht dim 22:30 - 06:00 | per jaar | 4094 | 2750 | Gem. Smal. OVL | - | PHIL SRM | 15 | A+ | A+ | A+ | A+ | 0 | 0 | 0 | [5 empty] | 2001 | 2041 | 1985 | 2005
DRA01697 | Enkel nummer | 200144 | 570331 | Drachten | De Haven | Stuurboord | - | In bedrijf | 8CST | 7035 | 2001-03-28 | PHIL SRM | - | 1985-01-01 | Xitanium light programmeble | LLE LED UNIT 20Watt | 20 | NACHT | nacht dim 22:30 - 06:00 | per jaar | 4094 | 2750 | Gem. Smal. OVL | - | PHIL SRM | 15 | A+ | A+ | A+ | A+ | 0 | 0 | 0 | [5 empty] | 2001 | 2041 | 1985 | 2005
DRA01698 | Enkel nummer | 205466 | 569385 | Drachten | Azeven Noord | Kelvinlaan | Huisnr. 9 | In bedrijf | 5.5VVERZ | 7016 | 2006-03-22 | PHIL FGS224 | - | 2006-03-22 | HF-R 136 PL-L | 36W PLL 4P HF DIM (23A) 830 | 36 | NACHT | - | per jaar | 4094 | 1917 | Gem. Smal. OVL | - | PHIL FGS224 | - | A+ | B | B | A+ | 0 | 0 | 0 | [5 empty] | 2006 | 2046 | 2006 | 2026
DRA01699 | Enkel nummer | 205501 | 569393 | Drachten | Azeven Noord | Kelvinlaan | Huisnr. 82 | In bedrijf | 5.5VVERZ | 7016 | 2013-06-03 | PHIL FGS224 | - | 2013-06-03 | HF-R 136 PL-L | 36W PLL 4P HF DIM (23A) 830 | 36 | NACHT | - | per jaar | 4094 | 1917 | Gem. Smal. OVL | - | PHIL FGS224 | - | A+ | B | A+ | A+ | 0 | 0 | 0 | [5 empty] | 2013 | 2053 | 2013 | 2033
DRA01700 | Enkel nummer | 205536 | 569401 | Drachten | Azeven Noord | Kelvinlaan | Huisnr. 82 | In bedrijf | 5.5VVERZ | 7016 | 2006-03-22 | PHIL FGS224 | - | 2006-03-22 | HF-R 136 PL-L | 36W PLL 4P HF DIM (23A) 830 | 36 | NACHT | - | per jaar | 4094 | 1917 | Gem. Smal. OVL | - | PHIL FGS224 | - | A+ | B | B | A+ | 0 | 0 | 0 | [5 empty] | 2006 | 2046 | 2006 | 2026
DRA01701 | Enkel nummer | 205570 | 569409 | Drachten | Azeven Noord | Kelvinlaan | Huisnr. 82 | In bedrijf | 5.5VVERZ | 7016 | 2006-03-22 | PHIL FGS224 | - | 2006-03-22 | HF-R 136 PL-L | 36W PLL 4P HF DIM (23A) 830 | 36 | NACHT | - | per jaar | 4094 | 1917 | Gem. Smal. OVL | - | PHIL FGS224 | - | A+ | B | A+ | A+ | 0 | 0 | 0 | [5 empty] | 2006 | 2046 | 2006 | 2026
DRA01702 | Enkel nummer | 200109 | 570342 | Drachten | De Haven | Stuurboord | - | In bedrijf | 8CST | 7035 | 2001-03-28 | PHIL SRM | - | 1985-01-01 | Xitanium light programmeble | LLE LED UNIT 20Watt | 20 | NACHT | nacht dim 22:30 - 06:00 | per jaar | 4094 | 2750 | Gem. Smal. OVL | - | PHIL SRM | 15 | A+ | A+ | A+ | A+ | 0 | 0 | 0 | [5 empty] | 2001 | 2041 | 1985 | 2005
DRA01703 | Enkel nummer | 205605 | 569421 | Drachten | Azeven Noord | Kelvinlaan | Huisnr. 11 | In bedrijf | 5.5VVERZ | 7016 | 2006-03-22 | PHIL FGS224 | - | 2006-03-22 | HF-R 136 PL-L | 36W PLL 4P HF DIM (23A) 830 | 36 | NACHT | - | per jaar | 4094 | 1917 | Gem. Smal. OVL | - | PHIL FGS224 | - | A+ | B | A+ | A+ | 0 | 0 | 0 | [5 empty] | 2006 | 2046 | 2006 | 2026
DRA01704 | Enkel nummer | 200074 | 570354 | Drachten | De Haven | Stuurboord | - | In bedrijf | 8CST | 7035 | 2001-03-28 | PHIL SRM | - | 1985-01-01 | Xitanium light programmeble | LLE LED UNIT 20Watt | 20 | NACHT | nacht dim 22:30 - 06:00 | per jaar | 4094 | 2750 | Gem. Smal. OVL | - | PHIL SRM | 15 | A+ | A+ | A+ | A+ | 2 | 0 | 0 | [5 empty] | 2001 | 2041 | 1985 | 2005
DRA01705 | Enkel nummer | 205597 | 569463 | Drachten | Azeven Noord | Kelvinlaan | Huisnr. 11 | In bedrijf | 5.5VVERZ | 7016 | 2006-03-22 | PHIL FGS224 | - | 2006-03-22 | HF-R 136 PL-L | 36W PLL 4P HF DIM (23A) 830 | 36 | NACHT | - | per jaar | 4094 | 1917 | Gem. Smal. OVL | - | PHIL FGS224 | - | A+ | B | A+ | A+ | 0 | 0 | 0 | [5 empty] | 2006 | 2046 | 2006 | 2026
DRA01706 | Enkel nummer | 200039 | 570366 | Drachten | De Haven | Stuurboord | - | In bedrijf | 8VVERZ | 7035 | 2001-03-28 | PHIL SRM | - | 1985-01-01 | Xitanium light programmeble | LLE LED UNIT 20Watt | 20 | NACHT | nacht dim 22:30 - 06:00 | per jaar | 4094 | 2750 | Gem. Smal. OVL | - | PHIL SRM | 15 | A+ | A+ | A+ | A+ | 0 | 0 | 0 | [5 empty] | 2001 | 2041 | 1985 | 2005
DRA01707 | Enkel nummer | 200004 | 570377 | Drachten | De Haven | Stuurboord | - | In bedrijf | 8CST | 7035 | 2001-03-28 | PHIL SRM | - | 1985-01-01 | Xitanium light programmeble | LLE LED UNIT 20Watt | 20 | NACHT | nacht dim 22:30 - 06:00 | per jaar | 4094 | 2750 | Gem. Smal. OVL | - | PHIL SRM | 15 | A+ | A+ | A+ | A+ | 0 | 0 | 0 | [5 empty] | 2001 | 2041 | 1985 | 2005
DRA01708 | Enkel nummer | 199969 | 570389 | Drachten | De Haven | Stuurboord | - | In bedrijf | 8CST | 7035 | 2001-03-28 | PHIL SRM | - | 1985-01-01 | Xitanium light programmeble | LLE LED UNIT 20Watt | 20 | NACHT | nacht dim 22:30 - 06:00 | per jaar | 4094 | 2750 | Gem. Smal. OVL | - | PHIL SRM | 15 | A+ | A+ | A+ | A+ | 0 | 0 | 0 | [5 empty] | 2001 | 2041 | 1985 | 2005
DRA01709 | Enkel nummer | 199934 | 570400 | Drachten | De Haven | Stuurboord | - | In bedrijf | 8CST | 7035 | 2001-03-28 | PHIL SRM | - | 1985-01-01 | Xitanium light programmeble | LLE LED UNIT 20Watt | 20 | NACHT | nacht dim 22:30 - 06:00 | per jaar | 4094 | 2750 | Gem. Smal. OVL | - | PHIL SRM | 15 | A+ | A+ | A+ | A+ | 0 | 0 | 0 | [5 empty] | 2001 | 2041 | 1985 | 2005
DRA01710 | Enkel nummer | 199900 | 570412 | Drachten | De Haven | Stuurboord | - | In bedrijf | 8VVERZ | 7035 | 2001-03-31 | PHIL SRM | - | 1985-01-01 | Xitanium light programmeble | LLE LED UNIT 20Watt | 20 | NACHT | nacht dim 22:30 - 06:00 | per jaar | 4094 | 2750 | Gem. Smal. OVL | - | PHIL SRM | 15 | A+ | A+ | A+ | A+ | 0 | 0 | 0 | [5 empty] | 2001 | 2041 | 1985 | 2005
DRA01711 | Enkel nummer | 200631 | 569782 | Drachten | De Haven | De Bolder | - | In bedrijf | 8CST | 7035 | 2001-03-28 | PHIL SRM | - | 1985-01-01 | BSX 55 H26 | LLE LED UNIT 20Watt | 20 | NACHT | - | per jaar | 4094 | 693 | Gem. Smal. OVL | - | PHIL SRM | - | A+ | A+ | A+ | A+ | 0 | 0 | 0 | [5 empty] | 2001 | 2041 | 1985 | 2005
DRA01712 | Enkel nummer | 200631 | 569817 | Drachten | De Haven | De Bolder | - | In bedrijf | 8CST | 7035 | 2001-03-28 | PHIL SRM | - | 1985-01-01 | BSX 55 H26 | LLE LED UNIT 20Watt | 20 | NACHT | - | per jaar | 4094 | 693 | Gem. Smal. OVL | - | PHIL SRM | - | B | A+ | A+ | A+ | 0 | 0 | 0 | [5 empty] | 2001 | 2041 | 1985 | 2005
DRA01713 | Enkel nummer | 200373 | 570074 | Drachten | De Haven | Gangboord | - | In bedrijf | 8CST | 7035 | 2004-01-09 | PHIL SRM | - | 1985-01-01 | Xitanium light programmeble | LLE LED UNIT 20Watt | 20 | NACHT | nacht dim 22:30 - 06:00 | per jaar | 4094 | 1515 | Gem. Smal. OVL | - | PHIL SRM | 15 | A+ | A+ | A+ | A+ | 1 | 0 | 0 | [5 empty] | 2004 | 2044 | 1985 | 2005
DRA01714 | Enkel nummer | 200381 | 570035 | Drachten | De Haven | Gangboord | - | In bedrijf | 8CST | 7035 | 2004-01-09 | PHIL SRM | - | 1985-01-01 | Xitanium light programmeble | LLE LED UNIT 20Watt | 20 | NACHT | nacht dim 22:30 - 06:00 | per jaar | 4094 | 1515 | Gem. Smal. OVL | - | PHIL SRM | 15 | A+ | A+ | A+ | A+ | 0 | 0 | 0 | [5 empty] | 2004 | 2044 | 1985 | 2005
DRA01715 | Enkel nummer | 200382 | 570003 | Drachten | De Haven | Gangboord | - | In bedrijf | 8CST | 7035 | 2004-01-09 | PHIL SRM | - | 1985-01-01 | Xitanium light programmeble | LLE LED UNIT 20Watt | 20 | NACHT | nacht dim 22:30 - 06:00 | per jaar | 4094 | 1515 | Gem. Smal. OVL | - | PHIL SRM | 15 | A+ | A+ | A+ | A+ | 0 | 0 | 0 | [5 empty] | 2004 | 2044 | 1985 | 2005
DRA01716 | Enkel nummer | 202608 | 569840 | Drachten | Noordoost | Geelgorsstraat | Huisnr. 10 | In bedrijf | 4CPTVERZ | 6005 | 2014-01-01 | HELLUX 401 | 6005 | 2014-01-01 | BSN 50 | 50W OSR SON-E I E27 NAV-E I | 50 | NACHT | - | per jaar | 4094 | 1529 | Gem. Smal. OVL | - | HELLUX 401 | - | A+ | A+ | A+ | A+ | 0 | 0 | 0 | [5 empty] | 2014 | 2054 | 2014 | 2034
DRA01716 | Dubbel nummer | 202608 | 569840 | Drachten | Noordoost | Geelgorsstraat | Huisnr. 10 | In bedrijf | 4CPTVERZ | 6005 | 2014-01-01 | HELLUX 401 | 6005 | 2014-01-01 | BSN 50 | 50W OSR SON-E I E27 NAV-E I | 50 | NACHT | - | per jaar | 4094 | 1529 | Gem. Smal. OVL | - | HELLUX 401 | - | A+ | A+ | A+ | A+ | 0 | 0 | 0 | [5 empty] | 2014 | 2054 | 2014 | 2034
DRA01717 | Enkel nummer | 202583 | 569834 | Drachten | Noordoost | Geelgorsstraat | Huisnr. 6 | In bedrijf | 4CPTVERZ | 6005 | 2014-01-01 | HELLUX 401 | 6005 | 2014-01-01 | HF-P 136 PL-L | 36W PLL 4P HF 830 | 36 | NACHT | - | per jaar | 4094 | 1529 | Gem. Smal. OVL | - | HELLUX 401 | - | A+ | A+ | A+ | A+ | 0 | 0 | 0 | [5 empty] | 2014 | 2054 | 2014 | 2034
DRA01717 | Dubbel nummer | 202583 | 569834 | Drachten | Noordoost | Geelgorsstraat | Huisnr. 6 | In bedrijf | 4CPTVERZ | 6005 | 2014-01-01 | HELLUX 401 | 6005 | 2014-01-01 | HF-P 136 PL-L | 36W PLL 4P HF 830 | 36 | NACHT | - | per jaar | 4094 | 1529 | Gem. Smal. OVL | - | HELLUX 401 | - | A+ | A+ | A+ | A+ | 0 | 0 | 0 | [5 empty] | 2014 | 2054 | 2014 | 2034
DRA01718 | Enkel nummer | 202558 | 569828 | Drachten | Noordoost | Geelgorsstraat | Huisnr. 4 | In bedrijf | 4CPTVERZ | 6005 | 2014-01-01 | HELLUX 401 | 6005 | 2014-01-01 | HF-P 136 PL-L | 36W PLL 4P HF 830 | 36 | NACHT | - | per jaar | 4094 | 1529 | Gem. Smal. OVL | - | HELLUX 401 | - | A+ | A+ | A+ | A+ | 0 | 0 | 0 | [5 empty] | 2014 | 2054 | 2014 | 2034
DRA01718 | Dubbel nummer | 202558 | 569828 | Drachten | Noordoost | Geelgorsstraat | Huisnr. 4 | In bedrijf | 4CPTVERZ | 6005 | 2014-01-01 | HELLUX 401 | 6005 | 2014-01-01 | HF-P 136 PL-L | 36W PLL 4P HF 830 | 36 | NACHT | - | per jaar | 4094 | 1529 | Gem. Smal. OVL | - | HELLUX 401 | - | A+ | A+ | A+ | A+ | 0 | 0 | 0 | [5 empty] | 2014 | 2054 | 2014 | 2034
DRA01719 | Enkel nummer | 202101 | 565810 | Drachten | Buitengebied Drachten | Suderskarren | - | In bedrijf | 8VVERZ | 7035 | 1995-01-01 | PHIL SRM | - | 1978-01-01 | BSX 55 H26 | 55W LST BY22d 1800K | 55 | A 22:30 Avond (FRL) | - | per jaar | 1074 | 2764 | Gem. Smal. OVL | - | PHIL SRM | - | nvt | A+ | A+ | A+ | 0 | 0 | 0 | Vervangen A 6,0 |  | Sustainder Alexia 2200K |  | 2019 | 1995 | 2035 | 1978 | 1998
DRA01720 | Enkel nummer | 202650 | 569716 | Drachten | Noordoost | Van Haersmasingel | Huisnr. 8 | In bedrijf | 4CPTVERZ | 6005 | 2017-01-01 | HELLUX 401 | 6005 | 2017-01-01 | HF-R 136 PL-L | 24W PLL 4P HF DIM (23A) 830 | 36 | NACHT | - | per jaar | 4094 | 2965 | Gem. Smal. OVL | - | PHIL FGS104 | - | A+ | A+ | A+ | A+ | 0 | 0 | 0 | [5 empty] | 2017 | 2057 | 2017 | 2037
DRA01724 | Enkel nummer | 200375 | 569958 | Drachten | De Haven | Gangboord | - | In bedrijf | 8CST | 7035 | 2001-03-28 | PHIL SRM | - | 1985-01-01 | Xitanium light programmeble | LLE LED UNIT 20Watt | 20 | NACHT | nacht dim 22:30 - 06:00 | per jaar | 4094 | 1515 | Gem. Smal. OVL | - | PHIL SRM | 15 | A+ | A+ | A+ | A+ | 0 | 0 | 0 | [5 empty] | 2001 | 2041 | 1985 | 2005
DRA01725 | Enkel nummer | 205595 | 569497 | Drachten | Azeven Noord | Kelvinlaan | Huisnr. 11 | In bedrijf | 5.5VVERZ | 7016 | 2006-03-22 | PHIL FGS224 | - | 2006-03-22 | HF-R 136 PL-L | 36W PLL 4P HF DIM (23A) 830 | 36 | NACHT | - | per jaar | 4094 | 1917 | Gem. Smal. OVL | - | PHIL FGS224 | - | A+ | B | A+ | A+ | 0 | 0 | 0 | [5 empty] | 2006 | 2046 | 2006 | 2026
DRA01731 | Enkel nummer | 201505 | 569088 | Drachten | verkeerswegen | Noorderhogeweg | - | In bedrijf | 10CST EU3M | 7021 | 1996-06-27 | PHIL SGS305 | - | 2000-04-19 | HID-PV 150 /S SON/CDO | 150W SON-T PLUS | 150 | NACHT | - | per jaar | 4094 | 2319 | Gem. Smal. OVL | - | PHIL SGS305 | - | A+ | A+ | A+ | A+ | 0 | 0 | 0 | Vervangen A 10,0 |  | Schreder TECEO 1 10m |  | 2020 | 1996 | 2036 | 2000 | 2020
DRA01732 | Enkel nummer | 201486 | 569084 | Drachten | verkeerswegen | Noorderhogeweg | - | In bedrijf | 10VVERZ EU3M | 7021 | 2002-03-15 | PHIL SGS305 | - | 2002-03-15 | HID-PV 150 /S SON/CDO | 150W SON-T PLUS | 150 | NACHT | - | per jaar | 4094 | 2319 | Gem. Smal. OVL | - | PHIL SGS305 | - | A+ | A+ | A+ | A+ | 0 | 0 | 0 | Vervangen A 10,0 |  | Schreder TECEO 1 10m |  | 2022 | 2002 | 2042 | 2002 | 2022
DRA01733 | Enkel nummer | 201477 | 569127 | Drachten | verkeerswegen | Noorderhogeweg | - | In bedrijf | 10VVERZ EU3M | 7021 | 1997-06-01 | PHIL SGS305 | - | 2000-04-18 | HID-PV 150 /S SON/CDO | 150W SON-T PLUS | 150 | NACHT | - | per jaar | 4094 | 2319 | Gem. Smal. OVL | - | PHIL SGS305 | - | A+ | A+ | A+ | A+ | 0 | 0 | 0 | Vervangen A 10,0 |  | Schreder TECEO 1 10m |  | 2020 | 1997 | 2037 | 2000 | 2020
DRA01734 | Enkel nummer | 201499 | 569130 | Drachten | verkeerswegen | Noorderhogeweg | - | In bedrijf | 10CST EU3M | 7021 | 1996-06-27 | PHIL SGS305 | - | 2000-04-18 | HID-PV 150 /S SON/CDO | 150W SON-T PLUS | 150 | NACHT | - | per jaar | 4094 | 2319 | Gem. Smal. OVL | - | PHIL SGS305 | - | A+ | A+ | A+ | A+ | 0 | 0 | 0 | Vervangen A 10,0 |  | Schreder TECEO 1 10m |  | 2020 | 1996 | 2036 | 2000 | 2020
DRA01735 | Enkel nummer | 200375 | 569933 | Drachten | De Haven | Gangboord | - | In bedrijf | 8CST | 7035 | 2001-03-28 | PHIL SRM | - | 1985-01-01 | Xitanium light programmeble | LLE LED UNIT 20Watt | 20 | NACHT | nacht dim 22:30 - 06:00 | per jaar | 4094 | 1515 | Gem. Smal. OVL | - | PHIL SRM | 15 | A+ | A+ | A+ | A+ | 0 | 0 | 0 | [5 empty] | 2001 | 2041 | 1985 | 2005
DRA01736 | Enkel nummer | 205605 | 569531 | Drachten | Azeven Noord | Kelvinlaan | Huisnr. 11 | In bedrijf | 5.5VVERZ | 7016 | 2006-03-22 | PHIL FGS224 | - | 2006-03-22 | HF-R 136 PL-L | 36W PLL 4P HF DIM (23A) 830 | 36 | NACHT | - | per jaar | 4094 | 1917 | Gem. Smal. OVL | - | PHIL FGS224 | - | A+ | B | A+ | A+ | 0 | 0 | 0 | [5 empty] | 2006 | 2046 | 2006 | 2026
DRA01737 | Enkel nummer | 200376 | 569871 | Drachten | De Haven | Gangboord | - | In bedrijf | 8CST | 7035 | 2001-03-28 | PHIL SRM | - | 1985-01-01 | Xitanium light programmeble | LLE LED UNIT 20Watt | 20 | NACHT | nacht dim 22:30 - 06:00 | per jaar | 4094 | 1515 | Gem. Smal. OVL | - | PHIL SRM | 15 | A+ | A+ | A+ | A+ | 0 | 0 | 0 | [5 empty] | 2001 | 2041 | 1985 | 2005
DRA01738 | Enkel nummer | 200376 | 569845 | Drachten | De Haven | Gangboord | - | In bedrijf | 8CST | 7035 | 2001-03-28 | PHIL SRM | - | 1985-01-01 | Xitanium light programmeble | LLE LED UNIT 20Watt | 20 | NACHT | nacht dim 22:30 - 06:00 | per jaar | 4094 | 1515 | Gem. Smal. OVL | - | PHIL SRM | 15 | A+ | A+ | A+ | A+ | 0 | 0 | 0 | [5 empty] | 2001 | 2041 | 1985 | 2005
DRA01739 | Enkel nummer | 200377 | 569806 | Drachten | De Haven | Gangboord | - | In bedrijf | 8CST | 7035 | 2001-03-28 | PHIL SRM | - | 1985-01-01 | Xitanium light programmeble | LLE LED UNIT 20Watt | 20 | NACHT | nacht dim 22:30 - 06:00 | per jaar | 4094 | 1515 | Gem. Smal. OVL | - | PHIL SRM | 15 | A+ | A+ | A+ | A+ | 0 | 0 | 0 | [5 empty] | 2001 | 2041 | 1985 | 2005
DRA01740 | Enkel nummer | 203158 | 568150 | Drachten | De Bouwen | J.F.Kennedylaan | Huisnr. 1 | In bedrijf | 4.5CPTVERZ | 7035 | 1998-07-13 | INDU 2050 KEGEL | - | 1998-07-13 | BSN 70 | 70W SON | 70 | NACHT | - | per jaar | 4094 | 1882 | Gem. Smal. OVL | - | INDU 2050 KEGEL | - | B | A+ | A+ | A+ | 0 | 0 | 0 | Vervangen A 4,0 |  | Sustainder Alexia |  | 2019 | 1998 | 2038 | 1998 | 2018
DRA01741 | Enkel nummer | 203137 | 568151 | Drachten | De Bouwen | J.F.Kennedylaan | Huisnr. 29 | In bedrijf | 4.5CPTVERZ | 7035 | 1998-07-13 | INDU 2050 KEGEL | - | 1998-07-13 | BSN 70 | 70W SON | 70 | NACHT | - | per jaar | 4094 | 1882 | Gem. Smal. OVL | - | INDU 2050 KEGEL | - | B | A+ | A+ | A+ | 0 | 0 | 0 | Vervangen A 4,0 |  | Sustainder Alexia |  | 2019 | 1998 | 2038 | 1998 | 2018
DRA01742 | Enkel nummer | 203113 | 568153 | Drachten | De Bouwen | J.F.Kennedylaan | Huisnr. 49 | In bedrijf | 4.5CPTVERZ | 7035 | 1998-07-14 | INDU 2050 KEGEL | - | 1998-07-14 | BSN 70 | 70W SON | 70 | NACHT | - | per jaar | 4094 | 1882 | Gem. Smal. OVL | - | INDU 2050 KEGEL | - | B | A+ | A+ | A+ | 0 | 0 | 0 | Vervangen A 4,0 |  | Sustainder Alexia |  | 2019 | 1998 | 2038 | 1998 | 2018
DRA01743 | Enkel nummer | 203086 | 568155 | Drachten | De Bouwen | J.F.Kennedylaan | Huisnr. 71 | In bedrijf | 4.5CPTVERZ | 7035 | 1998-07-14 | INDU 2050 KEGEL | - | 1998-07-14 | BSN 70 | 70W SON | 70 | NACHT | - | per jaar | 4094 | 1882 | Gem. Smal. OVL | - | INDU 2050 KEGEL | - | B | A+ | A+ | A+ | 0 | 0 | 0 | Vervangen A 4,0 |  | Sustainder Alexia |  | 2019 | 1998 | 2038 | 1998 | 2018
DRA01744 | Enkel nummer | 203068 | 568156 | Drachten | De Bouwen | J.F.Kennedylaan | Huisnr. 79 | In bedrijf | 4.5CPTAL | 0 | 1980-01-01 | INDU 2050 KEGEL | - | 1998-10-06 | BSN 70 | 70W SON | 70 | NACHT | - | per jaar | 4094 | 1882 | Gem. Smal. OVL | - | INDU 2050 KEGEL | - | nvt | A+ | A+ | A+ | 1 | 0 | 0 | Vervangen M+A 4,0 | 4M.STV.CV.PT.60MM | Sustainder Alexia |  | 2019 | 1980 | 2020 | 1998 | 2018
DRA01745 | Enkel nummer | 203066 | 568133 | Drachten | De Bouwen | J.F.Kennedylaan | Huisnr. 77 | In bedrijf | 4.5CPTVERZ | 7035 | 1998-07-14 | INDU 2050 KEGEL | - | 1998-07-14 | BSN 70 | 70W SON | 70 | NACHT | - | per jaar | 4094 | 1882 | Gem. Smal. OVL | - | INDU 2050 KEGEL | - | B | A+ | A+ | A+ | 0 | 0 | 0 | Vervangen A 4,0 |  | Sustainder Alexia |  | 2019 | 1998 | 2038 | 1998 | 2018
DRA01746 | Enkel nummer | 202870 | 567998 | Drachten | De Bouwen | J.F.Kennedylaan | Huisnr. 26 | In bedrijf | 3.5CPTVERZ | 7035 | 1998-11-02 | PHIL CPS200 | - | 1998-11-02 | HF-R 136 PL-L | 36W PLL 4P HF DIM (23A) 830 | 36 | NACHT | - | per jaar | 4094 | 1882 | Gem. Smal. OVL | - | PHIL CPS200 | - | B | A+ | A+ | A+ | 0 | 0 | 0 | Vervangen A 4,0 |  | Sustainder Anne |  | 2019 | 1998 | 2038 | 1998 | 2018
DRA01747 | Enkel nummer | 202847 | 568001 | Drachten | De Bouwen | J.F.Kennedylaan | Huisnr. 32 | In bedrijf | 3.5CPTVERZ | 7035 | 1998-11-02 | PHIL CPS200 | - | 1998-11-02 | HF-R 136 PL-L | 36W PLL 4P HF DIM (23A) 830 | 36 | NACHT | - | per jaar | 4094 | 1882 | Gem. Smal. OVL | - | PHIL CPS200 | - | B | A+ | A+ | A+ | 0 | 0 | 0 | Vervangen A 4,0 |  | Sustainder Anne |  | 2019 | 1998 | 2038 | 1998 | 2018
DRA01748 | Enkel nummer | 202854 | 567967 | Drachten | De Bouwen | J.F.Kennedylaan | Huisnr. 30 | In bedrijf | 4.5CPTVERZ | 7035 | 1998-11-02 | INDU 2050 KEGEL | - | 1998-11-02 | BSN 70 | 70W SON | 70 | NACHT | - | per jaar | 4094 | 1882 | Gem. Smal. OVL | - | INDU 2050 KEGEL | - | B | A+ | A+ | A+ | 0 | 0 | 0 | Vervangen A 4,0 |  | Sustainder Alexia |  | 2019 | 1998 | 2038 | 1998 | 2018
DRA01749 | Enkel nummer | 202874 | 567970 | Drachten | De Bouwen | J.F.Kennedylaan | Huisnr. 26 | In bedrijf | 4.5CPTVERZ | 7035 | 1998-11-02 | INDU 2050 KEGEL | - | 1998-11-02 | BSN 70 | 70W SON | 70 | NACHT | - | per jaar | 4094 | 1882 | Gem. Smal. OVL | - | INDU 2050 KEGEL | - | B | A+ | A+ | A+ | 0 | 0 | 0 | Vervangen A 4,0 |  | Sustainder Alexia |  | 2019 | 1998 | 2038 | 1998 | 2018
DRA01752 | Enkel nummer | 204560 | 569254 | Drachten | de Wiken | Tjaarda | - | In bedrijf | 3.5CPTAL | 7035 | 2018-01-01 | LIGHTRONICS KFK | 7035 | 2018-01-01 | LEDDRIVER | LED | 50 | NACHT | - | per jaar | 4094 | 2811 | Gem. Smal. OVL | - | INDU 2000 KEGEL | - | A+ | D | A+ | A+ | 0 | 0 | 0 | [5 empty] | 2018 | 2058 | 2018 | 2038
DRA01753 | Enkel nummer | 204562 | 569225 | Drachten | de Wiken | Tjaarda | - | In bedrijf | 3.5CPTVERZ | 7035 | 1985-01-01 | INDU 2000 KEGEL | - | 2001-08-30 | BSN 50 | 50W SON | 50 | A 22:30 Avond (FRL) | - | per jaar | 1074 | 2811 | Gem. Smal. OVL | - | INDU 2000 KEGEL | - | A+ | B | A+ | A+ | 0 | 0 | 0 | Vervangen A 4,0 |  | Sustainder Alexia |  | 2021 | 1985 | 2025 | 2001 | 2021
DRA01754 | Enkel nummer | 204564 | 569196 | Drachten | de Wiken | Tjaarda | - | In bedrijf | 3.5CPTVERZ | 7035 | 1985-01-01 | INDU 2000 KEGEL | - | 2001-08-30 | BSN 50 | 50W SON | 50 | NACHT | - | per jaar | 4094 | 2811 | Gem. Smal. OVL | - | INDU 2000 KEGEL | - | A+ | B | A+ | A+ | 0 | 0 | 0 | Vervangen A 4,0 |  | Sustainder Alexia |  | 2021 | 1985 | 2025 | 2001 | 2021
DRA01755 | Enkel nummer | 202000 | 568373 | Drachten | De Singels | Lavermanstraat | - | In bedrijf | 3.5CPTVERZ | 7035 | 2000-09-14 | PHIL CPS200 | - | 2000-09-14 | HF-R 136 PL-L | 36W PLL 4P HF DIM (23A) 830 | 36 | NACHT | - | per jaar | 4094 | 2056 | Gem. Smal. OVL | - | PHIL CPS200 | - | A+ | A+ | A+ | A+ | 0 | 0 | 0 | Vervangen A 4,0 |  | Sustainder Anne |  | 2020 | 2000 | 2040 | 2000 | 2020
DRA01756 | Enkel nummer | 202019 | 568395 | Drachten | De Singels | Lavermanstraat | - | In bedrijf | 3.5CPTVERZ | 7035 | 2000-09-14 | PHIL CPS200 | - | 2000-09-14 | HF-R 136 PL-L | 36W PLL 4P HF DIM (23A) 830 | 36 | NACHT | - | per jaar | 4094 | 2056 | Gem. Smal. OVL | - | PHIL CPS200 | - | A+ | A+ | A+ | A+ | 0 | 0 | 0 | Vervangen A 4,0 |  | Sustainder Anne |  | 2020 | 2000 | 2040 | 2000 | 2020
DRA01757 | Enkel nummer | 201985 | 568410 | Drachten | De Singels | Lavermanstraat | - | In bedrijf | 3.5CPTVERZ | 7035 | 2000-09-14 | PHIL CPS200 | - | 2000-09-14 | HF-R 136 PL-L | 36W PLL 4P HF DIM (23A) 830 | 36 | NACHT | - | per jaar | 4094 | 2056 | Gem. Smal. OVL | - | PHIL CPS200 | - | A+ | A+ | A+ | A+ | 0 | 0 | 0 | Vervangen A 4,0 |  | Sustainder Anne |  | 2020 | 2000 | 2040 | 2000 | 2020
DRA01759 | Enkel nummer | 204537 | 569188 | Drachten | de Wiken | Tjaarda | - | In bedrijf | 3.5 PT60-GST114 | 7035 | 2017-04-10 | INDU 2000 KEGEL | - | 2001-08-30 | BSN 50 | 50W SON | 50 | A 22:30 Avond (FRL) | - | per jaar | 1074 | 2811 | Gem. Smal. OVL | - | INDU 2000 KEGEL | - | A+ | A+ | A+ | A+ | 0 | 0 | Niet genummerd | Vervangen A 4,0 |  | Sustainder Alexia |  | 2021 | 2017 | 2057 | 2001 | 2021
DRA01760 | Enkel nummer | 204535 | 569158 | Drachten | de Wiken | Tjaarda | - | In bedrijf | 3.5CPTVERZ | 7035 | 1985-01-01 | INDU 2000 KEGEL | - | 2001-08-30 | BSN 50 | 50W SON | 50 | NACHT | - | per jaar | 4094 | 2811 | Gem. Smal. OVL | - | INDU 2000 KEGEL | - | A+ | A+ | A+ | A+ | 0 | 0 | 0 | Vervangen A 4,0 |  | Sustainder Alexia |  | 2021 | 1985 | 2025 | 2001 | 2021
DRA01761 | Enkel nummer | 204509 | 569154 | Drachten | de Wiken | Tjaarda | - | In bedrijf | 3.5CPTVERZ | 7035 | 1985-01-01 | INDU 2000 KEGEL | - | 2001-08-30 | BSN 50 | 50W SON | 50 | A 22:30 Avond (FRL) | - | per jaar | 1074 | 2811 | Gem. Smal. OVL | - | INDU 2000 KEGEL | - | A+ | A+ | A+ | A+ | 0 | 0 | 0 | Vervangen A 4,0 |  | Sustainder Alexia |  | 2021 | 1985 | 2025 | 2001 | 2021
DRA01762 | Enkel nummer | 204483 | 569153 | Drachten | de Wiken | Tjaarda | - | In bedrijf | 3.5CPTVERZ | 7035 | 1985-01-01 | INDU 2000 KEGEL | - | 2001-08-30 | BSN 50 | 50W SON | 50 | A 22:30 Avond (FRL) | - | per jaar | 1074 | 2811 | Gem. Smal. OVL | - | INDU 2000 KEGEL | - | A+ | A+ | A+ | A+ | 0 | 0 | 0 | Vervangen A 4,0 |  | Sustainder Alexia |  | 2021 | 1985 | 2025 | 2001 | 2021
DRA01765 | Enkel nummer | 204466 | 569168 | Drachten | de Wiken | Tjaarda | - | In bedrijf | 3.5CPTVERZ | 7035 | 1998-03-16 | INDU 2000 KEGEL | - | 1998-03-16 | BSN 50 | 50W SON | 50 | NACHT | - | per jaar | 4094 | 2811 | Gem. Smal. OVL | - | INDU 2000 KEGEL | - | A+ | A+ | A+ | A+ | 0 | 0 | 0 | Vervangen A 4,0 |  | Sustainder Alexia |  | 2019 | 1998 | 2038 | 1998 | 2018
DRA01766 | Enkel nummer | 204434 | 569164 | Drachten | de Wiken | Tjaarda | - | In bedrijf | 3.5CPTVERZ | 7035 | 1985-01-01 | INDU 2000 KEGEL | - | 2001-08-30 | BSN 50 | 50W SON | 50 | A 22:30 Avond (FRL) | - | per jaar | 1074 | 2811 | Gem. Smal. OVL | - | INDU 2000 KEGEL | - | A+ | A+ | A+ | A+ | 0 | 0 | 0 | Vervangen A 4,0 |  | Sustainder Alexia |  | 2021 | 1985 | 2025 | 2001 | 2021
DRA01767 | Enkel nummer | 204409 | 569162 | Drachten | de Wiken | Tjaarda | - | In bedrijf | 3.5CPTAL | 7035 | 2014-07-03 | INDU 2000 KEGEL | - | 2001-08-30 | BSN 50 | 50W SON | 50 | NACHT | - | per jaar | 4094 | 2811 | Gem. Smal. OVL | - | INDU 2000 KEGEL | - | A+ | A+ | A+ | A+ | 0 | 0 | 0 | Vervangen A 4,0 |  | Sustainder Alexia |  | 2021 | 2014 | 2054 | 2001 | 2021
DRA01768 | Enkel nummer | 201290 | 570337 | Drachten | verkeerswegen | Noorderhogeweg | - | In bedrijf | 10CILVERZDU IJSSELOORD | 7016 | 2018-01-01 | SCHR TECEO | - | 2018-01-01 | LEDDRIVER | LED | 100 | NACHT | - | per jaar | 4094 | 2319 | Gem. Smal. OVL | - | PHIL SGS203 | - | A+ | A+ | A+ | A+ | 1 | 0 | 0 | [5 empty] | 2018 | 2058 | 2018 | 2038
DRA01768 | Dubbel nummer | 201290 | 570337 | Drachten | verkeerswegen | Noorderhogeweg | - | In bedrijf | 10CILVERZDU IJSSELOORD | 7016 | 2018-01-01 | SCHR TECEO | - | 2018-01-01 | LEDDRIVER | LED | 100 | NACHT | - | per jaar | 4094 | 2319 | Gem. Smal. OVL | - | PHIL SGS203 | - | A+ | A+ | A+ | A+ | 1 | 0 | 0 | [5 empty] | 2018 | 2058 | 2018 | 2038
DRA01769 | Enkel nummer | 201282 | 570388 | Drachten | verkeerswegen | Noorderhogeweg | - | In bedrijf | 10CILVERZDU IJSSELOORD | 7016 | 2018-01-01 | SCHR TECEO | 7035 | 2018-01-01 | LoRa Z | LED | 38 | NACHT | stroomwegen | per jaar | 4094 | 2319 | Gem. Smal. OVL | - | TECEO 1 24led 500mA | 38 | A+ | B | A+ | A+ | 2 | 0 | 0 | [5 empty] | 2018 | 2058 | 2018 | 2038
DRA01769 | Dubbel nummer | 201282 | 570388 | Drachten | verkeerswegen | Noorderhogeweg | - | In bedrijf | 10CILVERZDU IJSSELOORD | 7016 | 2018-01-01 | SCHR TECEO | 7035 | 2018-01-01 | LoRa Z | LED | 38 | NACHT | stroomwegen | per jaar | 4094 | 2319 | Gem. Smal. OVL | - | TECEO 1 24led 500mA | 38 | A+ | B | A+ | A+ | 2 | 0 | 0 | [5 empty] | 2018 | 2058 | 2018 | 2038
DRA01770 | Enkel nummer | 201452 | 569450 | Drachten | verkeerswegen | Noorderhogeweg | - | In bedrijf | 10VST EU3M | 7022 | 2005-01-01 | INDU 2650 AURORA | - | 2005-01-01 | HID-PV 150 /S SON/CDO | 150W SON-T PLUS | 150 | NACHT | - | per jaar | 4094 | 2319 | Gem. Smal. OVL | - | INDU 2650 AURORA | - | A+ | A+ | A+ | A+ | 0 | 0 | 0 | Vervangen A 10,0 |  | Schreder TECEO 1 10m |  | 2022 | 2005 | 2045 | 2005 | 2025
DRA01771 | Enkel nummer | 201439 | 569414 | Drachten | verkeerswegen | Noorderhogeweg | - | In bedrijf | 10VVERZDU EU3M | 7035 | 2000-03-29 | PHIL SGS203 | - | 2000-03-29 | HID-PV 100 /S SON/CDO | 100W SON-T PLUS | 100 | NACHT | - | per jaar | 4094 | 2319 | Gem. Smal. OVL | - | PHIL SGS203 | - | A+ | A+ | A+ | A+ | 0 | 0 | 0 | Vervangen A 10,0 |  | Schreder TECEO 1 10m |  | 2020 | 2000 | 2040 | 2000 | 2020
DRA01771 | Dubbel nummer | 201439 | 569414 | Drachten | verkeerswegen | Noorderhogeweg | - | In bedrijf | 10VVERZDU EU3M | 7035 | 2000-03-29 | PHIL SGS203 | - | 2000-03-29 | HID-PV 100 /S SON/CDO | 100W SON-T PLUS | 100 | NACHT | - | per jaar | 4094 | 2319 | Gem. Smal. OVL | - | PHIL SGS203 | - | A+ | A+ | A+ | A+ | 0 | 0 | 0 | Vervangen A 10,0 |  | Schreder TECEO 1 10m | DU_2e armatuur | 2020 | 2000 | 2040 | 2000 | 2020
DRA01772 | Enkel nummer | 201512 | 569120 | Drachten | verkeerswegen | Noorderhogeweg | - | In bedrijf | 10VVERZ EU3M | 7035 | 2000-04-18 | PHIL SGS305 | - | 2000-04-18 | HID-PV 150 /S SON/CDO | 150W SON-T PLUS | 150 | NACHT | - | per jaar | 4094 | 2319 | Gem. Smal. OVL | - | PHIL SGS305 | - | A+ | A+ | A+ | A+ | 0 | 0 | 0 | Vervangen A 10,0 |  | Schreder TECEO 1 10m |  | 2020 | 2000 | 2040 | 2000 | 2020
DRA01773 | Enkel nummer | 201469 | 569115 | Drachten | verkeerswegen | Noorderhogeweg | - | In bedrijf | 10CST EU3M | 7035 | 2000-04-18 | PHIL SGS305 | - | 2000-04-18 | HID-PV 150 /S SON/CDO | 150W SON-T PLUS | 150 | NACHT | - | per jaar | 4094 | 2319 | Gem. Smal. OVL | - | PHIL SGS305 | - | A+ | A+ | A+ | A+ | 0 | 0 | 0 | Vervangen A 10,0 |  | Schreder TECEO 1 10m |  | 2020 | 2000 | 2040 | 2000 | 2020
DRA01774 | Enkel nummer | 201466 | 569097 | Drachten | verkeerswegen | Noorderhogeweg | - | In bedrijf | 10CST EU3M | 7035 | 2000-04-18 | PHIL SGS305 | - | 2000-04-18 | HID-PV 150 /S SON/CDO | 150W SON-T PLUS | 150 | NACHT | - | per jaar | 4094 | 2319 | Gem. Smal. OVL | - | PHIL SGS305 | - | A+ | A+ | A+ | A+ | 0 | 0 | 0 | Vervangen A 10,0 |  | Schreder TECEO 1 10m |  | 2020 | 2000 | 2040 | 2000 | 2020
DRA01775 | Enkel nummer | 203499 | 569523 | Drachten | De Wiken | Dwarswyk | - | In bedrijf | 3.5CPTVERZ | 7035 | 1990-03-08 | INDU 2000 KEGEL | - | 1995-01-01 | BSN 50 | 50W OSR SON-E I E27 NAV-E I | 50 | A 22:30 Avond (FRL) | - | per jaar | 1074 | 1358 | Gem. Smal. OVL | - | INDU 2000 KEGEL | - | A+ | A+ | A+ | A+ | 0 | 0 | 0 | Vervangen A 4,0 |  | Sustainder Alexia |  | 2019 | 1990 | 2030 | 1995 | 2015
DRA01776 | Enkel nummer | 203501 | 569504 | Drachten | De Wiken | Dwarswyk | - | In bedrijf | 3.5CPTVERZ | 7035 | 1990-02-01 | INDU 2000 KEGEL | - | 1995-01-01 | HF-P 136 PL-L | 36W PLL 4P HF 830 | 36 | A 22:30 Avond (FRL) | - | per jaar | 1074 | 1358 | Gem. Smal. OVL | - | INDU 2000 KEGEL | - | A+ | A+ | A+ | A+ | 0 | 0 | Niet genummerd | Vervangen A 4,0 |  | Sustainder Alexia |  | 2019 | 1990 | 2030 | 1995 | 2015
DRA01777 | Enkel nummer | 205618 | 569563 | Drachten | Azeven Noord | Kelvinlaan | - | In bedrijf | 5.5VVERZ | 7016 | 2006-03-22 | PHIL FGS224 | - | 2006-03-22 | HF-R 136 PL-L | 36W PLL 4P HF DIM (23A) 830 | 36 | NACHT | - | per jaar | 4094 | 1917 | Gem. Smal. OVL | - | PHIL FGS224 | - | A+ | A+ | B | A+ | 0 | 0 | 0 | [5 empty] | 2006 | 2046 | 2006 | 2026
DRA01778 | Enkel nummer | 205611 | 569597 | Drachten | Azeven Noord | Kelvinlaan | - | In bedrijf | 5.5m T60 | 7016 | 2017-04-13 | PHIL FGS224 | NVT | 2006-03-22 | HF-R 136 PL-L | 36W PLL 4P HF DIM (23A) 830 | 36 | NACHT | centrum en bedrijventerrein | per jaar | 4094 | 1917 | Gem. Smal. OVL | - | PHIL FGS224 | - | A+ | A+ | B | A+ | 0 | 0 | 0 | [5 empty] | 2017 | 2057 | 2006 | 2026
DRA01779 | Enkel nummer | 205604 | 569632 | Drachten | Azeven Noord | Kelvinlaan | - | In bedrijf | 5.5m T60 | 7016 | 2017-04-13 | FGS224 | NVT | 2016-10-28 | HF-R 136 PL-L | 36W PLL 4P HF DIM (23A) 830 | 36 | NACHT | - | per jaar | 4094 | 1917 | Gem. Smal. OVL | - | LIGHTRONICS LIBRA | 36 | A+ | A+ | A+ | A+ | 0 | 0 | 0 | [5 empty] | 2017 | 2057 | 2016 | 2036
DRA01780 | Enkel nummer | 205598 | 569665 | Drachten | Azeven Noord | Kelvinlaan | - | In bedrijf | 5.5VVERZ | 7016 | 2011-12-13 | PHIL FGS224 | - | 2011-12-13 | HF-R 136 PL-L | 36W PLL 4P HF DIM (23A) 830 | 36 | NACHT | - | per jaar | 4094 | 1917 | Gem. Smal. OVL | - | PHIL FGS224 | - | A+ | B | A+ | A+ | 0 | 0 | 0 | [5 empty] | 2011 | 2051 | 2011 | 2031
DRA01781 | Enkel nummer | 205591 | 569700 | Drachten | Azeven Noord | Kelvinlaan | - | In bedrijf | 5.5VVERZ | 7016 | 2006-03-22 | PHIL FGS224 | - | 2006-03-22 | HF-R 136 PL-L | 36W PLL 4P HF DIM (23A) 830 | 36 | NACHT | - | per jaar | 4094 | 1917 | Gem. Smal. OVL | - | PHIL FGS224 | - | A+ | A+ | A+ | A+ | 0 | 0 | 0 | [5 empty] | 2006 | 2046 | 2006 | 2026
DRA01782 | Enkel nummer | 205584 | 569734 | Drachten | Azeven Noord | Kelvinlaan | Huisnr. 17 | In bedrijf | 5.5VVERZ | 7016 | 2006-03-22 | PHIL FGS224 | - | 2009-11-17 | HF-R 136 PL-L | 36W PLL 4P HF DIM (23A) 830 | 36 | NACHT | - | per jaar | 4094 | 1917 | Gem. Smal. OVL | - | PHIL FGS224 | - | A+ | A+ | A+ | A+ | 0 | 0 | 0 | [5 empty] | 2006 | 2046 | 2009 | 2029
DRA01783 | Enkel nummer | 205577 | 569767 | Drachten | Azeven Noord | Kelvinlaan | Huisnr. 17 | In bedrijf | 5.5VVERZ | 7016 | 2009-11-05 | PHIL FGS224 | - | 2006-03-22 | HF-R 136 PL-L | 36W PLL 4P HF DIM (23A) 830 | 36 | NACHT | - | per jaar | 4094 | 1917 | Gem. Smal. OVL | - | PHIL FGS224 | - | A+ | A+ | A+ | A+ | 0 | 0 | 0 | [5 empty] | 2009 | 2049 | 2006 | 2026
DRA01784 | Enkel nummer | 203515 | 569538 | Drachten | De Wiken | Dwarswyk | - | In bedrijf | 3.5CPTVERZ | 7035 | 1996-09-25 | INDU 2000 KEGEL | - | 2001-08-14 | HF-P 136 PL-L | 36W PLL 4P HF 830 | 36 | NACHT | - | per jaar | 4094 | 1358 | Gem. Smal. OVL | - | INDU 2000 KEGEL | - | A+ | A+ | A+ | A+ | 1 | 0 | 0 | Vervangen A 4,0 |  | Sustainder Alexia |  | 2021 | 1996 | 2036 | 2001 | 2021
DRA01785 | Enkel nummer | 205570 | 569801 | Drachten | Azeven Noord | Kelvinlaan | Huisnr. 17 | In bedrijf | 5.5VVERZ | 7016 | 2006-03-22 | PHIL FGS224 | - | 2006-03-22 | HF-R 136 PL-L | 36W PLL 4P HF DIM (23A) 830 | 36 | NACHT | - | per jaar | 4094 | 1917 | Gem. Smal. OVL | - | PHIL FGS224 | - | A+ | A+ | A+ | A+ | 0 | 0 | 0 | [5 empty] | 2006 | 2046 | 2006 | 2026
DRA01786 | Enkel nummer | 205563 | 569835 | Drachten | Azeven Noord | Kelvinlaan | Huisnr. 17 | In bedrijf | 5.5VVERZ | 7016 | 2006-03-22 | PHIL FGS224 | - | 2006-03-22 | HF-R 136 PL-L | 36W PLL 4P HF DIM (23A) 830 | 36 | NACHT | - | per jaar | 4094 | 1917 | Gem. Smal. OVL | - | PHIL FGS224 | - | A+ | A+ | A+ | A+ | 0 | 0 | 0 | [5 empty] | 2006 | 2046 | 2006 | 2026
DRA01787 | Enkel nummer | 201077 | 567935 | Drachten | De Drait | Moezel | Huisnr. 226 | In bedrijf | 3.5CPTAL | 0 | 1987-06-01 | INDU 2000 KEGEL | - | 1995-05-03 | HF-P 136 PL-L | 36W PLL 4P HF 830 | 36 | NACHT | - | per jaar | 4094 | 2236 | Gem. Smal. OVL | - | INDU 2000 KEGEL | - | nvt | A+ | A+ | A+ | 0 | 0 | 0 | Vervangen A 4,0 |  | Sustainder Alexia |  | 2019 | 1987 | 2027 | 1995 | 2015
DRA01793 | Enkel nummer | 205556 | 569870 | Drachten | Azeven Noord | Kelvinlaan | - | In bedrijf | 5.5VVERZ | 7016 | 2006-03-22 | PHIL FGS224 | - | 2006-03-22 | HF-R 136 PL-L | 36W PLL 4P HF DIM (23A) 830 | 36 | NACHT | - | per jaar | 4094 | 1917 | Gem. Smal. OVL | - | PHIL FGS224 | - | A+ | A+ | A+ | A+ | 0 | 0 | 0 | [5 empty] | 2006 | 2046 | 2006 | 2026
DRA01798 | Enkel nummer | 202670 | 569024 | Drachten | Centrum | Raadhuisplein | Huisnr. 91 | In bedrijf | 4CPTST | 7035 | 2002-12-02 | INDU 2050 KEGEL | - | 2002-12-02 | BSN 70 | 70W SON | 70 | NACHT | - | per jaar | 4094 | 2482 | Gem. Smal. OVL | - | INDU 2050 KEGEL | - | nvt | A+ | A+ | A+ | 3 | 0 | 0 | Vervangen A 4,0 |  | Sustainder Anne |  | 2022 | 2002 | 2042 | 2002 | 2022
DRA01806 | Enkel nummer | 200626 | 568877 | Drachten | Drachtstervaart | Gerben van Manenstraat | - | In bedrijf | 4.5CPTST | 7035 | 2000-01-01 | INDU 2000 KEGEL | - | 1995-01-01 | HF-P 136 PL-L | 36W PLL 4P HF 830 | 36 | NACHT | - | per jaar | 4094 | 1540 | Gem. Smal. OVL | - | INDU 2000 KEGEL | - | A+ | B | A+ | A+ | 0 | 0 | 0 | Vervangen A 4,0 |  | Sustainder Alexia |  | 2019 | 2000 | 2040 | 1995 | 2015
DRA01826 | Enkel nummer | 199381 | 568121 | Drachten | De Trisken | Hanebalken | Huisnr. 138 | In bedrijf | 3.5CPTST | 7035 | 1999-10-15 | PHIL CPS200 | - | 1999-10-15 | HF-R 136 PL-L | 36W PLL 4P HF DIM (23A) 830 | 36 | NACHT | - | per jaar | 4094 | 1607 | Gem. Smal. OVL | - | PHIL CPS200 | - | B | B | A+ | A+ | 0 | 0 | 0 | Vervangen A 4,0 |  | Sustainder Anne |  | 2019 | 1999 | 2039 | 1999 | 2019
DRA01827 | Enkel nummer | 199391 | 568099 | Drachten | De Trisken | Hanebalken | Huisnr. 132 | In bedrijf | 3.5CPTST | 7035 | 1999-10-14 | PHIL CPS200 | - | 2014-03-13 | HF-R 136 PL-L | 36W PLL 4P HF DIM (23A) 830 | 36 | NACHT | - | per jaar | 4094 | 1607 | Gem. Smal. OVL | - | PHIL CPS200 | - | B | A+ | A+ | A+ | 0 | 0 | 0 | [5 empty] | 1999 | 2039 | 2014 | 2034
DRA01834 | Enkel nummer | 199352 | 568124 | Drachten | De Trisken | Hanebalken | Huisnr. 58 | In bedrijf | 3.5CPTST | 7035 | 1999-10-15 | PHIL CPS200 | - | 1999-10-15 | HF-R 136 PL-L | 36W PLL 4P HF DIM (23A) 830 | 36 | NACHT | - | per jaar | 4094 | 1607 | Gem. Smal. OVL | - | PHIL CPS200 | - | B | A+ | A+ | A+ | 0 | 0 | 0 | Vervangen A 4,0 |  | Sustainder Anne |  | 2019 | 1999 | 2039 | 1999 | 2019
DRA01835 | Enkel nummer | 202757 | 568669 | Drachten | De Bouwen | De Opgang | - | In bedrijf | 4.5CPTVERZ | 7035 | 1997-12-25 | PHIL CPS200 | - | 1997-12-25 | HF-R 136 PL-L | 36W PLL 4P HF DIM (23A) 830 | 36 | NACHT | - | per jaar | 4094 | 993 | Gem. Smal. OVL | - | PHIL CPS200 | - | B | A+ | A+ | A+ | 3 | 0 | 0 | Vervangen A 4,0 |  | Sustainder Anne |  | 2019 | 1997 | 2037 | 1997 | 2017
DRA01836 | Enkel nummer | 202737 | 568669 | Drachten | De Bouwen | De Opgang | - | In bedrijf | 4.5CPTVERZ | 7035 | 1998-03-25 | INDU 2050 KEGEL | - | 1998-03-25 | BSN 70 | 70W SON | 70 | A 22:30 Avond (FRL) | - | per jaar | 1074 | 993 | Gem. Smal. OVL | - | INDU 2050 KEGEL | - | B | A+ | A+ | A+ | 3 | 0 | 0 | Vervangen A 4,0 |  | Sustainder Alexia |  | 2019 | 1998 | 2038 | 1998 | 2018
DRA01837 | Enkel nummer | 202714 | 568669 | Drachten | De Bouwen | De Opgang | - | In bedrijf | 4.5CPTVERZ | 7035 | 2011-05-30 | INDU 2050 KEGEL | - | 1998-03-25 | BSN 70 | 70W SON | 70 | NACHT | - | per jaar | 4094 | 993 | Gem. Smal. OVL | - | INDU 2050 KEGEL | - | B | A+ | A+ | A+ | 0 | 0 | 0 | Vervangen A 4,0 |  | Sustainder Alexia |  | 2019 | 2011 | 2051 | 1998 | 2018
DRA01838 | Enkel nummer | 202679 | 568669 | Drachten | De Bouwen | De Opgang | - | In bedrijf | 4.5CPTVERZ | 7035 | 2004-06-15 | PHIL CPS200 | - | 2004-06-15 | HF-R 136 PL-L | 36W PLL 4P HF DIM (23A) 830 | 36 | NACHT | - | per jaar | 4094 | 993 | Gem. Smal. OVL | - | PHIL CPS200 | - | B | A+ | A+ | A+ | 0 | 0 | 0 | [5 empty] | 2004 | 2044 | 2004 | 2024
DRA01839 | Enkel nummer | 202724 | 568688 | Drachten | De Bouwen | De Opgang | - | In bedrijf | 4.5CPTVERZ | 7035 | 1998-03-25 | INDU 2050 KEGEL | - | 1998-03-25 | BSN 70 | 70W SON | 70 | A 22:30 Avond (FRL) | - | per jaar | 1074 | 993 | Gem. Smal. OVL | - | INDU 2050 KEGEL | - | nvt | A+ | A+ | A+ | 0 | 0 | 0 | Vervangen A 4,0 |  | Sustainder Alexia |  | 2019 | 1998 | 2038 | 1998 | 2018
DRA01840 | Enkel nummer | 202697 | 568693 | Drachten | De Bouwen | De Opgang | - | In bedrijf | 4.5CPTVERZ | 7035 | 1998-03-25 | INDU 2050 KEGEL | - | 1998-03-25 | BSN 70 | 70W SON | 70 | NACHT | - | per jaar | 4094 | 993 | Gem. Smal. OVL | - | INDU 2050 KEGEL | - | B | A+ | A+ | A+ | 0 | 0 | 0 | Vervangen A 4,0 |  | Sustainder Alexia |  | 2019 | 1998 | 2038 | 1998 | 2018
DRA01841 | Enkel nummer | 202680 | 568689 | Drachten | De Bouwen | De Opgang | - | In bedrijf | 4.5CPTVERZ | 7035 | 1998-03-25 | INDU 2050 KEGEL | - | 1998-03-25 | BSN 70 | 70W SON | 70 | A 22:30 Avond (FRL) | - | per jaar | 1074 | 993 | Gem. Smal. OVL | - | INDU 2050 KEGEL | - | nvt | A+ | A+ | A+ | 0 | 0 | 0 | Vervangen A 4,0 |  | Sustainder Alexia |  | 2019 | 1998 | 2038 | 1998 | 2018
DRA01842 | Enkel nummer | 200642 | 569425 | Drachten | De Haven | De Bolder | - | In bedrijf | 8VVERZ | 7035 | 1996-07-03 | PHIL SRM | - | 1985-01-01 | BSX 55 H26 | LLE LED UNIT 20Watt | 20 | NACHT | - | per jaar | 4094 | 693 | Gem. Smal. OVL | - | PHIL SRM | - | A+ | A+ | A+ | A+ | 0 | 0 | 0 | [5 empty] | 1996 | 2036 | 1985 | 2005
DRA01843 | Enkel nummer | 200643 | 569460 | Drachten | De Haven | De Bolder | - | In bedrijf | 8VVERZ | 7035 | 2013-09-26 | PHIL SRM | - | 1985-01-01 | BSX 55 H26 | LLE LED UNIT 20Watt | 20 | NACHT | - | per jaar | 4094 | 693 | Gem. Smal. OVL | - | PHIL SRM | - | A+ | A+ | A+ | A+ | 0 | 0 | 0 | [5 empty] | 2013 | 2053 | 1985 | 2005
DRA01844 | Enkel nummer | 200643 | 569481 | Drachten | De Haven | De Bolder | - | In bedrijf | 8VVERZ | 7035 | 1996-07-03 | PHIL SRM | - | 1985-01-01 | BSX 55 H26 | LLE LED UNIT 20Watt | 20 | NACHT | - | per jaar | 4094 | 693 | Gem. Smal. OVL | - | PHIL SRM | - | A+ | A+ | A+ | A+ | 0 | 0 | 0 | [5 empty] | 1996 | 2036 | 1985 | 2005
DRA01845 | Enkel nummer | 205550 | 569903 | Drachten | Azeven Noord | Kelvinlaan | - | In bedrijf | 5.5VVERZ | 7016 | 2006-03-22 | PHIL FGS224 | - | 2006-03-22 | HF-R 136 PL-L | 36W PLL 4P HF DIM (23A) 830 | 36 | NACHT | - | per jaar | 4094 | 1917 | Gem. Smal. OVL | - | PHIL FGS224 | - | A+ | B | B | A+ | 0 | 0 | 0 | [5 empty] | 2006 | 2046 | 2006 | 2026
DRA01846 | Enkel nummer | 205571 | 569939 | Drachten | Azeven Noord | Marconilaan | - | In bedrijf | 5.5VVERZ | 7016 | 2006-03-22 | PHIL FGS224 | - | 2006-03-22 | HF-R 136 PL-L | 36W PLL 4P HF DIM (23A) 830 | 36 | NACHT | - | per jaar | 4094 | 2170 | Gem. Smal. OVL | - | PHIL FGS224 | - | A+ | B | B | A+ | 0 | 0 | 0 | [5 empty] | 2006 | 2046 | 2006 | 2026
DRA01847 | Enkel nummer | 200378 | 569737 | Drachten | De Haven | Gangboord | - | In bedrijf | 8CST | 7035 | 2001-03-28 | PHIL SRM | - | 1985-01-01 | Xitanium light programmeble | LLE LED UNIT 20Watt | 20 | NACHT | nacht dim 22:30 - 06:00 | per jaar | 4094 | 1515 | Gem. Smal. OVL | - | PHIL SRM | 15 | A+ | A+ | A+ | A+ | 0 | 0 | 0 | [5 empty] | 2001 | 2041 | 1985 | 2005
DRA01848 | Enkel nummer | 202097 | 568682 | Drachten | De Singels | Fabriciuslaan | - | In bedrijf | 5.5VVERZ | 6012 | 2001-11-09 | PHIL FGS104 | - | 2001-11-09 | HF-R 136 PL-L | 36W PLL 4P HF DIM (23A) 830 | 36 | NACHT | - | per jaar | 4094 | 1439 | Gem. Smal. OVL | - | PHIL FGS104 | - | A+ | A+ | A+ | A+ | 0 | 0 | 0 | Vervangen A 6,0 |  | Sustainder Alexia |  | 2021 | 2001 | 2041 | 2001 | 2021
DRA01849 | Enkel nummer | 202456 | 568652 | Drachten | De Singels | Kiryat-Onoplein | - | In bedrijf | 4CPTVERZ | 6012 | 2015-01-01 | SCHR ALURA | - | 2015-01-01 | HF-P 1 22-42 PL-T/C/L/TL5C | 42W PLT 4P HF 830 | 36 | NACHT | - | per jaar | 4094 | 1939 | Gem. Smal. OVL | - | PHIL FGS104 | - | A+ | A+ | A+ | A+ | 0 | 0 | 0 | [5 empty] | 2015 | 2055 | 2015 | 2035
DRA01850 | Enkel nummer | 205580 | 569907 | Drachten | Azeven Noord | Marconilaan | - | In bedrijf | 5.5VVERZ | 7016 | 2006-03-22 | PHIL FGS224 | - | 2006-03-22 | HF-R 136 PL-L | 36W PLL 4P HF DIM (23A) 830 | 36 | NACHT | - | per jaar | 4094 | 2170 | Gem. Smal. OVL | - | PHIL FGS224 | - | A+ | B | B | A+ | 0 | 0 | 0 | [5 empty] | 2006 | 2046 | 2006 | 2026
DRA01851 | Enkel nummer | 205587 | 569872 | Drachten | Azeven Noord | Marconilaan | - | In bedrijf | 5.5VVERZ | 7016 | 2006-03-22 | PHIL FGS224 | - | 2006-03-22 | HF-R 136 PL-L | 36W PLL 4P HF DIM (23A) 830 | 36 | NACHT | - | per jaar | 4094 | 2170 | Gem. Smal. OVL | - | PHIL FGS224 | - | A+ | A+ | B | A+ | 0 | 0 | 0 | [5 empty] | 2006 | 2046 | 2006 | 2026
DRA01852 | Enkel nummer | 205594 | 569838 | Drachten | Azeven Noord | Marconilaan | Huisnr. 3 | In bedrijf | 5.5VVERZ | 7016 | 2006-03-22 | PHIL FGS224 | - | 2006-03-22 | HF-R 136 PL-L | 36W PLL 4P HF DIM (23A) 830 | 36 | NACHT | - | per jaar | 4094 | 2170 | Gem. Smal. OVL | - | PHIL FGS224 | - | A+ | A+ | B | A+ | 0 | 0 | 0 | [5 empty] | 2006 | 2046 | 2006 | 2026
DRA01853 | Enkel nummer | 205601 | 569804 | Drachten | Azeven Noord | Marconilaan | Huisnr. 3 | In bedrijf | 5.5VVERZ | 7016 | 2006-03-22 | PHIL FGS224 | - | 2006-03-22 | HF-R 136 PL-L | 36W PLL 4P HF DIM (23A) 830 | 36 | NACHT | - | per jaar | 4094 | 2170 | Gem. Smal. OVL | - | PHIL FGS224 | - | A+ | A+ | B | A+ | 0 | 0 | 0 | [5 empty] | 2006 | 2046 | 2006 | 2026
DRA01854 | Enkel nummer | 205608 | 569769 | Drachten | Azeven Noord | Marconilaan | Huisnr. 3 | In bedrijf | 5.5VVERZ | 7016 | 2006-03-10 | PHIL FGS224 | - | 2013-04-15 | HF-R 136 PL-L | 36W PLL 4P HF DIM (23A) 830 | 36 | NACHT | - | per jaar | 4094 | 2170 | Gem. Smal. OVL | - | PHIL FGS224 | - | A+ | A+ | B | A+ | 0 | 0 | 0 | [5 empty] | 2006 | 2046 | 2013 | 2033
DRA01855 | Enkel nummer | 205615 | 569734 | Drachten | Azeven Noord | Marconilaan | Huisnr. 5 | In bedrijf | 5.5VVERZ | 7016 | 2006-03-10 | PHIL FGS224 | - | 2006-03-10 | HF-R 136 PL-L | 36W PLL 4P HF DIM (23A) 830 | 36 | NACHT | - | per jaar | 4094 | 2170 | Gem. Smal. OVL | - | PHIL FGS224 | - | B | A+ | B | A+ | 0 | 0 | 0 | [5 empty] | 2006 | 2046 | 2006 | 2026
DRA01856 | Enkel nummer | 205622 | 569699 | Drachten | Azeven Noord | Marconilaan | Huisnr. 5 | In bedrijf | 5.5m T60 | 7016 | 2016-12-16 | LIGHTRONICS BRISA | 7016 | 2017-05-01 | Xitanium 1-10V | 40W LED | 40 | NACHT | centrum en bedrijventerrein | per jaar | 4094 | 2170 | Gem. Smal. OVL | - | LIGHTRONICS BRISA | 40 | nvt | A+ | A+ | A+ | 0 | 0 | 0 | [5 empty] | 2016 | 2056 | 2017 | 2037
DRA01857 | Enkel nummer | 205629 | 569665 | Drachten | Azeven Noord | Marconilaan | Huisnr. 5 | In bedrijf | 5.5VVERZ | 7016 | 2006-03-10 | PHIL FGS224 | - | 2006-03-10 | HF-R 136 PL-L | 36W PLL 4P HF DIM (23A) 830 | 36 | NACHT | - | per jaar | 4094 | 2170 | Gem. Smal. OVL | - | PHIL FGS224 | - | A+ | A+ | B | A+ | 0 | 0 | 0 | [5 empty] | 2006 | 2046 | 2006 | 2026
DRA01858 | Enkel nummer | 205637 | 569624 | Drachten | Azeven Noord | Marconilaan | Huisnr. 5 | In bedrijf | 5.5VVERZ | 7016 | 2006-03-10 | SUSTAINDER ALEXIA | - | 2018-01-01 | LEDDRIVER | LED | 36 | NACHT | - | per jaar | 4094 | 2170 | Gem. Smal. OVL | - | PHIL FGS224 | - | A+ | A+ | B | A+ | 0 | 0 | 0 | [5 empty] | 2006 | 2046 | 2018 | 2038
DRA01859 | Enkel nummer | 205666 | 569626 | Drachten | Azeven Noord | Marconilaan | Huisnr. 5 | In bedrijf | 5.5VVERZ | 7016 | 2006-03-10 | PHIL FGS224 | - | 2006-03-10 | HF-R 136 PL-L | 36W PLL 4P HF DIM (23A) 830 | 36 | NACHT | - | per jaar | 4094 | 2170 | Gem. Smal. OVL | - | PHIL FGS224 | - | A+ | A+ | B | A+ | 0 | 0 | 0 | [5 empty] | 2006 | 2046 | 2006 | 2026
DRA01860 | Enkel nummer | 205698 | 569631 | Drachten | Azeven Noord | Marconilaan | Huisnr. 5 | In bedrijf | 5.5VVERZ | 7016 | 2006-03-10 | PHIL FGS224 | - | 2006-03-10 | HF-R 136 PL-L | 36W PLL 4P HF DIM (23A) 830 | 36 | NACHT | - | per jaar | 4094 | 2170 | Gem. Smal. OVL | - | PHIL FGS224 | - | A+ | A+ | B | A+ | 0 | 0 | 0 | [5 empty] | 2006 | 2046 | 2006 | 2026
DRA01861 | Enkel nummer | 205726 | 569636 | Drachten | Azeven Noord | Marconilaan | Huisnr. 5 | In bedrijf | 5.5VVERZ | 7016 | 2006-03-10 | PHIL FGS224 | - | 2006-03-10 | HF-R 136 PL-L | 36W PLL 4P HF DIM (23A) 830 | 36 | NACHT | - | per jaar | 4094 | 2170 | Gem. Smal. OVL | - | PHIL FGS224 | - | A+ | A+ | B | A+ | 0 | 0 | 0 | [5 empty] | 2006 | 2046 | 2006 | 2026
DRA01862 | Enkel nummer | 199544 | 567732 | Drachten | De Trisken | Stal | Huisnr. 319 | In bedrijf | 5.5CAL | 0 | 1988-05-10 | PHIL FGS104 | - | 2000-12-01 | HF-R 136 PL-L | 36W PLL 4P HF DIM (23A) 830 | 36 | NACHT | - | per jaar | 4094 | 2715 | Gem. Smal. OVL | - | PHIL FGS104 | - | nvt | A+ | A+ | A+ | 0 | 0 | 0 | Vervangen A 6,0 |  | Sustainder Alexia |  | 2020 | 1988 | 2028 | 2000 | 2020
DRA01863 | Enkel nummer | 199520 | 567729 | Drachten | De Trisken | Stal | Huisnr. 307 | In bedrijf | 5.5VVERZ | 7035 | 1997-11-05 | PHIL FGS104 | - | 2000-12-01 | HF-R 136 PL-L | 36W PLL 4P HF DIM (23A) 830 | 36 | NACHT | - | per jaar | 4094 | 2715 | Gem. Smal. OVL | - | PHIL FGS104 | - | B | A+ | A+ | A+ | 0 | 0 | 0 | Vervangen A 6,0 |  | Sustainder Alexia |  | 2020 | 1997 | 2037 | 2000 | 2020
DRA01864 | Enkel nummer | 199485 | 567734 | Drachten | De Trisken | Stal | Huisnr. 305 | In bedrijf | 5.5CAL | 0 | 1988-05-10 | PHIL FGS104 | - | 2000-12-01 | HF-R 136 PL-L | 36W PLL 4P HF DIM (23A) 830 | 36 | NACHT | - | per jaar | 4094 | 2715 | Gem. Smal. OVL | - | PHIL FGS104 | - | nvt | A+ | A+ | A+ | 0 | 0 | 0 | Vervangen A 6,0 |  | Sustainder Alexia |  | 2020 | 1988 | 2028 | 2000 | 2020
DRA01865 | Enkel nummer | 199449 | 567716 | Drachten | De Trisken | Stal | - | In bedrijf | 5.5CAL | 0 | 1988-05-10 | PHIL FGS104 | - | 2000-12-01 | HF-R 136 PL-L | 36W PLL 4P HF DIM (23A) 830 | 36 | NACHT | - | per jaar | 4094 | 2715 | Gem. Smal. OVL | - | PHIL FGS104 | - | nvt | A+ | A+ | A+ | 0 | 0 | 0 | Vervangen A 6,0 |  | Sustainder Alexia |  | 2020 | 1988 | 2028 | 2000 | 2020
DRA01866 | Enkel nummer | 199469 | 567684 | Drachten | De Trisken | Stal | Huisnr. 235 | In bedrijf | 5.5CAL | 0 | 1989-06-08 | PHIL FGS104 | - | 2000-12-04 | HF-R 136 PL-L | 36W PLL 4P HF DIM (23A) 830 | 36 | NACHT | - | per jaar | 4094 | 2715 | Gem. Smal. OVL | - | PHIL FGS104 | - | nvt | A+ | A+ | A+ | 0 | 0 | 0 | Vervangen A 6,0 |  | Sustainder Alexia |  | 2020 | 1989 | 2029 | 2000 | 2020
DRA01867 | Enkel nummer | 199475 | 567663 | Drachten | De Trisken | Stal | - | In bedrijf | 5.5CAL | 0 | 1989-06-21 | PHIL FGS104 | - | 2000-12-04 | HF-R 136 PL-L | 36W PLL 4P HF DIM (23A) 830 | 36 | NACHT | - | per jaar | 4094 | 2715 | Gem. Smal. OVL | - | PHIL FGS104 | - | nvt | A+ | A+ | A+ | 0 | 0 | 0 | Vervangen A 6,0 |  | Sustainder Alexia |  | 2020 | 1989 | 2029 | 2000 | 2020
DRA01868 | Enkel nummer | 199497 | 567638 | Drachten | De Trisken | Stal | - | In bedrijf | 5.5CAL | 0 | 1988-05-11 | PHIL FGS104 | - | 2000-12-04 | HF-R 136 PL-L | 36W PLL 4P HF DIM (23A) 830 | 36 | NACHT | - | per jaar | 4094 | 2715 | Gem. Smal. OVL | - | PHIL FGS104 | - | nvt | A+ | A+ | A+ | 0 | 0 | 0 | Vervangen A 6,0 |  | Sustainder Alexia |  | 2020 | 1988 | 2028 | 2000 | 2020
DRA01869 | Enkel nummer | 199523 | 567619 | Drachten | De Trisken | Stal | Huisnr. 163 | In bedrijf | 3.5CPTAL | 0 | 1988-05-10 | INDU 2000 KEGEL | - | 1988-05-10 | BSN 50 | 50W SON | 50 | NACHT | - | per jaar | 4094 | 2715 | Gem. Smal. OVL | - | INDU 2000 KEGEL | - | nvt | A+ | A+ | A+ | 0 | 0 | 0 | Vervangen A 4,0 |  | Sustainder Alexia |  | 2019 | 1988 | 2028 | 1988 | 2008
DRA01870 | Enkel nummer | 199536 | 567625 | Drachten | De Trisken | Stal | - | In bedrijf | 3.5CPTAL | 0 | 1988-05-10 | INDU 2000 KEGEL | - | 1988-05-10 | BSN 50 | 50W SON | 50 | A 22:30 Avond (FRL) | - | per jaar | 1074 | 2715 | Gem. Smal. OVL | - | INDU 2000 KEGEL | - | nvt | A+ | A+ | A+ | 0 | 0 | 0 | Vervangen A 4,0 |  | Sustainder Alexia |  | 2019 | 1988 | 2028 | 1988 | 2008
DRA01871 | Enkel nummer | 199525 | 567647 | Drachten | De Trisken | Stal | Huisnr. 171 | In bedrijf | 5.5CAL | 0 | 1988-05-10 | PHIL FGS104 | - | 2000-12-04 | HF-R 136 PL-L | 36W PLL 4P HF DIM (23A) 830 | 36 | NACHT | - | per jaar | 4094 | 2715 | Gem. Smal. OVL | - | PHIL FGS104 | - | nvt | A+ | A+ | A+ | 0 | 0 | 0 | Vervangen A 6,0 |  | Sustainder Alexia |  | 2020 | 1988 | 2028 | 2000 | 2020
DRA01872 | Enkel nummer | 199528 | 567692 | Drachten | De Trisken | Stal | Huisnr. 323 | In bedrijf | 3.5CPTAL | 0 | 1988-05-10 | INDU 2000 KEGEL | - | 1988-05-10 | BSN 50 | 50W SON | 50 | A 22:30 Avond (FRL) | - | per jaar | 1074 | 2715 | Gem. Smal. OVL | - | INDU 2000 KEGEL | - | nvt | A+ | A+ | A+ | 0 | 0 | 0 | Vervangen A 4,0 |  | Sustainder Alexia |  | 2019 | 1988 | 2028 | 1988 | 2008
DRA01873 | Enkel nummer | 199546 | 567653 | Drachten | De Trisken | Stal | Huisnr. 177 | In bedrijf | 5.5CAL | 0 | 1988-05-10 | PHIL FGS104 | - | 2000-12-04 | HF-R 136 PL-L | 36W PLL 4P HF DIM (23A) 830 | 36 | NACHT | - | per jaar | 4094 | 2715 | Gem. Smal. OVL | - | PHIL FGS104 | - | nvt | A+ | B | A+ | 0 | 0 | 0 | Vervangen A 6,0 |  | Sustainder Alexia |  | 2020 | 1988 | 2028 | 2000 | 2020
DRA01874 | Enkel nummer | 199564 | 567630 | Drachten | De Trisken | Stal | - | In bedrijf | 5.5CAL | 0 | 1988-05-11 | PHIL FGS104 | - | 2000-12-04 | HF-R 136 PL-L | 36W PLL 4P HF DIM (23A) 830 | 36 | NACHT | - | per jaar | 4094 | 2715 | Gem. Smal. OVL | - | PHIL FGS104 | - | nvt | A+ | B | A+ | 0 | 0 | 0 | Vervangen A 6,0 |  | Sustainder Alexia |  | 2020 | 1988 | 2028 | 2000 | 2020
DRA01875 | Enkel nummer | 199583 | 567608 | Drachten | De Trisken | Stal | Huisnr. 139 | In bedrijf | 5.5CAL | 0 | 1988-05-10 | PHIL FGS104 | - | 2000-12-04 | HF-R 136 PL-L | 36W PLL 4P HF DIM (23A) 830 | 36 | NACHT | - | per jaar | 4094 | 2715 | Gem. Smal. OVL | - | PHIL FGS104 | - | nvt | A+ | B | A+ | 0 | 0 | 0 | Vervangen A 6,0 |  | Sustainder Alexia |  | 2020 | 1988 | 2028 | 2000 | 2020
DRA01876 | Enkel nummer | 199609 | 567621 | Drachten | De Trisken | Stal | Huisnr. 135 | In bedrijf | 5.5CAL | 0 | 1988-05-10 | PHIL FGS104 | - | 2000-12-04 | HF-R 136 PL-L | 36W PLL 4P HF DIM (23A) 830 | 36 | NACHT | - | per jaar | 4094 | 2715 | Gem. Smal. OVL | - | PHIL FGS104 | - | nvt | B | A+ | A+ | 0 | 0 | 0 | Vervangen A 6,0 |  | Sustainder Alexia |  | 2020 | 1988 | 2028 | 2000 | 2020
DRA01877 | Enkel nummer | 199571 | 567674 | Drachten | De Trisken | Stal | Huisnr. 195 | In bedrijf | 3.5CPTAL | 0 | 1988-05-10 | INDU 2000 KEGEL | - | 1988-05-10 | BSN 50 | 50W SON | 50 | A 22:30 Avond (FRL) | - | per jaar | 1074 | 2715 | Gem. Smal. OVL | - | INDU 2000 KEGEL | - | nvt | A+ | B | A+ | 0 | 0 | 0 | Vervangen A 4,0 |  | Sustainder Alexia |  | 2019 | 1988 | 2028 | 1988 | 2008
DRA01878 | Enkel nummer | 199455 | 568111 | Drachten | De Trisken | Hanebalken | Huisnr. 260 | In bedrijf | 3.5CPTAL | 0 | 1988-11-14 | INDU 2000 KEGEL | - | 1995-12-14 | HF-P 136 PL-L | 36W PLL 4P HF 830 | 36 | A 22:30 Avond (FRL) | - | per jaar | 1074 | 1607 | Gem. Smal. OVL | - | INDU 2000 KEGEL | - | nvt | A+ | A+ | A+ | 0 | 0 | 0 | Vervangen A 4,0 |  | Sustainder Alexia |  | 2019 | 1988 | 2028 | 1995 | 2015
DRA01879 | Enkel nummer | 199427 | 568098 | Drachten | De Trisken | Hanebalken | Huisnr. 128 | In bedrijf | 3.5CPTAL | nvt | 1993-05-18 | INDU 2000 KEGEL | - | 1995-12-14 | HF-P 136 PL-L | 36W PLL 4P HF 830 | 36 | NACHT | - | per jaar | 4094 | 1607 | Gem. Smal. OVL | - | INDU 2000 KEGEL | - | B | A+ | A+ | A+ | 0 | 0 | 0 | Vervangen A 4,0 |  | Sustainder Alexia |  | 2019 | 1993 | 2033 | 1995 | 2015
DRA01880 | Enkel nummer | 199444 | 568070 | Drachten | De Trisken | Hanebalken | Huisnr. 330 | In bedrijf | 3.5CPTAL | 0 | 1988-11-14 | INDU 2000 KEGEL | - | 1995-12-14 | HF-P 136 PL-L | 36W PLL 4P HF 830 | 36 | A 22:30 Avond (FRL) | - | per jaar | 1074 | 1607 | Gem. Smal. OVL | - | INDU 2000 KEGEL | - | nvt | A+ | A+ | A+ | 0 | 0 | 0 | Vervangen A 4,0 |  | Sustainder Alexia |  | 2019 | 1988 | 2028 | 1995 | 2015
DRA01881 | Enkel nummer | 199443 | 568033 | Drachten | De Trisken | Hanebalken | Huisnr. 340 | In bedrijf | 3.5CPTAL | 0 | 1989-06-27 | INDU 2000 KEGEL | - | 1995-12-14 | HF-P 136 PL-L | 36W PLL 4P HF 830 | 36 | NACHT | - | per jaar | 4094 | 1607 | Gem. Smal. OVL | - | INDU 2000 KEGEL | - | nvt | A+ | A+ | A+ | 0 | 0 | 0 | Vervangen A 4,0 |  | Sustainder Alexia |  | 2019 | 1989 | 2029 | 1995 | 2015
DRA01882 | Enkel nummer | 199470 | 568000 | Drachten | De Trisken | Hanebalken | Huisnr. 344 | In bedrijf | 3.5CPTAL | 0 | 1989-06-08 | INDU 2000 KEGEL | - | 1995-12-14 | HF-P 136 PL-L | 36W PLL 4P HF 830 | 36 | A 22:30 Avond (FRL) | - | per jaar | 1074 | 1607 | Gem. Smal. OVL | - | INDU 2000 KEGEL | - | nvt | A+ | A+ | A+ | 0 | 0 | 0 | Vervangen A 4,0 |  | Sustainder Alexia |  | 2019 | 1989 | 2029 | 1995 | 2015
DRA01883 | Enkel nummer | 199482 | 567975 | Drachten | De Trisken | Hanebalken | Huisnr. 348 | In bedrijf | 3.5CPTAL | 0 | 1989-06-27 | INDU 2000 KEGEL | - | 1995-12-14 | HF-P 136 PL-L | 36W PLL 4P HF 830 | 36 | NACHT | - | per jaar | 4094 | 1607 | Gem. Smal. OVL | - | INDU 2000 KEGEL | - | nvt | A+ | A+ | A+ | 0 | 0 | 0 | Vervangen A 4,0 |  | Sustainder Alexia |  | 2019 | 1989 | 2029 | 1995 | 2015
DRA01884 | Enkel nummer | 199473 | 568040 | Drachten | De Trisken | Hanebalken | Huisnr. 352 | In bedrijf | 3.5CPTVERZ | 7035 | 2006-06-22 | INDU 2000 KEGEL | - | 2006-06-22 | HF-P 136 PL-L | 36W PLL 4P HF 830 | 36 | A 22:30 Avond (FRL) | - | per jaar | 1074 | 1607 | Gem. Smal. OVL | - | INDU 2000 KEGEL | - | B | A+ | A+ | A+ | 0 | 0 | 0 | [5 empty] | 2006 | 2046 | 2006 | 2026
DRA01885 | Enkel nummer | 199505 | 568025 | Drachten | De Trisken | Hanebalken | Huisnr. 362 | In bedrijf | 3.5CPTAL | 0 | 1988-11-14 | INDU 2000 KEGEL | - | 1995-12-14 | HF-P 136 PL-L | 36W PLL 4P HF 830 | 36 | NACHT | - | per jaar | 4094 | 1607 | Gem. Smal. OVL | - | INDU 2000 KEGEL | - | nvt | A+ | A+ | A+ | 0 | 0 | 0 | Vervangen A 4,0 |  | Sustainder Alexia |  | 2019 | 1988 | 2028 | 1995 | 2015
DRA01886 | Enkel nummer | 199539 | 568035 | Drachten | De Trisken | Hanebalken | Huisnr. 300 | In bedrijf | 5.5CAL | 0 | 1988-11-10 | PHIL FGS104 | - | 2000-11-30 | HF-R 136 PL-L | 36W PLL 4P HF DIM (23A) 830 | 36 | NACHT | - | per jaar | 4094 | 1607 | Gem. Smal. OVL | - | PHIL FGS104 | - | B | A+ | A+ | A+ | 0 | 0 | 0 | Vervangen A 6,0 |  | Sustainder Alexia |  | 2020 | 1988 | 2028 | 2000 | 2020
DRA01887 | Enkel nummer | 199534 | 568001 | Drachten | De Trisken | Hanebalken | Huisnr. 175 | In bedrijf | 5.5CAL | 0 | 1988-11-14 | SCHR TECEO | - | 2018-01-01 | LEDDRIVER | LED | 36 | NACHT | - | per jaar | 4094 | 1607 | Gem. Smal. OVL | - | PHIL FGS104 | - | nvt | A+ | A+ | A+ | 3 | 0 | 0 | [5 empty] | 1988 | 2028 | 2018 | 2038
DRA01888 | Enkel nummer | 199513 | 567972 | Drachten | De Trisken | Hanebalken | Huisnr. 380 | In bedrijf | 5.5CAL | 0 | 1988-11-10 | SCHR TECEO | - | 2018-01-01 | LEDDRIVER | LED | 36 | NACHT | - | per jaar | 4094 | 1607 | Gem. Smal. OVL | - | PHIL FGS104 | - | nvt | A+ | A+ | A+ | 0 | 0 | 0 | [5 empty] | 1988 | 2028 | 2018 | 2038
DRA01889 | Enkel nummer | 199402 | 567947 | Drachten | De Trisken | Hanebalken | Huisnr. 27 | In bedrijf | 5.5CAL | 0 | 1988-11-14 | PHIL FGS104 | - | 2000-11-30 | HF-R 136 PL-L | 36W PLL 4P HF DIM (23A) 830 | 36 | NACHT | - | per jaar | 4094 | 1607 | Gem. Smal. OVL | - | PHIL FGS104 | - | nvt | A+ | A+ | A+ | 0 | 0 | 0 | Vervangen A 6,0 |  | Sustainder Alexia |  | 2020 | 1988 | 2028 | 2000 | 2020
DRA01890 | Enkel nummer | 199391 | 567985 | Drachten | De Trisken | Hanebalken | - | In bedrijf | 5.5CAL | 0 | 1988-11-14 | PHIL FGS104 | - | 2000-11-30 | HF-R 136 PL-L | 36W PLL 4P HF DIM (23A) 830 | 36 | NACHT | - | per jaar | 4094 | 1607 | Gem. Smal. OVL | - | PHIL FGS104 | - | nvt | A+ | A+ | A+ | 0 | 0 | 0 | Vervangen A 6,0 |  | Sustainder Alexia |  | 2020 | 1988 | 2028 | 2000 | 2020
DRA01891 | Enkel nummer | 199361 | 567984 | Drachten | De Trisken | Hanebalken | Huisnr. 41 | In bedrijf | 3.5CPTAL | 0 | 1988-11-15 | INDU 2000 KEGEL | - | 1995-12-14 | HF-P 136 PL-L | 36W PLL 4P HF 830 | 36 | A 22:30 Avond (FRL) | - | per jaar | 1074 | 1607 | Gem. Smal. OVL | - | INDU 2000 KEGEL | - | nvt | A+ | A+ | A+ | 0 | 0 | 0 | Vervangen A 4,0 |  | Sustainder Alexia |  | 2019 | 1988 | 2028 | 1995 | 2015
DRA01892 | Enkel nummer | 199396 | 568005 | Drachten | De Trisken | Hanebalken | Huisnr. 22 | In bedrijf | 5.5VVERZ | 7035 | 1996-12-09 | PHIL FGS104 | - | 2000-11-30 | HF-R 136 PL-L | 36W PLL 4P HF DIM (23A) 830 | 36 | NACHT | - | per jaar | 4094 | 1607 | Gem. Smal. OVL | - | PHIL FGS104 | - | B | A+ | A+ | A+ | 0 | 0 | 0 | Vervangen A 6,0 |  | Sustainder Alexia |  | 2020 | 1996 | 2036 | 2000 | 2020
DRA01893 | Enkel nummer | 199403 | 568030 | Drachten | De Trisken | Hanebalken | Huisnr. 32 | In bedrijf | 5.5CAL | 0 | 1988-11-14 | PHIL FGS104 | - | 2000-11-30 | HF-R 136 PL-L | 36W PLL 4P HF DIM (23A) 830 | 36 | NACHT | - | per jaar | 4094 | 1607 | Gem. Smal. OVL | - | PHIL FGS104 | - | nvt | A+ | A+ | A+ | 0 | 0 | 0 | Vervangen A 6,0 |  | Sustainder Alexia |  | 2020 | 1988 | 2028 | 2000 | 2020
DRA01894 | Enkel nummer | 199385 | 568071 | Drachten | De Trisken | Hanebalken | Huisnr. 40 | In bedrijf | 5.5VVERZ | 7035 | 1997-03-20 | PHIL FGS104 | - | 2000-11-27 | HF-R 136 PL-L | 36W PLL 4P HF DIM (23A) 830 | 36 | NACHT | - | per jaar | 4094 | 1607 | Gem. Smal. OVL | - | PHIL FGS104 | - | B | A+ | A+ | A+ | 0 | 0 | 0 | Vervangen A 6,0 |  | Sustainder Alexia |  | 2020 | 1997 | 2037 | 2000 | 2020
DRA01895 | Enkel nummer | 199365 | 568103 | Drachten | De Trisken | Hanebalken | Huisnr. 77 | In bedrijf | 5.5CAL | 0 | 1988-11-15 | PHIL FGS104 | - | 2000-11-30 | HF-R 136 PL-L | 36W PLL 4P HF DIM (23A) 830 | 36 | NACHT | - | per jaar | 4094 | 1607 | Gem. Smal. OVL | - | PHIL FGS104 | - | nvt | A+ | A+ | A+ | 0 | 0 | 0 | Vervangen A 6,0 |  | Sustainder Alexia |  | 2020 | 1988 | 2028 | 2000 | 2020
DRA01896 | Enkel nummer | 199479 | 568202 | Drachten | De Trisken | Hanebalken | Huisnr. 201 | In bedrijf | 3.5CPTAL | 0 | 1988-11-14 | INDU 2000 KEGEL | - | 1995-12-14 | HF-P 136 PL-L | 36W PLL 4P HF 830 | 36 | A 22:30 Avond (FRL) | - | per jaar | 1074 | 1607 | Gem. Smal. OVL | - | INDU 2000 KEGEL | - | nvt | A+ | A+ | A+ | 0 | 0 | 0 | Vervangen A 4,0 |  | Sustainder Alexia |  | 2019 | 1988 | 2028 | 1995 | 2015
DRA01897 | Enkel nummer | 199507 | 568211 | Drachten | De Trisken | Hanebalken | Huisnr. 209 | In bedrijf | 3.5CPTAL | 0 | 1988-11-15 | INDU 2000 KEGEL | - | 1995-12-15 | HF-P 136 PL-L | 36W PLL 4P HF 830 | 36 | NACHT | - | per jaar | 4094 | 1607 | Gem. Smal. OVL | - | INDU 2000 KEGEL | - | nvt | A+ | A+ | A+ | 0 | 0 | 0 | Vervangen A 4,0 |  | Sustainder Alexia |  | 2019 | 1988 | 2028 | 1995 | 2015
DRA01898 | Enkel nummer | 202397 | 570450 | Drachten | verkeerswegen | Stationsweg | Huisnr. 241 | In bedrijf | 4.5CPTVERZ | 7035 | 2007-01-01 | INDU 2551 IRIS | - | 2007-01-01 | HF-P 136 PL-L | 36W PLL 4P HF 830 | 36 | A 22:30 Avond (FRL) | - | per jaar | 1074 | 2728 | Gem. Smal. OVL | - | INDU 2551 IRIS | - | A+ | A+ | A+ | A+ | 0 | 0 | 0 | [5 empty] | 2007 | 2047 | 2007 | 2027
DRA01899 | Enkel nummer | 202388 | 570476 | Drachten | verkeerswegen | Stationsweg | Huisnr. 245 | In bedrijf | 4.5CPTVERZ | 7035 | 2007-01-01 | INDU 2551 IRIS | - | 2007-01-01 | HF-P 136 PL-L | 36W PLL 4P HF 830 | 36 | NACHT | - | per jaar | 4094 | 2728 | Gem. Smal. OVL | - | INDU 2551 IRIS | - | A+ | A+ | A+ | A+ | 0 | 0 | 0 | [5 empty] | 2007 | 2047 | 2007 | 2027
DRA01900 | Enkel nummer | 202378 | 570504 | Drachten | verkeerswegen | Stationsweg | Huisnr. 251 | In bedrijf | 4.5CPTVERZ | 7035 | 2007-01-01 | INDU 2551 IRIS | - | 2007-01-01 | HF-P 136 PL-L | 36W PLL 4P HF 830 | 36 | A 22:30 Avond (FRL) | - | per jaar | 1074 | 2728 | Gem. Smal. OVL | - | INDU 2551 IRIS | - | A+ | A+ | A+ | A+ | 0 | 0 | 0 | [5 empty] | 2007 | 2047 | 2007 | 2027
DRA01901 | Enkel nummer | 202366 | 570533 | Drachten | verkeerswegen | Het Noord | Huisnr. 1 | In bedrijf | 4.5CPTVERZ | 7035 | 2007-01-01 | INDU 2551 IRIS | - | 2007-01-01 | HF-P 136 PL-L | 36W PLL 4P HF 830 | 36 | NACHT | - | per jaar | 4094 | 1684 | Gem. Smal. OVL | - | INDU 2551 IRIS | - | A+ | A+ | A+ | A+ | 0 | 0 | 0 | [5 empty] | 2007 | 2047 | 2007 | 2027
DRA01902 | Enkel nummer | 202354 | 570565 | Drachten | verkeerswegen | Het Noord | Huisnr. 3 | In bedrijf | 4.5CPTVERZ | 7035 | 2007-01-01 | INDU 2551 IRIS | - | 2007-01-01 | HF-P 136 PL-L | 36W PLL 4P HF 830 | 36 | A 22:30 Avond (FRL) | - | per jaar | 1074 | 1684 | Gem. Smal. OVL | - | INDU 2551 IRIS | - | A+ | A+ | A+ | A+ | 0 | 0 | 0 | [5 empty] | 2007 | 2047 | 2007 | 2027
DRA01903 | Enkel nummer | 202344 | 570592 | Drachten | verkeerswegen | Het Noord | Huisnr. 7 | In bedrijf | 4.5CPTVERZ | 7035 | 2007-01-01 | INDU 2551 IRIS | - | 2007-01-01 | HF-P 136 PL-L | 36W PLL 4P HF 830 | 36 | NACHT | - | per jaar | 4094 | 1684 | Gem. Smal. OVL | - | INDU 2551 IRIS | - | A+ | A+ | A+ | A+ | 0 | 0 | 0 | [5 empty] | 2007 | 2047 | 2007 | 2027
DRA01904 | Enkel nummer | 202333 | 570615 | Drachten | verkeerswegen | Het Noord | Huisnr. 11 | In bedrijf | 4.5CPTVERZ | 7035 | 2007-01-01 | INDU 2551 IRIS | - | 2007-01-01 | HF-P 136 PL-L | 36W PLL 4P HF 830 | 36 | A 22:30 Avond (FRL) | - | per jaar | 1074 | 1684 | Gem. Smal. OVL | - | INDU 2551 IRIS | - | A+ | A+ | A+ | A+ | 0 | 0 | 0 | [5 empty] | 2007 | 2047 | 2007 | 2027
DRA01905 | Enkel nummer | 202320 | 570645 | Drachten | verkeerswegen | Het Noord | Huisnr. 17 | In bedrijf | 4.5CPTVERZ | 7035 | 2007-01-01 | INDU 2551 IRIS | - | 2007-01-01 | HF-P 136 PL-L | 36W PLL 4P HF 830 | 36 | NACHT | - | per jaar | 4094 | 1684 | Gem. Smal. OVL | - | INDU 2551 IRIS | - | A+ | A+ | A+ | A+ | 0 | 0 | 0 | [5 empty] | 2007 | 2047 | 2007 | 2027
DRA01906 | Enkel nummer | 202308 | 570672 | Drachten | verkeerswegen | Het Noord | Huisnr. 17 | In bedrijf | 4.5CPTVERZ | 7035 | 2007-01-01 | INDU 2551 IRIS | - | 2007-01-01 | HF-P 136 PL-L | 36W PLL 4P HF 830 | 36 | A 22:30 Avond (FRL) | - | per jaar | 1074 | 1684 | Gem. Smal. OVL | - | INDU 2551 IRIS | - | A+ | A+ | A+ | A+ | 0 | 0 | 0 | [5 empty] | 2007 | 2047 | 2007 | 2027
DRA01907 | Enkel nummer | 202294 | 570702 | Drachten | verkeerswegen | Het Noord | Huisnr. 19 | In bedrijf | 4.5CPTVERZ | 7035 | 2007-01-01 | INDU 2551 IRIS | - | 2007-01-01 | HF-P 136 PL-L | 36W PLL 4P HF 830 | 36 | NACHT | - | per jaar | 4094 | 1684 | Gem. Smal. OVL | - | INDU 2551 IRIS | - | A+ | A+ | A+ | A+ | 0 | 0 | 0 | [5 empty] | 2007 | 2047 | 2007 | 2027
DRA01908 | Enkel nummer | 202282 | 570730 | Drachten | verkeerswegen | Het Noord | Huisnr. 19 | In bedrijf | 4.5CPTVERZ | 7035 | 2007-01-01 | INDU 2551 IRIS | - | 2007-01-01 | HF-P 136 PL-L | 36W PLL 4P HF 830 | 36 | A 22:30 Avond (FRL) | - | per jaar | 1074 | 1684 | Gem. Smal. OVL | - | INDU 2551 IRIS | - | A+ | A+ | A+ | A+ | 0 | 0 | 0 | [5 empty] | 2007 | 2047 | 2007 | 2027
DRA01909 | Enkel nummer | 202271 | 570754 | Drachten | verkeerswegen | Het Noord | Huisnr. 19 | In bedrijf | 4.5CPTVERZ | 7035 | 2007-01-01 | INDU 2551 IRIS | - | 2007-01-01 | HF-P 136 PL-L | 36W PLL 4P HF 830 | 36 | NACHT | - | per jaar | 4094 | 1684 | Gem. Smal. OVL | - | INDU 2551 IRIS | - | A+ | A+ | A+ | A+ | 0 | 0 | 0 | [5 empty] | 2007 | 2047 | 2007 | 2027
DRA01910 | Enkel nummer | 202259 | 570779 | Drachten | verkeerswegen | Het Noord | Huisnr. 21 | In bedrijf | 4.5CPTVERZ | 7035 | 2007-01-01 | INDU 2551 IRIS | - | 2007-01-01 | HF-P 136 PL-L | 36W PLL 4P HF 830 | 36 | A 22:30 Avond (FRL) | - | per jaar | 1074 | 1684 | Gem. Smal. OVL | - | INDU 2551 IRIS | - | A+ | A+ | A+ | A+ | 0 | 0 | 0 | [5 empty] | 2007 | 2047 | 2007 | 2027
DRA01911 | Enkel nummer | 202248 | 570803 | Drachten | verkeerswegen | Het Noord | Huisnr. 21 | In bedrijf | 4.5CPTVERZ | 7035 | 2007-01-01 | INDU 2551 IRIS | - | 2007-01-01 | HF-P 136 PL-L | 36W PLL 4P HF 830 | 36 | A 22:30 Avond (FRL) | - | per jaar | 1074 | 1684 | Gem. Smal. OVL | - | INDU 2551 IRIS | - | A+ | A+ | A+ | A+ | 0 | 0 | 0 | [5 empty] | 2007 | 2047 | 2007 | 2027
DRA01912 | Enkel nummer | 202238 | 570824 | Drachten | verkeerswegen | Het Noord | Huisnr. 21 | In bedrijf | 4.5CPTVERZ | 7035 | 2007-01-01 | INDU 2551 IRIS | - | 2007-01-01 | HF-P 136 PL-L | 36W PLL 4P HF 830 | 36 | NACHT | - | per jaar | 4094 | 1684 | Gem. Smal. OVL | - | INDU 2551 IRIS | - | A+ | A+ | A+ | A+ | 0 | 0 | 0 | [5 empty] | 2007 | 2047 | 2007 | 2027
DRA01913 | Enkel nummer | 202228 | 570848 | Drachten | verkeerswegen | Het Noord | Huisnr. 21 | In bedrijf | 4.5CPTVERZ | 7035 | 2007-01-01 | INDU 2551 IRIS | - | 2007-01-01 | HF-P 136 PL-L | 36W PLL 4P HF 830 | 36 | A 22:30 Avond (FRL) | - | per jaar | 1074 | 1684 | Gem. Smal. OVL | - | INDU 2551 IRIS | - | A+ | A+ | A+ | A+ | 0 | 0 | 0 | [5 empty] | 2007 | 2047 | 2007 | 2027
DRA01914 | Enkel nummer | 202215 | 570875 | Drachten | verkeerswegen | Het Noord | Huisnr. 23 | In bedrijf | 4.5CPTVERZ | 7035 | 2007-01-01 | INDU 2551 IRIS | - | 2007-01-01 | HF-P 136 PL-L | 36W PLL 4P HF 830 | 36 | NACHT | - | per jaar | 4094 | 1684 | Gem. Smal. OVL | - | INDU 2551 IRIS | - | A+ | A+ | A+ | A+ | 0 | 0 | 0 | [5 empty] | 2007 | 2047 | 2007 | 2027
DRA01915 | Enkel nummer | 202201 | 570902 | Drachten | verkeerswegen | Het Noord | Huisnr. 23 | In bedrijf | 4.5CPTVERZ | 7035 | 2007-01-01 | INDU 2551 IRIS | - | 2007-01-01 | HF-P 136 PL-L | 36W PLL 4P HF 830 | 36 | A 22:30 Avond (FRL) | - | per jaar | 1074 | 1684 | Gem. Smal. OVL | - | INDU 2551 IRIS | - | A+ | A+ | A+ | A+ | 0 | 0 | 0 | [5 empty] | 2007 | 2047 | 2007 | 2027
DRA01916 | Enkel nummer | 202187 | 570928 | Drachten | verkeerswegen | Het Noord | Huisnr. 25 | In bedrijf | 4.5CPTVERZ | 7035 | 2007-01-01 | INDU 2551 IRIS | - | 2007-01-01 | HF-P 136 PL-L | 36W PLL 4P HF 830 | 36 | NACHT | - | per jaar | 4094 | 1684 | Gem. Smal. OVL | - | INDU 2551 IRIS | - | A+ | A+ | A+ | A+ | 0 | 0 | 0 | [5 empty] | 2007 | 2047 | 2007 | 2027
DRA01917 | Enkel nummer | 202171 | 570953 | Drachten | verkeerswegen | Het Noord | Huisnr. 27 | In bedrijf | 4.5CPTVERZ | 7035 | 2007-01-01 | INDU 2551 IRIS | - | 2007-01-01 | HF-P 136 PL-L | 36W PLL 4P HF 830 | 36 | A 22:30 Avond (FRL) | - | per jaar | 1074 | 1684 | Gem. Smal. OVL | - | INDU 2551 IRIS | - | A+ | A+ | A+ | A+ | 0 | 0 | 0 | [5 empty] | 2007 | 2047 | 2007 | 2027
DRA01918 | Enkel nummer | 202154 | 570975 | Drachten | verkeerswegen | Het Noord | Huisnr. 27 | In bedrijf | 4.5CPTVERZ | 7035 | 2007-01-01 | INDU 2551 IRIS | - | 2007-01-01 | HF-P 136 PL-L | 36W PLL 4P HF 830 | 36 | NACHT | - | per jaar | 4094 | 1684 | Gem. Smal. OVL | - | INDU 2551 IRIS | - | A+ | A+ | A+ | A+ | 0 | 0 | 0 | [5 empty] | 2007 | 2047 | 2007 | 2027
DRA01919 | Enkel nummer | 202133 | 570997 | Drachten | verkeerswegen | Folgeren | Huisnr. 1a | In bedrijf | 4.5CPTVERZ | 7035 | 2007-01-01 | INDU 2551 IRIS | - | 2007-01-01 | HF-P 136 PL-L | 36W PLL 4P HF 830 | 36 | NACHT | - | per jaar | 4094 | 1502 | Gem. Smal. OVL | - | INDU 2551 IRIS | - | A+ | A+ | A+ | A+ | 1 | 0 | 0 | [5 empty] | 2007 | 2047 | 2007 | 2027
DRA01920 | Enkel nummer | 202111 | 571018 | Drachten | verkeerswegen | Folgeren | Huisnr. 1a | In bedrijf | 4.5CPTVERZ | 7035 | 2007-01-01 | INDU 2551 IRIS | - | 2007-01-01 | HF-P 136 PL-L | 36W PLL 4P HF 830 | 36 | NACHT | - | per jaar | 4094 | 1502 | Gem. Smal. OVL | - | INDU 2551 IRIS | - | A+ | A+ | A+ | A+ | 2 | 0 | 0 | [5 empty] | 2007 | 2047 | 2007 | 2027
DRA01921 | Enkel nummer | 202090 | 571036 | Drachten | verkeerswegen | Folgeren | Huisnr. 3 | In bedrijf | 4.5CPTVERZ | 7035 | 2007-01-01 | INDU 2551 IRIS | - | 2007-01-01 | HF-P 136 PL-L | 36W PLL 4P HF 830 | 36 | A 22:30 Avond (FRL) | - | per jaar | 1074 | 1502 | Gem. Smal. OVL | - | INDU 2551 IRIS | - | A+ | A+ | A+ | A+ | 0 | 0 | 0 | [5 empty] | 2007 | 2047 | 2007 | 2027
DRA01922 | Enkel nummer | 202068 | 571057 | Drachten | verkeerswegen | Folgeren | Huisnr. 3 | In bedrijf | 4.5CPTVERZ | 7035 | 2007-01-01 | INDU 2551 IRIS | - | 2007-01-01 | HF-P 136 PL-L | 36W PLL 4P HF 830 | 36 | NACHT | - | per jaar | 4094 | 1502 | Gem. Smal. OVL | - | INDU 2551 IRIS | - | A+ | A+ | A+ | A+ | 0 | 0 | 0 | [5 empty] | 2007 | 2047 | 2007 | 2027
DRA01923 | Enkel nummer | 202050 | 571074 | Drachten | verkeerswegen | Folgeren | Huisnr. 5 | In bedrijf | 4.5CPTVERZ | 7035 | 2007-01-01 | INDU 2551 IRIS | - | 2007-01-01 | HF-P 136 PL-L | 36W PLL 4P HF 830 | 36 | A 22:30 Avond (FRL) | - | per jaar | 1074 | 1502 | Gem. Smal. OVL | - | INDU 2551 IRIS | - | A+ | A+ | A+ | A+ | 0 | 0 | 0 | [5 empty] | 2007 | 2047 | 2007 | 2027
DRA01924 | Enkel nummer | 202027 | 571096 | Drachten | verkeerswegen | Folgeren | Huisnr. 9 | In bedrijf | 4.5CPTVERZ | 7035 | 2007-01-01 | INDU 2551 IRIS | - | 2007-01-01 | HF-P 136 PL-L | 36W PLL 4P HF 830 | 36 | NACHT | - | per jaar | 4094 | 1502 | Gem. Smal. OVL | - | INDU 2551 IRIS | - | A+ | A+ | A+ | A+ | 0 | 0 | 0 | [5 empty] | 2007 | 2047 | 2007 | 2027
DRA01925 | Enkel nummer | 201981 | 571136 | Drachten | verkeerswegen | Folgeren | Huisnr. 15 | In bedrijf | 4.5m LM-RCR-BGL-T60x150 | 7035 | 2016-08-15 | LIGHTRONICS BRISA EASY LIGHT | 7035 | 2016-08-15 | LG Innotek | 40W LED | 40 | A 22:30 Avond (FRL) | stroomwegen | per jaar | 1074 | 1502 | Gem. Smal. OVL | - | LIGHTRONICS BRISA EASY LIGHT | 40 | A+ | A+ | A+ | A+ | 2 | 0 | 0 | [5 empty] | 2016 | 2056 | 2016 | 2036
DRA01926 | Enkel nummer | 202004 | 571117 | Drachten | verkeerswegen | Folgeren | Huisnr. 13 | In bedrijf | 4.5CPTVERZ | 7035 | 2007-01-01 | INDU 2551 IRIS | - | 2007-01-01 | HF-P 136 PL-L | 36W PLL 4P HF 830 | 36 | NACHT | - | per jaar | 4094 | 1502 | Gem. Smal. OVL | - | INDU 2551 IRIS | - | A+ | A+ | A+ | A+ | 0 | 0 | 0 | [5 empty] | 2007 | 2047 | 2007 | 2027
DRA01927 | Enkel nummer | 201958 | 571156 | Drachten | verkeerswegen | Folgeren | Huisnr. 17 | In bedrijf | 4.5CPTVERZ | 7035 | 2007-01-01 | INDU 2551 IRIS | - | 2007-01-01 | HF-P 136 PL-L | 36W PLL 4P HF 830 | 36 | NACHT | - | per jaar | 4094 | 1502 | Gem. Smal. OVL | - | INDU 2551 IRIS | - | A+ | A+ | A+ | A+ | 3 | 0 | 0 | [5 empty] | 2007 | 2047 | 2007 | 2027
DRA01928 | Enkel nummer | 202177 | 570833 | Drachten | verkeerswegen | Het Noord | - | In bedrijf | 4.5CPTVERZ | 7035 | 1997-05-26 | INDU 2050 KEGEL | - | 1997-05-26 | BSN 70 | 70W SON | 70 | NACHT | - | per jaar | 4094 | 1684 | Gem. Smal. OVL | - | INDU 2050 KEGEL | - | A+ | A+ | A+ | A+ | 0 | 0 | 0 | Vervangen A 4,0 |  | Sustainder Alexia |  | 2019 | 1997 | 2037 | 1997 | 2017
DRA01929 | Enkel nummer | 202199 | 570843 | Drachten | verkeerswegen | Het Noord | - | In bedrijf | 4.5CPTVERZ | 7035 | 1997-05-26 | INDU 2050 KEGEL | - | 1997-05-26 | BSN 70 | 70W SON | 70 | A 22:30 Avond (FRL) | - | per jaar | 1074 | 1684 | Gem. Smal. OVL | - | INDU 2050 KEGEL | - | A+ | A+ | A+ | A+ | 0 | 0 | 0 | Vervangen A 4,0 |  | Sustainder Alexia |  | 2019 | 1997 | 2037 | 1997 | 2017
DRA01930 | Enkel nummer | 202103 | 570792 | Drachten | De Folgeren | De Emma | Huisnr. 2 | In bedrijf | 4.5CPTVERZ | 7035 | 1997-05-12 | INDU 2050 KEGEL | - | 1997-05-12 | BSN 70 | 70W SON | 70 | NACHT | - | per jaar | 4094 | 769 | Gem. Smal. OVL | - | INDU 2050 KEGEL | - | A+ | A+ | A+ | A+ | 1 | 0 | 0 | Vervangen A 4,0 |  | Sustainder Alexia |  | 2019 | 1997 | 2037 | 1997 | 2017
DRA01931 | Enkel nummer | 202086 | 570792 | Drachten | De Folgeren | De Wetterwille | Huisnr. 113 | In bedrijf | 4.5CPTST | 7035 | 1997-05-12 | INDU 2050 KEGEL | - | 1997-05-12 | BSN 70 | 70W SON | 70 | NACHT | - | per jaar | 4094 | 1242 | Gem. Smal. OVL | - | INDU 2050 KEGEL | - | A+ | A+ | A+ | A+ | 2 | 0 | 0 | Vervangen A 4,0 |  | Sustainder Alexia |  | 2019 | 1997 | 2037 | 1997 | 2017
DRA01932 | Enkel nummer | 202109 | 570765 | Drachten | De Folgeren | De Wetterwille | Huisnr. 57 | In bedrijf | 4.5CPTST | 7035 | 1997-05-12 | INDU 2050 KEGEL | - | 1997-05-12 | BSN 70 | 70W SON | 70 | NACHT | - | per jaar | 4094 | 1242 | Gem. Smal. OVL | - | INDU 2050 KEGEL | - | A+ | A+ | A+ | A+ | 0 | 0 | 0 | Vervangen A 4,0 |  | Sustainder Alexia |  | 2019 | 1997 | 2037 | 1997 | 2017
DRA01933 | Enkel nummer | 200235 | 569996 | Drachten | De Haven | De Boeg | Huisnr. 2 | In bedrijf | 8VVERZ | 3001 | 1999-01-13 | SCHR ALTRA 2 | - | 2001-04-01 | BSX 55 H26 | 55W LST BY22d 1800K | 55 | A 22:30 Avond (FRL) | - | per jaar | 1074 | 683 | Gem. Smal. OVL | - | SCHR ALTRA 2 | - | A+ | A+ | A+ | A+ | 0 | 0 | 0 | Vervangen A 8,0 |  | Sustainder Alexia |  | 2021 | 1999 | 2039 | 2001 | 2021
DRA01934 | Enkel nummer | 200244 | 570029 | Drachten | De Haven | De Boeg | Huisnr. 16 | In bedrijf | 8VVERZ | 3001 | 1999-01-19 | SCHR TECEO | - | 2018-01-01 | LEDDRIVER | LED | 55 | NACHT | - | per jaar | 4094 | 683 | Gem. Smal. OVL | - | SCHR ALTRA 2 | - | A+ | A+ | A+ | A+ | 0 | 0 | 0 | [5 empty] | 1999 | 2039 | 2018 | 2038
DRA01935 | Enkel nummer | 200272 | 570049 | Drachten | De Haven | De Boeg | Huisnr. 18 | In bedrijf | 8CST | 3001 | 1999-01-18 | SCHR ALTRA 2 | - | 2001-04-01 | BSX 55 H26 | 55W LST BY22d 1800K | 55 | NACHT | - | per jaar | 4094 | 683 | Gem. Smal. OVL | - | SCHR ALTRA 2 | - | A+ | A+ | A+ | A+ | 1 | 0 | 0 | Vervangen A 8,0 |  | Sustainder Alexia |  | 2021 | 1999 | 2039 | 2001 | 2021
DRA01936 | Enkel nummer | 200293 | 570082 | Drachten | De Haven | De Boeg | - | In bedrijf | 8CST | 3001 | 1999-01-14 | SCHR ALTRA 2 | - | 2001-04-01 | BSX 55 H26 | 55W LST BY22d 1800K | 55 | NACHT | - | per jaar | 4094 | 683 | Gem. Smal. OVL | - | SCHR ALTRA 2 | - | A+ | A+ | A+ | A+ | 1 | 0 | 0 | Vervangen A 8,0 |  | Sustainder Alexia |  | 2021 | 1999 | 2039 | 2001 | 2021
DRA01937 | Enkel nummer | 200325 | 570091 | Drachten | De Haven | De Boeg | - | In bedrijf | 8VVERZ | 3001 | 1999-01-14 | SCHR ALTRA 2 | - | 2001-04-01 | BSX 55 H26 | 55W LST BY22d 1800K | 55 | A 22:30 Avond (FRL) | - | per jaar | 1074 | 683 | Gem. Smal. OVL | - | SCHR ALTRA 2 | - | A+ | A+ | A+ | A+ | 0 | 0 | 0 | Vervangen A 8,0 |  | Sustainder Alexia |  | 2021 | 1999 | 2039 | 2001 | 2021
DRA01938 | Enkel nummer | 200360 | 570092 | Drachten | De Haven | De Boeg | - | In bedrijf | 8CST | 3001 | 1999-03-01 | SCHR ALTRA 2 | - | 2001-04-01 | BSX 55 H26 | 55W LST BY22d 1800K | 55 | NACHT | - | per jaar | 4094 | 683 | Gem. Smal. OVL | - | SCHR ALTRA 2 | - | A+ | A+ | A+ | A+ | 1 | 0 | 0 | Vervangen A 8,0 |  | Sustainder Alexia |  | 2021 | 1999 | 2039 | 2001 | 2021
DRA01939 | Enkel nummer | 200394 | 570093 | Drachten | De Haven | De Boeg | - | In bedrijf | 8CST | 3001 | 1999-01-14 | SCHR ALTRA 2 | - | 2001-04-01 | BSX 55 H26 | 55W LST BY22d 1800K | 55 | A 22:30 Avond (FRL) | - | per jaar | 1074 | 683 | Gem. Smal. OVL | - | SCHR ALTRA 2 | - | A+ | A+ | A+ | A+ | 0 | 0 | 0 | Vervangen A 8,0 |  | Sustainder Alexia |  | 2021 | 1999 | 2039 | 2001 | 2021
DRA01940 | Enkel nummer | 200429 | 570093 | Drachten | De Haven | De Boeg | - | In bedrijf | 8CST | 3001 | 1999-03-01 | SCHR TECEO | - | 2018-01-01 | LEDDRIVER | LED | 55 | A 22:30 Avond (FRL) | - | per jaar | 1074 | 683 | Gem. Smal. OVL | - | SCHR ALTRA 2 | - | A+ | A+ | A+ | A+ | 0 | 0 | 0 | [5 empty] | 1999 | 2039 | 2018 | 2038
DRA01941 | Enkel nummer | 200453 | 570093 | Drachten | De Haven | De Boeg | - | In bedrijf | 8CST | 3001 | 1999-03-01 | PHIL ARC | - | 2001-04-01 | HID-PV 70 /S SON/CDO | SONT | 55 | A 22:30 Avond (FRL) | - | per jaar | 1074 | 683 | Gem. Smal. OVL | - | SCHR ALTRA 2 | - | A+ | A+ | A+ | A+ | 0 | 0 | 0 | Vervangen A 8,0 |  | Sustainder Alexia |  | 2021 | 1999 | 2039 | 2001 | 2021
DRA01942 | Enkel nummer | 200488 | 570124 | Drachten | De Haven | Het Helmhout | - | In bedrijf | 8CST | 7035 | 1999-03-01 | PHIL SRM | - | 1985-01-01 | Xitanium light programmeble | LLE LED UNIT 20Watt | 20 | NACHT | nacht dim 22:30 - 06:00 | per jaar | 4094 | 1679 | Gem. Smal. OVL | - | PHIL SRM | 15 | A+ | A+ | A+ | A+ | 0 | 0 | 0 | [5 empty] | 1999 | 2039 | 1985 | 2005
DRA01943 | Enkel nummer | 200487 | 570161 | Drachten | De Haven | Het Helmhout | - | In bedrijf | 8CST | 7035 | 1999-01-13 | PHIL SRM | - | 1985-01-01 | Xitanium light programmeble | LLE LED UNIT 20Watt | 20 | NACHT | nacht dim 22:30 - 06:00 | per jaar | 4094 | 1679 | Gem. Smal. OVL | - | PHIL SRM | 15 | A+ | A+ | A+ | A+ | 0 | 0 | 0 | [5 empty] | 1999 | 2039 | 1985 | 2005
DRA01944 | Enkel nummer | 200486 | 570199 | Drachten | De Haven | Het Helmhout | Huisnr. 5 | In bedrijf | 8CST | 7035 | 1999-01-19 | PHIL SRM | - | 1985-01-01 | Xitanium light programmeble | LLE LED UNIT 20Watt | 20 | NACHT | nacht dim 22:30 - 06:00 | per jaar | 4094 | 1679 | Gem. Smal. OVL | - | PHIL SRM | 15 | A+ | A+ | A+ | A+ | 0 | 0 | 0 | [5 empty] | 1999 | 2039 | 1985 | 2005
DRA01945 | Enkel nummer | 200485 | 570268 | Drachten | De Haven | Het Helmhout | Huisnr. 11 | In bedrijf | 8CST | 7035 | 1999-01-19 | PHIL SRM | - | 1985-01-01 | Xitanium light programmeble | LLE LED UNIT 20Watt | 20 | NACHT | nacht dim 22:30 - 06:00 | per jaar | 4094 | 1679 | Gem. Smal. OVL | - | PHIL SRM | 15 | A+ | A+ | A+ | A+ | 0 | 0 | 0 | [5 empty] | 1999 | 2039 | 1985 | 2005
DRA01946 | Enkel nummer | 200485 | 570296 | Drachten | De Haven | Het Helmhout | Huisnr. 14a | In bedrijf | 8CST | 7035 | 1999-03-01 | PHIL SRM | - | 1985-01-01 | Xitanium light programmeble | LLE LED UNIT 20Watt | 20 | NACHT | nacht dim 22:30 - 06:00 | per jaar | 4094 | 1679 | Gem. Smal. OVL | - | PHIL SRM | 15 | A+ | A+ | A+ | A+ | 0 | 0 | 0 | [5 empty] | 1999 | 2039 | 1985 | 2005
DRA01947 | Enkel nummer | 200484 | 570334 | Drachten | De Haven | Het Helmhout | Huisnr. 14c | In bedrijf | 8CST | 7035 | 1999-01-19 | PHIL SRM | - | 1985-01-01 | Xitanium light programmeble | LLE LED UNIT 20Watt | 20 | NACHT | nacht dim 22:30 - 06:00 | per jaar | 4094 | 1679 | Gem. Smal. OVL | - | PHIL SRM | 15 | A+ | A+ | A+ | A+ | 0 | 0 | 0 | [5 empty] | 1999 | 2039 | 1985 | 2005
DRA01948 | Enkel nummer | 200493 | 570360 | Drachten | De Haven | Het Helmhout | - | In bedrijf | 8VVERZ | 7035 | 1999-01-14 | PHIL SRM | - | 1985-01-01 | Xitanium light programmeble | LLE LED UNIT 20Watt | 20 | NACHT | nacht dim 22:30 - 06:00 | per jaar | 4094 | 1679 | Gem. Smal. OVL | - | PHIL SRS201 | 15 | A+ | A+ | A+ | A+ | 0 | 0 | 0 | [5 empty] | 1999 | 2039 | 1985 | 2005
DRA01949 | Enkel nummer | 200525 | 570365 | Drachten | De Haven | Het Helmhout | - | In bedrijf | 8CST | 7035 | 2001-03-30 | PHIL SRM | - | 1985-01-01 | Xitanium light programmeble | LLE LED UNIT 20Watt | 20 | NACHT | nacht dim 22:30 - 06:00 | per jaar | 4094 | 1679 | Gem. Smal. OVL | - | PHIL SRM | 15 | A+ | A+ | A+ | A+ | 0 | 0 | 0 | [5 empty] | 2001 | 2041 | 1985 | 2005
DRA01950 | Enkel nummer | 200552 | 570377 | Drachten | De Haven | Het Helmhout | - | In bedrijf | 8CST | 7035 | 2001-03-30 | PHIL SRM | - | 1985-01-01 | Xitanium light programmeble | LLE LED UNIT 20Watt | 20 | NACHT | nacht dim 22:30 - 06:00 | per jaar | 4094 | 1679 | Gem. Smal. OVL | - | PHIL SRM | 15 | A+ | A+ | A+ | A+ | 0 | 0 | 0 | [5 empty] | 2001 | 2041 | 1985 | 2005
DRA01951 | Enkel nummer | 200586 | 570382 | Drachten | De Haven | Het Helmhout | Huisnr. 21 | In bedrijf | 8CST | 7035 | 2001-03-30 | PHIL SRM | - | 1985-01-01 | Xitanium light programmeble | LLE LED UNIT 20Watt | 20 | NACHT | nacht dim 22:30 - 06:00 | per jaar | 4094 | 1679 | Gem. Smal. OVL | - | PHIL SRM | 15 | A+ | A+ | A+ | A+ | 0 | 0 | 0 | [5 empty] | 2001 | 2041 | 1985 | 2005
DRA01952 | Enkel nummer | 200620 | 570387 | Drachten | De Haven | Het Helmhout | Huisnr. 23 | In bedrijf | 8CST | 7035 | 2001-03-30 | PHIL SRM | - | 1985-01-01 | Xitanium light programmeble | LLE LED UNIT 20Watt | 20 | NACHT | nacht dim 22:30 - 06:00 | per jaar | 4094 | 1679 | Gem. Smal. OVL | - | PHIL SRM | 15 | A+ | A+ | A+ | A+ | 0 | 0 | 0 | [5 empty] | 2001 | 2041 | 1985 | 2005
DRA01953 | Enkel nummer | 200658 | 570392 | Drachten | De Haven | Het Helmhout | Huisnr. 25 | In bedrijf | 8CST | 7035 | 2001-03-30 | PHIL SRM | - | 1985-01-01 | Xitanium light programmeble | LLE LED UNIT 20Watt | 20 | NACHT | nacht dim 22:30 - 06:00 | per jaar | 4094 | 1679 | Gem. Smal. OVL | - | PHIL SRM | 15 | A+ | A+ | A+ | A+ | 0 | 0 | 0 | [5 empty] | 2001 | 2041 | 1985 | 2005
DRA01954 | Enkel nummer | 200687 | 570397 | Drachten | De Haven | Het Helmhout | Huisnr. 27 | In bedrijf | 8CST | 7035 | 2001-03-30 | PHIL SRM | - | 1985-01-01 | Xitanium light programmeble | LLE LED UNIT 20Watt | 20 | NACHT | nacht dim 22:30 - 06:00 | per jaar | 4094 | 1679 | Gem. Smal. OVL | - | PHIL SRM | 15 | A+ | A+ | A+ | A+ | 0 | 0 | 0 | [5 empty] | 2001 | 2041 | 1985 | 2005
DRA01955 | Enkel nummer | 200717 | 570401 | Drachten | De Haven | Het Helmhout | Huisnr. 33 | In bedrijf | 8CST | 7035 | 2001-03-30 | PHIL SRM | - | 1985-01-01 | Xitanium light programmeble | LLE LED UNIT 20Watt | 20 | NACHT | nacht dim 22:30 - 06:00 | per jaar | 4094 | 1679 | Gem. Smal. OVL | - | PHIL SRM | 15 | A+ | A+ | A+ | A+ | 1 | 0 | 0 | [5 empty] | 2001 | 2041 | 1985 | 2005
DRA01956 | Enkel nummer | 200755 | 570407 | Drachten | De Haven | Het Helmhout | Huisnr. 35 | In bedrijf | 8CST | 7035 | 2001-03-30 | PHIL SRM | - | 1985-01-01 | Xitanium light programmeble | LLE LED UNIT 20Watt | 20 | NACHT | nacht dim 22:30 - 06:00 | per jaar | 4094 | 1679 | Gem. Smal. OVL | - | PHIL SRM | 15 | A+ | A+ | A+ | A+ | 0 | 0 | 0 | [5 empty] | 2001 | 2041 | 1985 | 2005
DRA01957 | Enkel nummer | 200786 | 570411 | Drachten | De Haven | Het Helmhout | - | In bedrijf | 8VVERZ | 7035 | 1999-01-18 | PHIL SRM | - | 1985-01-01 | Xitanium light programmeble | LLE LED UNIT 20Watt | 20 | NACHT | nacht dim 22:30 - 06:00 | per jaar | 4094 | 1679 | Gem. Smal. OVL | - | PHIL SRM | 15 | A+ | A+ | A+ | A+ | 0 | 0 | 0 | [5 empty] | 1999 | 2039 | 1985 | 2005
DRA01958 | Enkel nummer | 200820 | 570416 | Drachten | De Haven | Het Helmhout | Huisnr. 39 | In bedrijf | 8VVERZ | 7035 | 1999-01-18 | PHIL SRM | - | 1985-01-01 | Xitanium light programmeble | LLE LED UNIT 20Watt | 20 | NACHT | nacht dim 22:30 - 06:00 | per jaar | 4094 | 1679 | Gem. Smal. OVL | - | PHIL SRM | 15 | A+ | A+ | A+ | A+ | 0 | 0 | 0 | [5 empty] | 1999 | 2039 | 1985 | 2005
DRA01959 | Enkel nummer | 200852 | 570421 | Drachten | De Haven | Het Helmhout | Huisnr. 41 | In bedrijf | 8VVERZ | 7035 | 1999-01-18 | PHIL SRM | - | 1985-01-01 | Xitanium light programmeble | LLE LED UNIT 20Watt | 20 | NACHT | nacht dim 22:30 - 06:00 | per jaar | 4094 | 1679 | Gem. Smal. OVL | - | PHIL SRM | 15 | A+ | A+ | A+ | A+ | 0 | 0 | 0 | [5 empty] | 1999 | 2039 | 1985 | 2005
DRA01960 | Enkel nummer | 202900 | 570309 | Drachten | Noordoost | Klokhuislaan | Huisnr. 87 | In bedrijf | 3.5CPTVERZ | 7035 | 2000-09-20 | PHIL CPS200 | - | 2000-09-20 | HF-R 136 PL-L | 36W PLL 4P HF DIM (23A) 830 | 36 | NACHT | - | per jaar | 4094 | 1984 | Gem. Smal. OVL | - | PHIL CPS200 | - | A+ | A+ | A+ | D | 0 | 0 | 0 | Vervangen A 4,0 |  | Sustainder Anne |  | 2020 | 2000 | 2040 | 2000 | 2020
DRA01961 | Enkel nummer | 202908 | 570281 | Drachten | Noordoost | Klokhuislaan | Huisnr. 87 | In bedrijf | 3.5CPTVERZ | 7035 | 2000-04-20 | PHIL CPS200 | - | 2010-09-30 | HF-R 136 PL-L | 36W PLL 4P HF DIM (23A) 830 | 36 | NACHT | - | per jaar | 4094 | 1984 | Gem. Smal. OVL | - | PHIL CPS200 | - | A+ | A+ | A+ | A+ | 0 | 0 | 0 | [5 empty] | 2000 | 2040 | 2010 | 2030
DRA01963 | Enkel nummer | 205983 | 570698 | Drachtstercompagnie | Drachtstercompagnie | De Knobben-Dc | Huisnr. 104 | In bedrijf | 8CST | 7035 | 1985-01-01 | PHIL SRM | - | 1985-01-01 | BSX 55 H26 | 55W LST BY22d 1800K | 55 | NACHT | - | per jaar | 4094 | 0223A | Gem. Smal. OVL | - | PHIL SRM | - | D | A+ | A+ | A+ | 0 | 0 | 0 | Vervangen A 8,0 |  | Sustainder Alexia 2200K |  | 2019 | 1985 | 2025 | 1985 | 2005
DRA01964 | Enkel nummer | 201933 | 570471 | Drachten | De Folgeren | De Nova Cura | Huisnr. 68 | In bedrijf | 3.5CPTAL | 0 | 1988-12-13 | INDU 2000 KEGEL | - | 1988-12-13 | BSN 50 | 50W SON | 50 | A 22:30 Avond (FRL) | - | per jaar | 1074 | 990 | Gem. Smal. OVL | - | INDU 2000 KEGEL | - | nvt | A+ | A+ | A+ | 0 | 0 | 0 | Vervangen A 4,0 |  | Sustainder Alexia |  | 2019 | 1988 | 2028 | 1988 | 2008
DRA01965 | Enkel nummer | 202410 | 569187 | Drachten | Centrum | Markt | - | In bedrijf | 4.5CPTST | 7035 | 1988-10-12 | PHIL CPS200 | - | 1988-10-12 | BSN 70 | 70W SON | 70 | A 22:30 Avond (FRL) | - | per jaar | 1074 | 2177 | Gem. Smal. OVL | - | PHIL CPS200 | - | A+ | B | A+ | A+ | 0 | 0 | 0 | Vervangen A 4,0 |  | Sustainder Anne |  | 2019 | 1988 | 2028 | 1988 | 2008
DRA01966 | Enkel nummer | 202445 | 569191 | Drachten | Centrum | Markt | - | In bedrijf | 4.5CPTVERZ | 7035 | 2013-05-23 | PHIL CPS200 | - | 2013-05-23 | HF-R 136 PL-L | 36W PLL 4P 830 | 36 | NACHT | - | per jaar | 4094 | 2177 | Gem. Smal. OVL | - | PHIL CPS200 | - | A+ | A+ | A+ | A+ | 0 | 0 | 0 | [5 empty] | 2013 | 2053 | 2013 | 2033
DRA01967 | Enkel nummer | 202477 | 569197 | Drachten | Centrum | Markt | - | In bedrijf | 4.5CPTVERZ | 7035 | 2005-01-21 | PHIL CPS200 | - | 2005-08-30 | BSN 70 | 70W SON | 70 | NACHT | - | per jaar | 4094 | 2177 | Gem. Smal. OVL | - | PHIL CPS200 | - | A+ | A+ | A+ | A+ | 0 | 0 | 0 | Vervangen A 4,0 |  | Sustainder Anne |  | 2022 | 2005 | 2045 | 2005 | 2025
DRA01968 | Enkel nummer | 202501 | 569198 | Drachten | Centrum | Markt | - | In bedrijf | 4.5CPTVERZ | 7035 | 2005-05-11 | LIGHTRONICS KFK LED | 9005 | 2017-02-24 | Xitanium 1-10V | 40W LED | 40 | A 22:30 Avond (FRL) | verblijfgebieden | per jaar | 1074 | 2177 | Gem. Smal. OVL | - | LIGHTRONICS KFK LED | 40 | A+ | A+ | A+ | A+ | 0 | 0 | 0 | [5 empty] | 2005 | 2045 | 2017 | 2037
DRA01969 | Enkel nummer | 202483 | 569171 | Drachten | Centrum | Markt | - | In bedrijf | 4.5CPTST | 7035 | 1988-10-11 | PHIL CPS200 | - | 1988-10-11 | BSN 70 | 70W SON | 70 | NACHT | - | per jaar | 4094 | 2177 | Gem. Smal. OVL | - | PHIL CPS200 | - | A+ | A+ | A+ | A+ | 0 | 0 | 0 | Vervangen A 4,0 |  | Sustainder Anne |  | 2019 | 1988 | 2028 | 1988 | 2008
DRA01970 | Enkel nummer | 202460 | 569168 | Drachten | Centrum | Markt | - | In bedrijf | 4.5CPTST | 7035 | 1988-10-12 | PHIL CPS200 | - | 1988-10-12 | BSN 70 | 70W SON | 70 | A 22:30 Avond (FRL) | - | per jaar | 1074 | 2177 | Gem. Smal. OVL | - | PHIL CPS200 | - | A+ | A+ | A+ | A+ | 0 | 0 | 0 | Vervangen A 4,0 |  | Sustainder Anne |  | 2019 | 1988 | 2028 | 1988 | 2008
DRA01971 | Enkel nummer | 202443 | 569167 | Drachten | Centrum | Markt | - | In bedrijf | 4.5CPTST | 7035 | 1988-10-12 | PHIL CPS200 | - | 1988-10-12 | BSN 70 | 70W SON | 70 | NACHT | - | per jaar | 4094 | 2177 | Gem. Smal. OVL | - | PHIL CPS200 | - | A+ | A+ | A+ | A+ | 0 | 0 | 0 | Vervangen A 4,0 |  | Sustainder Anne |  | 2019 | 1988 | 2028 | 1988 | 2008
DRA01972 | Enkel nummer | 202426 | 569165 | Drachten | Centrum | Markt | - | In bedrijf | 4.5CPTST | 7035 | 1988-10-17 | PHIL CPS200 | - | 1988-10-17 | BSN 70 | 70W SON | 70 | NACHT | - | per jaar | 4094 | 2177 | Gem. Smal. OVL | - | PHIL CPS200 | - | A+ | A+ | A+ | A+ | 0 | 0 | 0 | Vervangen A 4,0 |  | Sustainder Anne |  | 2019 | 1988 | 2028 | 1988 | 2008
DRA01973 | Enkel nummer | 202409 | 569164 | Drachten | Centrum | Markt | - | In bedrijf | 4.5CPTST | 7035 | 1988-10-17 | PHIL CPS200 | - | 1988-10-17 | BSN 70 | 70W SON | 70 | NACHT | - | per jaar | 4094 | 2177 | Gem. Smal. OVL | - | PHIL CPS200 | - | A+ | A+ | A+ | A+ | 0 | 0 | 0 | Vervangen A 4,0 |  | Sustainder Anne |  | 2019 | 1988 | 2028 | 1988 | 2008
DRA01974 | Enkel nummer | 205763 | 569643 | Drachten | Azeven Noord | Marconilaan | Huisnr. 5 | In bedrijf | 5.5VVERZ | 7016 | 2006-03-10 | PHIL FGS224 | - | 2006-03-10 | HF-R 136 PL-L | 36W PLL 4P HF DIM (23A) 830 | 36 | NACHT | - | per jaar | 4094 | 2170 | Gem. Smal. OVL | - | PHIL FGS224 | - | A+ | A+ | B | A+ | 0 | 0 | 0 | [5 empty] | 2006 | 2046 | 2006 | 2026
DRA01975 | Enkel nummer | 201990 | 570871 | Drachten | De Folgeren | De Wetterwille | Huisnr. 122 | In bedrijf | 3.5CPTAL | 0 | 1988-12-14 | PHIL CPS200 | - | 1995-12-14 | HF-P 136 PL-L | 36W PLL 4P HF 830 | 36 | NACHT | - | per jaar | 4094 | 1242 | Gem. Smal. OVL | - | INDU 2000 KEGEL | - | nvt | A+ | A+ | A+ | 0 | 0 | 0 | Vervangen A 4,0 |  | Sustainder Alexia |  | 2019 | 1988 | 2028 | 1995 | 2015
DRA01976 | Enkel nummer | 202015 | 570885 | Drachten | De Folgeren | De Wetterwille | Huisnr. 120 | In bedrijf | 3.5CPTAL | 0 | 1988-12-14 | PHIL CPS200 | - | 1988-12-14 | HF-P 136 PL-L | 36W PLL 4P HF 830 | 36 | NACHT | - | per jaar | 4094 | 1242 | Gem. Smal. OVL | - | INDU 2000 KEGEL | - | nvt | A+ | A+ | A+ | 0 | 0 | 0 | Vervangen A 4,0 |  | Sustainder Alexia |  | 2019 | 1988 | 2028 | 1988 | 2008
DRA01980 | Enkel nummer | 202448 | 569251 | Drachten | Centrum | Oudeweg | Huisnr. 48 | In bedrijf | 4.5CPTST | 7035 | 1989-01-04 | PHIL CPS200 | - | 1989-01-04 | BSN 70 | 70W SON | 70 | NACHT | - | per jaar | 4094 | 2401 | Gem. Smal. OVL | - | PHIL CPS200 | - | A+ | A+ | A+ | A+ | 0 | 0 | 0 | Vervangen A 4,0 |  | Sustainder Anne |  | 2019 | 1989 | 2029 | 1989 | 2009
DRA01981 | Enkel nummer | 202469 | 569253 | Drachten | Centrum | Oudeweg | Huisnr. 14 | In bedrijf | 4.5CPTST | 7035 | 1989-01-04 | PHIL CPS200 | - | 1989-01-04 | BSN 70 | 70W SON | 70 | A 22:30 Avond (FRL) | - | per jaar | 1074 | 2401 | Gem. Smal. OVL | - | PHIL CPS200 | - | A+ | A+ | A+ | A+ | 1 | 0 | 0 | Vervangen A 4,0 |  | Sustainder Anne |  | 2019 | 1989 | 2029 | 1989 | 2009
DRA01982 | Enkel nummer | 202462 | 569281 | Drachten | Centrum | Oudeweg | Huisnr. 58 | In bedrijf | 4.5CPTST | 7035 | 1989-01-10 | PHIL CPS200 | - | 1989-01-10 | BSN 70 | 70W SON | 70 | A 22:30 Avond (FRL) | - | per jaar | 1074 | 2401 | Gem. Smal. OVL | - | PHIL CPS200 | - | A+ | A+ | A+ | A+ | 0 | 0 | 0 | Vervangen A 4,0 |  | Sustainder Anne |  | 2019 | 1989 | 2029 | 1989 | 2009
DRA01983 | Enkel nummer | 202445 | 569279 | Drachten | Centrum | Oudeweg | Huisnr. 58 | In bedrijf | 4.5CPTVERZ | 7035 | 2006-10-10 | PHIL CPS200 | - | 1989-01-06 | BSN 70 | 70W SON | 70 | NACHT | - | per jaar | 4094 | 2401 | Gem. Smal. OVL | - | PHIL CPS200 | - | A+ | A+ | A+ | A+ | 0 | 0 | 0 | Vervangen A 4,0 |  | Sustainder Anne |  | 2019 | 2006 | 2046 | 1989 | 2009
DRA01984 | Enkel nummer | 201260 | 568024 | Drachten | De Drait | Wispel | - | In bedrijf | 3.5CPTAL | 0 | 1988-11-21 | INDU 2000 KEGEL | - | 1988-11-21 | HF-P 136 PL-L | 36W PLL 4P HF 830 | 36 | A 22:30 Avond (FRL) | - | per jaar | 1074 | 3104 | Gem. Smal. OVL | - | INDU 2000 KEGEL | - | nvt | A+ | A+ | A+ | 0 | 0 | 0 | Vervangen A 4,0 |  | Sustainder Alexia |  | 2019 | 1988 | 2028 | 1988 | 2008
DRA01985 | Enkel nummer | 201288 | 568024 | Drachten | De Drait | Wispel | Huisnr. 7 | In bedrijf | 3.5CPTAL | 0 | 1988-11-17 | INDU 2000 KEGEL | - | 1988-11-17 | HF-P 136 PL-L | 36W PLL 4P HF 830 | 36 | NACHT | - | per jaar | 4094 | 3104 | Gem. Smal. OVL | - | INDU 2000 KEGEL | - | nvt | A+ | A+ | A+ | 0 | 0 | 0 | Vervangen A 4,0 |  | Sustainder Alexia |  | 2019 | 1988 | 2028 | 1988 | 2008
DRA01986 | Enkel nummer | 201291 | 567998 | Drachten | De Drait | Wispel | Huisnr. 9 | In bedrijf | 3.5CPTAL | 0 | 1988-11-18 | INDU 2000 KEGEL | - | 1988-11-18 | HF-P 136 PL-L | 36W PLL 4P HF 830 | 36 | A 22:30 Avond (FRL) | - | per jaar | 1074 | 3104 | Gem. Smal. OVL | - | INDU 2000 KEGEL | - | nvt | A+ | A+ | A+ | 0 | 0 | 0 | Vervangen A 4,0 |  | Sustainder Alexia |  | 2019 | 1988 | 2028 | 1988 | 2008
DRA01987 | Enkel nummer | 201294 | 567972 | Drachten | De Drait | Wispel | Huisnr. 13 | In bedrijf | 3.5CPTVERZ | 7035 | 2003-03-13 | INDU 2000 KEGEL | - | 2003-03-13 | HF-P 136 PL-L | 36W PLL 4P HF 830 | 36 | NACHT | - | per jaar | 4094 | 3104 | Gem. Smal. OVL | - | INDU 2000 KEGEL | - | A+ | A+ | A+ | A+ | 0 | 0 | 0 | Vervangen A 4,0 |  | Sustainder Alexia |  | 2022 | 2003 | 2043 | 2003 | 2023
DRA01988 | Enkel nummer | 201323 | 567969 | Drachten | De Drait | Wispel | Huisnr. 15 | In bedrijf | 3.5CPTAL | 0 | 1988-11-18 | INDU 2000 KEGEL | - | 1988-11-18 | HF-P 136 PL-L | 36W PLL 4P HF 830 | 36 | P 23:00 - Morgen (FRL) | - | per jaar | 1472 | 3104 | Gem. Smal. OVL | - | INDU 2000 KEGEL | - | nvt | A+ | A+ | A+ | 0 | 0 | 0 | Vervangen A 4,0 |  | Sustainder Alexia |  | 2019 | 1988 | 2028 | 1988 | 2008
DRA01989 | Enkel nummer | 201353 | 567965 | Drachten | De Drait | Wispel | Huisnr. 21 | In bedrijf | 3.5CPTAL | 0 | 1988-11-18 | INDU 2000 KEGEL | - | 1988-11-18 | HF-P 136 PL-L | 36W PLL 4P HF 830 | 36 | P 23:00 - Morgen (FRL) | - | per jaar | 1472 | 3104 | Gem. Smal. OVL | - | INDU 2000 KEGEL | - | nvt | A+ | A+ | A+ | 0 | 0 | 0 | Vervangen A 4,0 |  | Sustainder Alexia |  | 2019 | 1988 | 2028 | 1988 | 2008
DRA01990 | Enkel nummer | 201387 | 567962 | Drachten | De Drait | Wispel | Huisnr. 35 | In bedrijf | 3.5CPTAL | 0 | 1988-11-18 | INDU 2000 KEGEL | - | 1988-11-18 | HF-P 136 PL-L | 36W PLL 4P HF 830 | 36 | P 23:00 - Morgen (FRL) | - | per jaar | 1472 | 3104 | Gem. Smal. OVL | - | INDU 2000 KEGEL | - | nvt | A+ | A+ | A+ | 0 | 0 | 0 | Vervangen A 4,0 |  | Sustainder Alexia |  | 2019 | 1988 | 2028 | 1988 | 2008
DRA01991 | Enkel nummer | 201380 | 567988 | Drachten | De Drait | Wispel | Huisnr. 27 | In bedrijf | 3.5CPTAL | 0 | 1988-11-18 | INDU 2000 KEGEL | - | 1994-01-01 | HF-P 136 PL-L | 36W PLL 4P HF 830 | 36 | P 23:00 - Morgen (FRL) | - | per jaar | 1472 | 3104 | Gem. Smal. OVL | - | INDU 2000 KEGEL | - | nvt | A+ | A+ | A+ | 0 | 0 | 0 | Vervangen A 4,0 |  | Sustainder Alexia |  | 2019 | 1988 | 2028 | 1994 | 2014
DRA01992 | Enkel nummer | 201414 | 567962 | Drachten | De Drait | Wispel | Huisnr. 37 | In bedrijf | 3.5CPTAL | 0 | 1988-11-21 | INDU 2000 KEGEL | - | 1994-01-01 | HF-P 136 PL-L | 36W PLL 4P HF 830 | 36 | P 23:00 - Morgen (FRL) | - | per jaar | 1472 | 3104 | Gem. Smal. OVL | - | INDU 2000 KEGEL | - | nvt | B | A+ | A+ | 0 | 0 | 0 | Vervangen A 4,0 |  | Sustainder Alexia |  | 2019 | 1988 | 2028 | 1994 | 2014
DRA01993 | Enkel nummer | 201439 | 567978 | Drachten | De Drait | Wispel | Huisnr. 39 | In bedrijf | 3.5CPTAL | 0 | 1988-11-21 | INDU 2000 KEGEL | - | 1994-01-01 | HF-P 136 PL-L | 36W PLL 4P HF 830 | 36 | P 23:00 - Morgen (FRL) | - | per jaar | 1472 | 3104 | Gem. Smal. OVL | - | INDU 2000 KEGEL | - | nvt | A+ | A+ | A+ | 0 | 0 | 0 | Vervangen A 4,0 |  | Sustainder Alexia |  | 2019 | 1988 | 2028 | 1994 | 2014
DRA01994 | Enkel nummer | 201472 | 567983 | Drachten | De Drait | Wispel | Huisnr. 45 | In bedrijf | 3.5CPTAL | 0 | 1988-11-21 | INDU 2000 KEGEL | - | 1988-11-21 | HF-P 136 PL-L | 36W PLL 4P HF 830 | 36 | P 23:00 - Morgen (FRL) | - | per jaar | 1472 | 3104 | Gem. Smal. OVL | - | INDU 2000 KEGEL | - | nvt | A+ | A+ | A+ | 0 | 0 | 0 | Vervangen A 4,0 |  | Sustainder Alexia |  | 2019 | 1988 | 2028 | 1988 | 2008
DRA01995 | Enkel nummer | 202820 | 568003 | Drachten | De Bouwen | J.F.Kennedylaan | Huisnr. 40 | In bedrijf | 3.5CPTAL | 0 | 1989-05-29 | PHIL CPS200 | - | 1999-03-01 | HF-R 136 PL-L | 36W PLL 4P HF DIM (23A) 830 | 36 | NACHT | - | per jaar | 4094 | 1882 | Gem. Smal. OVL | - | PHIL CPS200 | - | nvt | A+ | A+ | A+ | 0 | 0 | 0 | Vervangen A 4,0 |  | Sustainder Anne |  | 2019 | 1989 | 2029 | 1999 | 2019
DRA01996 | Enkel nummer | 202795 | 568002 | Drachten | De Bouwen | J.F.Kennedylaan | Huisnr. 42 | In bedrijf | 3.5CPTAL | 0 | 1989-05-29 | PHIL CPS200 | - | 1999-03-01 | HF-R 136 PL-L | 36W PLL 4P HF DIM (23A) 830 | 36 | NACHT | - | per jaar | 4094 | 1882 | Gem. Smal. OVL | - | PHIL CPS200 | - | nvt | A+ | A+ | A+ | 0 | 0 | 0 | Vervangen A 4,0 |  | Sustainder Anne |  | 2019 | 1989 | 2029 | 1999 | 2019
DRA01997 | Enkel nummer | 202797 | 568023 | Drachten | De Bouwen | J.F.Kennedylaan | Huisnr. 44 | In bedrijf | 3.5CPTAL | 0 | 1989-05-29 | PHIL CPS200 | - | 1999-03-01 | HF-R 136 PL-L | 36W PLL 4P HF DIM (23A) 830 | 36 | NACHT | - | per jaar | 4094 | 1882 | Gem. Smal. OVL | - | PHIL CPS200 | - | nvt | A+ | A+ | A+ | 0 | 0 | 0 | Vervangen A 4,0 |  | Sustainder Anne |  | 2019 | 1989 | 2029 | 1999 | 2019
DRA01998 | Enkel nummer | 202793 | 568042 | Drachten | De Bouwen | J.F.Kennedylaan | Huisnr. 58 | In bedrijf | 3.5CPTAL | 0 | 1989-05-29 | PHIL CPS200 | - | 1999-03-01 | HF-R 136 PL-L | 36W PLL 4P HF DIM (23A) 830 | 36 | NACHT | - | per jaar | 4094 | 1882 | Gem. Smal. OVL | - | PHIL CPS200 | - | nvt | A+ | A+ | A+ | 0 | 0 | 0 | Vervangen A 4,0 |  | Sustainder Anne |  | 2019 | 1989 | 2029 | 1999 | 2019
DRA01999 | Enkel nummer | 202767 | 568046 | Drachten | De Bouwen | J.F.Kennedylaan | Huisnr. 64 | In bedrijf | 3.5CPTAL | 0 | 1989-05-29 | PHIL CPS200 | - | 1999-03-01 | HF-R 136 PL-L | 36W PLL 4P HF DIM (23A) 830 | 36 | NACHT | - | per jaar | 4094 | 1882 | Gem. Smal. OVL | - | PHIL CPS200 | - | nvt | A+ | A+ | A+ | 0 | 0 | 0 | Vervangen A 4,0 |  | Sustainder Anne |  | 2019 | 1989 | 2029 | 1999 | 2019
DRA02000 | Enkel nummer | 202741 | 568047 | Drachten | De Bouwen | J.F.Kennedylaan | Huisnr. 74 | In bedrijf | 3.5CPTVERZ | 7035 | 2002-02-22 | PHIL CPS200 | - | 2002-02-22 | HF-R 136 PL-L | 36W PLL 4P HF DIM (23A) 830 | 36 | NACHT | - | per jaar | 4094 | 1882 | Gem. Smal. OVL | - | PHIL CPS200 | - | B | A+ | A+ | A+ | 0 | 0 | 0 | Vervangen A 4,0 |  | Sustainder Anne |  | 2022 | 2002 | 2042 | 2002 | 2022
DRA02001 | Enkel nummer | 202728 | 568032 | Drachten | De Bouwen | J.F.Kennedylaan | Huisnr. 88 | In bedrijf | 3.5CPTAL | 0 | 1989-05-29 | PHIL CPS200 | - | 1999-03-01 | HF-R 136 PL-L | 36W PLL 4P HF DIM (23A) 830 | 36 | NACHT | - | per jaar | 4094 | 1882 | Gem. Smal. OVL | - | PHIL CPS200 | - | nvt | A+ | A+ | A+ | 0 | 0 | 0 | Vervangen A 4,0 |  | Sustainder Anne |  | 2019 | 1989 | 2029 | 1999 | 2019
DRA02002 | Enkel nummer | 202002 | 567792 | Drachten | De Singels | Bouburg | - | In bedrijf | 4.5CPTVERZ | p6012 | 1988-12-07 | INDU 2000 KEGEL | - | 1988-12-07 | BSN 70 | 70W SON | 70 | A 22:30 Avond (FRL) | - | per jaar | 1074 | 551 | Gem. Smal. OVL | - | INDU 2000 KEGEL | - | A+ | A+ | A+ | A+ | 0 | 0 | 0 | Vervangen A 4,0 |  | Sustainder Alexia |  | 2019 | 1988 | 2028 | 1988 | 2008
DRA02003 | Enkel nummer | 202027 | 567794 | Drachten | De Singels | Bouburg | - | In bedrijf | 4.5CPTVERZ | p6012 | 1988-12-08 | INDU 2000 KEGEL | - | 1988-12-08 | BSN 70 | 70W SON | 70 | NACHT | - | per jaar | 4094 | 551 | Gem. Smal. OVL | - | INDU 2000 KEGEL | - | A+ | A+ | A+ | A+ | 0 | 0 | 0 | Vervangen A 4,0 |  | Sustainder Alexia |  | 2019 | 1988 | 2028 | 1988 | 2008
DRA02004 | Enkel nummer | 203089 | 569633 | Drachten | Noordoost | Kievitstraat | - | In bedrijf | 4CPTVERZ | 6005 | 2014-01-01 | HELLUX 401 | 6005 | 2014-01-01 | LEDDRIVER | LLM | - | NACHT | - | per jaar | 4094 | 1929 | Gem. Smal. OVL | - | HELLUX 401 | - | A+ | A+ | A+ | A+ | 0 | 0 | 0 | [5 empty] | 2014 | 2054 | 2014 | 2034
DRA02005 | Enkel nummer | 203112 | 569522 | Drachten | Noordoost | Vogelzang | Huisnr. 122 | In bedrijf | 4CPTVERZ | 6005 | 2012-01-01 | HELLUX 401 | 6005 | 2012-01-01 | HF-R 136 PL-L | 36W PLL 4P HF DIM (23A) 830 | 36 | NACHT | - | per jaar | 4094 | 3011 | Gem. Smal. OVL | - | HELLUX 401 | - | A+ | A+ | A+ | A+ | 0 | 0 | 0 | [5 empty] | 2012 | 2052 | 2012 | 2032
DRA02005 | Dubbel nummer | 203112 | 569522 | Drachten | Noordoost | Vogelzang | Huisnr. 122 | In bedrijf | 4CPTVERZ | 6005 | 2012-01-01 | HELLUX 401 | 6005 | 2012-01-01 | HF-R 136 PL-L | 36W PLL 4P HF DIM (23A) 830 | 36 | NACHT | - | per jaar | 4094 | 3011 | Gem. Smal. OVL | - | HELLUX 401 | - | A+ | A+ | A+ | A+ | 0 | 0 | 0 | [5 empty] | 2012 | 2052 | 2012 | 2032
DRA02006 | Enkel nummer | 202152 | 567795 | Drachten | verkeerswegen | Eikesingel | Huisnr. 17 | In bedrijf | 3.5CPTAL | - | 1973-01-01 | INDU 2000 KEGEL | - | 1999-11-30 | HF-R 136 PL-L | 36W PLL 4P HF DIM (23A) 830 | 36 | NACHT | - | per jaar | 4094 | 1385 | Gem. Smal. OVL | - | INDU 2000 KEGEL | - | B | A+ | A+ | A+ | 0 | 0 | 0 | Vervangen M+A 4,0 | 4M.STV.CV.PT.60MM | Sustainder Alexia |  | 2019 | 1973 | 2013 | 1999 | 2019
DRA02007 | Enkel nummer | 203474 | 570395 | Drachten | De Wiken | Kleinzand | Huisnr. 57 | In bedrijf | 3.5CPTAL | 0 | 1989-01-03 | INDU 2050 KEGEL | - | 1995-01-01 | BSN 50 | 50W SON | 50 | NACHT | - | per jaar | 4094 | 1957 | Gem. Smal. OVL | - | INDU 2050 KEGEL | - | nvt | A+ | A+ | A+ | 0 | 0 | 0 | Vervangen A 4,0 |  | Sustainder Alexia |  | 2019 | 1989 | 2029 | 1995 | 2015
DRA02009 | Enkel nummer | 201297 | 569417 | Drachten | De Haven | Loswal | - | In bedrijf | 8VVERZ | 7035 | 1988-01-21 | PHIL SRM | - | 1988-01-21 | Xitanium light programmeble | LLE LED UNIT 20Watt | 20 | NACHT | nacht dim 22:30 - 06:00 | per jaar | 4094 | 2146 | Gem. Smal. OVL | - | PHIL SRM | 15 | B | A+ | A+ | A+ | 0 | 0 | 0 | [5 empty] | 1988 | 2028 | 1988 | 2008
DRA02010 | Enkel nummer | 204415 | 569016 | Drachten | Kantorenpark | Zonnedauw | Huisnr. 2 | In bedrijf | 8CST | 7035 | 1975-01-01 | PHIL SGS203 | - | 2006-03-08 | HID-PV 70 /S SON/CDO | 70W SON-T DIM 23A | 70 | NACHT | - | per jaar | 4094 | 3125 | Gem. Smal. OVL | - | PHIL SGS203 | - | A+ | A+ | A+ | A+ | 0 | 0 | 0 | Vervangen M+A 8,0 | 8M.STV.CV.PT.60MM | Sustainder Alexia |  | 2019 | 1975 | 2015 | 2006 | 2026
DRA02011 | Enkel nummer | 204379 | 569008 | Drachten | Kantorenpark | Zonnedauw | Huisnr. 2 | In bedrijf | 5.5CAL | 0 | 1989-01-09 | PHIL FGS104 | - | 1999-03-15 | HF-R 136 PL-L | 36W PLL 4P HF DIM (23A) 830 | 36 | NACHT | - | per jaar | 4094 | 3125 | Gem. Smal. OVL | - | PHIL FGS104 | - | nvt | A+ | A+ | A+ | 0 | 0 | 0 | Vervangen A 6,0 |  | Sustainder Alexia |  | 2019 | 1989 | 2029 | 1999 | 2019
DRA02012 | Enkel nummer | 204350 | 569006 | Drachten | Kantorenpark | Zonnedauw | Huisnr. 16 | In bedrijf | 5.5CAL | 0 | 1989-01-09 | PHIL FGS104 | - | 1999-03-15 | HF-R 136 PL-L | 36W PLL 4P HF DIM (23A) 830 | 36 | NACHT | - | per jaar | 4094 | 3125 | Gem. Smal. OVL | - | PHIL FGS104 | - | nvt | A+ | A+ | A+ | 0 | 0 | 0 | Vervangen A 6,0 |  | Sustainder Alexia |  | 2019 | 1989 | 2029 | 1999 | 2019
DRA02013 | Enkel nummer | 204316 | 569004 | Drachten | Kantorenpark | Zonnedauw | Huisnr. 12 | In bedrijf | 5.5CAL | 0 | 1989-01-09 | PHIL FGS104 | - | 1999-03-15 | HF-R 136 PL-L | 36W PLL 4P HF DIM (23A) 830 | 36 | NACHT | - | per jaar | 4094 | 3125 | Gem. Smal. OVL | - | PHIL FGS104 | - | nvt | B | A+ | A+ | 0 | 0 | 0 | Vervangen A 6,0 |  | Sustainder Alexia |  | 2019 | 1989 | 2029 | 1999 | 2019
DRA02014 | Enkel nummer | 200572 | 568223 | Drachten | De Drait | Fluessen | - | In bedrijf | 4VPTVERZ | 7021 | 2018-01-01 | SUSTAINDER ANNE | - | 2018-01-01 | LEDDRIVER | LED | 50 | NACHT | - | per jaar | 4094 | 1484 | Gem. Smal. OVL | - | INDU 2000 KEGEL | - | A+ | A+ | A+ | A+ | 0 | 0 | Niet genummerd | [5 empty] | 2018 | 2058 | 2018 | 2038
DRA02015 | Enkel nummer | 200606 | 568215 | Drachten | De Drait | Greuns | Huisnr. 14 | In bedrijf | 3.5CPTAL | 0 | 1988-12-14 | INDU 2000 KEGEL | - | 1995-05-03 | HF-P 136 PL-L | 36W PLL 4P HF 830 | 36 | NACHT | - | per jaar | 4094 | 1570 | Gem. Smal. OVL | - | INDU 2000 KEGEL | - | nvt | A+ | A+ | A+ | 0 | 0 | 0 | Vervangen A 4,0 |  | Sustainder Alexia |  | 2019 | 1988 | 2028 | 1995 | 2015
DRA02016 | Enkel nummer | 200600 | 568190 | Drachten | De Drait | Greuns | Huisnr. 16 | In bedrijf | 3.5CPTAL | 0 | 1988-12-14 | INDU 2000 KEGEL | - | 1995-05-03 | HF-P 136 PL-L | 36W PLL 4P HF 830 | 36 | A 22:30 Avond (FRL) | - | per jaar | 1074 | 1570 | Gem. Smal. OVL | - | INDU 2000 KEGEL | - | nvt | A+ | A+ | A+ | 0 | 0 | 0 | Vervangen A 4,0 |  | Sustainder Alexia |  | 2019 | 1988 | 2028 | 1995 | 2015
DRA02017 | Enkel nummer | 200601 | 568159 | Drachten | De Drait | Greuns | Huisnr. 20 | In bedrijf | 3.5CPTAL | 0 | 1988-12-14 | INDU 2000 KEGEL | - | 1988-12-14 | BSN 50 | 50W SON | 50 | NACHT | - | per jaar | 4094 | 1570 | Gem. Smal. OVL | - | INDU 2000 KEGEL | - | nvt | A+ | A+ | A+ | 0 | 0 | 0 | Vervangen A 4,0 |  | Sustainder Alexia |  | 2019 | 1988 | 2028 | 1988 | 2008
DRA02018 | Enkel nummer | 200632 | 568154 | Drachten | De Drait | Greuns | - | In bedrijf | 3.5CPTAL | 0 | 1988-12-14 | INDU 2000 KEGEL | - | 1995-05-03 | HF-P 136 PL-L | 36W PLL 4P HF 830 | 36 | A 22:30 Avond (FRL) | - | per jaar | 1074 | 1570 | Gem. Smal. OVL | - | INDU 2000 KEGEL | - | nvt | A+ | A+ | A+ | 0 | 0 | 0 | Vervangen A 4,0 |  | Sustainder Alexia |  | 2019 | 1988 | 2028 | 1995 | 2015
DRA02019 | Enkel nummer | 202586 | 569524 | Drachten | Noordoost | H.B.S. straat | Huisnr. 1 | In bedrijf | 5.5CST | 7035 | 1988-06-23 | PHIL FGS104 | - | 2000-11-29 | HF-R 136 PL-L | 36W PLL 4P HF DIM (23A) 830 | 36 | NACHT | - | per jaar | 4094 | 1630 | Gem. Smal. OVL | - | PHIL FGS104 | - | A+ | A+ | A+ | A+ | 0 | 0 | Niet genummerd | Vervangen A 6,0 |  | Sustainder Alexia |  | 2020 | 1988 | 2028 | 2000 | 2020
DRA02020 | Enkel nummer | 202583 | 569547 | Drachten | Noordoost | H.B.S. straat | Huisnr. 1 | In bedrijf | 5.5CVERZ | NVT | 1988-06-23 | PHIL FGS104 | - | 2000-12-01 | HF-R 136 PL-L | 36W PLL 4P HF DIM (23A) 830 | 36 | NACHT | - | per jaar | 4094 | 1630 | Gem. Smal. OVL | - | PHIL FGS104 | - | nvt | A+ | A+ | A+ | 0 | 0 | 0 | Vervangen A 6,0 |  | Sustainder Alexia |  | 2020 | 1988 | 2028 | 2000 | 2020
DRA02021 | Enkel nummer | 202585 | 569573 | Drachten | Noordoost | H.B.S. straat | Huisnr. 1 | In bedrijf | 5.5CST | 7035 | 1988-06-23 | PHIL FGS104 | - | 2000-12-01 | HF-R 136 PL-L | 36W PLL 4P HF DIM (23A) 830 | 36 | NACHT | - | per jaar | 4094 | 1630 | Gem. Smal. OVL | - | PHIL FGS104 | - | A+ | A+ | A+ | A+ | 0 | 0 | 0 | Vervangen A 6,0 |  | Sustainder Alexia |  | 2020 | 1988 | 2028 | 2000 | 2020
DRA02022 | Enkel nummer | 203400 | 567905 | Drachten | buitengebied Drachten | Zuiderend | Huisnr. 84 | In bedrijf | 5CPTAL | 0 | 1989-05-02 | PHIL FGS104 | - | 2006-03-08 | HF-R 136 PL-L | 36W PLL 4P HF DIM (23A) 830 | 36 | NACHT | - | per jaar | 4094 | 3148 | Gem. Smal. OVL | - | PHIL FGS104 | - | nvt | A+ | A+ | A+ | 0 | 0 | 0 | [5 empty] | 1989 | 2029 | 2006 | 2026
DRA02023 | Enkel nummer | 203400 | 567832 | Drachten | buitengebied Drachten | Zuiderend | Huisnr. 83 | In bedrijf | 5CPTAL | 0 | 1991-03-20 | PHIL FGS104 | - | 2006-03-08 | HF-P 136 PL-L | 36W PLL 4P HF 830 | 36 | A 22:30 Avond (FRL) | - | per jaar | 1074 | 3148 | Gem. Smal. OVL | - | PHIL FGS104 | - | nvt | A+ | A+ | A+ | 0 | 0 | 0 | [5 empty] | 1991 | 2031 | 2006 | 2026
DRA02024 | Enkel nummer | 203408 | 567707 | Drachten | buitengebied Drachten | Zuiderend | Huisnr. 70 | In bedrijf | 5CPTAL | 0 | 1989-05-02 | PHIL FGS104 | - | 2006-03-08 | HF-R 136 PL-L | 36W PLL 4P HF DIM (23A) 830 | 36 | NACHT | - | per jaar | 4094 | 3148 | Gem. Smal. OVL | - | PHIL FGS104 | - | nvt | A+ | A+ | A+ | 0 | 0 | 0 | [5 empty] | 1989 | 2029 | 2006 | 2026
DRA02025 | Enkel nummer | 203390 | 567506 | Drachten | buitengebied Drachten | Zuiderend | - | In bedrijf | 5CPTAL | 0 | 1989-04-28 | PHIL FGS104 | - | 2006-03-08 | HF-R 136 PL-L | 36W PLL 4P HF DIM (23A) 830 | 36 | NACHT | - | per jaar | 4094 | 3148 | Gem. Smal. OVL | - | PHIL FGS104 | - | nvt | A+ | A+ | A+ | 0 | 0 | 0 | [5 empty] | 1989 | 2029 | 2006 | 2026
DRA02026 | Enkel nummer | 202877 | 568707 | Drachten | De Bouwen | Burefen | - | In bedrijf | 4.5CPTST | 7035 | 1989-04-17 | INDU 2050 KEGEL | - | 1989-04-17 | BSN 70 | 70W SON | 70 | A 22:30 Avond (FRL) | - | per jaar | 1074 | 611 | Gem. Smal. OVL | - | INDU 2050 KEGEL | - | B | A+ | A+ | A+ | 0 | 0 | 0 | Vervangen A 4,0 |  | Sustainder Alexia |  | 2019 | 1989 | 2029 | 1989 | 2009
DRA02027 | Enkel nummer | 202905 | 568705 | Drachten | De Bouwen | Burefen | - | In bedrijf | 4.5CPTST | 7035 | 1989-04-17 | INDU 2050 KEGEL | - | 1989-04-17 | BSN 70 | 70W SON | 70 | NACHT | - | per jaar | 4094 | 611 | Gem. Smal. OVL | - | INDU 2050 KEGEL | - | nvt | A+ | A+ | A+ | 0 | 0 | 0 | Vervangen A 4,0 |  | Sustainder Alexia |  | 2019 | 1989 | 2029 | 1989 | 2009
DRA02028 | Enkel nummer | 202921 | 568724 | Drachten | De Bouwen | Burefen | - | In bedrijf | 4.5CPTST | 7035 | 1989-04-17 | INDU 2050 KEGEL | - | 1989-04-17 | BSN 70 | 70W SON | 70 | NACHT | - | per jaar | 4094 | 611 | Gem. Smal. OVL | - | INDU 2050 KEGEL | - | B | A+ | A+ | A+ | 0 | 0 | 0 | Vervangen A 4,0 |  | Sustainder Alexia |  | 2019 | 1989 | 2029 | 1989 | 2009
DRA02029 | Enkel nummer | 202953 | 568724 | Drachten | De Bouwen | Burefen | - | In bedrijf | 4.5CPTST | 7035 | 1994-03-04 | INDU 2050 KEGEL | - | 1994-03-04 | BSN 70 | 70W SON | 70 | A 22:30 Avond (FRL) | - | per jaar | 1074 | 611 | Gem. Smal. OVL | - | INDU 2050 KEGEL | - | B | A+ | A+ | A+ | 0 | 0 | 0 | Vervangen A 4,0 |  | Sustainder Alexia |  | 2019 | 1994 | 2034 | 1994 | 2014
DRA02030 | Enkel nummer | 202975 | 568727 | Drachten | De Bouwen | Burefen | - | In bedrijf | 4CPTVERZ | 7035 | 2012-04-04 | INDU 2000 KEGEL | - | 1989-04-17 | BSN 70 | 70W SON | 70 | NACHT | - | per jaar | 4094 | 611 | Gem. Smal. OVL | - | INDU 2000 KEGEL | - | A+ | A+ | A+ | A+ | 0 | 0 | 0 | Vervangen A 4,0 |  | Sustainder Alexia |  | 2019 | 2012 | 2052 | 1989 | 2009
DRA02031 | Enkel nummer | 202960 | 568746 | Drachten | De Bouwen | Burefen | Huisnr. 16-88 | In bedrijf | 4.5CPTST | 7035 | 1989-04-17 | INDU 2050 KEGEL | - | 1989-04-17 | BSN 70 | 70W SON | 70 | A 22:30 Avond (FRL) | - | per jaar | 1074 | 611 | Gem. Smal. OVL | - | INDU 2050 KEGEL | - | B | A+ | A+ | A+ | 0 | 0 | 0 | Vervangen A 4,0 |  | Sustainder Alexia |  | 2019 | 1989 | 2029 | 1989 | 2009
DRA02032 | Enkel nummer | 202952 | 568766 | Drachten | De Bouwen | Burefen | Huisnr. 16-70 | In bedrijf | 4.5CPTST | 7035 | 1989-04-17 | INDU 2050 KEGEL | - | 1989-04-17 | BSN 70 | 70W SON | 70 | NACHT | - | per jaar | 4094 | 611 | Gem. Smal. OVL | - | INDU 2050 KEGEL | - | B | A+ | A+ | A+ | 0 | 0 | 0 | Vervangen A 4,0 |  | Sustainder Alexia |  | 2019 | 1989 | 2029 | 1989 | 2009
DRA02033 | Enkel nummer | 202924 | 568765 | Drachten | De Bouwen | Burefen | Huisnr. 16-61 | In bedrijf | 4.5CPTST | 7035 | 1989-04-13 | INDU 2050 KEGEL | - | 1989-04-13 | BSN 70 | 70W SON | 70 | A 22:30 Avond (FRL) | - | per jaar | 1074 | 611 | Gem. Smal. OVL | - | INDU 2050 KEGEL | - | B | A+ | A+ | A+ | 0 | 0 | 0 | Vervangen A 4,0 |  | Sustainder Alexia |  | 2019 | 1989 | 2029 | 1989 | 2009
DRA02034 | Enkel nummer | 202899 | 568759 | Drachten | De Bouwen | Burefen | Huisnr. 16-50 | In bedrijf | 4.5CPTST | 7035 | 1989-04-13 | INDU 2050 KEGEL | - | 1989-04-13 | BSN 70 | 70W SON | 70 | NACHT | - | per jaar | 4094 | 611 | Gem. Smal. OVL | - | INDU 2050 KEGEL | - | B | A+ | A+ | A+ | 0 | 0 | 0 | Vervangen A 4,0 |  | Sustainder Alexia |  | 2019 | 1989 | 2029 | 1989 | 2009
DRA02035 | Enkel nummer | 202881 | 568742 | Drachten | De Bouwen | Burefen | Huisnr. 16-20 | In bedrijf | 4.5CPTST | 7035 | 1989-04-17 | INDU 2050 KEGEL | - | 1989-04-17 | BSN 70 | 70W SON | 70 | NACHT | - | per jaar | 4094 | 611 | Gem. Smal. OVL | - | INDU 2050 KEGEL | - | B | A+ | A+ | A+ | 0 | 0 | 0 | Vervangen A 4,0 |  | Sustainder Alexia |  | 2019 | 1989 | 2029 | 1989 | 2009
DRA02036 | Enkel nummer | 202881 | 568724 | Drachten | De Bouwen | Burefen | Huisnr. 16-1 | In bedrijf | 4.5CPTST | 7035 | 1989-04-17 | INDU 2050 KEGEL | - | 1989-04-17 | BSN 70 | 70W SON | 70 | NACHT | - | per jaar | 4094 | 611 | Gem. Smal. OVL | - | INDU 2050 KEGEL | - | B | A+ | A+ | A+ | 0 | 0 | 0 | Vervangen A 4,0 |  | Sustainder Alexia |  | 2019 | 1989 | 2029 | 1989 | 2009
DRA02037 | Enkel nummer | 202924 | 568742 | Drachten | De Bouwen | Burefen | - | In bedrijf | 4.5CPTST | 7035 | 1989-04-13 | INDU 2050 KEGEL | - | 1989-04-13 | BSN 70 | 70W SON | 70 | A 22:30 Avond (FRL) | - | per jaar | 1074 | 611 | Gem. Smal. OVL | - | INDU 2050 KEGEL | - | nvt | A+ | A+ | A+ | 0 | 0 | 0 | Vervangen A 4,0 |  | Sustainder Alexia |  | 2019 | 1989 | 2029 | 1989 | 2009
DRA02041 | Enkel nummer | 201902 | 571214 | Drachten | verkeerswegen | Folgeren | Huisnr. 21 | In bedrijf | 4.5CPTVERZ | 7035 | 2007-11-27 | INDU 2551 IRIS | - | 2007-11-27 | HF-R 136 PL-L | 36W PLL 4P HF DIM (23A) 830 | 36 | NACHT | - | per jaar | 4094 | 1502 | Gem. Smal. OVL | - | INDU 2551 IRIS | - | A+ | A+ | A+ | A+ | 2 | 0 | 0 | [5 empty] | 2007 | 2047 | 2007 | 2027
DRA02042 | Enkel nummer | 199137 | 568284 | Drachten | verkeerswegen | Postlaan | - | In bedrijf | 4.5CPTVERZ | 7035 | 1989-10-03 | PHIL FGS224 | - | 2005-02-24 | HF-R 136 PL-L | 36W PLL 4P HF DIM (23A) 830 | 36 | NACHT | - | per jaar | 4094 | 2473 | Gem. Smal. OVL | - | PHIL FGS224 | - | A+ | A+ | A+ | A+ | 0 | 0 | 0 | [5 empty] | 1989 | 2029 | 2005 | 2025
DRA02043 | Enkel nummer | 199246 | 568405 | Drachten | verkeerswegen | Postlaan | - | In bedrijf | 4.5CPTVERZ | 7035 | 1989-10-04 | PHIL FGS224 | - | 2005-02-24 | HF-R 136 PL-L | 36W PLL 4P HF DIM (23A) 830 | 36 | NACHT | - | per jaar | 4094 | 2473 | Gem. Smal. OVL | - | PHIL FGS224 | - | A+ | A+ | A+ | A+ | 0 | 0 | 0 | [5 empty] | 1989 | 2029 | 2005 | 2025
DRA02044 | Enkel nummer | 199396 | 568400 | Drachten | verkeerswegen | Postlaan | - | In bedrijf | 4.5CPTST | 7035 | 1989-10-03 | PHIL FGS224 | - | 2005-02-24 | HF-R 136 PL-L | 36W PLL 4P HF DIM (23A) 830 | 36 | NACHT | - | per jaar | 4094 | 2473 | Gem. Smal. OVL | - | PHIL FGS224 | - | A+ | A+ | A+ | A+ | 3 | 0 | 0 | [5 empty] | 1989 | 2029 | 2005 | 2025
DRA02045 | Enkel nummer | 199517 | 568380 | Drachten | verkeerswegen | Postlaan | - | In bedrijf | 4.5CPTST | 7035 | 1989-10-04 | PHIL FGS224 | - | 2005-02-24 | HF-R 136 PL-L | 36W PLL 4P HF DIM (23A) 830 | 36 | NACHT | - | per jaar | 4094 | 2473 | Gem. Smal. OVL | - | PHIL FGS224 | - | A+ | B | A+ | A+ | 4 | 0 | 0 | [5 empty] | 1989 | 2029 | 2005 | 2025
DRA02046 | Enkel nummer | 199551 | 568375 | Drachten | verkeerswegen | Postlaan | - | In bedrijf | 4.5CPTST | 7035 | 1989-10-04 | PHIL FGS224 | - | 2005-02-24 | HF-R 136 PL-L | 36W PLL 4P HF DIM (23A) 830 | 36 | NACHT | - | per jaar | 4094 | 2473 | Gem. Smal. OVL | - | PHIL FGS224 | - | A+ | B | A+ | A+ | 4 | 0 | 0 | [5 empty] | 1989 | 2029 | 2005 | 2025
DRA02047 | Enkel nummer | 203350 | 568760 | Drachten | verkeerswegen | Zuiderdwarsvaart | Huisnr. 72 | In bedrijf | 8CST | 7035 | 1990-01-01 | PHIL SGS203 | - | 2001-10-04 | HID-PV 150 /S SON/CDO | 150W SON-T PLUS | 150 | NACHT | - | per jaar | 4094 | 3139 | Gem. Smal. OVL | - | PHIL SGS203 | - | B | A+ | A+ | B | 1 | 0 | 0 | Vervangen A 8,0 |  | Schreder TECEO 1 8m |  | 2021 | 1990 | 2030 | 2001 | 2021
DRA02048 | Enkel nummer | 199784 | 568350 | Drachten | verkeerswegen | Postlaan | - | In bedrijf | 4.5CPTST | 7035 | 1989-10-03 | PHIL FGS224 | - | 2005-02-24 | HF-R 136 PL-L | 36W PLL 4P HF DIM (23A) 830 | 36 | NACHT | - | per jaar | 4094 | 2473 | Gem. Smal. OVL | - | PHIL FGS224 | - | A+ | A+ | A+ | A+ | 0 | 0 | 0 | [5 empty] | 1989 | 2029 | 2005 | 2025
DRA02049 | Enkel nummer | 203349 | 568785 | Drachten | verkeerswegen | Zuiderdwarsvaart | Huisnr. 72 | In bedrijf | 8VVERZ | 7035 | 2001-10-04 | mastreclame Kijlstra | - | 2015-01-01 | LEDDRIVER | 20W LED | 20 | NACHT | - | per jaar | 4094 | 3139 | Gem. Smal. OVL | - | mastreclame Kijlstra | 28 | B | A+ | A+ | B | 3 | 0 | 0 | [5 empty] | 2001 | 2041 | 2015 | 2035
DRA02049 | Dubbel nummer | 203349 | 568785 | Drachten | verkeerswegen | Zuiderdwarsvaart | Huisnr. 72 | In bedrijf | 8VVERZ | 7035 | 2001-10-04 | mastreclame Kijlstra | - | 2015-01-01 | LEDDRIVER | 100W SON-T PLUS | 100 | NACHT | - | per jaar | 4094 | 3139 | Gem. Smal. OVL | - | PHIL SGS203 | - | B | A+ | A+ | B | 3 | 0 | 0 | [5 empty] | 2001 | 2041 | 2015 | 2035
DRA02050 | Enkel nummer | 200022 | 568326 | Drachten | verkeerswegen | Postlaan | - | In bedrijf | 4.5CPTST | 7035 | 1989-10-03 | PHIL FGS224 | - | 2005-02-24 | HF-R 136 PL-L | 36W PLL 4P HF DIM (23A) 830 | 36 | NACHT | - | per jaar | 4094 | 2473 | Gem. Smal. OVL | - | PHIL FGS224 | - | A+ | A+ | A+ | A+ | 0 | 0 | 0 | [5 empty] | 1989 | 2029 | 2005 | 2025
DRA02051 | Enkel nummer | 200122 | 568318 | Drachten | De Drait | Postlaan | - | In bedrijf | 4.5CPTVERZ | 7035 | 1989-10-03 | PHIL FGS224 | - | 2005-02-24 | HF-R 136 PL-L | 36W PLL 4P HF DIM (23A) 830 | 36 | NACHT | - | per jaar | 4094 | 2473 | Gem. Smal. OVL | - | PHIL FGS224 | - | A+ | A+ | A+ | A+ | 0 | 0 | 0 | [5 empty] | 1989 | 2029 | 2005 | 2025
DRA02052 | Enkel nummer | 202853 | 568720 | Drachten | De Bouwen | Burefen | - | In bedrijf | 4.5CPTST | 7035 | 1989-05-30 | INDU 2000 KEGEL | - | 1989-05-30 | BSN 50 | 50W SON | 50 | NACHT | - | per jaar | 4094 | 611 | Gem. Smal. OVL | - | INDU 2000 KEGEL | - | B | A+ | A+ | A+ | 0 | 0 | 0 | Vervangen A 4,0 |  | Sustainder Alexia |  | 2019 | 1989 | 2029 | 1989 | 2009
DRA02053 | Enkel nummer | 202026 | 569914 | Drachten | De Swetten | Oud Ambacht | Huisnr. 116 | In bedrijf | 3.5CPTVERZ | 7035 | 2003-03-13 | INDU 2000 KEGEL | - | 2003-03-13 | HF-R 136 PL-L | 36W PLL 4P HF DIM (23A) 830 | 36 | NACHT | - | per jaar | 4094 | 2374 | Gem. Smal. OVL | - | INDU 2000 KEGEL | - | A+ | A+ | A+ | A+ | 0 | 0 | 0 | [5 empty] | 2003 | 2043 | 2003 | 2023
DRA02056 | Enkel nummer | 204022 | 568600 | Drachten | De Venen | Uitgang | Huisnr. 75 | In bedrijf | 3.5CPTVERZ | 7035 | 1985-01-01 | INDU 2000 KEGEL | - | 2003-03-14 | HF-R 136 PL-L | 36W PLL 4P HF DIM (23A) 830 | 36 | NACHT | - | per jaar | 4094 | 2893 | Gem. Smal. OVL | - | INDU 2000 KEGEL | - | B | B | A+ | A+ | 0 | 0 | 0 | [5 empty] | 1985 | 2025 | 2003 | 2023
DRA02057 | Enkel nummer | 204054 | 568600 | Drachten | De Venen | Uitgang | Huisnr. 83 | In bedrijf | 3.5CPTVERZ | 7035 | 1985-01-01 | INDU 2000 KEGEL | - | 2003-03-14 | HF-R 136 PL-L | 36W PLL 4P HF DIM (23A) 830 | 36 | NACHT | - | per jaar | 4094 | 2893 | Gem. Smal. OVL | - | INDU 2000 KEGEL | - | B | B | B | A+ | 0 | 0 | 0 | [5 empty] | 1985 | 2025 | 2003 | 2023
DRA02058 | Enkel nummer | 201115 | 567902 | Drachten | verkeerswegen | Overstesingel | - | In bedrijf | 8VVERZ | 7035 | 2006-05-08 | SCHR TECEO | - | 2018-01-01 | LEDDRIVER | LED | 150 | NACHT | - | per jaar | 4094 | 2410 | Gem. Smal. OVL | - | PHIL SGS203 | - | B | A+ | A+ | A+ | 0 | 0 | 0 | [5 empty] | 2006 | 2046 | 2018 | 2038
DRA02059 | Enkel nummer | 201136 | 567903 | Drachten | verkeerswegen | Overstesingel | - | In bedrijf | 8VVERZ | 7035 | 2003-04-17 | SCHR TECEO | - | 2018-01-01 | LEDDRIVER | LED | 20 | NACHT | - | per jaar | 4094 | 2410 | Gem. Smal. OVL | - | mastreclame Kijlstra | 28 | B | A+ | A+ | A+ | 0 | 0 | 0 | [5 empty] | 2003 | 2043 | 2018 | 2038
DRA02059 | Dubbel nummer | 201136 | 567903 | Drachten | verkeerswegen | Overstesingel | - | In bedrijf | 8VVERZ | 7035 | 2003-04-17 | SCHR TECEO | - | 2018-01-01 | LEDDRIVER | LED | 150 | NACHT | - | per jaar | 4094 | 2410 | Gem. Smal. OVL | - | PHIL SGS203 | - | B | A+ | A+ | A+ | 0 | 0 | 0 | [5 empty] | 2003 | 2043 | 2018 | 2038
DRA02060 | Enkel nummer | 205795 | 569652 | Drachten | Azeven Noord | Marconilaan | Huisnr. 5 | In bedrijf | 5.5VVERZ | 7016 | 2006-03-10 | PHIL FGS224 | - | 2006-03-10 | HF-R 136 PL-L | 36W PLL 4P HF DIM (23A) 830 | 36 | NACHT | - | per jaar | 4094 | 2170 | Gem. Smal. OVL | - | PHIL FGS224 | - | A+ | A+ | B | A+ | 0 | 0 | 0 | [5 empty] | 2006 | 2046 | 2006 | 2026
DRA02061 | Enkel nummer | 205790 | 569687 | Drachten | Azeven Noord | Marconilaan | Huisnr. 5 | In bedrijf | 5.5VVERZ | 7016 | 2006-03-10 | PHIL FGS224 | - | 2006-03-10 | HF-R 136 PL-L | 36W PLL 4P HF DIM (23A) 830 | 36 | NACHT | - | per jaar | 4094 | 2170 | Gem. Smal. OVL | - | PHIL FGS224 | - | A+ | A+ | B | A+ | 0 | 0 | 0 | [5 empty] | 2006 | 2046 | 2006 | 2026
DRA02062 | Enkel nummer | 205784 | 569722 | Drachten | Azeven Noord | Marconilaan | Huisnr. 5 | In bedrijf | 5.5VVERZ | 7016 | 2006-03-10 | PHIL FGS224 | - | 2006-03-10 | HF-R 136 PL-L | 36W PLL 4P HF DIM (23A) 830 | 36 | NACHT | - | per jaar | 4094 | 2170 | Gem. Smal. OVL | - | PHIL FGS224 | - | A+ | A+ | B | A+ | 0 | 0 | 0 | [5 empty] | 2006 | 2046 | 2006 | 2026
DRA02063 | Enkel nummer | 205779 | 569757 | Drachten | Azeven Noord | Marconilaan | Huisnr. 5 | In bedrijf | 5.5VVERZ | 7016 | 2008-10-20 | PHIL FGS224 | - | 2006-03-10 | HF-R 136 PL-L | 36W PLL 4P HF DIM (23A) 830 | 36 | NACHT | - | per jaar | 4094 | 2170 | Gem. Smal. OVL | - | PHIL FGS224 | - | A+ | A+ | B | B | 0 | 0 | 0 | [5 empty] | 2008 | 2048 | 2006 | 2026
DRA02064 | Enkel nummer | 205774 | 569792 | Drachten | Azeven Noord | Marconilaan | Huisnr. 9 | In bedrijf | 5.5VVERZ | 7016 | 2006-03-10 | PHIL FGS224 | - | 2006-03-10 | HF-R 136 PL-L | 36W PLL 4P HF DIM (23A) 830 | 36 | NACHT | - | per jaar | 4094 | 2170 | Gem. Smal. OVL | - | PHIL FGS224 | - | A+ | A+ | A+ | B | 0 | 0 | 0 | [5 empty] | 2006 | 2046 | 2006 | 2026
DRA02065 | Enkel nummer | 205769 | 569827 | Drachten | Azeven Noord | Marconilaan | Huisnr. 9 | In bedrijf | 5.5VVERZ | 7016 | 2006-03-10 | PHIL FGS224 | - | 2006-03-10 | HF-R 136 PL-L | 36W PLL 4P HF DIM (23A) 830 | 36 | NACHT | - | per jaar | 4094 | 2170 | Gem. Smal. OVL | - | PHIL FGS224 | - | A+ | A+ | A+ | B | 0 | 0 | 0 | [5 empty] | 2006 | 2046 | 2006 | 2026
DRA02066 | Enkel nummer | 205763 | 569862 | Drachten | Azeven Noord | Marconilaan | - | In bedrijf | 5.5VVERZ | 7016 | 2006-03-10 | PHIL FGS224 | - | 2006-03-10 | HF-R 136 PL-L | 36W PLL 4P HF DIM (23A) 830 | 36 | NACHT | - | per jaar | 4094 | 2170 | Gem. Smal. OVL | - | PHIL FGS224 | - | A+ | A+ | A+ | A+ | 0 | 0 | 0 | [5 empty] | 2006 | 2046 | 2006 | 2026
DRA02067 | Enkel nummer | 205758 | 569897 | Drachten | Azeven Noord | Marconilaan | Huisnr. 15 | In bedrijf | 5.5VVERZ | 7016 | 2006-03-10 | PHIL FGS224 | - | 2006-03-10 | HF-R 136 PL-L | 36W PLL 4P HF DIM (23A) 830 | 36 | NACHT | - | per jaar | 4094 | 2170 | Gem. Smal. OVL | - | PHIL FGS224 | - | A+ | B | A+ | A+ | 0 | 0 | 0 | [5 empty] | 2006 | 2046 | 2006 | 2026
DRA02068 | Enkel nummer | 205753 | 569932 | Drachten | Azeven Noord | Marconilaan | Huisnr. 15 | In bedrijf | 5.5VVERZ | 7016 | 2006-03-10 | PHIL FGS224 | - | 2006-03-10 | HF-R 136 PL-L | 36W PLL 4P HF DIM (23A) 830 | 36 | NACHT | - | per jaar | 4094 | 2170 | Gem. Smal. OVL | - | PHIL FGS224 | - | A+ | A+ | A+ | A+ | 0 | 0 | 0 | [5 empty] | 2006 | 2046 | 2006 | 2026
DRA02069 | Enkel nummer | 205747 | 569967 | Drachten | Azeven Noord | Marconilaan | - | In bedrijf | 5.5VVERZ | 7016 | 2006-03-10 | PHIL FGS224 | - | 2006-03-10 | HF-R 136 PL-L | 36W PLL 4P HF DIM (23A) 830 | 36 | NACHT | - | per jaar | 4094 | 2170 | Gem. Smal. OVL | - | PHIL FGS224 | - | A+ | A+ | A+ | A+ | 0 | 0 | 0 | [5 empty] | 2006 | 2046 | 2006 | 2026
DRA02070 | Enkel nummer | 205742 | 570002 | Drachten | Azeven Noord | Marconilaan | - | In bedrijf | 5.5VVERZ | 7016 | 2006-03-10 | PHIL FGS224 | - | 2006-03-10 | HF-R 136 PL-L | 36W PLL 4P HF DIM (23A) 830 | 36 | NACHT | - | per jaar | 4094 | 2170 | Gem. Smal. OVL | - | PHIL FGS224 | - | A+ | A+ | A+ | A+ | 0 | 0 | 0 | [5 empty] | 2006 | 2046 | 2006 | 2026
DRA02071 | Enkel nummer | 205737 | 570037 | Drachten | Azeven Noord | Marconilaan | - | In bedrijf | 5.5VVERZ | 7016 | 2006-03-10 | PHIL FGS224 | - | 2006-03-10 | HF-R 136 PL-L | 36W PLL 4P HF DIM (23A) 830 | 36 | NACHT | - | per jaar | 4094 | 2170 | Gem. Smal. OVL | - | PHIL FGS224 | - | A+ | B | A+ | A+ | 0 | 0 | 0 | [5 empty] | 2006 | 2046 | 2006 | 2026
DRA02072 | Enkel nummer | 205731 | 570073 | Drachten | Azeven Noord | Marconilaan | - | In bedrijf | 5.5VVERZ | 7016 | 2006-03-10 | PHIL FGS224 | - | 2006-03-10 | HF-R 136 PL-L | 36W PLL 4P HF DIM (23A) 830 | 36 | NACHT | - | per jaar | 4094 | 2170 | Gem. Smal. OVL | - | PHIL FGS224 | - | A+ | A+ | A+ | A+ | 0 | 0 | 0 | [5 empty] | 2006 | 2046 | 2006 | 2026
DRA02075 | Enkel nummer | 202839 | 568801 | Drachten | De Bouwen | De Drift | - | In bedrijf | 3.5CPTVERZ | 7035 | 2001-09-26 | PHIL CPS200 | - | 2001-09-26 | HF-R 136 PL-L | 36W PLL 4P HF DIM (23A) 830 | 36 | NACHT | - | per jaar | 4094 | 758 | Gem. Smal. OVL | - | PHIL CPS200 | - | A+ | A+ | A+ | A+ | 0 | 0 | 0 | Vervangen A 4,0 |  | Sustainder Anne |  | 2021 | 2001 | 2041 | 2001 | 2021
DRA02076 | Enkel nummer | 202807 | 570056 | Drachten | Noordoost | Schwarzenberghlaan | Huisnr. 61 | In bedrijf | 4CPTVERZ | 6005 | 2017-01-01 | HELLUX 401 | 6005 | 2017-01-01 | HF-P 1 22-42 PL-T/C/L/TL5C | 24W PLL 4P HF DIM (23A) 830 | 50 | NACHT | - | per jaar | 4094 | 2629 | Gem. Smal. OVL | - | PHIL CPS200 | - | A+ | A+ | A+ | A+ | 0 | 0 | 0 | [5 empty] | 2017 | 2057 | 2017 | 2037
DRA02078 | Enkel nummer | 202862 | 570070 | Drachten | Noordoost | Schwarzenberghlaan | Huisnr. 71 | In bedrijf | 4CPTVERZ | 6005 | 2017-01-01 | HELLUX 401 | 6005 | 2017-01-01 | HF-P 1 22-42 PL-T/C/L/TL5C | 24W PLL 4P HF DIM (23A) 830 | 50 | NACHT | - | per jaar | 4094 | 2629 | Gem. Smal. OVL | - | PHIL CPS200 | - | A+ | A+ | A+ | A+ | 0 | 0 | 0 | [5 empty] | 2017 | 2057 | 2017 | 2037
DRA02081 | Enkel nummer | 205303 | 569785 | Drachten | Azeven Noord | Janssenlaan | - | In bedrijf | 5.5VVERZ | 7016 | 2006-03-10 | PHIL FGS224 | - | 2006-03-10 | HF-R 136 PL-L | 36W PLL 4P HF DIM (23A) 830 | 36 | NACHT | - | per jaar | 4094 | 1862 | Gem. Smal. OVL | - | PHIL FGS224 | - | A+ | A+ | A+ | A+ | 0 | 0 | 0 | [5 empty] | 2006 | 2046 | 2006 | 2026
DRA02082 | Enkel nummer | 205291 | 569818 | Drachten | Azeven Noord | Janssenlaan | - | In bedrijf | 5.5VVERZ | 7016 | 2006-03-10 | PHIL FGS224 | - | 2006-03-10 | HF-R 136 PL-L | 36W PLL 4P HF DIM (23A) 830 | 36 | NACHT | - | per jaar | 4094 | 1862 | Gem. Smal. OVL | - | PHIL FGS224 | - | A+ | A+ | A+ | A+ | 0 | 0 | 0 | [5 empty] | 2006 | 2046 | 2006 | 2026
DRA02090 | Enkel nummer | 201359 | 570329 | Drachten | De Folgeren | De Twee Gebroeders | Huisnr. 125 | In bedrijf | 3.5CPTVERZ | 7035 | 2002-11-22 | INDU 2000 KEGEL | - | 2002-11-22 | BSN 50 | 50W SON | 50 | NACHT | - | per jaar | 4094 | 1161 | Gem. Smal. OVL | - | INDU 2000 KEGEL | - | nvt | A+ | A+ | A+ | 0 | 0 | 0 | Vervangen A 4,0 |  | Sustainder Alexia |  | 2022 | 2002 | 2042 | 2002 | 2022
DRA02096 | Enkel nummer | 203128 | 569896 | Drachten | Noordoost | Wildzang | Huisnr. 22 | In bedrijf | 3.5CPTVERZ | 7035 | 1990-03-29 | PHIL CPS200 | - | 1990-03-29 | BSN 50 | 50W SON | 50 | NACHT | - | per jaar | 4094 | 3084 | Gem. Smal. OVL | - | PHIL CPS200 | - | D | A+ | A+ | D | 0 | Mast is verbrand, armatuur gesmolten. | 0 | Vervangen A 4,0 |  | Sustainder Anne |  | 2019 | 1990 | 2030 | 1990 | 2010
DRA02097 | Enkel nummer | 203179 | 569904 | Drachten | Noordoost | De Zwaluwstaart | Huisnr. 23 | In bedrijf | 3.5CPTVERZ | 7035 | 1990-04-09 | PHIL CPS200 | - | 1990-04-09 | BSN 50 | 50W SON | 50 | NACHT | - | per jaar | 4094 | 1321 | Gem. Smal. OVL | - | PHIL CPS200 | - | A+ | A+ | A+ | A+ | 0 | 0 | 0 | Vervangen A 4,0 |  | Sustainder Anne |  | 2019 | 1990 | 2030 | 1990 | 2010
DRA02100 | Enkel nummer | 205294 | 569851 | Drachten | Azeven Noord | Janssenlaan | - | In bedrijf | 5.5VVERZ | 7016 | 2006-03-10 | PHIL FGS224 | - | 2006-03-10 | HF-R 136 PL-L | 36W PLL 4P HF DIM (23A) 830 | 36 | NACHT | - | per jaar | 4094 | 1862 | Gem. Smal. OVL | - | PHIL FGS224 | - | A+ | A+ | A+ | A+ | 0 | 0 | 0 | [5 empty] | 2006 | 2046 | 2006 | 2026
DRA02101 | Enkel nummer | 202917 | 569494 | Drachten | Noordoost | Vogelzang | Huisnr. 84 | In bedrijf | 5.5CST | 7035 | 1990-05-29 | PHIL FGS104 | - | 2001-03-03 | HF-R 136 PL-L | 36W PLL 4P HF DIM (23A) 830 | 36 | NACHT | - | per jaar | 4094 | 3011 | Gem. Smal. OVL | - | PHIL FGS104 | - | A+ | A+ | A+ | A+ | 1 | 0 | 0 | Vervangen A 6,0 |  | Sustainder Alexia |  | 2021 | 1990 | 2030 | 2001 | 2021
DRA02102 | Enkel nummer | 203163 | 571008 | Drachtstercompagnie | Drachtstercompagnie | Noorderend | Huisnr. 29 | In bedrijf | 5.5CAL | 0 | 1991-03-03 | PHIL FGS104 | - | 2006-03-08 | HF-R 136 PL-L | 36W PLL 4P HF DIM (23A) 830 | 36 | NACHT | - | per jaar | 4094 | 2301 | Gem. Smal. OVL | - | PHIL FGS104 | - | nvt | A+ | A+ | A+ | 0 | 0 | 0 | [5 empty] | 1991 | 2031 | 2006 | 2026
DRA02103 | Enkel nummer | 203156 | 571104 | Drachtstercompagnie | Drachtstercompagnie | Noorderend | Huisnr. 41 | In bedrijf | 5.5CAL | 0 | 1991-03-03 | PHIL FGS104 | - | 2006-03-08 | HF-R 136 PL-L | 36W PLL 4P HF DIM (23A) 830 | 36 | NACHT | - | per jaar | 4094 | 2301 | Gem. Smal. OVL | - | PHIL FGS104 | - | nvt | A+ | A+ | A+ | 0 | 0 | 0 | [5 empty] | 1991 | 2031 | 2006 | 2026
DRA02104 | Enkel nummer | 203148 | 571204 | Drachtstercompagnie | Drachtstercompagnie | Noorderend | Huisnr. 43 | In bedrijf | 5.5VVERZ | 7035 | 2004-06-17 | PHIL FGS104 | - | 2006-03-08 | HF-R 136 PL-L | 36W PLL 4P HF DIM (23A) 830 | 36 | NACHT | - | per jaar | 4094 | 2301 | Gem. Smal. OVL | - | PHIL FGS104 | - | A+ | A+ | A+ | A+ | 0 | 0 | 0 | [5 empty] | 2004 | 2044 | 2006 | 2026
DRA02105 | Enkel nummer | 203139 | 571312 | Drachtstercompagnie | Drachtstercompagnie | Noorderend | Huisnr. 55 | In bedrijf | 5.5CAL | 0 | 1991-03-03 | PHIL FGS104 | - | 2006-03-08 | HF-R 136 PL-L | 36W PLL 4P HF DIM (23A) 830 | 36 | NACHT | - | per jaar | 4094 | 2301 | Gem. Smal. OVL | - | PHIL FGS104 | - | nvt | A+ | A+ | A+ | 0 | 0 | 0 | [5 empty] | 1991 | 2031 | 2006 | 2026
DRA02106 | Enkel nummer | 203128 | 571427 | Drachtstercompagnie | Drachtstercompagnie | Noorderend | Huisnr. 75 | In bedrijf | 5.5CAL | 0 | 1991-03-03 | PHIL FGS104 | - | 2006-03-08 | HF-R 136 PL-L | 36W PLL 4P HF DIM (23A) 830 | 36 | NACHT | - | per jaar | 4094 | 2301 | Gem. Smal. OVL | - | PHIL FGS104 | - | nvt | A+ | A+ | A+ | 0 | 0 | 0 | [5 empty] | 1991 | 2031 | 2006 | 2026
DRA02107 | Enkel nummer | 202166 | 570077 | Drachten | De Swetten | Schuitmakerswal | Huisnr. 8 | In bedrijf | 3.5CPTAL | 0 | 1990-03-06 | INDU 2000 KEGEL | - | 1990-03-06 | BSN 50 | 50W SON | 50 | NACHT | - | per jaar | 4094 | 2611 | Gem. Smal. OVL | - | INDU 2000 KEGEL | - | nvt | A+ | A+ | A+ | 0 | 0 | 0 | Vervangen A 4,0 |  | Sustainder Alexia |  | 2019 | 1990 | 2030 | 1990 | 2010
DRA02108 | Enkel nummer | 202175 | 570057 | Drachten | De Swetten | Schuitmakerswal | Huisnr. 4 | In bedrijf | 3.5CPTAL | 0 | 1990-03-06 | INDU 2000 KEGEL | - | 1990-03-06 | BSN 50 | 50W SON | 50 | NACHT | - | per jaar | 4094 | 2611 | Gem. Smal. OVL | - | INDU 2000 KEGEL | - | nvt | A+ | A+ | A+ | 0 | 0 | 0 | Vervangen A 4,0 |  | Sustainder Alexia |  | 2019 | 1990 | 2030 | 1990 | 2010
DRA02110 | Enkel nummer | 202841 | 568946 | Drachten | De Bouwen | De Wier | - | In bedrijf | 3.5CPTST | 7035 | 1991-06-12 | INDU 2000 KEGEL | - | 1991-06-12 | BSN 50 | 50W SON | 50 | NACHT | - | per jaar | 4094 | 1256 | Gem. Smal. OVL | - | INDU 2000 KEGEL | - | A+ | A+ | A+ | A+ | 0 | 0 | 0 | Vervangen A 4,0 |  | Sustainder Alexia |  | 2019 | 1991 | 2031 | 1991 | 2011
DRA02111 | Enkel nummer | 202864 | 568946 | Drachten | De Bouwen | De Wier | - | In bedrijf | 3.5CPTST | 7035 | 1991-06-12 | INDU 2000 KEGEL | - | 1991-06-12 | BSN 50 | 50W SON | 50 | A 22:30 Avond (FRL) | - | per jaar | 1074 | 1256 | Gem. Smal. OVL | - | INDU 2000 KEGEL | - | A+ | A+ | A+ | A+ | 0 | 0 | 0 | Vervangen A 4,0 |  | Sustainder Alexia |  | 2019 | 1991 | 2031 | 1991 | 2011
DRA02112 | Enkel nummer | 202850 | 568928 | Drachten | De Bouwen | De Wier | - | In bedrijf | 3.5CPTST | 7035 | 1991-06-12 | INDU 2000 KEGEL | - | 1991-06-12 | BSN 50 | 50W SON | 50 | A 22:30 Avond (FRL) | - | per jaar | 1074 | 1256 | Gem. Smal. OVL | - | INDU 2000 KEGEL | - | A+ | A+ | A+ | A+ | 0 | 0 | 0 | Vervangen A 4,0 |  | Sustainder Alexia |  | 2019 | 1991 | 2031 | 1991 | 2011
DRA02113 | Enkel nummer | 202868 | 568929 | Drachten | De Bouwen | De Wier | - | In bedrijf | 3.5CPTST | 7035 | 1991-06-12 | INDU 2000 KEGEL | - | 1991-06-12 | BSN 50 | 50W OSR SON-E I E27 NAV-E I | 50 | NACHT | - | per jaar | 4094 | 1256 | Gem. Smal. OVL | - | INDU 2000 KEGEL | - | A+ | A+ | A+ | A+ | 0 | 0 | 0 | Vervangen A 4,0 |  | Sustainder Alexia |  | 2019 | 1991 | 2031 | 1991 | 2011
DRA02114 | Enkel nummer | 202891 | 568929 | Drachten | De Bouwen | De Wier | - | In bedrijf | 3.5CPTST | 7035 | 1991-06-12 | INDU 2000 KEGEL | - | 1991-06-12 | BSN 50 | 50W SON | 50 | A 22:30 Avond (FRL) | - | per jaar | 1074 | 1256 | Gem. Smal. OVL | - | INDU 2000 KEGEL | - | A+ | A+ | A+ | A+ | 0 | 0 | 0 | Vervangen A 4,0 |  | Sustainder Alexia |  | 2019 | 1991 | 2031 | 1991 | 2011
DRA02122 | Enkel nummer | 200605 | 568128 | Drachten | De Drait | Greuns | Huisnr. 3 | In bedrijf | 3.5CPTAL | 0 | 1991-05-02 | INDU 2000 KEGEL | - | 1991-05-02 | BSN 50 | 50W SON | 50 | A 22:30 Avond (FRL) | - | per jaar | 1074 | 1570 | Gem. Smal. OVL | - | INDU 2000 KEGEL | - | nvt | A+ | A+ | A+ | 0 | 0 | 0 | Vervangen A 4,0 |  | Sustainder Alexia |  | 2019 | 1991 | 2031 | 1991 | 2011
DRA02123 | Enkel nummer | 200596 | 568104 | Drachten | De Drait | Greuns | - | In bedrijf | 3.5CPTVERZ | 7035 | 2006-03-31 | INDU 2000 KEGEL | - | 1991-05-01 | BSN 50 | 50W SON | 50 | NACHT | - | per jaar | 4094 | 1570 | Gem. Smal. OVL | - | INDU 2000 KEGEL | - | B | B | A+ | A+ | 0 | 0 | 0 | Vervangen A 4,0 |  | Sustainder Alexia |  | 2019 | 2006 | 2046 | 1991 | 2011
DRA02124 | Enkel nummer | 200636 | 568100 | Drachten | De Drait | Greuns | - | In bedrijf | 3.5CPTST | 7035 | 1994-01-31 | INDU 2000 KEGEL | - | 1994-01-31 | BSN 50 | 50W SON | 50 | A 22:30 Avond (FRL) | - | per jaar | 1074 | 1570 | Gem. Smal. OVL | - | INDU 2000 KEGEL | - | B | B | A+ | A+ | 0 | 0 | 0 | Vervangen A 4,0 |  | Sustainder Alexia |  | 2019 | 1994 | 2034 | 1994 | 2014
DRA02125 | Enkel nummer | 199376 | 568181 | Drachten | De Trisken | Hanebalken | Huisnr. 80 | In bedrijf | 3.5CPTAL | 0 | 1991-05-01 | INDU 2000 KEGEL | - | 1991-05-01 | BSN 50 | 50W SON | 50 | A 22:30 Avond (FRL) | - | per jaar | 1074 | 1607 | Gem. Smal. OVL | - | INDU 2000 KEGEL | - | nvt | A+ | A+ | A+ | 0 | 0 | 0 | Vervangen A 4,0 |  | Sustainder Alexia |  | 2019 | 1991 | 2031 | 1991 | 2011
DRA02126 | Enkel nummer | 199402 | 568152 | Drachten | De Trisken | Hanebalken | Huisnr. 110 | In bedrijf | 3.5CPTAL | 0 | 1991-05-01 | INDU 2000 KEGEL | - | 1991-05-01 | BSN 50 | 50W SON | 50 | A 22:30 Avond (FRL) | - | per jaar | 1074 | 1607 | Gem. Smal. OVL | - | INDU 2000 KEGEL | - | nvt | A+ | A+ | A+ | 0 | 0 | 0 | Vervangen A 4,0 |  | Sustainder Alexia |  | 2019 | 1991 | 2031 | 1991 | 2011
DRA02127 | Enkel nummer | 199425 | 568024 | Drachten | De Trisken | Hanebalken | Huisnr. 336 | In bedrijf | 3.5CPTAL | 0 | 1991-10-31 | INDU 2000 KEGEL | - | 1991-10-31 | BSN 50 | 50W SON | 50 | A 22:30 Avond (FRL) | - | per jaar | 1074 | 1607 | Gem. Smal. OVL | - | INDU 2000 KEGEL | - | nvt | A+ | A+ | A+ | 0 | 0 | 0 | Vervangen A 4,0 |  | Sustainder Alexia |  | 2019 | 1991 | 2031 | 1991 | 2011
DRA02128 | Enkel nummer | 199443 | 567676 | Drachten | De Trisken | Stal | Huisnr. 255 | In bedrijf | 3.5CPTAL | 0 | 1991-04-24 | INDU 2000 KEGEL | - | 1991-04-24 | BSN 50 | 50W SON | 50 | A 22:30 Avond (FRL) | - | per jaar | 1074 | 2715 | Gem. Smal. OVL | - | INDU 2000 KEGEL | - | nvt | A+ | A+ | A+ | 0 | 0 | 0 | Vervangen A 4,0 |  | Sustainder Alexia |  | 2019 | 1991 | 2031 | 1991 | 2011
DRA02129 | Enkel nummer | 199414 | 567662 | Drachten | De Trisken | Stal | Huisnr. 249 | In bedrijf | 3.5CPTAL | 0 | 1991-04-24 | INDU 2000 KEGEL | - | 1991-04-24 | BSN 50 | 50W SON | 50 | NACHT | - | per jaar | 4094 | 2715 | Gem. Smal. OVL | - | INDU 2000 KEGEL | - | nvt | A+ | A+ | A+ | 0 | 0 | 0 | Vervangen A 4,0 |  | Sustainder Alexia |  | 2019 | 1991 | 2031 | 1991 | 2011
DRA02130 | Enkel nummer | 199437 | 567734 | Drachten | De Trisken | Stal | Huisnr. 279 | In bedrijf | 3.5CPTAL | 0 | 1991-04-25 | INDU 2000 KEGEL | - | 1991-04-25 | BSN 50 | 50W SON | 50 | A 22:30 Avond (FRL) | - | per jaar | 1074 | 2715 | Gem. Smal. OVL | - | INDU 2000 KEGEL | - | nvt | A+ | A+ | A+ | 0 | 0 | 0 | Vervangen A 4,0 |  | Sustainder Alexia |  | 2019 | 1991 | 2031 | 1991 | 2011
DRA02132 | Enkel nummer | 199391 | 567715 | Drachten | De Trisken | Stal | Huisnr. 273 | In bedrijf | 3.5CPTAL | 0 | 1991-04-25 | INDU 2000 KEGEL | - | 1991-04-25 | BSN 50 | 50W SON | 50 | NACHT | - | per jaar | 4094 | 2715 | Gem. Smal. OVL | - | INDU 2000 KEGEL | - | nvt | A+ | A+ | A+ | 0 | 0 | 0 | Vervangen A 4,0 |  | Sustainder Alexia |  | 2019 | 1991 | 2031 | 1991 | 2011
DRA02133 | Enkel nummer | 199878 | 568228 | Drachten | De Drait | Fonejacht | Huisnr. 27 | In bedrijf | 3.5CPTAL | 0 | 1991-10-14 | INDU 2000 KEGEL | - | 1991-10-14 | BSN 50 | 50W SON | 50 | A 22:30 Avond (FRL) | - | per jaar | 1074 | 1507 | Gem. Smal. OVL | - | INDU 2000 KEGEL | - | nvt | A+ | A+ | A+ | 0 | 0 | 0 | Vervangen A 4,0 |  | Sustainder Alexia |  | 2019 | 1991 | 2031 | 1991 | 2011
DRA02134 | Enkel nummer | 199839 | 568232 | Drachten | De Drait | Fonejacht | Huisnr. 31 | In bedrijf | 3.5CPTAL | 0 | 1992-07-14 | INDU 2000 KEGEL | - | 1992-07-14 | BSN 50 | 50W SON | 50 | NACHT | - | per jaar | 4094 | 1507 | Gem. Smal. OVL | - | INDU 2000 KEGEL | - | nvt | A+ | A+ | A+ | 0 | 0 | 0 | Vervangen A 4,0 |  | Sustainder Alexia |  | 2019 | 1992 | 2032 | 1992 | 2012
DRA02135 | Enkel nummer | 199802 | 568237 | Drachten | De Drait | Fonejacht | Huisnr. 35 | In bedrijf | 3.5CPTAL | 0 | 1991-10-14 | INDU 2000 KEGEL | - | 1991-10-14 | BSN 50 | 50W SON | 50 | NACHT | - | per jaar | 4094 | 1507 | Gem. Smal. OVL | - | INDU 2000 KEGEL | - | nvt | A+ | A+ | A+ | 0 | 0 | 0 | Vervangen A 4,0 |  | Sustainder Alexia |  | 2019 | 1991 | 2031 | 1991 | 2011
DRA02136 | Enkel nummer | 199766 | 568254 | Drachten | De Drait | Fonejacht | Huisnr. 39 | In bedrijf | 3.5CPTAL | 0 | 1992-07-14 | INDU 2000 KEGEL | - | 1992-07-14 | BSN 50 | 50W SON | 50 | A 22:30 Avond (FRL) | - | per jaar | 1074 | 1507 | Gem. Smal. OVL | - | INDU 2000 KEGEL | - | nvt | A+ | A+ | A+ | 0 | 0 | 0 | Vervangen A 4,0 |  | Sustainder Alexia |  | 2019 | 1992 | 2032 | 1992 | 2012
DRA02137 | Enkel nummer | 199738 | 568271 | Drachten | De Drait | Fonejacht | Huisnr. 45 | In bedrijf | 3.5CPTAL | 0 | 1991-10-14 | INDU 2000 KEGEL | - | 1991-10-14 | BSN 50 | 50W SON | 50 | NACHT | - | per jaar | 4094 | 1507 | Gem. Smal. OVL | - | INDU 2000 KEGEL | - | nvt | A+ | A+ | A+ | 0 | 0 | 0 | Vervangen A 4,0 |  | Sustainder Alexia |  | 2019 | 1991 | 2031 | 1991 | 2011
DRA02138 | Enkel nummer | 199740 | 568294 | Drachten | De Drait | Fonejacht | Huisnr. 49 | In bedrijf | 3.5CPTAL | 0 | 1991-10-14 | INDU 2000 KEGEL | - | 1991-10-14 | BSN 50 | 50W SON | 50 | A 22:30 Avond (FRL) | - | per jaar | 1074 | 1507 | Gem. Smal. OVL | - | INDU 2000 KEGEL | - | nvt | A+ | A+ | A+ | 0 | 0 | 0 | Vervangen A 4,0 |  | Sustainder Alexia |  | 2019 | 1991 | 2031 | 1991 | 2011
DRA02139 | Enkel nummer | 199743 | 568330 | Drachten | De Drait | Fonejacht | - | In bedrijf | 5.5VVERZ | 0 | 1995-11-23 | PHIL FGS104 | - | 2000-11-28 | HF-R 136 PL-L | 36W PLL 4P HF DIM (23A) 830 | 36 | NACHT | - | per jaar | 4094 | 1507 | Gem. Smal. OVL | - | PHIL FGS104 | - | B | A+ | A+ | A+ | 0 | 0 | 0 | Vervangen A 6,0 |  | Sustainder Alexia |  | 2020 | 1995 | 2035 | 2000 | 2020
DRA02140 | Enkel nummer | 199779 | 568322 | Drachten | De Drait | Postlaan | Huisnr. 46 | In bedrijf | 5.5CAL | 0 | 1991-10-14 | PHIL FGS104 | - | 2000-11-28 | HF-R 136 PL-L | 36W PLL 4P HF DIM (23A) 830 | 36 | NACHT | - | per jaar | 4094 | 2473 | Gem. Smal. OVL | - | PHIL FGS104 | - | nvt | A+ | A+ | A+ | 0 | 0 | 0 | Vervangen A 6,0 |  | Sustainder Alexia |  | 2020 | 1991 | 2031 | 2000 | 2020
DRA02141 | Enkel nummer | 199813 | 568319 | Drachten | De Drait | Postlaan | Huisnr. 42 | In bedrijf | 5.5CAL | 0 | 1992-07-14 | PHIL FGS104 | - | 2000-11-28 | HF-R 136 PL-L | 36W PLL 4P HF DIM (23A) 830 | 36 | NACHT | - | per jaar | 4094 | 2473 | Gem. Smal. OVL | - | PHIL FGS104 | - | nvt | A+ | A+ | A+ | 0 | 0 | 0 | Vervangen A 6,0 |  | Sustainder Alexia |  | 2020 | 1992 | 2032 | 2000 | 2020
DRA02142 | Enkel nummer | 199846 | 568316 | Drachten | De Drait | Postlaan | Huisnr. 38 | In bedrijf | 5.5CAL | 0 | 1991-10-14 | PHIL FGS104 | - | 2000-11-28 | HF-R 136 PL-L | 36W PLL 4P HF DIM (23A) 830 | 36 | NACHT | - | per jaar | 4094 | 2473 | Gem. Smal. OVL | - | PHIL FGS104 | - | nvt | A+ | A+ | A+ | 0 | 0 | 0 | Vervangen A 6,0 |  | Sustainder Alexia |  | 2020 | 1991 | 2031 | 2000 | 2020
DRA02143 | Enkel nummer | 199885 | 568311 | Drachten | De Drait | Postlaan | Huisnr. 34 | In bedrijf | 5.5CAL | 0 | 1991-10-14 | PHIL FGS104 | - | 2000-11-28 | HF-R 136 PL-L | 36W PLL 4P HF DIM (23A) 830 | 36 | NACHT | - | per jaar | 4094 | 2473 | Gem. Smal. OVL | - | PHIL FGS104 | - | nvt | A+ | A+ | A+ | 0 | 0 | 0 | Vervangen A 6,0 |  | Sustainder Alexia |  | 2020 | 1991 | 2031 | 2000 | 2020
DRA02144 | Enkel nummer | 199752 | 568345 | Drachten | verkeerswegen | Postlaan | - | In bedrijf | 8CST | 7035 | 1991-10-14 | PHIL SRM | - | 1985-01-01 | BSX 55 H26 | 55W LST BY22d 1800K | 55 | NACHT | - | per jaar | 4094 | 2473 | Gem. Smal. OVL | - | PHIL SRM | - | A+ | A+ | A+ | A+ | 0 | 0 | 0 | Vervangen A 8,0 |  | Schreder TECEO 1 8m |  | 2019 | 1991 | 2031 | 1985 | 2005
DRA02145 | Enkel nummer | 200185 | 568178 | Drachten | De Drait | Fonejacht | - | In bedrijf | 3.5CPTAL | 0 | 1992-07-17 | INDU 2000 KEGEL | - | 1992-07-17 | BSN 50 | 50W SON | 50 | NACHT | - | per jaar | 4094 | 1507 | Gem. Smal. OVL | - | INDU 2000 KEGEL | - | nvt | A+ | A+ | A+ | 0 | 0 | 0 | Vervangen A 4,0 |  | Sustainder Alexia |  | 2019 | 1992 | 2032 | 1992 | 2012
DRA02146 | Enkel nummer | 200163 | 568165 | Drachten | De Drait | Fonejacht | Huisnr. 1 | In bedrijf | 3.5CPTAL | 0 | 1990-12-17 | INDU 2000 KEGEL | - | 1990-12-17 | BSN 50 | 50W SON | 50 | NACHT | - | per jaar | 4094 | 1507 | Gem. Smal. OVL | - | INDU 2000 KEGEL | - | nvt | A+ | A+ | A+ | 0 | 0 | 0 | Vervangen A 4,0 |  | Sustainder Alexia |  | 2019 | 1990 | 2030 | 1990 | 2010
DRA02147 | Enkel nummer | 200129 | 568168 | Drachten | De Drait | Fonejacht | Huisnr. 7 | In bedrijf | 3.5CPTAL | 0 | 1992-07-17 | INDU 2000 KEGEL | - | 1992-07-17 | BSN 50 | 50W SON | 50 | A 22:30 Avond (FRL) | - | per jaar | 1074 | 1507 | Gem. Smal. OVL | - | INDU 2000 KEGEL | - | nvt | A+ | A+ | A+ | 0 | 0 | 0 | Vervangen A 4,0 |  | Sustainder Alexia |  | 2019 | 1992 | 2032 | 1992 | 2012
DRA02148 | Enkel nummer | 200096 | 568172 | Drachten | De Drait | Fonejacht | Huisnr. 9 | In bedrijf | 3.5CPTAL | 0 | 1992-01-21 | INDU 2000 KEGEL | - | 1992-01-21 | BSN 50 | 50W SON | 50 | A 22:30 Avond (FRL) | - | per jaar | 1074 | 1507 | Gem. Smal. OVL | - | INDU 2000 KEGEL | - | nvt | A+ | A+ | A+ | 0 | 0 | 0 | Vervangen A 4,0 |  | Sustainder Alexia |  | 2019 | 1992 | 2032 | 1992 | 2012
DRA02149 | Enkel nummer | 200071 | 568178 | Drachten | De Drait | Fonejacht | Huisnr. 11 | In bedrijf | 3.5CPTST | 7035 | 2005-03-16 | INDU 2000 KEGEL | - | 1990-12-19 | BSN 50 | 50W SON | 50 | NACHT | - | per jaar | 4094 | 1507 | Gem. Smal. OVL | - | INDU 2000 KEGEL | - | A+ | A+ | A+ | A+ | 1 | 0 | 0 | Vervangen A 4,0 |  | Sustainder Alexia |  | 2019 | 2005 | 2045 | 1990 | 2010
DRA02150 | Enkel nummer | 200078 | 568199 | Drachten | De Drait | Fonejacht | Huisnr. 8 | In bedrijf | 3.5CPTAL | 0 | 1991-11-29 | INDU 2000 KEGEL | - | 1991-11-29 | BSN 50 | 50W SON | 50 | NACHT | - | per jaar | 4094 | 1507 | Gem. Smal. OVL | - | INDU 2000 KEGEL | - | nvt | A+ | A+ | B | 0 | 0 | 0 | Vervangen A 4,0 |  | Sustainder Alexia |  | 2019 | 1991 | 2031 | 1991 | 2011
DRA02151 | Enkel nummer | 200048 | 568206 | Drachten | De Drait | Fonejacht | Huisnr. 13 | In bedrijf | 3.5CPTAL | 0 | 1990-12-19 | INDU 2000 KEGEL | - | 1990-12-19 | BSN 50 | 50W SON | 50 | NACHT | - | per jaar | 4094 | 1507 | Gem. Smal. OVL | - | INDU 2000 KEGEL | - | nvt | A+ | A+ | A+ | 0 | 0 | 0 | Vervangen A 4,0 |  | Sustainder Alexia |  | 2019 | 1990 | 2030 | 1990 | 2010
DRA02152 | Enkel nummer | 200013 | 568210 | Drachten | De Drait | Fonejacht | Huisnr. 15 | In bedrijf | 3.5CPTAL | 0 | 1991-11-29 | INDU 2000 KEGEL | - | 1991-11-29 | BSN 50 | 50W SON | 50 | A 22:30 Avond (FRL) | - | per jaar | 1074 | 1507 | Gem. Smal. OVL | - | INDU 2000 KEGEL | - | nvt | A+ | A+ | A+ | 0 | 0 | 0 | Vervangen A 4,0 |  | Sustainder Alexia |  | 2019 | 1991 | 2031 | 1991 | 2011
DRA02153 | Enkel nummer | 199974 | 568214 | Drachten | De Drait | Fonejacht | Huisnr. 21 | In bedrijf | 3.5CPTAL | 0 | 1991-02-26 | INDU 2000 KEGEL | - | 1991-02-26 | BSN 50 | 50W SON | 50 | NACHT | - | per jaar | 4094 | 1507 | Gem. Smal. OVL | - | INDU 2000 KEGEL | - | nvt | A+ | A+ | A+ | 0 | 0 | 0 | Vervangen A 4,0 |  | Sustainder Alexia |  | 2019 | 1991 | 2031 | 1991 | 2011
DRA02154 | Enkel nummer | 199943 | 568217 | Drachten | De Drait | Fonejacht | Huisnr. 21 | In bedrijf | 3.5CPTAL | 0 | 1992-07-17 | INDU 2000 KEGEL | - | 1992-07-17 | BSN 50 | 50W SON | 50 | A 22:30 Avond (FRL) | - | per jaar | 1074 | 1507 | Gem. Smal. OVL | - | INDU 2000 KEGEL | - | nvt | A+ | A+ | A+ | 0 | 0 | 0 | Vervangen A 4,0 |  | Sustainder Alexia |  | 2019 | 1992 | 2032 | 1992 | 2012
DRA02155 | Enkel nummer | 199917 | 568227 | Drachten | De Drait | Fonejacht | Huisnr. 28 | In bedrijf | 3.5CPTAL | nvt | 1991-12-23 | INDU 2000 KEGEL | - | 1991-12-23 | BSN 50 | 50W SON | 50 | NACHT | - | per jaar | 4094 | 1507 | Gem. Smal. OVL | - | INDU 2000 KEGEL | - | nvt | B | A+ | A+ | 0 | 0 | 0 | Vervangen A 4,0 |  | Sustainder Alexia |  | 2019 | 1991 | 2031 | 1991 | 2011
DRA02156 | Enkel nummer | 199913 | 568250 | Drachten | De Drait | Fonejacht | Huisnr. 30 | In bedrijf | 3.5CPTAL | 0 | 1991-11-27 | INDU 2000 KEGEL | - | 1991-11-27 | BSN 50 | 50W SON | 50 | A 22:30 Avond (FRL) | - | per jaar | 1074 | 1507 | Gem. Smal. OVL | - | INDU 2000 KEGEL | - | nvt | B | A+ | A+ | 0 | 0 | 0 | Vervangen A 4,0 |  | Sustainder Alexia |  | 2019 | 1991 | 2031 | 1991 | 2011
DRA02157 | Enkel nummer | 199916 | 568279 | Drachten | De Drait | Fonejacht | - | In bedrijf | 3.5CPTAL | 0 | 1991-11-29 | INDU 2000 KEGEL | - | 1991-11-29 | BSN 50 | 50W SON | 50 | A 22:30 Avond (FRL) | - | per jaar | 1074 | 1507 | Gem. Smal. OVL | - | INDU 2000 KEGEL | - | nvt | A+ | A+ | A+ | 0 | 0 | 0 | Vervangen A 4,0 |  | Sustainder Alexia |  | 2019 | 1991 | 2031 | 1991 | 2011
DRA02158 | Enkel nummer | 199912 | 568308 | Drachten | De Drait | Postlaan | - | In bedrijf | 5.5CAL | 0 | 1992-07-17 | PHIL FGS104 | - | 1992-07-17 | HF-R 136 PL-L | 36W PLL 4P HF DIM (23A) 830 | 36 | NACHT | - | per jaar | 4094 | 2473 | Gem. Smal. OVL | - | PHIL FGS104 | - | nvt | A+ | A+ | A+ | 3 | 0 | 0 | Vervangen A 6,0 |  | Sustainder Alexia |  | 2019 | 1992 | 2032 | 1992 | 2012
DRA02159 | Enkel nummer | 199954 | 568304 | Drachten | De Drait | Postlaan | Huisnr. 30 | In bedrijf | 5.5CAL | 0 | 1991-11-25 | PHIL FGS104 | - | 1991-11-25 | HF-R 136 PL-L | 36W PLL 4P HF DIM (23A) 830 | 36 | NACHT | - | per jaar | 4094 | 2473 | Gem. Smal. OVL | - | PHIL FGS104 | - | nvt | A+ | A+ | A+ | 0 | 0 | 0 | Vervangen A 6,0 |  | Sustainder Alexia |  | 2019 | 1991 | 2031 | 1991 | 2011
DRA02160 | Enkel nummer | 199990 | 568300 | Drachten | De Drait | Postlaan | Huisnr. 26 | In bedrijf | 5.5CAL | 0 | 1991-11-25 | PHIL FGS104 | - | 1991-11-25 | HF-R 136 PL-L | 36W PLL 4P HF DIM (23A) 830 | 36 | NACHT | - | per jaar | 4094 | 2473 | Gem. Smal. OVL | - | PHIL FGS104 | - | nvt | A+ | A+ | A+ | 0 | 0 | 0 | Vervangen A 6,0 |  | Sustainder Alexia |  | 2019 | 1991 | 2031 | 1991 | 2011
DRA02162 | Enkel nummer | 200067 | 568298 | Drachten | De Drait | Postlaan | - | In bedrijf | 5.5CAL | 0 | 1990-06-22 | PHIL FGS104 | - | 1990-06-22 | HF-R 136 PL-L | 36W PLL 4P HF DIM (23A) 830 | 36 | NACHT | - | per jaar | 4094 | 2473 | Gem. Smal. OVL | - | PHIL FGS104 | - | nvt | A+ | A+ | A+ | 0 | 0 | 0 | Vervangen A 6,0 |  | Sustainder Alexia |  | 2019 | 1990 | 2030 | 1990 | 2010
DRA02163 | Enkel nummer | 200101 | 568292 | Drachten | De Drait | Postlaan | - | In bedrijf | 5.5CAL | 0 | 1990-06-22 | PHIL FGS104 | - | 1990-06-22 | HF-R 136 PL-L | 36W PLL 4P HF DIM (23A) 830 | 36 | NACHT | - | per jaar | 4094 | 2473 | Gem. Smal. OVL | - | PHIL FGS104 | - | nvt | A+ | A+ | A+ | 0 | 0 | 0 | Vervangen A 6,0 |  | Sustainder Alexia |  | 2019 | 1990 | 2030 | 1990 | 2010
DRA02164 | Enkel nummer | 200127 | 568271 | Drachten | De Drait | Postlaan | Huisnr. 18 | In bedrijf | 5.5CAL | 0 | 1990-06-22 | PHIL FGS104 | - | 1990-06-22 | HF-R 136 PL-L | 36W PLL 4P HF DIM (23A) 830 | 36 | NACHT | - | per jaar | 4094 | 2473 | Gem. Smal. OVL | - | PHIL FGS104 | - | nvt | A+ | A+ | A+ | 0 | 0 | 0 | Vervangen A 6,0 |  | Sustainder Alexia |  | 2019 | 1990 | 2030 | 1990 | 2010
DRA02165 | Enkel nummer | 200150 | 568241 | Drachten | De Drait | Postlaan | Huisnr. 14 | In bedrijf | 5.5CAL | 0 | 1992-07-15 | PHIL FGS104 | - | 1992-07-15 | HF-R 136 PL-L | 36W PLL 4P HF DIM (23A) 830 | 36 | NACHT | - | per jaar | 4094 | 2473 | Gem. Smal. OVL | - | PHIL FGS104 | - | nvt | A+ | A+ | A+ | 0 | 0 | 0 | Vervangen A 6,0 |  | Sustainder Alexia |  | 2019 | 1992 | 2032 | 1992 | 2012
DRA02166 | Enkel nummer | 200180 | 568214 | Drachten | De Drait | Postlaan | Huisnr. 10 | In bedrijf | 5.5CAL | 0 | 1992-07-15 | PHIL FGS104 | - | 1992-07-15 | HF-R 136 PL-L | 36W PLL 4P HF DIM (23A) 830 | 36 | NACHT | - | per jaar | 4094 | 2473 | Gem. Smal. OVL | - | PHIL FGS104 | - | nvt | A+ | A+ | A+ | 0 | 0 | 0 | Vervangen A 6,0 |  | Sustainder Alexia |  | 2019 | 1992 | 2032 | 1992 | 2012
DRA02167 | Enkel nummer | 200206 | 568191 | Drachten | De Drait | Postlaan | Huisnr. 6 | In bedrijf | 5.5CAL | 0 | 1990-12-17 | PHIL FGS104 | - | 1990-12-17 | HF-R 136 PL-L | 36W PLL 4P HF DIM (23A) 830 | 36 | NACHT | - | per jaar | 4094 | 2473 | Gem. Smal. OVL | - | PHIL FGS104 | - | nvt | A+ | A+ | A+ | 0 | 0 | 0 | Vervangen A 6,0 |  | Sustainder Alexia |  | 2019 | 1990 | 2030 | 1990 | 2010
DRA02168 | Enkel nummer | 200231 | 568169 | Drachten | De Drait | Postlaan | Huisnr. 6 | In bedrijf | 5.5CAL | 0 | 1992-07-16 | PHIL FGS104 | - | 1992-07-16 | HF-R 136 PL-L | 36W PLL 4P HF DIM (23A) 830 | 36 | NACHT | - | per jaar | 4094 | 2473 | Gem. Smal. OVL | - | PHIL FGS104 | - | nvt | B | A+ | A+ | 0 | 0 | 0 | Vervangen A 6,0 |  | Sustainder Alexia |  | 2019 | 1992 | 2032 | 1992 | 2012
DRA02169 | Enkel nummer | 200263 | 568146 | Drachten | De Drait | Postlaan | - | In bedrijf | 5.5CAL | 0 | 1992-07-17 | PHIL FGS104 | - | 1992-07-17 | HF-R 136 PL-L | 36W PLL 4P HF DIM (23A) 830 | 36 | NACHT | - | per jaar | 4094 | 2473 | Gem. Smal. OVL | - | PHIL FGS104 | - | nvt | A+ | A+ | A+ | 0 | 0 | 0 | Vervangen A 6,0 |  | Sustainder Alexia |  | 2019 | 1992 | 2032 | 1992 | 2012
DRA02170 | Enkel nummer | 200063 | 568230 | Drachten | De Drait | Fonejacht | Huisnr. 16 | In bedrijf | 3.5CPTAL | 0 | 1991-11-29 | INDU 2000 KEGEL | - | 1991-11-29 | BSN 50 | 50W SON | 50 | A 22:30 Avond (FRL) | - | per jaar | 1074 | 1507 | Gem. Smal. OVL | - | INDU 2000 KEGEL | - | nvt | A+ | A+ | A+ | 0 | 0 | 0 | Vervangen A 4,0 |  | Sustainder Alexia |  | 2019 | 1991 | 2031 | 1991 | 2011
DRA02171 | Enkel nummer | 200082 | 568251 | Drachten | De Drait | Fonejacht | Huisnr. 12 | In bedrijf | 3.5CPTAL | 0 | 1990-12-19 | INDU 2000 KEGEL | - | 1990-12-19 | BSN 50 | 50W SON | 50 | NACHT | - | per jaar | 4094 | 1507 | Gem. Smal. OVL | - | INDU 2000 KEGEL | - | nvt | A+ | A+ | B | 1 | 0 | 0 | Vervangen A 4,0 |  | Sustainder Alexia |  | 2019 | 1990 | 2030 | 1990 | 2010
DRA02172 | Enkel nummer | 200086 | 568278 | Drachten | De Drait | Postlaan | - | In bedrijf | 3.5CPTAL | 0 | 1992-07-17 | INDU 2000 KEGEL | - | 1992-07-17 | BSN 50 | 50W SON | 50 | NACHT | - | per jaar | 4094 | 2473 | Gem. Smal. OVL | - | INDU 2000 KEGEL | - | nvt | A+ | A+ | A+ | 0 | 0 | 0 | Vervangen A 4,0 |  | Sustainder Alexia |  | 2019 | 1992 | 2032 | 1992 | 2012
DRA02173 | Enkel nummer | 199885 | 567951 | Drachten | De Trisken | Dorsvloer | - | In bedrijf | 3.5CPTST | 7035 | 1991-09-18 | INDU 2000 KEGEL | - | 1991-09-18 | BSN 50 | 50W SON | 50 | NACHT | - | per jaar | 4094 | 1346 | Gem. Smal. OVL | - | INDU 2000 KEGEL | - | B | A+ | A+ | A+ | 0 | 0 | 0 | Vervangen A 4,0 |  | Sustainder Alexia |  | 2019 | 1991 | 2031 | 1991 | 2011
DRA02174 | Enkel nummer | 199903 | 567978 | Drachten | De Trisken | Dorsvloer | - | In bedrijf | 3.5CPTST | 7035 | 2001-03-22 | INDU 2000 KEGEL | - | 2001-03-22 | BSN 50 | 50W SON | 50 | A 22:30 Avond (FRL) | - | per jaar | 1074 | 1346 | Gem. Smal. OVL | - | INDU 2000 KEGEL | - | B | A+ | A+ | A+ | 0 | 0 | 0 | Vervangen A 4,0 |  | Sustainder Alexia |  | 2021 | 2001 | 2041 | 2001 | 2021
DRA02182 | Enkel nummer | 202948 | 569370 | Drachten | Noordoost | Houtlaan | Huisnr. 61-1 | In bedrijf | 5.5VVERZ | 7035 | 1992-02-17 | PHIL FGS104 | - | 1992-02-17 | HF-R 136 PL-L | 36W PLL 4P HF DIM (23A) 830 | 36 | NACHT | - | per jaar | 4094 | 1792 | Gem. Smal. OVL | - | PHIL FGS104 | - | A+ | A+ | A+ | A+ | 0 | 0 | 0 | Vervangen A 6,0 |  | Sustainder Alexia |  | 2019 | 1992 | 2032 | 1992 | 2012
DRA02183 | Enkel nummer | 202958 | 569355 | Drachten | Noordoost | Houtlaan | Huisnr. 54 | In bedrijf | 3.5CPTVERZ | 7035 | 1992-02-17 | INDU 2000 KEGEL | - | 1992-02-17 | BSN 50 | 50W SON | 50 | NACHT | - | per jaar | 4094 | 1792 | Gem. Smal. OVL | - | INDU 2000 KEGEL | - | A+ | A+ | A+ | A+ | 0 | 0 | 0 | Vervangen A 4,0 |  | Sustainder Alexia |  | 2019 | 1992 | 2032 | 1992 | 2012
DRA02184 | Enkel nummer | 202985 | 569358 | Drachten | Noordoost | Houtlaan | Huisnr. 58 | In bedrijf | 3.5CPTVERZ | 7035 | 1993-01-01 | INDU 2000 KEGEL | - | 1993-01-01 | BSN 50 | 50W SON | 50 | NACHT | - | per jaar | 4094 | 1792 | Gem. Smal. OVL | - | INDU 2000 KEGEL | - | nvt | A+ | A+ | A+ | 0 | 0 | 0 | Vervangen A 4,0 |  | Sustainder Alexia |  | 2019 | 1993 | 2033 | 1993 | 2013
DRA02185 | Enkel nummer | 202988 | 569376 | Drachten | Noordoost | Houtlaan | Huisnr. 61-5 | In bedrijf | 5.5CST | 7035 | 1985-01-01 | PHIL FGS104 | - | 1992-02-20 | HF-R 136 PL-L | 36W PLL 4P HF DIM (23A) 830 | 36 | NACHT | - | per jaar | 4094 | 1792 | Gem. Smal. OVL | - | PHIL FGS104 | - | A+ | A+ | A+ | A+ | 0 | 0 | 0 | Vervangen A 6,0 |  | Sustainder Alexia |  | 2019 | 1985 | 2025 | 1992 | 2012
DRA02186 | Enkel nummer | 204590 | 568870 | Drachten | Kantorenpark | Kraaiheide | Huisnr. 8 | In bedrijf | 8VVERZ | 7035 | 2001-04-12 | SCHR SINTRA 1 | - | 2001-04-12 | HID-PV 70 /S SON/CDO | 70W SON-T PLUS | 70 | NACHT | - | per jaar | 4094 | 2007 | Gem. Smal. OVL | - | SCHR SINTRA 1 | - | A+ | A+ | A+ | A+ | 0 | 0 | 0 | Vervangen A 8,0 |  | Sustainder Alexia |  | 2021 | 2001 | 2041 | 2001 | 2021
DRA02187 | Enkel nummer | 203005 | 569213 | Drachten | Noordoost | Eibertsbek | - | In bedrijf | 5.5VVERZ | 7035 | 2008-10-21 | PHIL FGS104 | - | 2008-10-21 | HF-R 136 PL-L | 36W PLL 4P HF DIM (23A) 830 | 36 | NACHT | - | per jaar | 4094 | 1376 | Gem. Smal. OVL | - | PHIL FGS104 | - | A+ | A+ | A+ | A+ | 2 | 0 | 0 | [5 empty] | 2008 | 2048 | 2008 | 2028
DRA02188 | Enkel nummer | 203031 | 569209 | Drachten | Noordoost | Eibertsbek | - | In bedrijf | 5.5CST | 7035 | 1991-10-03 | PHIL FGS104 | - | 1991-10-03 | HF-R 136 PL-L | 36W PLL 4P HF DIM (23A) 830 | 36 | NACHT | - | per jaar | 4094 | 1376 | Gem. Smal. OVL | - | PHIL FGS104 | - | B | A+ | A+ | A+ | 2 | 0 | 0 | Vervangen A 6,0 |  | Sustainder Alexia |  | 2019 | 1991 | 2031 | 1991 | 2011
DRA02189 | Enkel nummer | 203061 | 569212 | Drachten | Noordoost | Eibertsbek | - | In bedrijf | 5.5CST | 7035 | 1991-10-03 | PHIL FGS104 | - | 1991-10-03 | HF-R 136 PL-L | 36W PLL 4P HF DIM (23A) 830 | 36 | NACHT | - | per jaar | 4094 | 1376 | Gem. Smal. OVL | - | PHIL FGS104 | - | B | A+ | A+ | A+ | 2 | 0 | 0 | Vervangen A 6,0 |  | Sustainder Alexia |  | 2019 | 1991 | 2031 | 1991 | 2011
DRA02190 | Enkel nummer | 203092 | 569215 | Drachten | Noordoost | Eibertsbek | - | In bedrijf | 5.5CST | 7035 | 1991-10-03 | PHIL FGS104 | - | 2000-12-04 | HF-R 136 PL-L | 36W PLL 4P HF DIM (23A) 830 | 36 | NACHT | - | per jaar | 4094 | 1376 | Gem. Smal. OVL | - | PHIL FGS104 | - | B | B | A+ | A+ | 2 | 0 | 0 | Vervangen A 6,0 |  | Sustainder Alexia |  | 2020 | 1991 | 2031 | 2000 | 2020
DRA02191 | Enkel nummer | 203122 | 569218 | Drachten | Noordoost | Eibertsbek | - | In bedrijf | 5.5VVERZ | 7035 | 2005-09-16 | PHIL FGS104 | - | 2005-09-16 | HF-R 136 PL-L | 36W PLL 4P HF DIM (23A) 830 | 36 | NACHT | - | per jaar | 4094 | 1376 | Gem. Smal. OVL | - | PHIL FGS104 | - | B | A+ | A+ | A+ | 0 | 0 | 0 | [5 empty] | 2005 | 2045 | 2005 | 2025
DRA02199 | Enkel nummer | 203163 | 569313 | Drachten | Noordoost | Nachtegaalstraat | Huisnr. 37 | In bedrijf | 5.5CST | 7035 | 1991-10-01 | PHIL FGS104 | - | 2000-12-04 | HF-R 136 PL-L | 36W PLL 4P HF DIM (23A) 830 | 36 | NACHT | - | per jaar | 4094 | 2272 | Gem. Smal. OVL | - | PHIL FGS104 | - | A+ | A+ | A+ | A+ | 0 | 0 | 0 | Vervangen A 6,0 |  | Sustainder Alexia |  | 2020 | 1991 | 2031 | 2000 | 2020
DRA02200 | Enkel nummer | 203219 | 569321 | Drachten | Noordoost | Nachtegaalstraat | Huisnr. 53 | In bedrijf | 5.5CST | 7035 | 1991-10-01 | PHIL FGS104 | - | 2000-12-04 | HF-R 136 PL-L | 36W PLL 4P HF DIM (23A) 830 | 36 | NACHT | - | per jaar | 4094 | 2272 | Gem. Smal. OVL | - | PHIL FGS104 | - | A+ | A+ | A+ | A+ | 0 | 0 | 0 | Vervangen A 6,0 |  | Sustainder Alexia |  | 2020 | 1991 | 2031 | 2000 | 2020
DRA02201 | Enkel nummer | 203252 | 569325 | Drachten | Noordoost | Nachtegaalstraat | Huisnr. 63 | In bedrijf | 5.5CST | 7035 | 1991-10-01 | PHIL FGS104 | - | 2000-12-04 | HF-R 136 PL-L | 36W PLL 4P HF DIM (23A) 830 | 36 | NACHT | - | per jaar | 4094 | 2272 | Gem. Smal. OVL | - | PHIL FGS104 | - | A+ | A+ | A+ | A+ | 0 | 0 | 0 | Vervangen A 6,0 |  | Sustainder Alexia |  | 2020 | 1991 | 2031 | 2000 | 2020
DRA02202 | Enkel nummer | 203278 | 569328 | Drachten | Noordoost | Nachtegaalstraat | Huisnr. 63 | In bedrijf | 4CPTST | 7035 | 1991-10-01 | INDU 2000 KEGEL | - | 1991-10-01 | BSN 50 | 50W SON | 50 | NACHT | - | per jaar | 4094 | 2272 | Gem. Smal. OVL | - | INDU 2000 KEGEL | - | A+ | A+ | A+ | A+ | 0 | 0 | 0 | Vervangen A 4,0 |  | Sustainder Alexia |  | 2019 | 1991 | 2031 | 1991 | 2011
DRA02203 | Enkel nummer | 203153 | 569218 | Drachten | Noordoost | Nachtegaalstraat | - | In bedrijf | 5.5VVERZ | 7035 | 1996-12-12 | PHIL FGS104 | - | 2000-12-04 | HF-R 136 PL-L | 36W PLL 4P HF DIM (23A) 830 | 36 | NACHT | - | per jaar | 4094 | 2272 | Gem. Smal. OVL | - | PHIL FGS104 | - | B | B | A+ | B | 0 | 0 | 0 | Vervangen A 6,0 |  | Sustainder Alexia |  | 2020 | 1996 | 2036 | 2000 | 2020
DRA02204 | Enkel nummer | 202644 | 568762 | Drachten | verkeerswegen | Burg. Wuiteweg | Huisnr. 8 | In bedrijf | 8CILVERZ IJSSELOORD | 7016 | 2014-01-01 | TECEO 1 24led 350mA | - | 2014-01-01 | Owlet NXP dali | 24W LED lensoflex schreder | 24 | NACHT | stroomwegen | per jaar | 4094 | 620 | Gem. Smal. OVL | - | TECEO 1 24led 350mA | - | nvt | A+ | A+ | A+ | 0 | 0 | Niet genummerd | [5 empty] | 2014 | 2054 | 2014 | 2034
DRA02206 | Enkel nummer | 202654 | 568782 | Drachten | verkeerswegen | Burg. Wuiteweg | Huisnr. 2 | In bedrijf | 8CILVERZ IJSSELOORD | 7016 | 2014-01-01 | TECEO 1 24led 350mA | - | 2014-01-01 | Owlet NXP dali | 24W LED lensoflex schreder | 24 | NACHT | stroomwegen | per jaar | 4094 | 620 | Gem. Smal. OVL | - | TECEO 1 24led 350mA | - | nvt | A+ | A+ | A+ | 0 | 0 | Niet genummerd | [5 empty] | 2014 | 2054 | 2014 | 2034
DRA02207 | Enkel nummer | 202681 | 568783 | Drachten | verkeerswegen | Burg. Wuiteweg | Huisnr. 36 | In bedrijf | 8CILVERZ IJSSELOORD | 7016 | 2014-01-01 | TECEO 1 24led 350mA | - | 2014-01-01 | Owlet NXP dali | 24W LED lensoflex schreder | 24 | NACHT | stroomwegen | per jaar | 4094 | 620 | Gem. Smal. OVL | - | TECEO 1 24led 350mA | - | nvt | A+ | A+ | A+ | 0 | 0 | Niet genummerd | [5 empty] | 2014 | 2054 | 2014 | 2034
DRA02208 | Enkel nummer | 202678 | 568809 | Drachten | Centrum | Raadhuisplein | - | In bedrijf | 8CILVERZ IJSSELOORD | 7016 | 2014-01-01 | TECEO 1 24led 350mA | - | 2014-01-01 | Owlet NXP dali | 24W LED lensoflex schreder | 24 | NACHT | stroomwegen | per jaar | 4094 | 2482 | Gem. Smal. OVL | - | TECEO 1 24led 350mA | - | nvt | A+ | A+ | B | 0 | 0 | Niet genummerd | [5 empty] | 2014 | 2054 | 2014 | 2034
DRA02209 | Enkel nummer | 202675 | 568856 | Drachten | Centrum | Burg. Wuiteweg | - | In bedrijf | 8CILVERZ IJSSELOORD | 7016 | 2014-01-01 | TECEO 1 24led 350mA | - | 2014-01-01 | Owlet NXP dali | 24W LED lensoflex schreder | 24 | NACHT | stroomwegen | per jaar | 4094 | 620 | Gem. Smal. OVL | - | TECEO 1 24led 350mA | - | nvt | A+ | A+ | A+ | 0 | 0 | Niet genummerd | [5 empty] | 2014 | 2054 | 2014 | 2034
DRA02210 | Enkel nummer | 199431 | 568163 | Drachten | De Trisken | Hanebalken | Huisnr. 102 | In bedrijf | 3.5CPTAL | 0 | 1991-09-29 | INDU 2000 KEGEL | - | 1991-09-29 | BSN 50 | 50W SON | 50 | A 22:30 Avond (FRL) | - | per jaar | 1074 | 1607 | Gem. Smal. OVL | - | INDU 2000 KEGEL | - | nvt | A+ | A+ | A+ | 0 | 0 | 0 | Vervangen A 4,0 |  | Sustainder Alexia |  | 2019 | 1991 | 2031 | 1991 | 2011
DRA02211 | Enkel nummer | 199409 | 568186 | Drachten | De Trisken | Hanebalken | - | In bedrijf | 3.5CPTAL | 0 | 1991-10-30 | INDU 2000 KEGEL | - | 1991-10-30 | BSN 50 | 50W SON | 50 | A 22:30 Avond (FRL) | - | per jaar | 1074 | 1607 | Gem. Smal. OVL | - | INDU 2000 KEGEL | - | nvt | A+ | A+ | A+ | 0 | 0 | 0 | Vervangen A 4,0 |  | Sustainder Alexia |  | 2019 | 1991 | 2031 | 1991 | 2011
DRA02212 | Enkel nummer | 201565 | 570320 | Drachten | De Folgeren | De Nijverheid | Huisnr. 31 | In bedrijf | 3.5CPTVERZ | 7035 | 2001-06-26 | INDU 2000 KEGEL | - | 2001-06-26 | BSN 50 | 50W SON | 50 | A 22:30 Avond (FRL) | - | per jaar | 1074 | 987 | Gem. Smal. OVL | - | INDU 2000 KEGEL | - | A+ | A+ | A+ | A+ | 0 | 0 | 0 | Vervangen A 4,0 |  | Sustainder Anne |  | 2021 | 2001 | 2041 | 2001 | 2021
DRA02213 | Enkel nummer | 201717 | 570385 | Drachten | De Folgeren | De Nijverheid | Huisnr. 21 | In bedrijf | 3.5CPTAL | 0 | 1991-11-01 | INDU 2000 KEGEL | - | 1991-11-01 | BSN 50 | 50W SON | 50 | NACHT | - | per jaar | 4094 | 987 | Gem. Smal. OVL | - | INDU 2000 KEGEL | - | nvt | A+ | A+ | A+ | 0 | 0 | 0 | Vervangen A 4,0 |  | Sustainder Anne |  | 2019 | 1991 | 2031 | 1991 | 2011
DRA02214 | Enkel nummer | 202255 | 570171 | Drachten | De Swetten | Paradijske | Huisnr. 3c | In bedrijf | 3.5CPTST | 7035 | 1992-04-23 | INDU 2000 KEGEL | - | 1992-04-23 | BSN 50 | 50W SON | 50 | A 22:30 Avond (FRL) | - | per jaar | 1074 | 2437 | Gem. Smal. OVL | - | INDU 2000 KEGEL | - | B | A+ | A+ | A+ | 0 | 0 | 0 | Vervangen A 4,0 |  | Sustainder Alexia |  | 2019 | 1992 | 2032 | 1992 | 2012
DRA02215 | Enkel nummer | 202271 | 570188 | Drachten | De Swetten | Paradijske | Huisnr. 3b | In bedrijf | 3.5CPTST | 7035 | 1992-05-21 | INDU 2000 KEGEL | - | 1992-05-21 | BSN 50 | 50W SON | 50 | NACHT | - | per jaar | 4094 | 2437 | Gem. Smal. OVL | - | INDU 2000 KEGEL | - | B | A+ | A+ | A+ | 0 | 0 | 0 | Vervangen A 4,0 |  | Sustainder Alexia |  | 2019 | 1992 | 2032 | 1992 | 2012
DRA02216 | Enkel nummer | 202258 | 570219 | Drachten | De Swetten | Paradijske | Huisnr. 3a | In bedrijf | 3.5CPTST | 7035 | 1992-04-23 | INDU 2000 KEGEL | - | 1992-04-23 | BSN 50 | 50W SON | 50 | A 22:30 Avond (FRL) | - | per jaar | 1074 | 2437 | Gem. Smal. OVL | - | INDU 2000 KEGEL | - | B | A+ | A+ | A+ | 0 | 0 | 0 | Vervangen A 4,0 |  | Sustainder Alexia |  | 2019 | 1992 | 2032 | 1992 | 2012
DRA02217 | Enkel nummer | 200028 | 568296 | Drachten | De Drait | Postlaan | Huisnr. 22 | In bedrijf | 5.5CAL | 0 | 1991-11-26 | PHIL FGS104 | - | 2000-12-05 | HF-R 136 PL-L | 36W PLL 4P HF DIM (23A) 830 | 36 | NACHT | - | per jaar | 4094 | 2473 | Gem. Smal. OVL | - | PHIL FGS104 | - | nvt | B | A+ | A+ | 0 | 0 | 0 | Vervangen A 6,0 |  | Sustainder Alexia |  | 2020 | 1991 | 2031 | 2000 | 2020
DRA02220 | Enkel nummer | 205290 | 569884 | Drachten | Azeven Noord | Janssenlaan | Huisnr. 2 | In bedrijf | 5.5VVERZ | 7016 | 2006-03-10 | PHIL FGS224 | - | 2006-03-10 | HF-R 136 PL-L | 36W PLL 4P HF DIM (23A) 830 | 36 | NACHT | - | per jaar | 4094 | 1862 | Gem. Smal. OVL | - | PHIL FGS224 | - | A+ | B | B | A+ | 0 | 0 | 0 | [5 empty] | 2006 | 2046 | 2006 | 2026
DRA02221 | Enkel nummer | 205281 | 569914 | Drachten | Azeven Noord | Janssenlaan | Huisnr. 4 | In bedrijf | 5.5VVERZ | 7016 | 2006-03-10 | PHIL FGS224 | - | 2009-07-15 | HF-R 136 PL-L | 36W PLL 4P HF DIM (23A) 830 | 36 | NACHT | - | per jaar | 4094 | 1862 | Gem. Smal. OVL | - | PHIL FGS224 | - | A+ | A+ | A+ | A+ | 0 | 0 | 0 | [5 empty] | 2006 | 2046 | 2009 | 2029
DRA02223 | Enkel nummer | 205272 | 569947 | Drachten | Azeven Noord | Janssenlaan | Huisnr. 6 | In bedrijf | 5.5VVERZ | 7016 | 2006-03-10 | PHIL FGS224 | - | 2006-03-10 | HF-R 136 PL-L | 36W PLL 4P HF DIM (23A) 830 | 36 | NACHT | - | per jaar | 4094 | 1862 | Gem. Smal. OVL | - | PHIL FGS224 | - | A+ | A+ | A+ | A+ | 0 | 0 | 0 | [5 empty] | 2006 | 2046 | 2006 | 2026
DRA02224 | Enkel nummer | 205264 | 569980 | Drachten | Azeven Noord | Janssenlaan | Huisnr. 8 | In bedrijf | 5.5VVERZ | 7016 | 2006-03-10 | PHIL FGS224 | - | 2006-03-10 | HF-R 136 PL-L | 36W PLL 4P HF DIM (23A) 830 | 36 | NACHT | - | per jaar | 4094 | 1862 | Gem. Smal. OVL | - | PHIL FGS224 | - | A+ | A+ | A+ | A+ | 0 | 0 | 0 | [5 empty] | 2006 | 2046 | 2006 | 2026
DRA02225 | Enkel nummer | 205253 | 570019 | Drachten | Azeven Noord | Janssenlaan | Huisnr. 28 | In bedrijf | 5.5VVERZ | 7016 | 2006-03-10 | PHIL FGS224 | - | 2006-03-10 | HF-R 136 PL-L | 36W PLL 4P HF DIM (23A) 830 | 36 | NACHT | - | per jaar | 4094 | 1862 | Gem. Smal. OVL | - | PHIL FGS224 | - | A+ | A+ | A+ | A+ | 0 | 0 | 0 | [5 empty] | 2006 | 2046 | 2006 | 2026
DRA02226 | Enkel nummer | 205242 | 570058 | Drachten | Azeven Noord | Janssenlaan | Huisnr. 30 | In bedrijf | 5.5VVERZ | 7016 | 2006-03-10 | PHIL FGS224 | - | 2006-03-10 | HF-R 136 PL-L | 36W PLL 4P HF DIM (23A) 830 | 36 | NACHT | - | per jaar | 4094 | 1862 | Gem. Smal. OVL | - | PHIL FGS224 | - | A+ | B | B | A+ | 0 | 0 | 0 | [5 empty] | 2006 | 2046 | 2006 | 2026
DRA02227 | Enkel nummer | 205232 | 570097 | Drachten | Azeven Noord | Janssenlaan | Huisnr. 32 | In bedrijf | 5.5VVERZ | 7016 | 2006-03-10 | PHIL FGS224 | - | 2006-03-10 | HF-R 136 PL-L | 36W PLL 4P HF DIM (23A) 830 | 36 | NACHT | - | per jaar | 4094 | 1862 | Gem. Smal. OVL | - | PHIL FGS224 | - | A+ | B | B | A+ | 0 | 0 | 0 | [5 empty] | 2006 | 2046 | 2006 | 2026
DRA02228 | Enkel nummer | 205535 | 569992 | Drachten | Azeven Noord | Janssenlaan | Huisnr. 124 | In bedrijf | 5.5VVERZ | 7016 | 2006-03-10 | PHIL FGS224 | - | 2006-03-10 | HF-R 136 PL-L | 36W PLL 4P HF DIM (23A) 830 | 36 | NACHT | - | per jaar | 4094 | 1862 | Gem. Smal. OVL | - | PHIL FGS224 | - | A+ | A+ | B | A+ | 0 | 0 | 0 | [5 empty] | 2006 | 2046 | 2006 | 2026
DRA02229 | Enkel nummer | 202672 | 568740 | Drachten | verkeerswegen | Berglaan | Huisnr. 12a | In bedrijf | 3.5CPTST | 7035 | 1992-01-01 | INDU 2000 KEGEL | - | 2016-01-13 | Owlet NXP dali | 14W LED2WELL 2150LM | 14 | NACHT | centrum en bedrijventerrein | per jaar | 4094 | 473 | Gem. Smal. OVL | - | LIGHTRONICS KFK LED | 17 | A+ | A+ | A+ | A+ | 0 | 0 | 0 | [5 empty] | 1992 | 2032 | 2016 | 2036
DRA02230 | Enkel nummer | 202695 | 568741 | Drachten | verkeerswegen | Berglaan | Huisnr. 22 | In bedrijf | 4.5M ZUIL DU LPH4.5 EN 4 DESIGN EN CREATE | AKZO D1036 600 SABLE SW 301 | 2018-01-01 | DESIGN & CREATE GEINTERGREERD LED ARMATUUR 3000K | AKZO D1036 600 SABLE SW 301 | 2018-01-01 | Owlet NXP dali | LED | 14 | NACHT | centrum en bedrijventerrein | per jaar | 4094 | 473 | Gem. Smal. OVL | - | LIGHTRONICS KFK LED | 17 | A+ | A+ | A+ | A+ | 0 | 0 | 0 | [5 empty] | 2018 | 2058 | 2018 | 2038
DRA02232 | Enkel nummer | 202676 | 568762 | Drachten | Centrum | Burg. Wuiteweg | Huisnr. 2 | In bedrijf | 8CILVERZ IJSSELOORD | 7016 | 2018-01-01 | TECEO 1 24led 350mA | - | 2018-01-01 | LEDDRIVER | 24W LED lensoflex schreder | 36 | A 22:30 Avond (FRL) | - | per jaar | 1074 | 620 | Gem. Smal. OVL | - | PHIL CPS200 | - | A+ | A+ | A+ | A+ | 0 | 0 | Niet genummerd | [5 empty] | 2018 | 2058 | 2018 | 2038
DRA02233 | Enkel nummer | 202692 | 568768 | Drachten | Centrum | Burg. Wuiteweg | Huisnr. 50 | In bedrijf | 8CILVERZ IJSSELOORD | 7016 | 2018-01-01 | TECEO 1 24led 350mA | - | 2018-01-01 | LEDDRIVER | 24W LED lensoflex schreder | 36 | NACHT | - | per jaar | 4094 | 620 | Gem. Smal. OVL | - | PHIL CPS200 | - | A+ | A+ | A+ | A+ | 0 | 0 | Niet genummerd | [5 empty] | 2018 | 2058 | 2018 | 2038
DRA02234 | Enkel nummer | 202717 | 568779 | Drachten | Centrum | Burg. Wuiteweg | Huisnr. 76 | In bedrijf | 8CILVERZ IJSSELOORD | 7016 | 2018-01-01 | TECEO 1 24led 350mA | - | 2018-01-01 | LEDDRIVER | 24W LED lensoflex schreder | 36 | A 22:30 Avond (FRL) | - | per jaar | 1074 | 620 | Gem. Smal. OVL | - | PHIL CPS200 | - | A+ | A+ | A+ | A+ | 1 | 0 | Niet genummerd | [5 empty] | 2018 | 2058 | 2018 | 2038
DRA02242 | Enkel nummer | 202654 | 568827 | Drachten | Centrum | Burg. Wuiteweg | - | In bedrijf | 4m RCR-GBL TOP60X150 | AKZO SW306G D1036 NOIR200 SABLEBOND | 2015-08-01 | Disano Visconti | AKZO SW306G D1036 NOIR200 SABLEBOND | 2015-08-01 | Xitanium 1-10V | LED | 16 | NACHT | centrum en bedrijventerrein | per jaar | 4094 | 620 | Gem. Smal. OVL | Ja | Disano Visconti | 16 | A+ | A+ | A+ | A+ | 0 | 0 | 0 | [5 empty] | 2015 | 2055 | 2015 | 2035
DRA02245 | Enkel nummer | 200484 | 570082 | Drachten | De Haven | Het Helmhout | - | In bedrijf | 8CST | 3001 | 1992-08-25 | SCHR TECEO | - | 2018-01-01 | Xitanium light programmeble | LED | 55 | NACHT | centrum en bedrijventerrein | per jaar | 4094 | 1679 | Gem. Smal. OVL | - | SCHR ALTRA 2 | 14 | A+ | A+ | A+ | A+ | 1 | 0 | 0 | [5 empty] | 1992 | 2032 | 2018 | 2038
DRA02246 | Enkel nummer | 200516 | 570094 | Drachten | De Haven | Het Helmhout | - | In bedrijf | 8CST | 3001 | 1992-08-25 | SCHR TECEO | - | 2018-01-01 | Xitanium light programmeble | LED | 55 | NACHT | centrum en bedrijventerrein | per jaar | 4094 | 1679 | Gem. Smal. OVL | - | SCHR ALTRA 2 | 14 | A+ | A+ | A+ | A+ | 1 | 0 | 0 | [5 empty] | 1992 | 2032 | 2018 | 2038
DRA02247 | Enkel nummer | 200735 | 570093 | Drachten | De Haven | De Fok | - | In bedrijf | 8VVERZ | 7035 | 1993-07-21 | PHIL SRM | - | 1985-01-01 | Xitanium light programmeble | LLE LED UNIT 20Watt | 20 | NACHT | nacht dim 22:30 - 06:00 | per jaar | 4094 | 775 | Gem. Smal. OVL | - | PHIL SRM | 15 | A+ | A+ | A+ | A+ | 0 | 0 | 0 | [5 empty] | 1993 | 2033 | 1985 | 2005
DRA02248 | Enkel nummer | 200777 | 570006 | Drachten | De Haven | De Fok | Huisnr. 8 | In bedrijf | 8CST | 7035 | 1992-08-24 | PHIL SRM | - | 1985-01-01 | Xitanium light programmeble | LLE LED UNIT 20Watt | 20 | NACHT | nacht dim 22:30 - 06:00 | per jaar | 4094 | 775 | Gem. Smal. OVL | - | PHIL SRM | 15 | A+ | A+ | A+ | A+ | 0 | 0 | 0 | [5 empty] | 1992 | 2032 | 1985 | 2005
DRA02249 | Enkel nummer | 200786 | 569975 | Drachten | De Haven | De Fok | Huisnr. 8 | In bedrijf | 8CST | 7035 | 1992-08-24 | PHIL SRM | - | 1985-01-01 | Xitanium light programmeble | LLE LED UNIT 20Watt | 20 | NACHT | nacht dim 22:30 - 06:00 | per jaar | 4094 | 775 | Gem. Smal. OVL | - | PHIL SRM | 15 | A+ | A+ | A+ | A+ | 0 | 0 | 0 | [5 empty] | 1992 | 2032 | 1985 | 2005
DRA02250 | Enkel nummer | 200788 | 569876 | Drachten | De Haven | De Fok | - | In bedrijf | 8CST | 7035 | 1992-08-24 | PHIL SRM | - | 1985-01-01 | Xitanium light programmeble | LLE LED UNIT 20Watt | 20 | NACHT | nacht dim 22:30 - 06:00 | per jaar | 4094 | 775 | Gem. Smal. OVL | - | PHIL SRM | 15 | A+ | A+ | A+ | A+ | 0 | 0 | 0 | [5 empty] | 1992 | 2032 | 1985 | 2005
DRA02251 | Enkel nummer | 200627 | 569922 | Drachten | De Haven | De Bolder | - | In bedrijf | 8CST | 7035 | 1992-08-25 | PHIL SRM | - | 1985-01-01 | BSX 55 H26 | LLE LED UNIT 20Watt | 20 | NACHT | - | per jaar | 4094 | 693 | Gem. Smal. OVL | - | PHIL SRM | - | A+ | A+ | A+ | A+ | 0 | 0 | 0 | [5 empty] | 1992 | 2032 | 1985 | 2005
DRA02252 | Enkel nummer | 200627 | 569952 | Drachten | De Haven | De Bolder | - | In bedrijf | 8CST | 7035 | 1992-08-25 | PHIL SRM | - | 1985-01-01 | BSX 55 H26 | LLE LED UNIT 20Watt | 20 | NACHT | - | per jaar | 4094 | 693 | Gem. Smal. OVL | - | PHIL SRM | - | A+ | A+ | A+ | A+ | 0 | 0 | 0 | [5 empty] | 1992 | 2032 | 1985 | 2005
DRA02254 | Enkel nummer | 200626 | 569983 | Drachten | De Haven | De Bolder | - | In bedrijf | 8CST | 7035 | 1992-08-25 | PHIL SRM | - | 1985-01-01 | BSX 55 H26 | LLE LED UNIT 20Watt | 20 | NACHT | - | per jaar | 4094 | 693 | Gem. Smal. OVL | - | PHIL SRM | - | A+ | A+ | A+ | A+ | 0 | 0 | 0 | [5 empty] | 1992 | 2032 | 1985 | 2005
DRA02255 | Enkel nummer | 200626 | 570012 | Drachten | De Haven | De Bolder | - | In bedrijf | 8CST | 7035 | 1992-08-25 | PHIL SRM | - | 1985-01-01 | BSX 55 H26 | LLE LED UNIT 20Watt | 20 | NACHT | - | per jaar | 4094 | 693 | Gem. Smal. OVL | - | PHIL SRM | - | A+ | A+ | A+ | A+ | 0 | 0 | 0 | [5 empty] | 1992 | 2032 | 1985 | 2005
DRA02256 | Enkel nummer | 200628 | 570096 | Drachten | De Haven | De Bolder | - | In bedrijf | 8CST | 3001 | 1992-08-24 | SCHR TECEO | - | 2018-01-01 | LEDDRIVER | LED | 55 | NACHT | - | per jaar | 4094 | 693 | Gem. Smal. OVL | - | SCHR ALTRA 2 | - | A+ | A+ | A+ | A+ | 1 | 0 | 0 | [5 empty] | 1992 | 2032 | 2018 | 2038
DRA02257 | Enkel nummer | 202610 | 568501 | Drachten | De Singels | Kiryat-Onoplein | - | In bedrijf | 5.5VVERZ | 6012 | 2000-03-23 | PHIL FGS104 | - | 2000-03-23 | HF-R 136 PL-L | 36W PLL 4P HF DIM (23A) 830 | 36 | NACHT | - | per jaar | 4094 | 1939 | Gem. Smal. OVL | - | PHIL FGS104 | - | A+ | A+ | A+ | A+ | 0 | 0 | 0 | Vervangen A 6,0 |  | Sustainder Alexia |  | 2020 | 2000 | 2040 | 2000 | 2020
DRA02258 | Enkel nummer | 202571 | 568504 | Drachten | De Singels | Kiryat-Onoplein | - | In bedrijf | 5.5VVERZ | 6012 | 2005-05-11 | PHIL FGS104 | - | 2005-05-11 | HF-R 136 PL-L | 36W PLL 4P HF DIM (23A) 830 | 36 | NACHT | - | per jaar | 4094 | 1939 | Gem. Smal. OVL | - | PHIL FGS104 | - | A+ | A+ | A+ | A+ | 0 | 0 | 0 | [5 empty] | 2005 | 2045 | 2005 | 2025
DRA02259 | Enkel nummer | 202590 | 568501 | Drachten | De Singels | Kiryat-Onoplein | - | In bedrijf | 5.5VVERZ | 6012 | 2000-03-22 | PHIL FGS104 | - | 2000-03-22 | HF-R 136 PL-L | 36W PLL 4P HF DIM (23A) 830 | 36 | NACHT | - | per jaar | 4094 | 1939 | Gem. Smal. OVL | - | PHIL FGS104 | - | A+ | A+ | A+ | A+ | 0 | 0 | Niet genummerd | Vervangen A 6,0 |  | Sustainder Alexia |  | 2020 | 2000 | 2040 | 2000 | 2020
DRA02260 | Enkel nummer | 202629 | 568501 | Drachten | De Singels | Kiryat-Onoplein | - | In bedrijf | 5.5VVERZ | 6012 | 2000-03-23 | PHIL FGS104 | - | 2000-03-23 | HF-R 136 PL-L | 36W PLL 4P HF DIM (23A) 830 | 36 | NACHT | - | per jaar | 4094 | 1939 | Gem. Smal. OVL | - | PHIL FGS104 | - | A+ | A+ | A+ | A+ | 0 | 0 | 0 | Vervangen A 6,0 |  | Sustainder Alexia |  | 2020 | 2000 | 2040 | 2000 | 2020
DRA02262 | Enkel nummer | 200693 | 570117 | Drachten | De Haven | De Bolder | Huisnr. 53 | In bedrijf | 8CST | 3001 | 1992-08-24 | SCHR ALTRA 2 | - | 2001-04-01 | BSX 55 H26 | 55W LST BY22d 1800K | 55 | A 22:30 Avond (FRL) | - | per jaar | 1074 | 693 | Gem. Smal. OVL | - | SCHR ALTRA 2 | - | A+ | A+ | A+ | A+ | 0 | 0 | niet genummerd | Vervangen A 8,0 |  | Sustainder Alexia |  | 2021 | 1992 | 2032 | 2001 | 2021
DRA02263 | Enkel nummer | 200736 | 570125 | Drachten | De Haven | De Bolder | Huisnr. 58 | In bedrijf | 8CST | 3001 | 1992-07-24 | SCHR ALTRA 2 | - | 2001-04-01 | BSX 55 H26 | 55W LST BY22d 1800K | 55 | NACHT | - | per jaar | 4094 | 693 | Gem. Smal. OVL | - | SCHR ALTRA 2 | - | A+ | A+ | A+ | A+ | 0 | 0 | 0 | Vervangen A 8,0 |  | Sustainder Alexia |  | 2021 | 1992 | 2032 | 2001 | 2021
DRA02264 | Enkel nummer | 200746 | 570143 | Drachten | De Haven | De Bolder | Huisnr. 55 | In bedrijf | 8CST | 3001 | 1992-07-24 | SCHR TECEO | - | 2018-01-01 | LEDDRIVER | LED | 55 | A 22:30 Avond (FRL) | - | per jaar | 1074 | 693 | Gem. Smal. OVL | - | SCHR ALTRA 2 | - | A+ | A+ | A+ | A+ | 0 | 0 | 0 | [5 empty] | 1992 | 2032 | 2018 | 2038
DRA02265 | Enkel nummer | 200814 | 570164 | Drachten | De Haven | De Bolder | Huisnr. 66 | In bedrijf | 8CST | 3001 | 1992-07-24 | SCHR ALTRA 2 | - | 2001-04-01 | BSX 55 H26 | 55W LST BY22d 1800K | 55 | A 22:30 Avond (FRL) | - | per jaar | 1074 | 693 | Gem. Smal. OVL | - | SCHR ALTRA 2 | - | A+ | A+ | A+ | A+ | 0 | 0 | 0 | Vervangen A 8,0 |  | Sustainder Alexia |  | 2021 | 1992 | 2032 | 2001 | 2021
DRA02266 | Enkel nummer | 200845 | 570179 | Drachten | De Haven | De Bolder | - | In bedrijf | 8CST | 3001 | 1992-07-24 | SCHR ALTRA 2 | - | 2001-04-01 | BSX 55 H26 | 55W LST BY22d 1800K | 55 | A 22:30 Avond (FRL) | - | per jaar | 1074 | 693 | Gem. Smal. OVL | - | SCHR ALTRA 2 | - | A+ | A+ | A+ | A+ | 1 | 0 | 0 | Vervangen A 8,0 |  | Sustainder Alexia |  | 2021 | 1992 | 2032 | 2001 | 2021
DRA02267 | Enkel nummer | 200885 | 570211 | Drachten | De Haven | De Bolder | Huisnr. 69 | In bedrijf | 8CST | 3001 | 1992-07-24 | SCHR TECEO | - | 2018-01-01 | LEDDRIVER | LED | 55 | A 22:30 Avond (FRL) | - | per jaar | 1074 | 693 | Gem. Smal. OVL | - | SCHR ALTRA 2 | - | A+ | A+ | A+ | A+ | 0 | 0 | 0 | [5 empty] | 1992 | 2032 | 2018 | 2038
DRA02268 | Enkel nummer | 205525 | 570024 | Drachten | Azeven Noord | Janssenlaan | Huisnr. 124 | In bedrijf | 5.5VVERZ | 7016 | 2007-10-30 | PHIL FGS224 | - | 2007-10-30 | HF-R 136 PL-L | 36W PLL 4P HF DIM (23A) 830 | 36 | NACHT | - | per jaar | 4094 | 1862 | Gem. Smal. OVL | - | PHIL FGS224 | - | A+ | B | A+ | A+ | 0 | 0 | 0 | [5 empty] | 2007 | 2047 | 2007 | 2027
DRA02269 | Enkel nummer | 205520 | 570051 | Drachten | Azeven Noord | Janssenlaan | Huisnr. 120 | In bedrijf | 5.5VVERZ | 7016 | 2006-02-22 | PHIL FGS224 | - | 2006-02-22 | HF-R 136 PL-L | 36W PLL 4P HF DIM (23A) 830 | 36 | NACHT | - | per jaar | 4094 | 1862 | Gem. Smal. OVL | - | PHIL FGS224 | - | A+ | B | A+ | A+ | 0 | 0 | 0 | [5 empty] | 2006 | 2046 | 2006 | 2026
DRA02270 | Enkel nummer | 200932 | 570235 | Drachten | De Haven | De Bolder | - | In bedrijf | 8CST | 3001 | 1992-07-21 | SCHR TECEO | - | 2018-01-01 | LEDDRIVER | LED | 55 | A 22:30 Avond (FRL) | - | per jaar | 1074 | 693 | Gem. Smal. OVL | - | SCHR ALTRA 2 | - | A+ | A+ | A+ | A+ | 0 | 0 | 0 | [5 empty] | 1992 | 2032 | 2018 | 2038
DRA02271 | Enkel nummer | 200955 | 570278 | Drachten | De Haven | Het Helmhout | - | In bedrijf | 8CST | 7035 | 1992-07-21 | PHIL SRM | - | 1985-01-01 | Xitanium light programmeble | LLE LED UNIT 20Watt | 20 | NACHT | nacht dim 22:30 - 06:00 | per jaar | 4094 | 1679 | Gem. Smal. OVL | - | PHIL SRM | 15 | A+ | A+ | A+ | A+ | 0 | 0 | 0 | [5 empty] | 1992 | 2032 | 1985 | 2005
DRA02272 | Enkel nummer | 200935 | 570309 | Drachten | De Haven | Het Helmhout | - | In bedrijf | 8CST | 7035 | 1992-07-21 | PHIL SRM | - | 1985-01-01 | Xitanium light programmeble | LLE LED UNIT 20Watt | 20 | NACHT | nacht dim 22:30 - 06:00 | per jaar | 4094 | 1679 | Gem. Smal. OVL | - | PHIL SRM | 15 | A+ | A+ | A+ | A+ | 0 | 0 | 0 | [5 empty] | 1992 | 2032 | 1985 | 2005
DRA02273 | Enkel nummer | 200909 | 570384 | Drachten | De Haven | Het Helmhout | Huisnr. 89 | In bedrijf | 8CST | 7035 | 1992-08-26 | PHIL SRM | - | 1985-01-01 | Xitanium light programmeble | LLE LED UNIT 20Watt | 20 | NACHT | nacht dim 22:30 - 06:00 | per jaar | 4094 | 1679 | Gem. Smal. OVL | - | PHIL SRM | 15 | A+ | A+ | A+ | A+ | 0 | 0 | 0 | [5 empty] | 1992 | 2032 | 1985 | 2005
DRA02274 | Enkel nummer | 200887 | 570418 | Drachten | De Haven | Het Helmhout | - | In bedrijf | 8CST | 7035 | 1992-07-21 | PHIL SRM | - | 1985-01-01 | Xitanium light programmeble | LLE LED UNIT 20Watt | 20 | NACHT | nacht dim 22:30 - 06:00 | per jaar | 4094 | 1679 | Gem. Smal. OVL | - | PHIL SRM | 15 | A+ | A+ | A+ | A+ | 1 | 0 | 0 | [5 empty] | 1992 | 2032 | 1985 | 2005
DRA02275 | Enkel nummer | 200899 | 570429 | Drachten | De Haven | Het Helmhout | - | In bedrijf | 8CST | 7035 | 1992-07-21 | PHIL SRM | - | 1985-01-01 | Xitanium light programmeble | LLE LED UNIT 20Watt | 20 | NACHT | nacht dim 22:30 - 06:00 | per jaar | 4094 | 1679 | Gem. Smal. OVL | - | PHIL SRM | 15 | A+ | A+ | A+ | A+ | 0 | 0 | 0 | [5 empty] | 1992 | 2032 | 1985 | 2005
DRA02276 | Enkel nummer | 200915 | 570454 | Drachten | De Haven | Het Helmhout | Huisnr. 51 | In bedrijf | 8CST | 7035 | 1992-07-21 | PHIL SRM | - | 1985-01-01 | Xitanium light programmeble | LLE LED UNIT 20Watt | 20 | NACHT | nacht dim 22:30 - 06:00 | per jaar | 4094 | 1679 | Gem. Smal. OVL | - | PHIL SRM | 15 | A+ | A+ | A+ | A+ | 0 | 0 | 0 | [5 empty] | 1992 | 2032 | 1985 | 2005
DRA02277 | Enkel nummer | 201073 | 570530 | Drachten | De Haven | Het Helmhout | - | In bedrijf | 8CST | 7035 | 1992-07-20 | PHIL SRM | - | 1985-01-01 | Xitanium light programmeble | LLE LED UNIT 20Watt | 20 | NACHT | nacht dim 22:30 - 06:00 | per jaar | 4094 | 1679 | Gem. Smal. OVL | - | PHIL SRM | 15 | A+ | A+ | A+ | A+ | 1 | 0 | 0 | [5 empty] | 1992 | 2032 | 1985 | 2005
DRA02278 | Enkel nummer | 201108 | 570547 | Drachten | De Haven | Het Helmhout | - | In bedrijf | 3.5CPTVERZ | 7035 | 1992-07-20 | INDU 2000 KEGEL | - | 1992-07-20 | Xitanium light programmeble | 50W SON | 50 | NACHT | centrum en bedrijventerrein | per jaar | 4094 | 1679 | Gem. Smal. OVL | - | INDU 2000 KEGEL | 14 | A+ | A+ | A+ | A+ | 0 | 0 | 0 | Vervangen A 4,0 |  | Sustainder Alexia |  | 2019 | 1992 | 2032 | 1992 | 2012
DRA02279 | Enkel nummer | 205513 | 570084 | Drachten | Azeven Noord | Janssenlaan | Huisnr. 120 | In bedrijf | 5.5VVERZ | 7016 | 2006-02-22 | PHIL FGS224 | - | 2006-02-22 | HF-R 136 PL-L | 36W PLL 4P HF DIM (23A) 830 | 36 | NACHT | - | per jaar | 4094 | 1862 | Gem. Smal. OVL | - | PHIL FGS224 | - | A+ | B | B | A+ | 0 | 0 | 0 | [5 empty] | 2006 | 2046 | 2006 | 2026
DRA02280 | Enkel nummer | 205506 | 570118 | Drachten | Azeven Noord | Janssenlaan | Huisnr. 118 | In bedrijf | 5.5VVERZ | 7016 | 2006-02-22 | PHIL FGS224 | - | 2006-02-22 | HF-R 136 PL-L | 36W PLL 4P HF DIM (23A) 830 | 36 | NACHT | - | per jaar | 4094 | 1862 | Gem. Smal. OVL | - | PHIL FGS224 | - | A+ | B | B | A+ | 0 | 0 | 0 | [5 empty] | 2006 | 2046 | 2006 | 2026
DRA02281 | Enkel nummer | 205498 | 570160 | Drachten | Azeven Noord | Janssenlaan | Huisnr. 118 | In bedrijf | 5.5VVERZ | 7016 | 2006-02-22 | PHIL FGS224 | - | 2006-02-22 | HF-R 136 PL-L | 36W PLL 4P HF DIM (23A) 830 | 36 | NACHT | - | per jaar | 4094 | 1862 | Gem. Smal. OVL | - | PHIL FGS224 | - | A+ | B | B | A+ | 0 | 0 | 0 | [5 empty] | 2006 | 2046 | 2006 | 2026
DRA02282 | Enkel nummer | 203954 | 569908 | Drachten | De Wiken | Langewyk | Huisnr. 133 | In bedrijf | 5.5CST | 7022 | 1975-01-01 | PHIL 2570 LIBRA | 7022 | 2009-02-26 | HF-P 155 PL-L | 55W PLL 4P HF DIM (23A) 830 | 55 | NACHT | - | per jaar | 4094 | 2029 | Gem. Smal. OVL | - | PHIL 2570 LIBRA | - | A+ | A+ | A+ | A+ | 0 | 0 | 0 | Vervangen M 6,0 | 6M.STV.CV.PT.60MM |  |  | 2019 | 1975 | 2015 | 2009 | 2029
DRA02283 | Enkel nummer | 203950 | 569935 | Drachten | De Wiken | Langewyk | Huisnr. 133 | In bedrijf | 5.5CST | 7022 | 1975-01-01 | PHIL 2570 LIBRA | 7022 | 2009-02-26 | HF-P 155 PL-L | 55W PLL 4P HF DIM (23A) 830 | 55 | NACHT | - | per jaar | 4094 | 2029 | Gem. Smal. OVL | - | PHIL 2570 LIBRA | - | A+ | A+ | A+ | A+ | 0 | 0 | 0 | Vervangen M 6,0 | 6M.STV.CV.PT.60MM |  |  | 2019 | 1975 | 2015 | 2009 | 2029
DRA02284 | Enkel nummer | 200084 | 567265 | Drachten | verkeerswegen | Oprijlaan | - | In bedrijf | 5CPTVERZ | 7035 | 1992-11-12 | PHIL FGS104 | - | 2003-01-30 | HF-R 136 PL-L | 36W PLL 4P HF DIM (23A) 830 | 36 | NACHT | - | per jaar | 4094 | 2369 | Gem. Smal. OVL | - | PHIL FGS104 | - | B | A+ | A+ | A+ | 0 | 0 | 0 | [5 empty] | 1992 | 2032 | 2003 | 2023
DRA02285 | Enkel nummer | 200055 | 567250 | Drachten | verkeerswegen | Oprijlaan | - | In bedrijf | 5CPTVERZ | 7035 | 1992-11-12 | PHIL FGS104 | - | 2003-01-30 | HF-R 136 PL-L | 36W PLL 4P HF DIM (23A) 830 | 36 | NACHT | - | per jaar | 4094 | 2369 | Gem. Smal. OVL | - | PHIL FGS104 | - | B | A+ | A+ | A+ | 0 | 0 | 0 | [5 empty] | 1992 | 2032 | 2003 | 2023
DRA02286 | Enkel nummer | 200025 | 567235 | Drachten | verkeerswegen | Oprijlaan | - | In bedrijf | 5CPTVERZ | 7035 | 1992-11-12 | PHIL FGS104 | - | 2003-01-30 | HF-R 136 PL-L | 36W PLL 4P HF DIM (23A) 830 | 36 | NACHT | - | per jaar | 4094 | 2369 | Gem. Smal. OVL | - | PHIL FGS104 | - | B | A+ | A+ | A+ | 0 | 0 | 0 | [5 empty] | 1992 | 2032 | 2003 | 2023
DRA02287 | Enkel nummer | 199989 | 567220 | Drachten | verkeerswegen | Oprijlaan | - | In bedrijf | 5CPTVERZ | 7035 | 1992-11-12 | PHIL FGS104 | - | 2003-01-30 | HF-R 136 PL-L | 36W PLL 4P HF DIM (23A) 830 | 36 | NACHT | - | per jaar | 4094 | 2369 | Gem. Smal. OVL | - | PHIL FGS104 | - | B | A+ | A+ | A+ | 0 | 0 | 0 | [5 empty] | 1992 | 2032 | 2003 | 2023
DRA02288 | Enkel nummer | 199953 | 567205 | Drachten | verkeerswegen | Oprijlaan | - | In bedrijf | 5CPTVERZ | 7035 | 1992-11-12 | PHIL FGS104 | - | 2003-01-30 | HF-R 136 PL-L | 36W PLL 4P HF DIM (23A) 830 | 36 | NACHT | - | per jaar | 4094 | 2369 | Gem. Smal. OVL | - | PHIL FGS104 | - | B | A+ | A+ | A+ | 0 | 0 | 0 | [5 empty] | 1992 | 2032 | 2003 | 2023
DRA02289 | Enkel nummer | 199916 | 567190 | Drachten | verkeerswegen | Oprijlaan | - | In bedrijf | 5CPTVERZ | 7035 | 1992-11-12 | PHIL FGS104 | - | 2003-01-30 | HF-R 136 PL-L | 36W PLL 4P HF DIM (23A) 830 | 36 | NACHT | - | per jaar | 4094 | 2369 | Gem. Smal. OVL | - | PHIL FGS104 | - | B | A+ | A+ | A+ | 0 | 0 | 0 | [5 empty] | 1992 | 2032 | 2003 | 2023
DRA02290 | Enkel nummer | 199881 | 567175 | Drachten | verkeerswegen | Oprijlaan | - | In bedrijf | 5CPTVERZ | 7035 | 1996-03-04 | PHIL FGS104 | - | 2003-01-30 | HF-R 136 PL-L | 36W PLL 4P HF DIM (23A) 830 | 36 | NACHT | - | per jaar | 4094 | 2369 | Gem. Smal. OVL | - | PHIL FGS104 | - | B | A+ | A+ | A+ | 0 | 0 | 0 | [5 empty] | 1996 | 2036 | 2003 | 2023
DRA02292 | Enkel nummer | 202776 | 569068 | Drachten | Centrum | De Drift | Huisnr. 5 | In bedrijf | 3.5CPTVERZ | 6012 | 1992-12-03 | INDU 2310 OSIRIS | - | 1992-12-03 | BSN 50 | 50W SON | 50 | NACHT | - | per jaar | 4094 | 758 | Gem. Smal. OVL | - | INDU 2310 OSIRIS | - | A+ | A+ | A+ | A+ | 0 | 0 | 0 | Vervangen A 4,0 |  | Sustainder Anne |  | 2019 | 1992 | 2032 | 1992 | 2012
DRA02293 | Enkel nummer | 202789 | 569073 | Drachten | Centrum | De Drift | Huisnr. 5 | In bedrijf | 3.5CPTVERZ | 6012 | 1992-12-03 | INDU 2310 OSIRIS | - | 1992-12-03 | BSN 50 | 50W SON | 50 | A 22:30 Avond (FRL) | - | per jaar | 1074 | 758 | Gem. Smal. OVL | - | INDU 2310 OSIRIS | - | A+ | A+ | A+ | A+ | 0 | 0 | 0 | Vervangen A 4,0 |  | Sustainder Anne |  | 2019 | 1992 | 2032 | 1992 | 2012
DRA02294 | Enkel nummer | 202808 | 569076 | Drachten | Centrum | De Drift | Huisnr. 3 | In bedrijf | 3.5CPTVERZ | 7035 | 1992-11-30 | INDU 2310 OSIRIS | - | 1992-11-30 | BSN 50 | 50W SON | 50 | NACHT | - | per jaar | 4094 | 758 | Gem. Smal. OVL | - | INDU 2310 OSIRIS | - | A+ | A+ | A+ | A+ | 0 | 0 | 0 | Vervangen A 4,0 |  | Sustainder Anne |  | 2019 | 1992 | 2032 | 1992 | 2012
DRA02295 | Enkel nummer | 202805 | 569090 | Drachten | Centrum | De Drift | Huisnr. 1a | In bedrijf | 3.5CPTVERZ | 7035 | 1992-11-30 | INDU 2310 OSIRIS | - | 1992-11-30 | BSN 50 | 50W SON | 50 | A 22:30 Avond (FRL) | - | per jaar | 1074 | 758 | Gem. Smal. OVL | - | INDU 2310 OSIRIS | - | A+ | A+ | A+ | A+ | 0 | 0 | 0 | Vervangen A 4,0 |  | Sustainder Anne |  | 2019 | 1992 | 2032 | 1992 | 2012
DRA02296 | Enkel nummer | 202803 | 569101 | Drachten | Centrum | De Drift | Huisnr. 1a | In bedrijf | 3.5CPTVERZ | 7035 | 1992-11-30 | INDU 2310 OSIRIS | - | 1992-11-30 | BSN 50 | 50W SON | 50 | NACHT | - | per jaar | 4094 | 758 | Gem. Smal. OVL | - | INDU 2310 OSIRIS | - | A+ | A+ | A+ | A+ | 0 | 0 | 0 | Vervangen A 4,0 |  | Sustainder Anne |  | 2019 | 1992 | 2032 | 1992 | 2012
DRA02297 | Enkel nummer | 202814 | 569103 | Drachten | verkeerswegen | De Drift | Huisnr. 1a | In bedrijf | 3.5CPTVERZ | 7035 | 1992-11-30 | INDU 2310 OSIRIS | - | 1992-11-30 | BSN 50 | 50W SON | 50 | NACHT | - | per jaar | 4094 | 758 | Gem. Smal. OVL | - | INDU 2310 OSIRIS | - | B | A+ | A+ | A+ | 0 | 0 | 0 | Vervangen A 4,0 |  | Sustainder Anne |  | 2019 | 1992 | 2032 | 1992 | 2012
DRA02298 | Enkel nummer | 202816 | 569091 | Drachten | verkeerswegen | De Drift | Huisnr. 1a | In bedrijf | 3.5CPTVERZ | 7035 | 1992-11-30 | INDU 2310 OSIRIS | - | 1992-11-30 | BSN 50 | 50W SON | 50 | A 22:30 Avond (FRL) | - | per jaar | 1074 | 758 | Gem. Smal. OVL | - | INDU 2310 OSIRIS | - | B | A+ | A+ | A+ | 0 | 0 | 0 | Vervangen A 4,0 |  | Sustainder Anne |  | 2019 | 1992 | 2032 | 1992 | 2012
DRA02299 | Enkel nummer | 202819 | 569077 | Drachten | verkeerswegen | De Drift | Huisnr. 3 | In bedrijf | 3.5CPTVERZ | 7035 | 1992-11-30 | INDU 2310 OSIRIS | - | 1992-11-30 | BSN 50 | 50W SON | 50 | NACHT | - | per jaar | 4094 | 758 | Gem. Smal. OVL | - | INDU 2310 OSIRIS | - | B | A+ | A+ | A+ | 0 | 0 | 0 | Vervangen A 4,0 |  | Sustainder Anne |  | 2019 | 1992 | 2032 | 1992 | 2012
DRA02300 | Enkel nummer | 202816 | 568889 | Drachten | verkeerswegen | De Drift | - | In bedrijf | 8CILVERZ IJSSELOORD | 7016 / 7035 | 2016-01-01 | TECEO 1 24led 350mA | 7035 | 2016-01-01 | Owlet NXP dali | 24W LED lensoflex schreder | 24 | NACHT | stroomwegen | per jaar | 4094 | 758 | Gem. Smal. OVL | - | TECEO 1 24led 350mA | 28 | A+ | A+ | A+ | A+ | 0 | 0 | 0 | [5 empty] | 2016 | 2056 | 2016 | 2036
DRA02301 | Enkel nummer | 202826 | 568888 | Drachten | verkeerswegen | De Drift | - | In bedrijf | 3.5CPTVERZ | 7035 | 1992-10-02 | INDU 2550 IRIS | - | 1992-10-02 | HF-P 1 22-42 PL-T/C/L/TL5C | PLL24W | 50 | A 22:30 Avond (FRL) | - | per jaar | 1074 | 758 | Gem. Smal. OVL | - | PHIL CPS200 | - | A+ | A+ | A+ | D | 0 | Deur weg, afgeplakt met tape. | 0 | Vervangen A 4,0 |  | Sustainder Anne |  | 2019 | 1992 | 2032 | 1992 | 2012
DRA02303 | Enkel nummer | 199789 | 567540 | Drachten | De Trisken | Stal | - | In bedrijf | 5CPTST | 7035 | 1992-09-08 | INDU 2050 KEGEL | - | 1992-09-08 | BSN 70 | 70W SON | 70 | NACHT | - | per jaar | 4094 | 2715 | Gem. Smal. OVL | - | INDU 2050 KEGEL | - | B | A+ | A+ | A+ | 0 | 0 | 0 | Vervangen A 4,0 |  | Sustainder Alexia |  | 2019 | 1992 | 2032 | 1992 | 2012
DRA02304 | Enkel nummer | 199779 | 567548 | Drachten | De Trisken | Stal | - | In bedrijf | 5CPTST | 7035 | 1992-09-09 | INDU 2050 KEGEL | - | 1992-09-09 | BSN 70 | 70W SON | 70 | A 22:30 Avond (FRL) | - | per jaar | 1074 | 2715 | Gem. Smal. OVL | - | INDU 2050 KEGEL | - | B | A+ | A+ | A+ | 1 | 0 | 0 | Vervangen A 4,0 |  | Sustainder Alexia |  | 2019 | 1992 | 2032 | 1992 | 2012
DRA02305 | Enkel nummer | 199770 | 567538 | Drachten | De Trisken | Voergang | - | In bedrijf | 5CPTST | 7035 | 1992-09-08 | INDU 2050 KEGEL | - | 1992-09-08 | BSN 70 | 70W SON | 70 | A 22:30 Avond (FRL) | - | per jaar | 1074 | 2998 | Gem. Smal. OVL | - | INDU 2050 KEGEL | - | B | A+ | A+ | A+ | 1 | 0 | 0 | Vervangen A 4,0 |  | Sustainder Alexia |  | 2019 | 1992 | 2032 | 1992 | 2012
DRA02306 | Enkel nummer | 199781 | 567565 | Drachten | De Trisken | Dorsvloer | - | In bedrijf | 4.5CPTST | 7035 | 1992-09-09 | INDU 2050 KEGEL | - | 1992-09-09 | BSN 70 | 70W SON | 70 | NACHT | - | per jaar | 4094 | 1346 | Gem. Smal. OVL | - | INDU 2050 KEGEL | - | B | A+ | A+ | A+ | 0 | 0 | 0 | Vervangen A 4,0 |  | Sustainder Alexia |  | 2019 | 1992 | 2032 | 1992 | 2012
DRA02307 | Enkel nummer | 199769 | 567564 | Drachten | De Trisken | Stal | - | In bedrijf | 5CPTST | 7035 | 1992-09-09 | INDU 2050 KEGEL | - | 1992-09-09 | BSN 70 | 70W SON | 70 | NACHT | - | per jaar | 4094 | 2715 | Gem. Smal. OVL | - | INDU 2050 KEGEL | - | B | A+ | A+ | A+ | 1 | 0 | 0 | Vervangen A 4,0 |  | Sustainder Alexia |  | 2019 | 1992 | 2032 | 1992 | 2012
DRA02308 | Enkel nummer | 199751 | 567568 | Drachten | De Trisken | Stal | - | In bedrijf | 5CPTST | 7035 | 1992-09-08 | INDU 2050 KEGEL | - | 1992-09-08 | BSN 70 | 70W SON | 70 | A 22:30 Avond (FRL) | - | per jaar | 1074 | 2715 | Gem. Smal. OVL | - | INDU 2050 KEGEL | - | B | A+ | A+ | A+ | 1 | 0 | 0 | Vervangen A 4,0 |  | Sustainder Alexia |  | 2019 | 1992 | 2032 | 1992 | 2012
DRA02309 | Enkel nummer | 199742 | 567583 | Drachten | De Trisken | Stal | - | In bedrijf | 5CPTST | 7035 | 1992-09-08 | INDU 2050 KEGEL | - | 1992-09-08 | BSN 70 | 70W SON | 70 | NACHT | - | per jaar | 4094 | 2715 | Gem. Smal. OVL | - | INDU 2050 KEGEL | - | B | A+ | A+ | A+ | 1 | 0 | 0 | Vervangen A 4,0 |  | Sustainder Alexia |  | 2019 | 1992 | 2032 | 1992 | 2012
DRA02310 | Enkel nummer | 199722 | 567587 | Drachten | De Trisken | Stal | - | In bedrijf | 5CPTST | 7035 | 1992-09-08 | INDU 2050 KEGEL | - | 1992-09-08 | BSN 70 | 70W SON | 70 | A 22:30 Avond (FRL) | - | per jaar | 1074 | 2715 | Gem. Smal. OVL | - | INDU 2050 KEGEL | - | B | A+ | A+ | A+ | 1 | 0 | 0 | Vervangen A 4,0 |  | Sustainder Alexia |  | 2019 | 1992 | 2032 | 1992 | 2012
DRA02311 | Enkel nummer | 199711 | 567600 | Drachten | De Trisken | Stal | - | In bedrijf | 5CPTST | 7035 | 1992-08-07 | INDU 2050 KEGEL | - | 1992-08-07 | BSN 70 | 70W SON | 70 | NACHT | - | per jaar | 4094 | 2715 | Gem. Smal. OVL | - | INDU 2050 KEGEL | - | B | A+ | A+ | A+ | 0 | 0 | 0 | Vervangen A 4,0 |  | Sustainder Alexia |  | 2019 | 1992 | 2032 | 1992 | 2012
DRA02312 | Enkel nummer | 199697 | 567601 | Drachten | De Trisken | Stal | - | In bedrijf | 5CPTST | 7035 | 1992-09-08 | INDU 2050 KEGEL | - | 1992-09-08 | BSN 70 | 70W SON | 70 | NACHT | - | per jaar | 4094 | 2715 | Gem. Smal. OVL | - | INDU 2050 KEGEL | - | B | A+ | A+ | A+ | 0 | 0 | 0 | Vervangen A 4,0 |  | Sustainder Alexia |  | 2019 | 1992 | 2032 | 1992 | 2012
DRA02313 | Enkel nummer | 202266 | 568713 | Drachten | verkeerswegen | Gauke Boelensstraat | Huisnr. 26 | In bedrijf | 8CST | 7035 | 1984-01-01 | TECEO 1 24led 350mA | 7035 | 2016-07-01 | DALI INTERFACE | 24W LED lensoflex schreder | 24 | NACHT | stroomwegen | per jaar | 4094 | 1520 | Gem. Smal. OVL | - | TECEO 1 24led 350mA | 28 | A+ | A+ | A+ | A+ | 0 | 0 | 0 | [5 empty] | 1984 | 2024 | 2016 | 2036
DRA02314 | Enkel nummer | 199664 | 567547 | Drachten | De Trisken | Voergang | - | In bedrijf | 3.5CPTST | 7035 | 1992-09-09 | INDU 2000 KEGEL | - | 1992-09-09 | BSN 50 | 50W SON | 50 | A 22:30 Avond (FRL) | - | per jaar | 1074 | 2998 | Gem. Smal. OVL | - | INDU 2000 KEGEL | - | B | A+ | A+ | A+ | 0 | 0 | 0 | Vervangen A 4,0 |  | Sustainder Alexia |  | 2019 | 1992 | 2032 | 1992 | 2012
DRA02316 | Enkel nummer | 204384 | 569092 | Drachten | verkeerswegen | Ureterpvallaat | - | In bedrijf | 8CILVERZDU IJSSELOORD | 7016 | 2018-01-01 | SCHR TECEO | - | 2018-01-01 | LEDDRIVER | LED | 150 | NACHT | - | per jaar | 4094 | 2920 | Gem. Smal. OVL | - | PHIL SGS203 | - | A+ | A+ | A+ | A+ | 0 | 0 | 0 | [5 empty] | 2018 | 2058 | 2018 | 2038
DRA02321 | Enkel nummer | 204430 | 569097 | Drachten | verkeerswegen | Ureterpvallaat | - | In bedrijf | 8CILVERZDU IJSSELOORD | 7016 | 2018-01-01 | SCHR TECEO | - | 2018-01-01 | LEDDRIVER | LED | 70 | NACHT | - | per jaar | 4094 | 2920 | Gem. Smal. OVL | - | PHIL SGS203 | - | A+ | A+ | A+ | A+ | 1 | 0 | 0 | [5 empty] | 2018 | 2058 | 2018 | 2038
DRA02325 | Enkel nummer | 204397 | 569149 | Drachten | de Wiken | Tjaarda | - | In bedrijf | 8CST | 7035 | 1975-01-01 | PHIL SGS201 | - | 1995-01-01 | BSN 70 | 70W SON | 70 | A 22:30 Avond (FRL) | - | per jaar | 1074 | 2811 | Gem. Smal. OVL | - | PHIL SGS203 | - | A+ | A+ | A+ | A+ | 0 | 0 | 0 | Vervangen M+A 8,0 | 8M.STV.CV.PT.60MM | Sustainder Alexia |  | 2019 | 1975 | 2015 | 1995 | 2015
DRA02326 | Enkel nummer | 204395 | 569173 | Drachten | de Wiken | Tjaarda | - | In bedrijf | 8CST | 7035 | 1975-01-01 | SCHR SINTRA 1 | - | 1995-01-01 | BSN 70 | 70W SON | 70 | A 22:30 Avond (FRL) | - | per jaar | 1074 | 2811 | Gem. Smal. OVL | - | SCHR SINTRA 1 | - | A+ | A+ | A+ | A+ | 0 | 0 | 0 | Vervangen M+A 8,0 | 8M.STV.CV.PT.60MM | Sustainder Alexia |  | 2019 | 1975 | 2015 | 1995 | 2015
DRA02330 | Enkel nummer | 202069 | 568975 | Drachten | De Singels | Tjalling Wagenaarstraat | Huisnr. 6 | In bedrijf | 3.5CPTVERZ | 7035 | 1994-05-27 | PHIL CPS200 | - | 1994-05-27 | BSN 50 | 50W SON | 50 | NACHT | - | per jaar | 4094 | 2820 | Gem. Smal. OVL | - | PHIL CPS200 | - | A+ | A+ | A+ | A+ | 0 | 0 | 0 | Vervangen A 4,0 |  | Sustainder Anne |  | 2019 | 1994 | 2034 | 1994 | 2014
DRA02331 | Enkel nummer | 202072 | 568944 | Drachten | De Singels | Tjalling Wagenaarstraat | Huisnr. 6 | In bedrijf | 3.5CPTVERZ | 7035 | 1994-05-26 | PHIL CPS200 | - | 1994-05-26 | BSN 50 | 50W SON | 50 | A 22:30 Avond (FRL) | - | per jaar | 1074 | 2820 | Gem. Smal. OVL | - | PHIL CPS200 | - | A+ | A+ | A+ | A+ | 0 | 0 | 0 | Vervangen A 4,0 |  | Sustainder Anne |  | 2019 | 1994 | 2034 | 1994 | 2014
DRA02332 | Enkel nummer | 202074 | 568913 | Drachten | De Singels | Tjalling Wagenaarstraat | Huisnr. 12 | In bedrijf | 3.5CPTVERZ | 7035 | 1994-05-27 | PHIL CPS200 | - | 1994-05-27 | BSN 50 | 50W SON | 50 | NACHT | - | per jaar | 4094 | 2820 | Gem. Smal. OVL | - | PHIL CPS200 | - | A+ | A+ | A+ | A+ | 0 | 0 | 0 | Vervangen A 4,0 |  | Sustainder Anne |  | 2019 | 1994 | 2034 | 1994 | 2014
DRA02333 | Enkel nummer | 202047 | 568908 | Drachten | De Singels | Korenmolen | Huisnr. 13 | In bedrijf | 3.5CPTST | 7035 | 1992-11-18 | PHIL CPS200 | - | 1992-11-18 | BSN 50 | 50W SON | 50 | NACHT | - | per jaar | 4094 | 1998 | Gem. Smal. OVL | - | PHIL CPS200 | - | A+ | A+ | A+ | A+ | 0 | 0 | 0 | Vervangen A 4,0 |  | Sustainder Anne |  | 2019 | 1992 | 2032 | 1992 | 2012
DRA02334 | Enkel nummer | 202007 | 568948 | Drachten | De Singels | Korenmolen | Huisnr. 5 | In bedrijf | 3.5CPTVERZ | 7035 | 1995-04-11 | PHIL CPS200 | - | 1995-04-11 | BSN 50 | 50W SON | 50 | NACHT | - | per jaar | 4094 | 1998 | Gem. Smal. OVL | - | PHIL CPS200 | - | A+ | A+ | A+ | A+ | 0 | 0 | 0 | Vervangen A 4,0 |  | Sustainder Anne |  | 2019 | 1995 | 2035 | 1995 | 2015
DRA02335 | Enkel nummer | 201981 | 568904 | Drachten | De Singels | Korenmolen | Huisnr. 6 | In bedrijf | 3.5CPTST | 7035 | 1995-04-11 | PHIL CPS200 | - | 1995-04-11 | BSN 50 | 50W SON | 50 | NACHT | - | per jaar | 4094 | 1998 | Gem. Smal. OVL | - | PHIL CPS200 | - | A+ | A+ | A+ | A+ | 0 | 0 | 0 | Vervangen A 4,0 |  | Sustainder Anne |  | 2019 | 1995 | 2035 | 1995 | 2015
DRA02336 | Enkel nummer | 201963 | 568832 | Drachten | De Singels | Houtzaagmolen | Huisnr. 26 | In bedrijf | 3.5CPTVERZ | 7035 | 1994-06-07 | PHIL CPS200 | - | 1994-06-07 | BSN 50 | 50W OSR SON-E I E27 NAV-E I | 50 | NACHT | - | per jaar | 4094 | 1796 | Gem. Smal. OVL | - | PHIL CPS200 | - | B | A+ | A+ | A+ | 0 | 0 | 0 | Vervangen A 4,0 |  | Sustainder Anne |  | 2019 | 1994 | 2034 | 1994 | 2014
DRA02337 | Enkel nummer | 202013 | 568807 | Drachten | De Singels | Korenmolen | Huisnr. 35 | In bedrijf | 3.5CPTVERZ | 7035 | 1992-09-22 | PHIL CPS200 | - | 1992-09-22 | BSN 50 | 50W SON | 50 | NACHT | - | per jaar | 4094 | 1998 | Gem. Smal. OVL | - | PHIL CPS200 | - | A+ | A+ | A+ | A+ | 0 | 0 | 0 | Vervangen A 4,0 |  | Sustainder Anne |  | 2019 | 1992 | 2032 | 1992 | 2012
DRA02338 | Enkel nummer | 201999 | 568790 | Drachten | De Singels | Korenmolen | Huisnr. 43 | In bedrijf | 3.5CPTVERZ | 7035 | 1992-09-22 | PHIL CPS200 | - | 1992-09-22 | BSN 50 | 50W SON | 50 | NACHT | - | per jaar | 4094 | 1998 | Gem. Smal. OVL | - | PHIL CPS200 | - | A+ | A+ | A+ | A+ | 0 | 0 | 0 | Vervangen A 4,0 |  | Sustainder Anne |  | 2019 | 1992 | 2032 | 1992 | 2012
DRA02339 | Enkel nummer | 201981 | 568760 | Drachten | De Singels | Korenmolen | Huisnr. 47 | In bedrijf | 3.5CPTVERZ | 7035 | 1992-10-28 | PHIL CPS200 | - | 1992-10-28 | BSN 50 | 50W SON | 50 | NACHT | - | per jaar | 4094 | 1998 | Gem. Smal. OVL | - | PHIL CPS200 | - | B | A+ | A+ | A+ | 0 | 0 | 0 | Vervangen A 4,0 |  | Sustainder Anne |  | 2019 | 1992 | 2032 | 1992 | 2012
DRA02340 | Enkel nummer | 201984 | 568741 | Drachten | De Singels | Korenmolen | Huisnr. 47 | In bedrijf | 3.5CPTVERZ | 7035 | 1992-10-28 | PHIL CPS200 | - | 1992-10-28 | BSN 50 | 50W SON | 50 | NACHT | - | per jaar | 4094 | 1998 | Gem. Smal. OVL | - | PHIL CPS200 | - | A+ | A+ | A+ | A+ | 0 | 0 | 0 | Vervangen A 4,0 |  | Sustainder Anne |  | 2019 | 1992 | 2032 | 1992 | 2012
DRA02341 | Enkel nummer | 201954 | 568787 | Drachten | De Singels | Korenmolen | Huisnr. 51 | In bedrijf | 5.5CST | 7035 | 1980-01-01 | PHIL FGS104 | - | 2004-05-01 | HF-R 136 PL-L | 36W PLL 4P HF DIM (23A) 830 | 36 | NACHT | - | per jaar | 4094 | 1998 | Gem. Smal. OVL | - | PHIL FGS104 | - | A+ | B | A+ | A+ | 0 | 0 | 0 | Vervangen M 6,0 | 6M.STV.CV.PT.60MM |  |  | 2020 | 1980 | 2020 | 2004 | 2024
DRA02342 | Enkel nummer | 201847 | 568830 | Drachten | De Singels | Korenmolen | Huisnr. 40 | In bedrijf | 3.5CPTVERZ | 7035 | 1994-11-29 | PHIL CPS200 | - | 1994-11-29 | BSN 50 | 50W SON | 50 | NACHT | - | per jaar | 4094 | 1998 | Gem. Smal. OVL | - | PHIL CPS200 | - | A+ | A+ | A+ | A+ | 0 | 0 | 0 | Vervangen A 4,0 |  | Sustainder Anne |  | 2019 | 1994 | 2034 | 1994 | 2014
DRA02343 | Enkel nummer | 201809 | 568859 | Drachten | De Singels | Watermolen | Huisnr. 46 | In bedrijf | 3.5CPTVERZ | 7035 | 1993-09-30 | PHIL CPS200 | - | 1993-09-30 | BSN 50 | 50W OSR SON-E I E27 NAV-E I | 50 | NACHT | - | per jaar | 4094 | 3033 | Gem. Smal. OVL | - | PHIL CPS200 | - | A+ | A+ | A+ | A+ | 0 | 0 | 0 | Vervangen A 4,0 |  | Sustainder Anne |  | 2019 | 1993 | 2033 | 1993 | 2013
DRA02344 | Enkel nummer | 201814 | 568830 | Drachten | De Singels | Korenmolen | Huisnr. 44 | In bedrijf | 3.5CPTVERZ | 7035 | 1994-09-14 | PHIL CPS200 | - | 1994-09-14 | BSN 50 | 50W SON | 50 | NACHT | - | per jaar | 4094 | 1998 | Gem. Smal. OVL | - | PHIL CPS200 | - | A+ | A+ | A+ | A+ | 0 | 0 | 0 | Vervangen A 4,0 |  | Sustainder Anne |  | 2019 | 1994 | 2034 | 1994 | 2014
DRA02345 | Enkel nummer | 201771 | 568818 | Drachten | De Singels | Korenmolen | Huisnr. 50 | In bedrijf | 3.5CPTVERZ | 7035 | 1994-09-14 | PHIL CPS200 | - | 1994-09-14 | BSN 50 | 50W SON | 50 | NACHT | - | per jaar | 4094 | 1998 | Gem. Smal. OVL | - | PHIL CPS200 | - | A+ | A+ | A+ | A+ | 0 | 0 | 0 | Vervangen A 4,0 |  | Sustainder Anne |  | 2019 | 1994 | 2034 | 1994 | 2014
DRA02346 | Enkel nummer | 201738 | 568833 | Drachten | De Singels | Watermolen | Huisnr. 58 | In bedrijf | 3.5CPTVERZ | 7035 | 1993-10-28 | PHIL CPS200 | - | 1993-10-28 | BSN 50 | 50W SON | 50 | NACHT | - | per jaar | 4094 | 3033 | Gem. Smal. OVL | - | PHIL CPS200 | - | B | A+ | A+ | A+ | 0 | 0 | 0 | Vervangen A 4,0 |  | Sustainder Anne |  | 2019 | 1993 | 2033 | 1993 | 2013
DRA02347 | Enkel nummer | 201762 | 568782 | Drachten | De Singels | Gauke Boelensstraat | Huisnr. 82a | In bedrijf | 3.5CPTVERZ | 7035 | 1994-03-30 | PHIL CPS200 | - | 1994-03-30 | BSN 50 | 50W SON | 50 | NACHT | - | per jaar | 4094 | 1520 | Gem. Smal. OVL | - | PHIL CPS200 | - | A+ | A+ | A+ | A+ | 0 | 0 | 0 | Vervangen A 4,0 |  | Sustainder Anne |  | 2019 | 1994 | 2034 | 1994 | 2014
DRA02348 | Enkel nummer | 201784 | 568776 | Drachten | De Singels | Gauke Boelensstraat | Huisnr. 82a | In bedrijf | 3.5CPTVERZ | 7035 | 1996-10-25 | PHIL CPS200 | - | 1996-10-25 | BSN 50 | 50W SON | 50 | A 22:30 Avond (FRL) | - | per jaar | 1074 | 1520 | Gem. Smal. OVL | - | PHIL CPS200 | - | A+ | A+ | A+ | A+ | 0 | 0 | 0 | Vervangen A 4,0 |  | Sustainder Anne |  | 2019 | 1996 | 2036 | 1996 | 2016
DRA02349 | Enkel nummer | 201643 | 568776 | Drachten | De Singels | Korenmolen | Huisnr. 95 | In bedrijf | 3.5CPTVERZ | 7035 | 1995-05-10 | PHIL CPS200 | - | 1995-05-10 | HF-P 136 PL-L | 36W PLL 4P HF 830 | 36 | NACHT | - | per jaar | 4094 | 1998 | Gem. Smal. OVL | - | PHIL CPS200 | - | A+ | A+ | A+ | A+ | 0 | 0 | 0 | Vervangen A 4,0 |  | Sustainder Anne |  | 2019 | 1995 | 2035 | 1995 | 2015
DRA02350 | Enkel nummer | 201560 | 568879 | Drachten | De Singels | Korenmolen | Huisnr. 127 | In bedrijf | 3.5CPTST | 7035 | 1993-10-28 | PHIL CPS200 | - | 1993-10-28 | BSN 50 | 50W SON | 50 | NACHT | - | per jaar | 4094 | 1998 | Gem. Smal. OVL | - | PHIL CPS200 | - | A+ | A+ | A+ | A+ | 0 | 0 | 0 | Vervangen A 4,0 |  | Sustainder Anne |  | 2019 | 1993 | 2033 | 1993 | 2013
DRA02351 | Enkel nummer | 201586 | 568880 | Drachten | De Singels | Korenmolen | Huisnr. 127 | In bedrijf | 3.5CPTST | 7035 | 1993-10-28 | PHIL CPS200 | - | 1993-10-28 | BSN 50 | 50W SON | 50 | NACHT | - | per jaar | 4094 | 1998 | Gem. Smal. OVL | - | PHIL CPS200 | - | A+ | A+ | A+ | A+ | 0 | 0 | 0 | Vervangen A 4,0 |  | Sustainder Anne |  | 2019 | 1993 | 2033 | 1993 | 2013
DRA02352 | Enkel nummer | 201651 | 568886 | Drachten | De Singels | Korenmolen | Huisnr. 94 | In bedrijf | 3.5CPTST | 7035 | 1993-10-28 | PHIL CPS200 | - | 1993-10-28 | BSN 50 | 50W SON | 50 | NACHT | - | per jaar | 4094 | 1998 | Gem. Smal. OVL | - | PHIL CPS200 | - | A+ | A+ | A+ | A+ | 0 | 0 | 0 | Vervangen A 4,0 |  | Sustainder Anne |  | 2019 | 1993 | 2033 | 1993 | 2013
DRA02353 | Enkel nummer | 201748 | 568919 | Drachten | De Singels | Korenmolen | Huisnr. 114 | In bedrijf | 3.5CPTVERZ | 7035 | 1995-04-12 | PHIL CPS200 | - | 1995-04-12 | HF-P 136 PL-L | 36W PLL 4P HF 830 | 36 | NACHT | - | per jaar | 4094 | 1998 | Gem. Smal. OVL | - | PHIL CPS200 | - | A+ | A+ | A+ | A+ | 0 | 0 | 0 | Vervangen A 4,0 |  | Sustainder Anne |  | 2019 | 1995 | 2035 | 1995 | 2015
DRA02354 | Enkel nummer | 201747 | 568893 | Drachten | De Singels | Korenmolen | Huisnr. 112 | In bedrijf | 3.5CPTVERZ | 7035 | 1995-04-03 | PHIL CPS200 | - | 1995-04-03 | BSN 50 | 50W SON | 50 | NACHT | - | per jaar | 4094 | 1998 | Gem. Smal. OVL | - | PHIL CPS200 | - | A+ | A+ | A+ | A+ | 0 | 0 | 0 | Vervangen A 4,0 |  | Sustainder Anne |  | 2019 | 1995 | 2035 | 1995 | 2015
DRA02355 | Enkel nummer | 201805 | 568924 | Drachten | De Singels | Korenmolen | Huisnr. 138 | In bedrijf | 3.5CPTVERZ | 7035 | 1996-07-04 | PHIL CPS200 | - | 1996-07-04 | HF-P 136 PL-L | 36W PLL 4P HF 830 | 36 | NACHT | - | per jaar | 4094 | 1998 | Gem. Smal. OVL | - | PHIL CPS200 | - | A+ | A+ | A+ | A+ | 0 | 0 | 0 | Vervangen A 4,0 |  | Sustainder Anne |  | 2019 | 1996 | 2036 | 1996 | 2016
DRA02356 | Enkel nummer | 201561 | 568840 | Drachten | De Singels | Zuiderhogeweg | Huisnr. 23 | In bedrijf | 3.5CPTVERZ | 7035 | 1997-03-18 | PHIL CPS200 | - | 1997-03-18 | HF-P 136 PL-L | 36W PLL 4P HF 830 | 36 | NACHT | - | per jaar | 4094 | 3157 | Gem. Smal. OVL | - | PHIL CPS200 | - | B | A+ | A+ | A+ | 0 | 0 | 0 | Vervangen A 4,0 |  | Sustainder Anne |  | 2019 | 1997 | 2037 | 1997 | 2017
DRA02357 | Enkel nummer | 201863 | 568929 | Drachten | De Singels | Korenmolen | Huisnr. 164 | In bedrijf | 3.5CPTVERZ | 7035 | 1994-11-22 | PHIL CPS200 | - | 1994-11-22 | HF-P 136 PL-L | 36W PLL 4P HF 830 | 36 | NACHT | - | per jaar | 4094 | 1998 | Gem. Smal. OVL | - | PHIL CPS200 | - | A+ | A+ | A+ | A+ | 0 | 0 | 0 | Vervangen A 4,0 |  | Sustainder Anne |  | 2019 | 1994 | 2034 | 1994 | 2014
DRA02358 | Enkel nummer | 201913 | 569034 | Drachten | De Singels | Houtzaagmolen | Huisnr. 2 | In bedrijf | 3.5 PT60-GST114 | 7035 | 2016-11-09 | PHIL CPS200 | - | 1994-11-29 | HF-P 136 PL-L | 36W PLL 4P HF 830 | 36 | NACHT | - | per jaar | 4094 | 1796 | Gem. Smal. OVL | - | PHIL CPS200 | - | A+ | A+ | A+ | A+ | 2 | 0 | 0 | Vervangen A 4,0 |  | Sustainder Anne |  | 2019 | 2016 | 2056 | 1994 | 2014
DRA02359 | Enkel nummer | 201916 | 568981 | Drachten | De Singels | Houtzaagmolen | Huisnr. 10 | In bedrijf | 3.5CPTVERZ | 7035 | 1996-08-13 | PHIL CPS200 | - | 2011-05-25 | HF-P 136 PL-L | 36W PLL 4P HF 830 | 36 | NACHT | - | per jaar | 4094 | 1796 | Gem. Smal. OVL | - | PHIL CPS200 | - | A+ | A+ | A+ | A+ | 0 | 0 | 0 | [5 empty] | 1996 | 2036 | 2011 | 2031
DRA02360 | Enkel nummer | 201913 | 568968 | Drachten | De Singels | Korenmolen | Huisnr. 207 | In bedrijf | 3.5CPTVERZ | 7035 | 1996-08-13 | PHIL CPS200 | - | 1996-08-13 | HF-P 136 PL-L | 36W PLL 4P HF 830 | 36 | NACHT | - | per jaar | 4094 | 1998 | Gem. Smal. OVL | - | PHIL CPS200 | - | A+ | A+ | A+ | A+ | 0 | 0 | 0 | Vervangen A 4,0 |  | Sustainder Anne |  | 2019 | 1996 | 2036 | 1996 | 2016
DRA02361 | Enkel nummer | 201919 | 568936 | Drachten | De Singels | Houtzaagmolen | Huisnr. 16 | In bedrijf | 3.5CPTVERZ | 7035 | 1996-08-15 | PHIL CPS200 | - | 1996-08-15 | HF-P 136 PL-L | 36W PLL 4P HF 830 | 36 | NACHT | - | per jaar | 4094 | 1796 | Gem. Smal. OVL | - | PHIL CPS200 | - | A+ | A+ | A+ | A+ | 0 | 0 | 0 | Vervangen A 4,0 |  | Sustainder Anne |  | 2019 | 1996 | 2036 | 1996 | 2016
DRA02362 | Enkel nummer | 201920 | 568906 | Drachten | De Singels | Houtzaagmolen | Huisnr. 20 | In bedrijf | 3.5CPTVERZ | 7035 | 1996-07-09 | PHIL CPS200 | - | 1996-07-09 | HF-P 136 PL-L | 36W PLL 4P HF 830 | 36 | NACHT | - | per jaar | 4094 | 1796 | Gem. Smal. OVL | - | PHIL CPS200 | - | A+ | A+ | A+ | A+ | 0 | 0 | 0 | Vervangen A 4,0 |  | Sustainder Anne |  | 2019 | 1996 | 2036 | 1996 | 2016
DRA02363 | Enkel nummer | 201916 | 568896 | Drachten | De Singels | Watermolen | Huisnr. 1 | In bedrijf | 3.5CPTVERZ | 7035 | 1993-11-05 | PHIL CPS200 | - | 1993-11-05 | HF-P 136 PL-L | 36W PLL 4P HF 830 | 36 | NACHT | - | per jaar | 4094 | 3033 | Gem. Smal. OVL | - | PHIL CPS200 | - | A+ | A+ | A+ | A+ | 2 | 0 | 0 | Vervangen A 4,0 |  | Sustainder Anne |  | 2019 | 1993 | 2033 | 1993 | 2013
DRA02364 | Enkel nummer | 202070 | 571086 | Drachten | verkeerswegen | Folgeren | Huisnr. 10 | In bedrijf | 4CPTAL | 0 | 1985-01-01 | INDU 2000 KEGEL | - | 2000-01-01 | BSN 50 | 50W SON | 50 | NACHT | - | per jaar | 4094 | 1502 | Gem. Smal. OVL | - | INDU 2000 KEGEL | - | nvt | A+ | A+ | A+ | 0 | 0 | 0 | Vervangen A 4,0 |  | Sustainder Alexia |  | 2020 | 1985 | 2025 | 2000 | 2020
DRA02365 | Enkel nummer | 202105 | 571104 | Drachten | verkeerswegen | Folgeren | Huisnr. 10 | In bedrijf | 4CPTAL | 0 | 1985-01-01 | INDU 2000 KEGEL | - | 2000-01-01 | BSN 50 | 50W OSR SON-E I E27 NAV-E I | 50 | A 22:30 Avond (FRL) | - | per jaar | 1074 | 1502 | Gem. Smal. OVL | - | INDU 2000 KEGEL | - | nvt | A+ | A+ | A+ | 0 | 0 | 0 | Vervangen A 4,0 |  | Sustainder Alexia |  | 2020 | 1985 | 2025 | 2000 | 2020
DRA02366 | Enkel nummer | 202140 | 571124 | Drachten | verkeerswegen | Folgeren | Huisnr. 10 | In bedrijf | 4CPTAL | 0 | 1985-01-01 | INDU 2000 KEGEL | - | 2000-01-01 | BSN 50 | 50W SON | 50 | NACHT | - | per jaar | 4094 | 1502 | Gem. Smal. OVL | - | INDU 2000 KEGEL | - | nvt | A+ | A+ | A+ | 0 | 0 | 0 | Vervangen A 4,0 |  | Sustainder Alexia |  | 2020 | 1985 | 2025 | 2000 | 2020
DRA02367 | Enkel nummer | 202175 | 571141 | Drachten | verkeerswegen | Folgeren | Huisnr. 10 | In bedrijf | 4CPTAL | 0 | 1985-01-01 | INDU 2000 KEGEL | - | 2000-01-01 | BSN 50 | 50W SON | 50 | A 22:30 Avond (FRL) | - | per jaar | 1074 | 1502 | Gem. Smal. OVL | - | INDU 2000 KEGEL | - | nvt | A+ | A+ | A+ | 0 | 0 | 0 | Vervangen A 4,0 |  | Sustainder Alexia |  | 2020 | 1985 | 2025 | 2000 | 2020
DRA02368 | Enkel nummer | 205562 | 570016 | Drachten | Azeven Noord | Van Leeuwenhoeklaan | - | In bedrijf | 5.5VVERZ | 7016 | 2006-03-09 | PHIL FGS224 | - | 2006-03-09 | HF-R 136 PL-L | 36W PLL 4P HF DIM (23A) 830 | 36 | NACHT | - | per jaar | 4094 | 2970 | Gem. Smal. OVL | - | PHIL FGS224 | - | A+ | A+ | A+ | A+ | 0 | 0 | 0 | [5 empty] | 2006 | 2046 | 2006 | 2026
DRA02369 | Enkel nummer | 203358 | 568802 | Drachten | verkeerswegen | Zuiderdwarsvaart | - | In bedrijf | 8VVERZ | 7035 | 2001-10-04 | PHIL SGS203 | - | 2001-10-04 | HID-PV 150 /S SON/CDO | 150W SON-T PLUS | 150 | NACHT | - | per jaar | 4094 | 3139 | Gem. Smal. OVL | - | PHIL SGS203 | - | A+ | A+ | A+ | A+ | 0 | 0 | 0 | Vervangen A 8,0 |  | Schreder TECEO 1 8m |  | 2021 | 2001 | 2041 | 2001 | 2021
DRA02370 | Enkel nummer | 205551 | 570050 | Drachten | Azeven Noord | Van Leeuwenhoeklaan | - | In bedrijf | 5.5VVERZ | 7016 | 2006-03-09 | PHIL FGS224 | - | 2006-03-09 | HF-R 136 PL-L | 36W PLL 4P HF DIM (23A) 830 | 36 | NACHT | - | per jaar | 4094 | 2970 | Gem. Smal. OVL | - | PHIL FGS224 | - | A+ | A+ | A+ | A+ | 0 | 0 | 0 | [5 empty] | 2006 | 2046 | 2006 | 2026
DRA02371 | Enkel nummer | 202793 | 569151 | Drachten | Noordoost | Torenstraat | Huisnr. 1 | In bedrijf | 3.5CPTVERZ | 9005 | 2006-05-01 | INDU 2310 OSIRIS | - | 2006-05-01 | BSN 50 | 50W SON | 50 | NACHT | - | per jaar | 4094 | 2839 | Gem. Smal. OVL | - | INDU 2310 OSIRIS | - | B | A+ | A+ | A+ | 1 | 0 | 0 | Vervangen A 4,0 |  | Sustainder Anne |  | 2022 | 2006 | 2046 | 2006 | 2026
DRA02374 | Enkel nummer | 204624 | 569113 | Drachten | verkeerswegen | Ureterpvallaat | Huisnr. 1 | In bedrijf | 4CPTVERZ | 6009 | 2001-11-01 | LIGHTRONICS PKA | 6009 | 2017-02-08 | Xitanium 1-10V | 16W LED | 16 | NACHT | stroomwegen | per jaar | 4094 | 2920 | Gem. Smal. OVL | - | LIGHTRONICS PKA | - | A+ | A+ | A+ | A+ | 0 | 0 | 0 | [5 empty] | 2001 | 2041 | 2017 | 2037
DRA02374 | Dubbel nummer | 204624 | 569113 | Drachten | verkeerswegen | Ureterpvallaat | Huisnr. 1 | In bedrijf | 4CPTVERZ | 6009 | 2001-11-01 | LIGHTRONICS PKA | 6009 | 2017-02-08 | Xitanium 1-10V | 16W LED | 16 | NACHT | stroomwegen | per jaar | 4094 | 2920 | Gem. Smal. OVL | - | LIGHTRONICS PKA | - | A+ | A+ | A+ | A+ | 0 | 0 | 0 | [5 empty] | 2001 | 2041 | 2017 | 2037
DRA02375 | Enkel nummer | 204661 | 569114 | Drachten | verkeerswegen | Ureterpvallaat | Huisnr. 3 | In bedrijf | 4CPTVERZ | 6009 | 2001-11-01 | INDU 2310 OSIRIS | - | 2001-11-01 | HF-P 1 22-42 PL-T/C/L/TL5C | 24W PLL 4P HF 830 | 24 | A 22:30 Avond (FRL) | - | per jaar | 1074 | 2920 | Gem. Smal. OVL | - | INDU 2310 OSIRIS | - | A+ | A+ | A+ | A+ | 0 | 0 | 0 | Vervangen A 4,0 |  | Sustainder Anne |  | 2021 | 2001 | 2041 | 2001 | 2021
DRA02375 | Dubbel nummer | 204661 | 569114 | Drachten | verkeerswegen | Ureterpvallaat | Huisnr. 3 | In bedrijf | 4CPTVERZ | 6009 | 2001-11-01 | INDU 2310 OSIRIS | - | 2001-11-01 | HF-P 1 22-42 PL-T/C/L/TL5C | 24W PLL 4P HF 830 | 24 | A 22:30 Avond (FRL) | - | per jaar | 1074 | 2920 | Gem. Smal. OVL | - | INDU 2310 OSIRIS | - | A+ | A+ | A+ | A+ | 0 | 0 | 0 | Vervangen A 4,0 |  | Sustainder Anne | DU_2e armatuur | 2021 | 2001 | 2041 | 2001 | 2021
DRA02376 | Enkel nummer | 204705 | 569099 | Drachten | verkeerswegen | Ureterpvallaat | Huisnr. 4 | In bedrijf | 4CPTVERZ | 6009 | 2001-11-01 | INDU 2310 OSIRIS | - | 2001-11-01 | HF-P 1 22-42 PL-T/C/L/TL5C | 24W PLL 4P HF 830 | 24 | A 22:30 Avond (FRL) | - | per jaar | 1074 | 2920 | Gem. Smal. OVL | - | INDU 2310 OSIRIS | - | A+ | A+ | A+ | A+ | 0 | 0 | 0 | Vervangen A 4,0 |  | Sustainder Anne |  | 2021 | 2001 | 2041 | 2001 | 2021
DRA02376 | Dubbel nummer | 204705 | 569099 | Drachten | verkeerswegen | Ureterpvallaat | Huisnr. 4 | In bedrijf | 4CPTVERZ | 6009 | 2001-11-01 | INDU 2310 OSIRIS | - | 2001-11-01 | HF-P 1 22-42 PL-T/C/L/TL5C | 24W PLL 4P HF 830 | 24 | A 22:30 Avond (FRL) | - | per jaar | 1074 | 2920 | Gem. Smal. OVL | - | INDU 2310 OSIRIS | - | A+ | A+ | A+ | A+ | 0 | 0 | 0 | Vervangen A 4,0 |  | Sustainder Anne | DU_2e armatuur | 2021 | 2001 | 2041 | 2001 | 2021
DRA02377 | Enkel nummer | 204741 | 569092 | Drachten | verkeerswegen | Ureterpvallaat | Huisnr. 5 | In bedrijf | 4CPTVERZ | 6009 | 2001-11-01 | INDU 2310 OSIRIS | - | 2001-11-01 | HF-P 1 22-42 PL-T/C/L/TL5C | 24W PLL 4P HF 830 | 24 | A 22:30 Avond (FRL) | - | per jaar | 1074 | 2920 | Gem. Smal. OVL | - | INDU 2310 OSIRIS | - | A+ | A+ | A+ | A+ | 0 | 0 | 0 | Vervangen A 4,0 |  | Sustainder Anne |  | 2021 | 2001 | 2041 | 2001 | 2021
DRA02377 | Dubbel nummer | 204741 | 569092 | Drachten | verkeerswegen | Ureterpvallaat | Huisnr. 5 | In bedrijf | 4CPTVERZ | 6009 | 2001-11-01 | INDU 2310 OSIRIS | - | 2001-11-01 | HF-P 1 22-42 PL-T/C/L/TL5C | 24W PLL 4P HF 830 | 24 | A 22:30 Avond (FRL) | - | per jaar | 1074 | 2920 | Gem. Smal. OVL | - | INDU 2310 OSIRIS | - | A+ | A+ | A+ | A+ | 0 | 0 | 0 | Vervangen A 4,0 |  | Sustainder Anne |  | 2021 | 2001 | 2041 | 2001 | 2021
DRA02378 | Enkel nummer | 204664 | 569092 | Drachten | verkeerswegen | Ureterpvallaat | Huisnr. 3 | In bedrijf | 4CPTVERZ | 6009 | 2001-11-01 | INDU 2310 OSIRIS | - | 2001-11-01 | HF-P 1 22-42 PL-T/C/L/TL5C | 24W PLL 4P HF 830 | 24 | NACHT | - | per jaar | 4094 | 2920 | Gem. Smal. OVL | - | INDU 2310 OSIRIS | - | A+ | A+ | A+ | A+ | 0 | 0 | 0 | Vervangen A 4,0 |  | Sustainder Anne |  | 2021 | 2001 | 2041 | 2001 | 2021
DRA02378 | Dubbel nummer | 204664 | 569092 | Drachten | verkeerswegen | Ureterpvallaat | Huisnr. 3 | In bedrijf | 4CPTVERZ | 6009 | 2001-11-01 | INDU 2310 OSIRIS | - | 2001-11-01 | HF-P 1 22-42 PL-T/C/L/TL5C | 24W PLL 4P HF 830 | 24 | NACHT | - | per jaar | 4094 | 2920 | Gem. Smal. OVL | - | INDU 2310 OSIRIS | - | A+ | A+ | A+ | A+ | 0 | 0 | 0 | Vervangen A 4,0 |  | Sustainder Anne | DU_2e armatuur | 2021 | 2001 | 2041 | 2001 | 2021
DRA02379 | Enkel nummer | 203336 | 569164 | Drachten | De Wiken | Raai | Huisnr. 1 | In bedrijf | 5.5VVERZ | 7022 | 2006-05-17 | PHIL FGS104 | 7022 | 2006-05-17 | HF-R 136 PL-L | 36W PLL 4P HF DIM (23A) 830 | 36 | NACHT | - | per jaar | 4094 | 2492 | Gem. Smal. OVL | - | PHIL FGS104 | - | A+ | A+ | A+ | A+ | 3 | 0 | 0 | [5 empty] | 2006 | 2046 | 2006 | 2026
DRA02380 | Enkel nummer | 203366 | 569168 | Drachten | De Wiken | Raai | Huisnr. 1 | In bedrijf | 5.5VVERZ | 7022 | 2006-05-17 | PHIL FGS104 | 7022 | 2006-05-17 | HF-R 136 PL-L | 36W PLL 4P HF DIM (23A) 830 | 36 | NACHT | - | per jaar | 4094 | 2492 | Gem. Smal. OVL | - | PHIL FGS104 | - | A+ | B | A+ | A+ | 0 | 0 | 0 | [5 empty] | 2006 | 2046 | 2006 | 2026
DRA02381 | Enkel nummer | 204782 | 569083 | Drachten | verkeerswegen | Ureterpvallaat | Huisnr. 7 | In bedrijf | 4CPTVERZ | 6009 | 2002-01-29 | INDU 2310 OSIRIS | - | 2007-04-24 | HF-P 1 22-42 PL-T/C/L/TL5C | 24W PLL 4P HF 830 | 24 | NACHT | - | per jaar | 4094 | 2920 | Gem. Smal. OVL | - | INDU 2310 OSIRIS | - | A+ | A+ | A+ | A+ | 0 | 0 | 0 | [5 empty] | 2002 | 2042 | 2007 | 2027
DRA02381 | Dubbel nummer | 204782 | 569083 | Drachten | verkeerswegen | Ureterpvallaat | Huisnr. 7 | In bedrijf | 4CPTVERZ | 6009 | 2002-01-29 | INDU 2310 OSIRIS | - | 2007-04-24 | HF-P 1 22-42 PL-T/C/L/TL5C | 24W PLL 4P HF 830 | 24 | NACHT | - | per jaar | 4094 | 2920 | Gem. Smal. OVL | - | INDU 2310 OSIRIS | - | A+ | A+ | A+ | A+ | 0 | 0 | 0 | [5 empty] | 2002 | 2042 | 2007 | 2027
DRA02382 | Enkel nummer | 204819 | 569076 | Drachten | verkeerswegen | Ureterpvallaat | Huisnr. 9 | In bedrijf | 4CPTVERZ | 6009 | 2002-01-29 | INDU 2310 OSIRIS | - | 2002-01-29 | HF-P 1 22-42 PL-T/C/L/TL5C | 24W PLL 4P HF 830 | 24 | A 22:30 Avond (FRL) | - | per jaar | 1074 | 2920 | Gem. Smal. OVL | - | INDU 2310 OSIRIS | - | A+ | A+ | A+ | A+ | 0 | 0 | 0 | Vervangen A 4,0 |  | Sustainder Anne |  | 2022 | 2002 | 2042 | 2002 | 2022
DRA02382 | Dubbel nummer | 204819 | 569076 | Drachten | verkeerswegen | Ureterpvallaat | Huisnr. 9 | In bedrijf | 4CPTVERZ | 6009 | 2002-01-29 | INDU 2310 OSIRIS | - | 2002-01-29 | HF-P 1 22-42 PL-T/C/L/TL5C | 24W PLL 4P HF 830 | 24 | A 22:30 Avond (FRL) | - | per jaar | 1074 | 2920 | Gem. Smal. OVL | - | INDU 2310 OSIRIS | - | A+ | A+ | A+ | A+ | 0 | 0 | 0 | Vervangen A 4,0 |  | Sustainder Anne | DU_2e armatuur | 2022 | 2002 | 2042 | 2002 | 2022
DRA02383 | Enkel nummer | 205545 | 570084 | Drachten | Azeven Noord | Van Leeuwenhoeklaan | - | In bedrijf | 5.5VVERZ | 7016 | 2006-03-09 | PHIL FGS224 | - | 2006-03-09 | HF-R 136 PL-L | 36W PLL 4P HF DIM (23A) 830 | 36 | NACHT | - | per jaar | 4094 | 2970 | Gem. Smal. OVL | - | PHIL FGS224 | - | A+ | A+ | A+ | A+ | 0 | 0 | 0 | [5 empty] | 2006 | 2046 | 2006 | 2026
DRA02384 | Enkel nummer | 199824 | 570437 | Drachten | De Haven | Stuurboord | - | In bedrijf | 8CST | 7035 | 2001-04-15 | PHIL SRM | - | 1985-01-01 | Xitanium light programmeble | LLE LED UNIT 20Watt | 20 | NACHT | nacht dim 22:30 - 06:00 | per jaar | 4094 | 2750 | Gem. Smal. OVL | - | PHIL SRM | 15 | A+ | A+ | A+ | A+ | 0 | 0 | 0 | [5 empty] | 2001 | 2041 | 1985 | 2005
DRA02385 | Enkel nummer | 199864 | 570423 | Drachten | De Haven | Stuurboord | - | In bedrijf | 8CST | 7035 | 2001-04-15 | PHIL SRM | - | 1985-01-01 | Xitanium light programmeble | LLE LED UNIT 20Watt | 20 | NACHT | nacht dim 22:30 - 06:00 | per jaar | 4094 | 2750 | Gem. Smal. OVL | - | PHIL SRM | 15 | A+ | A+ | A+ | A+ | 0 | 0 | 0 | [5 empty] | 2001 | 2041 | 1985 | 2005
DRA02386 | Enkel nummer | 205538 | 570118 | Drachten | Azeven Noord | Van Leeuwenhoeklaan | Huisnr. 6 | In bedrijf | 5.5VVERZ | 7016 | 2006-03-09 | PHIL FGS224 | - | 2006-03-09 | HF-R 136 PL-L | 36W PLL 4P HF DIM (23A) 830 | 36 | NACHT | - | per jaar | 4094 | 2970 | Gem. Smal. OVL | - | PHIL FGS224 | - | A+ | B | A+ | A+ | 0 | 0 | 0 | [5 empty] | 2006 | 2046 | 2006 | 2026
DRA02389 | Enkel nummer | 201949 | 568893 | Drachten | De Singels | Houtzaagmolen | Huisnr. 46 | In bedrijf | 3.5CPTVERZ | 7035 | 1994-06-07 | PHIL CPS200 | - | 2007-12-05 | HF-P 136 PL-L | 36W PLL 4P HF 830 | 36 | NACHT | - | per jaar | 4094 | 1796 | Gem. Smal. OVL | - | PHIL CPS200 | - | A+ | A+ | A+ | A+ | 0 | 0 | 0 | [5 empty] | 1994 | 2034 | 2007 | 2027
DRA02390 | Enkel nummer | 201948 | 568908 | Drachten | De Singels | Houtzaagmolen | Huisnr. 31 | In bedrijf | 3.5CPTVERZ | 7035 | 1996-08-15 | PHIL CPS200 | - | 1996-08-15 | HF-P 136 PL-L | 36W PLL 4P HF 830 | 36 | NACHT | - | per jaar | 4094 | 1796 | Gem. Smal. OVL | - | PHIL CPS200 | - | A+ | B | A+ | A+ | 0 | 0 | 0 | Vervangen A 4,0 |  | Sustainder Anne |  | 2019 | 1996 | 2036 | 1996 | 2016
DRA02391 | Enkel nummer | 201946 | 568939 | Drachten | De Singels | Houtzaagmolen | Huisnr. 25 | In bedrijf | 3.5CPTVERZ | 7035 | 1999-02-19 | PHIL CPS200 | - | 1999-02-19 | HF-P 136 PL-L | 36W PLL 4P HF 830 | 36 | NACHT | - | per jaar | 4094 | 1796 | Gem. Smal. OVL | - | PHIL CPS200 | - | A+ | A+ | A+ | A+ | 0 | 0 | 0 | Vervangen A 4,0 |  | Sustainder Anne |  | 2019 | 1999 | 2039 | 1999 | 2019
DRA02392 | Enkel nummer | 201950 | 568949 | Drachten | De Singels | Korenmolen | Huisnr. 1 | In bedrijf | 3.5CPTVERZ | 7035 | 1996-07-08 | PHIL CPS200 | - | 1996-07-08 | HF-P 136 PL-L | 36W PLL 4P HF 830 | 36 | NACHT | - | per jaar | 4094 | 1998 | Gem. Smal. OVL | - | PHIL CPS200 | - | A+ | A+ | A+ | A+ | 3 | 0 | 0 | Vervangen A 4,0 |  | Sustainder Anne |  | 2019 | 1996 | 2036 | 1996 | 2016
DRA02393 | Enkel nummer | 201944 | 568983 | Drachten | De Singels | Houtzaagmolen | Huisnr. 15 | In bedrijf | 3.5CPTVERZ | 7035 | 2013-04-15 | PHIL CPS200 | - | 2013-04-15 | HF-P 136 PL-L | 36W PLL 4P HF 830 | 36 | NACHT | - | per jaar | 4094 | 1796 | Gem. Smal. OVL | - | PHIL CPS200 | - | A+ | A+ | A+ | A+ | 1 | 0 | 0 | [5 empty] | 2013 | 2053 | 2013 | 2033
DRA02394 | Enkel nummer | 201941 | 569038 | Drachten | De Singels | Houtzaagmolen | Huisnr. 1 | In bedrijf | 3.5CPTVERZ | 7035 | 1994-11-29 | PHIL CPS200 | - | 1994-11-29 | HF-P 136 PL-L | 36W PLL 4P HF 830 | 36 | NACHT | - | per jaar | 4094 | 1796 | Gem. Smal. OVL | - | PHIL CPS200 | - | A+ | A+ | A+ | A+ | 2 | 0 | 0 | Vervangen A 4,0 |  | Sustainder Anne |  | 2019 | 1994 | 2034 | 1994 | 2014
DRA02395 | Enkel nummer | 202011 | 568913 | Drachten | De Singels | Korenmolen | Huisnr. 13 | In bedrijf | 3.5CPTVERZ | 7035 | 2012-01-01 | PHIL CPS200 | - | 1995-04-04 | HF-P 136 PL-L | 36W PLL 4P HF 830 | 36 | NACHT | - | per jaar | 4094 | 1998 | Gem. Smal. OVL | - | PHIL CPS200 | - | A+ | A+ | A+ | A+ | 0 | 0 | 0 | Vervangen A 4,0 |  | Sustainder Anne |  | 2019 | 2012 | 2052 | 1995 | 2015
DRA02396 | Enkel nummer | 202016 | 568901 | Drachten | De Singels | Korenmolen | Huisnr. 15 | In bedrijf | 3.5CPTST | 7035 | 1992-10-05 | PHIL CPS200 | - | 1992-10-05 | HF-P 136 PL-L | 36W PLL 4P HF 830 | 36 | NACHT | - | per jaar | 4094 | 1998 | Gem. Smal. OVL | - | PHIL CPS200 | - | A+ | A+ | A+ | A+ | 0 | 0 | 0 | Vervangen A 4,0 |  | Sustainder Anne |  | 2019 | 1992 | 2032 | 1992 | 2012
DRA02397 | Enkel nummer | 201987 | 568799 | Drachten | De Singels | Korenmolen | Huisnr. 24 | In bedrijf | 3.5CPTVERZ | 7035 | 1992-09-24 | PHIL CPS200 | - | 1992-09-24 | HF-P 136 PL-L | 36W PLL 4P HF 830 | 36 | NACHT | - | per jaar | 4094 | 1998 | Gem. Smal. OVL | - | PHIL CPS200 | - | B | A+ | A+ | A+ | 0 | 0 | 0 | Vervangen A 4,0 |  | Sustainder Anne |  | 2019 | 1992 | 2032 | 1992 | 2012
DRA02398 | Enkel nummer | 201977 | 568789 | Drachten | De Singels | Korenmolen | Huisnr. 47 | In bedrijf | 3.5CPTVERZ | 7035 | 1992-11-18 | PHIL CPS200 | - | 1992-11-18 | HF-P 136 PL-L | 36W PLL 4P HF 830 | 36 | NACHT | - | per jaar | 4094 | 1998 | Gem. Smal. OVL | - | PHIL CPS200 | - | B | A+ | A+ | A+ | 0 | 0 | 0 | Vervangen A 4,0 |  | Sustainder Anne |  | 2019 | 1992 | 2032 | 1992 | 2012
DRA02399 | Enkel nummer | 201762 | 568808 | Drachten | De Singels | Korenmolen | Huisnr. 52 | In bedrijf | 3.5CPTVERZ | 7035 | 1992-09-24 | PHIL CPS200 | - | 1992-09-24 | HF-P 136 PL-L | 36W PLL 4P HF 830 | 36 | NACHT | - | per jaar | 4094 | 1998 | Gem. Smal. OVL | - | PHIL CPS200 | - | A+ | A+ | A+ | A+ | 0 | 0 | 0 | Vervangen A 4,0 |  | Sustainder Anne |  | 2019 | 1992 | 2032 | 1992 | 2012
DRA02400 | Enkel nummer | 201757 | 568799 | Drachten | De Singels | Korenmolen | Huisnr. 58 | In bedrijf | 3.5CPTVERZ | 7035 | 1993-11-10 | PHIL CPS200 | - | 1993-11-10 | HF-P 136 PL-L | 36W PLL 4P HF 830 | 36 | NACHT | - | per jaar | 4094 | 1998 | Gem. Smal. OVL | - | PHIL CPS200 | - | A+ | A+ | A+ | A+ | 0 | 0 | 0 | Vervangen A 4,0 |  | Sustainder Anne |  | 2019 | 1993 | 2033 | 1993 | 2013
DRA02401 | Enkel nummer | 201612 | 568888 | Drachten | De Singels | Korenmolen | Huisnr. 127 | In bedrijf | 3.5CPTST | 7035 | 1993-10-28 | PHIL CPS200 | - | 1993-10-28 | HF-P 136 PL-L | 36W PLL 4P HF 830 | 36 | NACHT | - | per jaar | 4094 | 1998 | Gem. Smal. OVL | - | PHIL CPS200 | - | A+ | A+ | A+ | A+ | 0 | 0 | 0 | Vervangen A 4,0 |  | Sustainder Anne |  | 2019 | 1993 | 2033 | 1993 | 2013
DRA02402 | Enkel nummer | 205381 | 570714 | Drachtstercompagnie | Drachtstercompagnie | De Knobben-Dc | Huisnr. 103 | In bedrijf | 8VVERZ | 7035 | 1997-11-03 | PHIL SRM | - | 1985-01-01 | BSX 55 H26 | 55W LST BY22d 1800K | 55 | NACHT | - | per jaar | 4094 | 0223A | Gem. Smal. OVL | - | PHIL SRM | - | A+ | A+ | A+ | A+ | 0 | 0 | 0 | Vervangen A 8,0 |  | Sustainder Alexia 2200K |  | 2019 | 1997 | 2037 | 1985 | 2005
DRA02403 | Enkel nummer | 205499 | 570674 | Drachtstercompagnie | Drachtstercompagnie | De Knobben-Dc | Huisnr. 103 | In bedrijf | 8VVERZ | 7035 | 1997-10-23 | PHIL SRM | - | 1985-01-01 | BSX 55 H26 | 55W LST BY22d 1800K | 55 | NACHT | - | per jaar | 4094 | 0223A | Gem. Smal. OVL | - | PHIL SRM | - | A+ | A+ | A+ | A+ | 0 | 0 | 0 | Vervangen A 8,0 |  | Sustainder Alexia 2200K |  | 2019 | 1997 | 2037 | 1985 | 2005
DRA02404 | Enkel nummer | 203354 | 568827 | Drachten | verkeerswegen | Zuiderdwarsvaart | - | In bedrijf | 8VVERZ | 7035 | 2001-10-04 | PHIL SGS203 | - | 2001-10-04 | HID-PV 150 /S SON/CDO | 150W SON-T PLUS | 150 | NACHT | - | per jaar | 4094 | 3139 | Gem. Smal. OVL | - | PHIL SGS203 | - | A+ | A+ | A+ | A+ | 0 | 0 | 0 | Vervangen A 8,0 |  | Schreder TECEO 1 8m |  | 2021 | 2001 | 2041 | 2001 | 2021
DRA02405 | Enkel nummer | 203331 | 568862 | Drachten | verkeerswegen | Zuiderdwarsvaart | Huisnr. 64 | In bedrijf | 8VVERZ | 7035 | 2010-01-01 | PHIL SGS203 | - | 2001-10-04 | HID-PV 150 /S SON/CDO | 150W SON-T PLUS | 150 | NACHT | - | per jaar | 4094 | 3139 | Gem. Smal. OVL | - | PHIL SGS203 | - | A+ | A+ | A+ | A+ | 1 | 0 | 0 | Vervangen A 8,0 |  | Schreder TECEO 1 8m |  | 2021 | 2010 | 2050 | 2001 | 2021
DRA02406 | Enkel nummer | 203336 | 568838 | Drachten | verkeerswegen | Zuiderdwarsvaart | Huisnr. 70 | In bedrijf | 8VVERZ | 7035 | 2010-01-01 | PHIL SGS203 | - | 2001-10-04 | HID-PV 100 /S SON/CDO | 100W SON-T PLUS | 100 | NACHT | - | per jaar | 4094 | 3139 | Gem. Smal. OVL | - | PHIL SGS203 | - | A+ | A+ | A+ | A+ | 2 | 0 | 0 | Vervangen A 8,0 |  | Schreder TECEO 1 8m |  | 2021 | 2010 | 2050 | 2001 | 2021
DRA02407 | Enkel nummer | 202713 | 568597 | Drachten | De Bouwen | De Opgang | - | In bedrijf | 4.5CPTVERZ | 7035 | 2004-06-15 | PHIL CPS200 | - | 2004-06-15 | HF-R 136 PL-L | 36W PLL 4P HF DIM (23A) 830 | 36 | NACHT | - | per jaar | 4094 | 993 | Gem. Smal. OVL | - | PHIL CPS200 | - | B | A+ | A+ | A+ | 0 | 0 | 0 | [5 empty] | 2004 | 2044 | 2004 | 2024
DRA02408 | Enkel nummer | 202752 | 568598 | Drachten | De Bouwen | De Opgang | - | In bedrijf | 4.5CPTVERZ | 7035 | 2004-06-15 | PHIL CPS200 | - | 2004-06-15 | HF-R 136 PL-L | 36W PLL 4P HF DIM (23A) 830 | 36 | NACHT | - | per jaar | 4094 | 993 | Gem. Smal. OVL | - | PHIL CPS200 | - | B | A+ | A+ | A+ | 0 | 0 | 0 | [5 empty] | 2004 | 2044 | 2004 | 2024
DRA02409 | Enkel nummer | 202788 | 568600 | Drachten | De Bouwen | De Opgang | - | In bedrijf | 4.5CPTVERZ | 7035 | 2004-06-15 | PHIL CPS200 | - | 2004-06-15 | HF-R 136 PL-L | 36W PLL 4P HF DIM (23A) 830 | 36 | NACHT | - | per jaar | 4094 | 993 | Gem. Smal. OVL | - | PHIL CPS200 | - | B | B | A+ | A+ | 0 | 0 | 0 | [5 empty] | 2004 | 2044 | 2004 | 2024
DRA02410 | Enkel nummer | 202693 | 568614 | Drachten | De Bouwen | De Opgang | - | In bedrijf | 4.5CPTVERZ | 7035 | 2004-06-15 | PHIL CPS200 | - | 2004-06-15 | HF-R 136 PL-L | 36W PLL 4P HF DIM (23A) 830 | 36 | NACHT | - | per jaar | 4094 | 993 | Gem. Smal. OVL | - | PHIL CPS200 | - | B | A+ | A+ | A+ | 0 | 0 | 0 | [5 empty] | 2004 | 2044 | 2004 | 2024
DRA02411 | Enkel nummer | 202731 | 568615 | Drachten | De Bouwen | De Opgang | - | In bedrijf | 4.5CPTVERZ | 7035 | 1998-03-25 | INDU 2050 KEGEL | - | 1998-03-25 | BSN 70 | 70W SON | 70 | NACHT | - | per jaar | 4094 | 993 | Gem. Smal. OVL | - | INDU 2050 KEGEL | - | B | B | A+ | A+ | 0 | 0 | 0 | Vervangen A 4,0 |  | Sustainder Alexia |  | 2019 | 1998 | 2038 | 1998 | 2018
DRA02412 | Enkel nummer | 205531 | 570151 | Drachten | Azeven Noord | Van Leeuwenhoeklaan | Huisnr. 6 | In bedrijf | 5.5VVERZ | 7016 | 2013-09-30 | PHIL FGS224 | - | 2006-03-09 | HF-R 136 PL-L | 36W PLL 4P HF DIM (23A) 830 | 36 | NACHT | - | per jaar | 4094 | 2970 | Gem. Smal. OVL | - | PHIL FGS224 | - | A+ | B | B | A+ | 0 | 0 | 0 | [5 empty] | 2013 | 2053 | 2006 | 2026
DRA02413 | Enkel nummer | 205295 | 569993 | Drachten | Azeven Noord | Janssenlaan | Huisnr. 26 | In bedrijf | 5.5VVERZ | 7016 | 2006-03-02 | PHIL FGS224 | - | 2006-03-02 | HF-R 136 PL-L | 36W PLL 4P HF DIM (23A) 830 | 36 | NACHT | - | per jaar | 4094 | 1862 | Gem. Smal. OVL | - | PHIL FGS224 | - | A+ | A+ | A+ | A+ | 0 | 0 | 0 | [5 empty] | 2006 | 2046 | 2006 | 2026
DRA02414 | Enkel nummer | 205327 | 570002 | Drachten | Azeven Noord | Janssenlaan | Huisnr. 24 | In bedrijf | 5.5VVERZ | 7016 | 2006-03-02 | PHIL FGS224 | - | 2006-03-02 | HF-R 136 PL-L | 36W PLL 4P HF DIM (23A) 830 | 36 | NACHT | - | per jaar | 4094 | 1862 | Gem. Smal. OVL | - | PHIL FGS224 | - | A+ | A+ | A+ | A+ | 0 | 0 | 0 | [5 empty] | 2006 | 2046 | 2006 | 2026
DRA02415 | Enkel nummer | 201622 | 568882 | Drachten | De Singels | Korenmolen | Huisnr. 119 | In bedrijf | 3.5CPTST | 7035 | 1993-10-08 | PHIL CPS200 | - | 1993-10-08 | HF-P 136 PL-L | 36W PLL 4P HF 830 | 36 | NACHT | - | per jaar | 4094 | 1998 | Gem. Smal. OVL | - | PHIL CPS200 | - | A+ | A+ | A+ | A+ | 0 | 0 | 0 | Vervangen A 4,0 |  | Sustainder Anne |  | 2019 | 1993 | 2033 | 1993 | 2013
DRA02416 | Enkel nummer | 201689 | 568882 | Drachten | De Singels | Watermolen | Huisnr. 29 | In bedrijf | 3.5CPTVERZ | 7035 | 1992-09-30 | PHIL CPS200 | - | 1992-09-30 | HF-P 136 PL-L | 36W PLL 4P HF 830 | 36 | NACHT | - | per jaar | 4094 | 3033 | Gem. Smal. OVL | - | PHIL CPS200 | - | A+ | A+ | A+ | A+ | 0 | 0 | 0 | Vervangen A 4,0 |  | Sustainder Anne |  | 2019 | 1992 | 2032 | 1992 | 2012
DRA02417 | Enkel nummer | 201693 | 568895 | Drachten | De Singels | Watermolen | Huisnr. 31 | In bedrijf | 3.5CPTVERZ | 7035 | 1995-03-27 | PHIL CPS200 | - | 1995-03-27 | HF-P 136 PL-L | 36W PLL 4P HF 830 | 36 | NACHT | - | per jaar | 4094 | 3033 | Gem. Smal. OVL | - | PHIL CPS200 | - | A+ | A+ | A+ | A+ | 0 | 0 | 0 | Vervangen A 4,0 |  | Sustainder Anne |  | 2019 | 1995 | 2035 | 1995 | 2015
DRA02418 | Enkel nummer | 201694 | 568943 | Drachten | De Singels | Korenmolen | Huisnr. 102 | In bedrijf | 3.5CPTVERZ | 7035 | 1996-07-02 | PHIL CPS200 | - | 1996-07-02 | HF-P 136 PL-L | 36W PLL 4P HF 830 | 36 | NACHT | - | per jaar | 4094 | 1998 | Gem. Smal. OVL | - | PHIL CPS200 | - | B | A+ | A+ | A+ | 0 | 0 | 0 | Vervangen A 4,0 |  | Sustainder Anne |  | 2019 | 1996 | 2036 | 1996 | 2016
DRA02419 | Enkel nummer | 201706 | 568935 | Drachten | De Singels | Watermolen | Huisnr. 39 | In bedrijf | 3.5CPTVERZ | 7035 | 1992-10-09 | PHIL CPS200 | - | 1992-10-09 | HF-P 136 PL-L | 36W PLL 4P HF 830 | 36 | NACHT | - | per jaar | 4094 | 3033 | Gem. Smal. OVL | - | PHIL CPS200 | - | A+ | A+ | A+ | A+ | 0 | 0 | 0 | Vervangen A 4,0 |  | Sustainder Anne |  | 2019 | 1992 | 2032 | 1992 | 2012
DRA02420 | Enkel nummer | 201715 | 568950 | Drachten | De Singels | Korenmolen | Huisnr. 165 | In bedrijf | 3.5CPTVERZ | 7035 | 1994-05-16 | PHIL CPS200 | - | 1994-05-16 | HF-P 136 PL-L | 36W PLL 4P HF 830 | 36 | NACHT | - | per jaar | 4094 | 1998 | Gem. Smal. OVL | - | PHIL CPS200 | - | nvt | A+ | A+ | A+ | 3 | 0 | 0 | Vervangen A 4,0 |  | Sustainder Anne |  | 2019 | 1994 | 2034 | 1994 | 2014
DRA02421 | Enkel nummer | 201701 | 568956 | Drachten | De Singels | Watermolen | - | In bedrijf | 3.5 PT60-GST114 | 7035 | 2017-12-15 | LIGHTRONICS LUZ | - | 2018-01-01 | LEDDRIVER | LED | 36 | NACHT | - | per jaar | 4094 | 3033 | Gem. Smal. OVL | - | PHIL CPS200 | - | A+ | A+ | A+ | A+ | 0 | 0 | 0 | [5 empty] | 2017 | 2057 | 2018 | 2038
DRA02422 | Enkel nummer | 201705 | 569018 | Drachten | De Singels | Watermolen | - | In bedrijf | 3.5CPTVERZ | 7035 | 1995-04-11 | PHIL CPS200 | - | 1995-04-11 | HF-P 136 PL-L | 36W PLL 4P HF 830 | 36 | NACHT | - | per jaar | 4094 | 3033 | Gem. Smal. OVL | - | PHIL CPS200 | - | A+ | A+ | A+ | A+ | 0 | 0 | 0 | Vervangen A 4,0 |  | Sustainder Anne |  | 2019 | 1995 | 2035 | 1995 | 2015
DRA02423 | Enkel nummer | 201806 | 568892 | Drachten | De Singels | Watermolen | Huisnr. 11 | In bedrijf | 3.5CPTVERZ | 7035 | 1992-10-06 | PHIL CPS200 | - | 1992-10-06 | HF-P 136 PL-L | 36W PLL 4P HF 830 | 36 | NACHT | - | per jaar | 4094 | 3033 | Gem. Smal. OVL | - | PHIL CPS200 | - | A+ | A+ | A+ | A+ | 0 | 0 | 0 | Vervangen A 4,0 |  | Sustainder Anne |  | 2019 | 1992 | 2032 | 1992 | 2012
DRA02424 | Enkel nummer | 201796 | 568885 | Drachten | De Singels | Watermolen | Huisnr. 13 | In bedrijf | 3.5CPTVERZ | 7035 | 1993-10-25 | PHIL CPS200 | - | 1993-10-25 | HF-P 136 PL-L | 36W PLL 4P HF 830 | 36 | NACHT | - | per jaar | 4094 | 3033 | Gem. Smal. OVL | - | PHIL CPS200 | - | A+ | A+ | A+ | A+ | 0 | 0 | 0 | Vervangen A 4,0 |  | Sustainder Anne |  | 2019 | 1993 | 2033 | 1993 | 2013
DRA02425 | Enkel nummer | 201915 | 569008 | Drachten | De Singels | Houtzaagmolen | Huisnr. 6 | In bedrijf | 5.5VVERZ | 7035 | 1996-08-14 | PHIL FGS104 | - | 2004-05-01 | HF-R 136 PL-L | 36W PLL 4P HF DIM (23A) 830 | 36 | NACHT | - | per jaar | 4094 | 1796 | Gem. Smal. OVL | - | PHIL FGS104 | - | A+ | A+ | A+ | A+ | 0 | 0 | 0 | [5 empty] | 1996 | 2036 | 2004 | 2024
DRA02426 | Enkel nummer | 201942 | 569007 | Drachten | De Singels | Houtzaagmolen | Huisnr. 9 | In bedrijf | 5.5VVERZ | 7035 | 1996-08-14 | PHIL FGS104 | - | 2004-05-01 | HF-R 136 PL-L | 36W PLL 4P HF DIM (23A) 830 | 36 | NACHT | - | per jaar | 4094 | 1796 | Gem. Smal. OVL | - | PHIL FGS104 | - | A+ | A+ | A+ | A+ | 0 | 0 | 0 | [5 empty] | 1996 | 2036 | 2004 | 2024
DRA02427 | Enkel nummer | 201931 | 568969 | Drachten | De Singels | Houtzaagmolen | Huisnr. 19 | In bedrijf | 5.5VVERZ | 7035 | 2013-01-01 | PHIL FGS104 | - | 2004-05-01 | HF-R 136 PL-L | 36W PLL 4P HF DIM (23A) 830 | 36 | NACHT | - | per jaar | 4094 | 1796 | Gem. Smal. OVL | - | PHIL FGS104 | - | A+ | A+ | A+ | A+ | 0 | 0 | Niet genummerd | [5 empty] | 2013 | 2053 | 2004 | 2024
DRA02428 | Enkel nummer | 201932 | 568948 | Drachten | De Singels | Houtzaagmolen | Huisnr. 23 | In bedrijf | 5.5CST | 7035 | 1992-09-29 | PHIL FGS104 | - | 2004-05-01 | HF-R 136 PL-L | 36W PLL 4P HF DIM (23A) 830 | 36 | NACHT | - | per jaar | 4094 | 1796 | Gem. Smal. OVL | - | PHIL FGS104 | - | B | A+ | A+ | A+ | 0 | 0 | 0 | [5 empty] | 1992 | 2032 | 2004 | 2024
DRA02429 | Enkel nummer | 201934 | 568896 | Drachten | De Singels | Houtzaagmolen | Huisnr. 26 | In bedrijf | 5.5VVERZ | 7035 | 2000-11-06 | PHIL FGS104 | - | 2004-05-01 | HF-R 136 PL-L | 36W PLL 4P HF DIM (23A) 830 | 36 | NACHT | - | per jaar | 4094 | 1796 | Gem. Smal. OVL | - | PHIL FGS104 | - | A+ | A+ | A+ | A+ | 0 | 0 | 0 | [5 empty] | 2000 | 2040 | 2004 | 2024
DRA02430 | Enkel nummer | 201923 | 568861 | Drachten | De Singels | Houtzaagmolen | Huisnr. 34 | In bedrijf | 5.5VVERZ | 7035 | 1994-06-06 | PHIL FGS104 | - | 2004-05-01 | HF-R 136 PL-L | 36W PLL 4P HF DIM (23A) 830 | 36 | NACHT | - | per jaar | 4094 | 1796 | Gem. Smal. OVL | - | PHIL FGS104 | - | A+ | A+ | A+ | A+ | 0 | 0 | 0 | [5 empty] | 1994 | 2034 | 2004 | 2024
DRA02431 | Enkel nummer | 201950 | 568865 | Drachten | De Singels | Houtzaagmolen | Huisnr. 40 | In bedrijf | 5.5VVERZ | 7035 | 1994-06-07 | PHIL FGS104 | - | 2004-05-01 | HF-R 136 PL-L | 36W PLL 4P HF DIM (23A) 830 | 36 | NACHT | - | per jaar | 4094 | 1796 | Gem. Smal. OVL | - | PHIL FGS104 | - | A+ | A+ | A+ | A+ | 2 | 0 | 0 | [5 empty] | 1994 | 2034 | 2004 | 2024
DRA02432 | Enkel nummer | 201973 | 568950 | Drachten | De Singels | Korenmolen | Huisnr. 1 | In bedrijf | 5.5VVERZ | 7035 | 1994-11-08 | PHIL FGS104 | - | 2004-05-01 | HF-R 136 PL-L | 36W PLL 4P HF DIM (23A) 830 | 36 | NACHT | - | per jaar | 4094 | 1998 | Gem. Smal. OVL | - | PHIL FGS104 | - | A+ | A+ | A+ | A+ | 0 | 0 | 0 | [5 empty] | 1994 | 2034 | 2004 | 2024
DRA02433 | Enkel nummer | 201994 | 568947 | Drachten | De Singels | Korenmolen | Huisnr. 3 | In bedrijf | 5.5VVERZ | 7035 | 1994-11-08 | PHIL FGS104 | - | 2004-05-01 | HF-R 136 PL-L | 36W PLL 4P HF DIM (23A) 830 | 36 | NACHT | - | per jaar | 4094 | 1998 | Gem. Smal. OVL | - | PHIL FGS104 | - | A+ | A+ | A+ | A+ | 0 | 0 | 0 | [5 empty] | 1994 | 2034 | 2004 | 2024
DRA02434 | Enkel nummer | 202011 | 568933 | Drachten | De Singels | Korenmolen | Huisnr. 7 | In bedrijf | 5.5VVERZ | 7035 | 1994-11-07 | PHIL FGS104 | - | 2004-05-01 | HF-R 136 PL-L | 36W PLL 4P HF DIM (23A) 830 | 36 | NACHT | - | per jaar | 4094 | 1998 | Gem. Smal. OVL | - | PHIL FGS104 | - | A+ | A+ | A+ | A+ | 0 | 0 | 0 | [5 empty] | 1994 | 2034 | 2004 | 2024
DRA02435 | Enkel nummer | 202013 | 568883 | Drachten | De Singels | Korenmolen | Huisnr. 17 | In bedrijf | 5.5CST | 7035 | 1992-09-23 | PHIL FGS104 | - | 2004-05-01 | HF-R 136 PL-L | 36W PLL 4P HF DIM (23A) 830 | 36 | NACHT | - | per jaar | 4094 | 1998 | Gem. Smal. OVL | - | PHIL FGS104 | - | A+ | A+ | A+ | A+ | 0 | 0 | 0 | [5 empty] | 1992 | 2032 | 2004 | 2024
DRA02436 | Enkel nummer | 202014 | 568857 | Drachten | De Singels | Korenmolen | Huisnr. 23 | In bedrijf | 5.5CST | 7035 | 1992-09-23 | PHIL FGS104 | - | 2004-05-01 | HF-R 136 PL-L | 36W PLL 4P HF DIM (23A) 830 | 36 | NACHT | - | per jaar | 4094 | 1998 | Gem. Smal. OVL | - | PHIL FGS104 | - | A+ | A+ | A+ | A+ | 0 | 0 | 0 | [5 empty] | 1992 | 2032 | 2004 | 2024
DRA02437 | Enkel nummer | 202016 | 568827 | Drachten | De Singels | Korenmolen | Huisnr. 29 | In bedrijf | 5.5CST | 7035 | 1992-10-05 | PHIL FGS104 | - | 2004-05-01 | HF-R 136 PL-L | 36W PLL 4P HF DIM (23A) 830 | 36 | NACHT | - | per jaar | 4094 | 1998 | Gem. Smal. OVL | - | PHIL FGS104 | - | A+ | A+ | A+ | A+ | 0 | 0 | 0 | [5 empty] | 1992 | 2032 | 2004 | 2024
DRA02438 | Enkel nummer | 202000 | 568811 | Drachten | De Singels | Korenmolen | Huisnr. 22 | In bedrijf | 5.5CST | 7035 | 1992-09-22 | PHIL FGS104 | - | 2004-05-01 | HF-R 136 PL-L | 36W PLL 4P HF DIM (23A) 830 | 36 | NACHT | - | per jaar | 4094 | 1998 | Gem. Smal. OVL | - | PHIL FGS104 | - | A+ | A+ | A+ | A+ | 0 | 0 | 0 | [5 empty] | 1992 | 2032 | 2004 | 2024
DRA02439 | Enkel nummer | 201929 | 568791 | Drachten | De Singels | Korenmolen | Huisnr. 55 | In bedrijf | 5.5VVERZ | 7035 | 1994-10-16 | PHIL FGS104 | - | 2004-05-01 | HF-R 136 PL-L | 36W PLL 4P HF DIM (23A) 830 | 36 | NACHT | - | per jaar | 4094 | 1998 | Gem. Smal. OVL | - | PHIL FGS104 | - | A+ | A+ | A+ | A+ | 0 | 0 | 0 | [5 empty] | 1994 | 2034 | 2004 | 2024
DRA02440 | Enkel nummer | 201909 | 568806 | Drachten | De Singels | Korenmolen | Huisnr. 32 | In bedrijf | 5.5VVERZ | 7035 | 1994-09-07 | PHIL FGS104 | - | 2004-05-01 | HF-R 136 PL-L | 36W PLL 4P HF DIM (23A) 830 | 36 | NACHT | - | per jaar | 4094 | 1998 | Gem. Smal. OVL | - | PHIL FGS104 | - | A+ | A+ | A+ | A+ | 0 | 0 | 0 | [5 empty] | 1994 | 2034 | 2004 | 2024
DRA02441 | Enkel nummer | 201880 | 568817 | Drachten | De Singels | Korenmolen | Huisnr. 36 | In bedrijf | 5.5VVERZ | 7035 | 1993-10-19 | PHIL FGS104 | - | 2004-05-01 | HF-R 136 PL-L | 36W PLL 4P HF DIM (23A) 830 | 36 | A 22:30 Avond (FRL) | - | per jaar | 1074 | 1998 | Gem. Smal. OVL | - | PHIL FGS104 | - | A+ | A+ | A+ | A+ | 0 | 0 | 0 | [5 empty] | 1993 | 2033 | 2004 | 2024
DRA02442 | Enkel nummer | 201859 | 568823 | Drachten | De Singels | Korenmolen | Huisnr. 38 | In bedrijf | 5.5VVERZ | 7035 | 1994-09-07 | PHIL FGS104 | - | 2004-05-01 | HF-R 136 PL-L | 36W PLL 4P HF DIM (23A) 830 | 36 | NACHT | - | per jaar | 4094 | 1998 | Gem. Smal. OVL | - | PHIL FGS104 | - | A+ | A+ | A+ | A+ | 0 | 0 | 0 | [5 empty] | 1994 | 2034 | 2004 | 2024
DRA02443 | Enkel nummer | 201833 | 568825 | Drachten | De Singels | Korenmolen | Huisnr. 42 | In bedrijf | 5.5VVERZ | 7035 | 1993-10-19 | PHIL FGS104 | - | 2004-05-01 | HF-R 136 PL-L | 36W PLL 4P HF DIM (23A) 830 | 36 | NACHT | - | per jaar | 4094 | 1998 | Gem. Smal. OVL | - | PHIL FGS104 | - | A+ | A+ | A+ | A+ | 0 | 0 | 0 | [5 empty] | 1993 | 2033 | 2004 | 2024
DRA02444 | Enkel nummer | 201808 | 568823 | Drachten | De Singels | Korenmolen | Huisnr. 46 | In bedrijf | 5.5VVERZ | 7035 | 1993-10-01 | PHIL FGS104 | - | 2004-05-01 | HF-R 136 PL-L | 36W PLL 4P HF DIM (23A) 830 | 36 | NACHT | - | per jaar | 4094 | 1998 | Gem. Smal. OVL | - | PHIL FGS104 | - | A+ | A+ | A+ | A+ | 0 | 0 | 0 | [5 empty] | 1993 | 2033 | 2004 | 2024
DRA02445 | Enkel nummer | 205363 | 570012 | Drachten | Azeven Noord | Janssenlaan | Huisnr. 22 | In bedrijf | 5.5VVERZ | 7016 | 2006-03-02 | PHIL FGS224 | - | 2006-03-02 | HF-R 136 PL-L | 36W PLL 4P HF DIM (23A) 830 | 36 | NACHT | - | per jaar | 4094 | 1862 | Gem. Smal. OVL | - | PHIL FGS224 | - | A+ | A+ | A+ | A+ | 0 | 0 | 0 | [5 empty] | 2006 | 2046 | 2006 | 2026
DRA02446 | Enkel nummer | 205390 | 570019 | Drachten | Azeven Noord | Janssenlaan | Huisnr. 20 | In bedrijf | 5.5VVERZ | 7016 | 2006-03-02 | PHIL FGS224 | - | 2006-03-02 | HF-R 136 PL-L | 36W PLL 4P HF DIM (23A) 830 | 36 | NACHT | - | per jaar | 4094 | 1862 | Gem. Smal. OVL | - | PHIL FGS224 | - | A+ | A+ | A+ | A+ | 0 | 0 | 0 | [5 empty] | 2006 | 2046 | 2006 | 2026
DRA02447 | Enkel nummer | 205422 | 570028 | Drachten | Azeven Noord | Janssenlaan | Huisnr. 18 | In bedrijf | 5.5m T60 | 7016 | 2017-04-10 | PHIL FGS224 | - | 2006-03-02 | HF-R 136 PL-L | 36W PLL 4P HF DIM (23A) 830 | 36 | NACHT | - | per jaar | 4094 | 1862 | Gem. Smal. OVL | - | PHIL FGS224 | - | A+ | A+ | A+ | A+ | 0 | 0 | 0 | [5 empty] | 2017 | 2057 | 2006 | 2026
DRA02448 | Enkel nummer | 202728 | 569302 | Drachten | Centrum | Oosterstraat | - | In bedrijf | 4.5CPTVERZ | 7035 | 2001-02-09 | PHIL CPS200 | - | 2001-02-09 | BSN 70 | 70W SON | 70 | NACHT | - | per jaar | 4094 | 2365 | Gem. Smal. OVL | - | PHIL CPS200 | - | A+ | A+ | A+ | A+ | 0 | 0 | 0 | Vervangen A 4,0 |  | Sustainder Anne |  | 2021 | 2001 | 2041 | 2001 | 2021
DRA02449 | Enkel nummer | 202713 | 569275 | Drachten | Centrum | Oosterstraat | - | In bedrijf | 4.5CPTVERZ | 7035 | 2003-01-17 | PHIL CPS200 | - | 2003-01-17 | BSN 70 | 70W SON | 70 | NACHT | - | per jaar | 4094 | 2365 | Gem. Smal. OVL | - | PHIL CPS200 | - | A+ | A+ | A+ | A+ | 0 | 0 | 0 | Vervangen A 4,0 |  | Sustainder Anne |  | 2022 | 2003 | 2043 | 2003 | 2023
DRA02450 | Enkel nummer | 202715 | 569253 | Drachten | Centrum | Oosterstraat | - | In bedrijf | 4.5CPTVERZ | 7035 | 2001-02-12 | PHIL CPS200 | - | 2001-02-12 | BSN 70 | 70W SON | 70 | A 22:30 Avond (FRL) | - | per jaar | 1074 | 2365 | Gem. Smal. OVL | - | PHIL CPS200 | - | A+ | A+ | A+ | D | 0 | 0 | 0 | Vervangen A 4,0 |  | Sustainder Anne |  | 2021 | 2001 | 2041 | 2001 | 2021
DRA02451 | Enkel nummer | 202718 | 569230 | Drachten | Centrum | Oosterstraat | - | In bedrijf | 4.5CPTVERZ | 7035 | 2001-02-13 | PHIL CPS200 | - | 2001-02-13 | BSN 70 | 70W SON | 70 | NACHT | - | per jaar | 4094 | 2365 | Gem. Smal. OVL | - | PHIL CPS200 | - | A+ | A+ | A+ | A+ | 0 | 0 | 0 | Vervangen A 4,0 |  | Sustainder Anne |  | 2021 | 2001 | 2041 | 2001 | 2021
DRA02452 | Enkel nummer | 202728 | 569321 | Drachten | Centrum | Houtlaan | Huisnr. 22 | In bedrijf | 8VVERZ | 7035 | 2001-02-13 | PHIL SGS203 | - | 2002-01-01 | HID-PV 70 /S SON/CDO | 70W SON-T PLUS | 70 | NACHT | - | per jaar | 4094 | 1792 | Gem. Smal. OVL | - | PHIL SGS203 | - | nvt | A+ | A+ | A+ | 2 | 0 | 0 | Vervangen A 8,0 |  | Sustainder Alexia |  | 2022 | 2001 | 2041 | 2002 | 2022
DRA02453 | Enkel nummer | 202730 | 569284 | Drachten | Centrum | Oosterstraat | - | In bedrijf | 4.5CPTVERZ | 7035 | 2001-02-09 | LIGHTRONICS KFK LED | - | 2018-01-01 | LEDDRIVER | LED | 70 | A 22:30 Avond (FRL) | - | per jaar | 1074 | 2365 | Gem. Smal. OVL | - | PHIL CPS200 | - | A+ | A+ | A+ | A+ | 0 | 0 | 0 | [5 empty] | 2001 | 2041 | 2018 | 2038
DRA02454 | Enkel nummer | 202733 | 569263 | Drachten | Centrum | Oosterstraat | - | In bedrijf | 4.5CPTVERZ | 7035 | 2001-02-09 | PHIL CPS200 | - | 2001-02-09 | BSN 70 | 70W SON | 70 | NACHT | - | per jaar | 4094 | 2365 | Gem. Smal. OVL | - | PHIL CPS200 | - | A+ | A+ | A+ | A+ | 0 | 0 | 0 | Vervangen A 4,0 |  | Sustainder Anne |  | 2021 | 2001 | 2041 | 2001 | 2021
DRA02455 | Enkel nummer | 202735 | 569243 | Drachten | Centrum | Oosterstraat | - | In bedrijf | 4.5CPTVERZ | 7035 | 2001-02-09 | PHIL CPS200 | - | 2001-02-09 | BSN 70 | 70W SON | 70 | A 22:30 Avond (FRL) | - | per jaar | 1074 | 2365 | Gem. Smal. OVL | - | PHIL CPS200 | - | A+ | B | A+ | A+ | 0 | 0 | 0 | Vervangen A 4,0 |  | Sustainder Anne |  | 2021 | 2001 | 2041 | 2001 | 2021
DRA02456 | Enkel nummer | 202429 | 569035 | Drachten | Centrum | Sander Israelsplein | - | In bedrijf | 4.5VPTVERZ | 7035 | 2012-01-01 | INDU 2050 KEGEL | - | 1996-06-14 | BSN 70 | 70W SON | 70 | NACHT | - | per jaar | 4094 | 2580 | Gem. Smal. OVL | - | INDU 2050 KEGEL | - | B | A+ | A+ | B | 0 | 0 | 0 | Vervangen A 4,0 |  | Sustainder Anne |  | 2019 | 2012 | 2052 | 1996 | 2016
DRA02456a | Enkel nummer | 202767 | 569221 | Drachten | Centrum | Oosterstraat | Huisnr. 24 | In bedrijf | 4.5CPTVERZ | 7035 | 2001-02-12 | PHIL CPS200 | - | 2001-02-12 | BSN 70 | 70W SON | 70 | NACHT | - | per jaar | 4094 | 2365 | Gem. Smal. OVL | - | PHIL CPS200 | - | A+ | A+ | A+ | A+ | 0 | 0 | 0 | Vervangen A 4,0 |  | Sustainder Anne |  | 2021 | 2001 | 2041 | 2001 | 2021
DRA02457 | Enkel nummer | 202744 | 569219 | Drachten | Centrum | Oosterstraat | Huisnr. 23 | In bedrijf | 4.5CPTVERZ | 7035 | 2001-02-12 | PHIL CPS200 | - | 2001-02-12 | BSN 70 | 70W OSR SON-E I E27 NAV-E70W I | 70 | NACHT | - | per jaar | 4094 | 2365 | Gem. Smal. OVL | - | PHIL CPS200 | - | A+ | A+ | A+ | A+ | 0 | 0 | 0 | Vervangen A 4,0 |  | Sustainder Anne |  | 2021 | 2001 | 2041 | 2001 | 2021
DRA02458 | Enkel nummer | 202726 | 569201 | Drachten | Centrum | Oosterstraat | Huisnr. 20b | In bedrijf | 4m RCR-BGL TOP60x150 | AKZO SW306G D1036 NOIR200 SABLEBOND | 2017-01-01 | Disano Visconti | AKZO SW306G D1036 NOIR200 SABLEBOND | 2016-01-01 | LEDDRIVER | 16W LED | 70 | NACHT | - | per jaar | 4094 | 2365 | Gem. Smal. OVL | - | INDU 2050 KEGEL | - | A+ | A+ | A+ | A+ | 0 | 0 | Niet genummerd | [5 empty] | 2017 | 2057 | 2016 | 2036
DRA02460 | Enkel nummer | 199875 | 568337 | Drachten | verkeerswegen | Postlaan | - | In bedrijf | 4.5CPTST | 7035 | 2012-03-01 | PHIL FGS224 | - | 2005-02-24 | HF-R 136 PL-L | 36W PLL 4P HF DIM (23A) 830 | 36 | NACHT | - | per jaar | 4094 | 2473 | Gem. Smal. OVL | - | PHIL FGS224 | - | A+ | A+ | A+ | A+ | 0 | 0 | 0 | [5 empty] | 2012 | 2052 | 2005 | 2025
DRA02462 | Enkel nummer | 203219 | 569987 | Drachten | Noordoost | Geelgorsstraat | Huisnr. 155 | In bedrijf | 3.5CPTAL | 0 | 1984-01-01 | INDU 2000 KEGEL | - | 1984-01-01 | BSN 50 | 50W SON | 50 | NACHT | - | per jaar | 4094 | 1529 | Gem. Smal. OVL | - | INDU 2000 KEGEL | - | nvt | A+ | A+ | B | 0 | 0 | 0 | Vervangen A 4,0 |  | Sustainder Alexia |  | 2019 | 1984 | 2024 | 1984 | 2004
DRA02464 | Enkel nummer | 202755 | 569324 | Drachten | Centrum | Houtlaan | Huisnr. 24 | In bedrijf | 8VVERZ | 7035 | 1997-10-28 | SCHR SINTRA 1 | - | 1997-10-28 | BSN 70 | 70W SON | 70 | A 22:30 Avond (FRL) | - | per jaar | 1074 | 1792 | Gem. Smal. OVL | - | SCHR SINTRA 1 | - | nvt | A+ | A+ | A+ | 0 | 0 | 0 | Vervangen A 8,0 |  | Sustainder Alexia |  | 2019 | 1997 | 2037 | 1997 | 2017
DRA02465 | Enkel nummer | 202173 | 568711 | Drachten | verkeerswegen | Gauke Boelensstraat | Huisnr. 42 | In bedrijf | 8CST | 7035 | 1984-01-01 | TECEO 1 24led 350mA | 7035 | 2016-07-01 | DALI INTERFACE | 24W LED lensoflex schreder | 24 | NACHT | stroomwegen | per jaar | 4094 | 1520 | Gem. Smal. OVL | - | TECEO 1 24led 350mA | 28 | A+ | A+ | A+ | A+ | 0 | 0 | 0 | [5 empty] | 1984 | 2024 | 2016 | 2036
DRA02466 | Enkel nummer | 202203 | 568711 | Drachten | verkeerswegen | Gauke Boelensstraat | Huisnr. 36 | In bedrijf | 8CST | 7035 | 1984-01-01 | TECEO 1 24led 350mA | 7035 | 2016-07-01 | DALI INTERFACE | 24W LED lensoflex schreder | 24 | NACHT | stroomwegen | per jaar | 4094 | 1520 | Gem. Smal. OVL | - | TECEO 1 24led 350mA | 28 | A+ | A+ | A+ | A+ | 0 | 0 | 0 | [5 empty] | 1984 | 2024 | 2016 | 2036
DRA02467 | Enkel nummer | 202236 | 568712 | Drachten | verkeerswegen | Gauke Boelensstraat | Huisnr. 30 | In bedrijf | 8CST | 7035 | 1984-01-01 | TECEO 1 24led 350mA | 7035 | 2016-07-01 | DALI INTERFACE | 24W LED lensoflex schreder | 24 | NACHT | stroomwegen | per jaar | 4094 | 1520 | Gem. Smal. OVL | - | TECEO 1 24led 350mA | 28 | A+ | A+ | A+ | A+ | 0 | 0 | 0 | [5 empty] | 1984 | 2024 | 2016 | 2036
DRA02468 | Enkel nummer | 202494 | 568847 | Drachten | Centrum | Reidingweg | - | In bedrijf | 4CPTVERZ | 7035 | 2000-07-10 | INNOLUMIS ARIANE | - | 2018-01-01 | LEDDRIVER | LED | - | A 22:30 Avond (FRL) | - | per jaar | 1074 | 2511 | Gem. Smal. OVL | - | LIGHTWELL FRISO KRAMER | - | B | A+ | A+ | A+ | 0 | 0 | 0 | [5 empty] | 2000 | 2040 | 2018 | 2038
DRA02469 | Enkel nummer | 202495 | 568826 | Drachten | Centrum | Reidingweg | - | In bedrijf | 4CPTVERZ | 7035 | 2000-07-10 | INNOLUMIS ARIANE | - | 2018-01-01 | LEDDRIVER | LED | - | NACHT | - | per jaar | 4094 | 2511 | Gem. Smal. OVL | - | LIGHTWELL FRISO KRAMER | - | B | A+ | A+ | A+ | 0 | 0 | 0 | [5 empty] | 2000 | 2040 | 2018 | 2038
DRA02470 | Enkel nummer | 204549 | 568898 | Drachten | Kantorenpark | Kraaiheide | Huisnr. 3 | In bedrijf | 10CILVERZ IJSSELOORD | 7016 | 2018-01-01 | SCHR TECEO | - | 2018-01-01 | LEDDRIVER | LED | 36 | A 22:30 Avond (FRL) | - | per jaar | 1074 | 2007 | Gem. Smal. OVL | - | PHIL XGS104 | - | A+ | A+ | A+ | A+ | 0 | 0 | Niet genummerd | [5 empty] | 2018 | 2058 | 2018 | 2038
DRA02471 | Enkel nummer | 204549 | 568921 | Drachten | Kantorenpark | Kraaiheide | Huisnr. 3 | In bedrijf | 10CILVERZ IJSSELOORD | 7016 | 2018-01-01 | SCHR TECEO | - | 2018-01-01 | LEDDRIVER | LED | 36 | NACHT | - | per jaar | 4094 | 2007 | Gem. Smal. OVL | - | PHIL XGS104 | - | A+ | A+ | A+ | A+ | 0 | 0 | Niet genummerd | [5 empty] | 2018 | 2058 | 2018 | 2038
DRA02472 | Enkel nummer | 202608 | 568797 | Drachten | Centrum | Burg. Wuiteweg | Huisnr. 12 | In bedrijf | 4.5CPTVERZ | 7035 | 1998-06-04 | INDU 2050 KEGEL | - | 1998-06-04 | BSN 70 | 70W SON | 70 | A 22:30 Avond (FRL) | - | per jaar | 1074 | 620 | Gem. Smal. OVL | - | INDU 2050 KEGEL | - | nvt | A+ | A+ | A+ | 0 | 0 | 0 | Vervangen A 4,0 |  | Sustainder Alexia |  | 2019 | 1998 | 2038 | 1998 | 2018
DRA02473 | Enkel nummer | 202592 | 568796 | Drachten | Centrum | Burg. Wuiteweg | Huisnr. 12b | In bedrijf | 4.5CPTVERZ | 7035 | 2014-07-03 | INDU 2050 KEGEL | - | 1998-06-04 | BSN 70 | 70W SON | 70 | NACHT | - | per jaar | 4094 | 620 | Gem. Smal. OVL | - | INDU 2050 KEGEL | - | nvt | A+ | A+ | A+ | 0 | 0 | 0 | Vervangen A 4,0 |  | Sustainder Alexia |  | 2019 | 2014 | 2054 | 1998 | 2018
DRA02476 | Enkel nummer | 205459 | 570038 | Drachten | Azeven Noord | Janssenlaan | Huisnr. 120 | In bedrijf | 5.5VVERZ | 7016 | 2006-03-02 | PHIL FGS224 | - | 2006-03-02 | HF-R 136 PL-L | 36W PLL 4P HF DIM (23A) 830 | 36 | NACHT | - | per jaar | 4094 | 1862 | Gem. Smal. OVL | - | PHIL FGS224 | - | A+ | A+ | A+ | A+ | 0 | 0 | 0 | [5 empty] | 2006 | 2046 | 2006 | 2026
DRA02478 | Enkel nummer | 202467 | 568786 | Drachten | Centrum | Reidingweg | - | In bedrijf | 4.5CPTVERZ | 7035 | 2000-07-10 | INDU 2050 KEGEL | - | 2000-07-10 | BSN 70 | 70W SON | 70 | A 22:30 Avond (FRL) | - | per jaar | 1074 | 2511 | Gem. Smal. OVL | - | INDU 2050 KEGEL | - | A+ | A+ | A+ | A+ | 0 | 0 | 0 | Vervangen A 4,0 |  | Sustainder Anne |  | 2020 | 2000 | 2040 | 2000 | 2020
DRA02479 | Enkel nummer | 202460 | 568768 | Drachten | De Singels | Reidingweg | Huisnr. 4a | In bedrijf | 4.5CPTVERZ | 7035 | 1996-08-01 | INDU 2050 KEGEL | - | 1996-08-01 | BSN 70 | 70W SON | 70 | NACHT | - | per jaar | 4094 | 2511 | Gem. Smal. OVL | - | INDU 2050 KEGEL | - | A+ | A+ | A+ | A+ | 0 | 0 | 0 | Vervangen A 4,0 |  | Sustainder Anne |  | 2019 | 1996 | 2036 | 1996 | 2016
DRA02480 | Enkel nummer | 203333 | 568824 | Drachten | verkeerswegen | Zuiderdwarsvaart | - | In bedrijf | 8VVERZ | 7035 | 2001-10-04 | PHIL SGS203 | - | 2001-10-04 | HID-PV 100 /S SON/CDO | 100W SON-T PLUS | 100 | NACHT | - | per jaar | 4094 | 3139 | Gem. Smal. OVL | - | PHIL SGS203 | - | A+ | A+ | A+ | A+ | 0 | 0 | 0 | Vervangen A 8,0 |  | Schreder TECEO 1 8m |  | 2021 | 2001 | 2041 | 2001 | 2021
DRA02481 | Enkel nummer | 203333 | 568801 | Drachten | verkeerswegen | Zuiderdwarsvaart | - | In bedrijf | 8VVERZ | 7035 | 2001-10-04 | PHIL SGS203 | - | 2001-10-04 | HID-PV 150 /S SON/CDO | 150W SON-T PLUS | 150 | NACHT | - | per jaar | 4094 | 3139 | Gem. Smal. OVL | - | PHIL SGS203 | - | A+ | A+ | A+ | A+ | 0 | 0 | 0 | Vervangen A 8,0 |  | Schreder TECEO 1 8m |  | 2021 | 2001 | 2041 | 2001 | 2021
DRA02482 | Enkel nummer | 202488 | 568808 | Drachten | Centrum | Reidingweg | - | In bedrijf | 4CPTVERZ | 7035 | 2000-07-11 | INNOLUMIS ARIANE | - | 2018-01-01 | LEDDRIVER | LED | - | A 22:30 Avond (FRL) | - | per jaar | 1074 | 2511 | Gem. Smal. OVL | - | LIGHTWELL FRISO KRAMER | - | B | A+ | A+ | A+ | 0 | 0 | 0 | [5 empty] | 2000 | 2040 | 2018 | 2038
DRA02483 | Enkel nummer | 202486 | 568793 | Drachten | verkeerswegen | Gauke Boelensstraat | - | In bedrijf | 4CPTVERZ | 7035 | 2000-07-11 | INNOLUMIS ARIANE | - | 2018-01-01 | LEDDRIVER DIM | 24W LED lensoflex schreder | 24 | NACHT | stroomwegen | per jaar | 4094 | 1520 | Gem. Smal. OVL | - | LIGHTWELL FRISO KRAMER | - | B | A+ | A+ | A+ | 3 | 0 | 0 | [5 empty] | 2000 | 2040 | 2018 | 2038
DRA02484 | Enkel nummer | 203318 | 568810 | Drachten | verkeerswegen | Berglaan | Huisnr. 64a | In bedrijf | 8VST | 7035 | 2001-10-04 | PHIL SGS203 | 7035 | 2001-10-04 | HID-PV 150 /S SON/CDO | 150W SON-T PLUS | 24 | NACHT | stroomwegen | per jaar | 4094 | 473 | Gem. Smal. OVL | - | TECEO 1 24led 350mA | 28 | A+ | A+ | A+ | A+ | 2 | 0 | 0 | [5 empty] | 2001 | 2041 | 2001 | 2021
DRA02485 | Enkel nummer | 203290 | 568807 | Drachten | verkeerswegen | Berglaan | Huisnr. 64 | In bedrijf | 8VST | 7035 | 2001-10-04 | TECEO 1 24led 350mA | 7035 | 2016-07-01 | DALI INTERFACE | 24W LED lensoflex schreder | 24 | NACHT | stroomwegen | per jaar | 4094 | 473 | Gem. Smal. OVL | - | TECEO 1 24led 350mA | 28 | A+ | A+ | A+ | A+ | 1 | 0 | 0 | [5 empty] | 2001 | 2041 | 2016 | 2036
DRA02487 | Enkel nummer | 202579 | 568787 | Drachten | Centrum | Burg. Wuiteweg | Huisnr. 12b | In bedrijf | 4.5CPTVERZ | 7035 | 2000-07-11 | INDU 2050 KEGEL | - | 2000-07-11 | BSN 70 | 70W SON | 70 | A 22:30 Avond (FRL) | - | per jaar | 1074 | 620 | Gem. Smal. OVL | - | INDU 2050 KEGEL | - | nvt | A+ | A+ | A+ | 0 | 0 | 0 | Vervangen A 4,0 |  | Sustainder Alexia |  | 2020 | 2000 | 2040 | 2000 | 2020
DRA02489 | Enkel nummer | 203329 | 568878 | Drachten | verkeerswegen | Zuiderdwarsvaart | Huisnr. 62 | In bedrijf | 8VVERZ | 7035 | 2010-01-01 | PHIL SRM | - | 1985-01-01 | BSX 91 | 91W LST-HY BY22d 1800K | 91 | NACHT | - | per jaar | 4094 | 3139 | Gem. Smal. OVL | - | PHIL SRM | - | A+ | A+ | A+ | A+ | 0 | 0 | 0 | Vervangen A 8,0 |  | Schreder TECEO 1 8m |  | 2019 | 2010 | 2050 | 1985 | 2005
DRA02490 | Enkel nummer | 201491 | 568687 | Drachten | verkeerswegen | Lauwers | - | In bedrijf | 8CST | 7035 | 1993-03-10 | PHIL SRM | - | 1985-01-01 | BSX 91 | 91W LST-HY BY22d 1800K | 91 | NACHT | - | per jaar | 4094 | 2047 | Gem. Smal. OVL | - | PHIL SRM | - | B | A+ | A+ | A+ | 0 | 0 | 0 | Vervangen A 8,0 |  | Schreder TECEO 1 8m |  | 2019 | 1993 | 2033 | 1985 | 2005
DRA02491 | Enkel nummer | 201524 | 568692 | Drachten | verkeerswegen | Lauwers | - | In bedrijf | 8CST | 7035 | 2002-05-13 | PHIL SGS203 | - | 2004-02-20 | HID-PV 150 /S SON/CDO | 150W SON-T PLUS | 150 | NACHT | - | per jaar | 4094 | 2047 | Gem. Smal. OVL | - | PHIL SGS203 | - | B | A+ | A+ | A+ | 0 | 0 | 0 | Vervangen A 8,0 |  | Schreder TECEO 1 8m |  | 2022 | 2002 | 2042 | 2004 | 2024
DRA02492 | Enkel nummer | 201526 | 568675 | Drachten | verkeerswegen | Lauwers | - | In bedrijf | 8CST | 7035 | 2002-05-13 | PHIL SGS203 | - | 2004-02-20 | HID-PV 150 /S SON/CDO | 150W SON-T PLUS | 150 | NACHT | - | per jaar | 4094 | 2047 | Gem. Smal. OVL | - | PHIL SGS203 | - | A+ | A+ | A+ | A+ | 0 | 0 | 0 | Vervangen A 8,0 |  | Schreder TECEO 1 8m |  | 2022 | 2002 | 2042 | 2004 | 2024
DRA02493 | Enkel nummer | 203267 | 568808 | Drachten | verkeerswegen | Berglaan | Huisnr. 62 | In bedrijf | 8VST | 7035 | 2001-10-04 | TECEO 1 24led 350mA | 7035 | 2016-07-01 | DALI INTERFACE | 24W LED lensoflex schreder | 24 | NACHT | stroomwegen | per jaar | 4094 | 473 | Gem. Smal. OVL | - | TECEO 1 24led 350mA | 28 | A+ | A+ | A+ | A+ | 0 | 0 | 0 | [5 empty] | 2001 | 2041 | 2016 | 2036
DRA02494 | Enkel nummer | 202469 | 567720 | Drachten | De Singels | Hulstbos | Huisnr. 2 | In bedrijf | 3.5CPTVERZ | 7035 | 2005-10-28 | INDU 2000 KEGEL | - | 2005-10-28 | HF-R 136 PL-L | 36W PLL 4P HF DIM (23A) 830 | 36 | NACHT | - | per jaar | 4094 | 1801 | Gem. Smal. OVL | - | INDU 2000 KEGEL | - | B | A+ | A+ | A+ | 0 | 0 | 0 | [5 empty] | 2005 | 2045 | 2005 | 2025
DRA02495 | Enkel nummer | 203382 | 568158 | Drachten | verkeerswegen | Zuiderdwarsvaart | - | In bedrijf | 3.5CPTVERZ | 7035 | 1995-01-01 | PHIL CPS200 | - | 2001-10-10 | HF-R 136 PL-L | 36W PLL 4P HF DIM (23A) 830 | 36 | NACHT | - | per jaar | 4094 | 3139 | Gem. Smal. OVL | - | PHIL CPS200 | - | B | A+ | A+ | A+ | 2 | 0 | 0 | Vervangen A 4,0 |  | Sustainder Anne |  | 2021 | 1995 | 2035 | 2001 | 2021
DRA02496 | Enkel nummer | 203413 | 568157 | Drachten | verkeerswegen | Zuiderdwarsvaart | - | In bedrijf | 3.5CPTVERZ | 7035 | 1995-01-01 | PHIL CPS200 | - | 2001-10-10 | HF-R 136 PL-L | 36W PLL 4P HF DIM (23A) 830 | 36 | NACHT | - | per jaar | 4094 | 3139 | Gem. Smal. OVL | - | PHIL CPS200 | - | B | A+ | A+ | A+ | 2 | 0 | 0 | Vervangen A 4,0 |  | Sustainder Anne |  | 2021 | 1995 | 2035 | 2001 | 2021
DRA02497 | Enkel nummer | 202731 | 569166 | Drachten | Centrum | Oosterstraat | Huisnr. 14 | In bedrijf | 4m RCR-BGL TOP60x150 | AKZO SW306G D1036 NOIR200 SABLEBOND | 2017-01-01 | Disano Visconti | AKZO SW306G D1036 NOIR200 SABLEBOND | 2016-01-01 | LEDDRIVER | 16W LED | 55 | NACHT | - | per jaar | 4094 | 2365 | Gem. Smal. OVL | - | INDU 2000 KEGEL | - | A+ | B | A+ | B | 2 | 0 | Niet genummerd | [5 empty] | 2017 | 2057 | 2016 | 2036
DRA02498 | Enkel nummer | 203444 | 568156 | Drachten | verkeerswegen | Zuiderdwarsvaart | - | In bedrijf | 3.5CPTVERZ | 7035 | 1995-01-01 | PHIL CPS200 | - | 2001-10-10 | HF-R 136 PL-L | 36W PLL 4P HF DIM (23A) 830 | 36 | NACHT | - | per jaar | 4094 | 3139 | Gem. Smal. OVL | - | PHIL CPS200 | - | B | A+ | A+ | A+ | 0 | 0 | 0 | Vervangen A 4,0 |  | Sustainder Anne |  | 2021 | 1995 | 2035 | 2001 | 2021
DRA02500 | Enkel nummer | 203474 | 568153 | Drachten | verkeerswegen | Zuiderdwarsvaart | - | In bedrijf | 3.5CPTVERZ | 7035 | 1995-01-01 | PHIL CPS200 | - | 2001-10-10 | HF-R 136 PL-L | 36W PLL 4P HF DIM (23A) 830 | 36 | NACHT | - | per jaar | 4094 | 3139 | Gem. Smal. OVL | - | PHIL CPS200 | - | B | A+ | A+ | A+ | 0 | 0 | 0 | Vervangen A 4,0 |  | Sustainder Anne |  | 2021 | 1995 | 2035 | 2001 | 2021
DRA02501 | Enkel nummer | 203505 | 568151 | Drachten | verkeerswegen | Zuiderdwarsvaart | - | In bedrijf | 3.5CPTVERZ | 7035 | 1995-01-01 | PHIL CPS200 | - | 2001-10-10 | HF-R 136 PL-L | 36W PLL 4P HF DIM (23A) 830 | 36 | NACHT | - | per jaar | 4094 | 3139 | Gem. Smal. OVL | - | PHIL CPS200 | - | B | A+ | A+ | A+ | 0 | 0 | 0 | Vervangen A 4,0 |  | Sustainder Anne |  | 2021 | 1995 | 2035 | 2001 | 2021
DRA02502 | Enkel nummer | 202732 | 569143 | Drachten | Centrum | Oosterstraat | Huisnr. 15 | In bedrijf | 4m RCR-BGL TOP60x150 | AKZO SW306G D1036 NOIR200 SABLEBOND | 2017-01-01 | Disano Visconti | AKZO SW306G D1036 NOIR200 SABLEBOND | 2016-01-01 | LEDDRIVER | 16W LED | 50 | NACHT | - | per jaar | 4094 | 2365 | Gem. Smal. OVL | - | PHIL CPS200 | - | A+ | A+ | A+ | A+ | 2 | 0 | Niet genummerd | [5 empty] | 2017 | 2057 | 2016 | 2036
DRA02503 | Enkel nummer | 200013 | 568065 | Drachten | De Drait | Slinge | - | In bedrijf | 3.5CPTST | 7035 | 2001-03-22 | INDU 2000 KEGEL | - | 2011-09-08 | HF-P 136 PL-L | 36W PLL 4P HF 830 | 36 | NACHT | - | per jaar | 4094 | 2651 | Gem. Smal. OVL | - | INDU 2000 KEGEL | - | A+ | B | A+ | A+ | 0 | 0 | 0 | [5 empty] | 2001 | 2041 | 2011 | 2031
DRA02504 | Enkel nummer | 199963 | 568024 | Drachten | De Drait | Slinge | - | In bedrijf | 3.5CPTST | 7035 | 2009-08-11 | INDU 2000 KEGEL | - | 2014-07-21 | HF-R 136 PL-L | 36W PLL 4P 830 | 36 | NACHT | - | per jaar | 4094 | 2651 | Gem. Smal. OVL | - | INDU 2000 KEGEL | - | A+ | B | A+ | A+ | 0 | 0 | 0 | [5 empty] | 2009 | 2049 | 2014 | 2034
DRA02505 | Enkel nummer | 199926 | 567996 | Drachten | De Trisken | Dorsvloer | - | In bedrijf | 3.5CPTST | 7035 | 1999-11-11 | INDU 2000 KEGEL | - | 1999-11-11 | HF-R 136 PL-L | 36W PLL 4P 830 | 36 | NACHT | - | per jaar | 4094 | 1346 | Gem. Smal. OVL | - | INDU 2000 KEGEL | - | nvt | A+ | A+ | A+ | 0 | 0 | 0 | Vervangen A 4,0 |  | Sustainder Alexia |  | 2019 | 1999 | 2039 | 1999 | 2019
DRA02506 | Enkel nummer | 203536 | 568149 | Drachten | verkeerswegen | Zuiderdwarsvaart | - | In bedrijf | 3.5CPTVERZ | 7035 | 1995-01-01 | PHIL CPS200 | - | 2001-10-10 | HF-R 136 PL-L | 36W PLL 4P HF DIM (23A) 830 | 36 | NACHT | - | per jaar | 4094 | 3139 | Gem. Smal. OVL | - | PHIL CPS200 | - | B | A+ | A+ | A+ | 0 | 0 | 0 | Vervangen A 4,0 |  | Sustainder Anne |  | 2021 | 1995 | 2035 | 2001 | 2021
DRA02507 | Enkel nummer | 201406 | 570450 | Drachten | De Folgeren | De Twee Gebroeders | Huisnr. 251 | In bedrijf | 3.5CPTAL | 0 | 1983-01-01 | INDU 2000 KEGEL | - | 1988-04-05 | BSN 50 | 50W OSR SON-E I E27 NAV-E I | 50 | NACHT | - | per jaar | 4094 | 1161 | Gem. Smal. OVL | - | INDU 2000 KEGEL | - | nvt | A+ | A+ | A+ | 0 | 0 | 0 | Vervangen A 4,0 |  | Sustainder Alexia |  | 2019 | 1983 | 2023 | 1988 | 2008
DRA02508 | Enkel nummer | 201404 | 570431 | Drachten | De Folgeren | De Twee Gebroeders | Huisnr. 275 | In bedrijf | 3.5CPTVERZ | 7035 | 2004-09-29 | INDU 2000 KEGEL | - | 2004-09-29 | BSN 50 | 50W SON | 50 | A 22:30 Avond (FRL) | - | per jaar | 1074 | 1161 | Gem. Smal. OVL | - | INDU 2000 KEGEL | - | A+ | A+ | A+ | A+ | 0 | 0 | 0 | Vervangen A 4,0 |  | Sustainder Alexia |  | 2022 | 2004 | 2044 | 2004 | 2024
DRA02509 | Enkel nummer | 203566 | 568147 | Drachten | verkeerswegen | Zuiderdwarsvaart | - | In bedrijf | 3.5CPTVERZ | 7035 | 1995-01-01 | PHIL CPS200 | - | 2001-10-10 | HF-R 136 PL-L | 36W PLL 4P HF DIM (23A) 830 | 36 | NACHT | - | per jaar | 4094 | 3139 | Gem. Smal. OVL | - | PHIL CPS200 | - | B | A+ | A+ | A+ | 0 | 0 | 0 | Vervangen A 4,0 |  | Sustainder Anne |  | 2021 | 1995 | 2035 | 2001 | 2021
DRA02510 | Enkel nummer | 202296 | 568714 | Drachten | verkeerswegen | Gauke Boelensstraat | - | In bedrijf | 8CST | 7035 | 1984-01-01 | TECEO 1 24led 350mA | 7035 | 2016-07-01 | DALI INTERFACE | 24W LED lensoflex schreder | 24 | NACHT | stroomwegen | per jaar | 4094 | 1520 | Gem. Smal. OVL | - | TECEO 1 24led 350mA | 28 | A+ | A+ | A+ | A+ | 0 | 0 | 0 | [5 empty] | 1984 | 2024 | 2016 | 2036
DRA02511 | Enkel nummer | 202324 | 568714 | Drachten | verkeerswegen | Gauke Boelensstraat | Huisnr. 20 | In bedrijf | 8VVERZ | 7035 | 1996-03-19 | TECEO 1 24led 350mA | 7035 | 2016-07-01 | DALI INTERFACE | 24W LED lensoflex schreder | 24 | NACHT | stroomwegen | per jaar | 4094 | 1520 | Gem. Smal. OVL | - | TECEO 1 24led 350mA | 28 | A+ | A+ | A+ | A+ | 0 | 0 | 0 | [5 empty] | 1996 | 2036 | 2016 | 2036
DRA02512 | Enkel nummer | 202353 | 568714 | Drachten | verkeerswegen | Gauke Boelensstraat | Huisnr. 20 | In bedrijf | 8CST | 7035 | 1984-01-01 | TECEO 1 24led 350mA | 7035 | 2016-07-01 | DALI INTERFACE | 24W LED lensoflex schreder | 24 | NACHT | stroomwegen | per jaar | 4094 | 1520 | Gem. Smal. OVL | - | TECEO 1 24led 350mA | 28 | A+ | A+ | A+ | A+ | 0 | 0 | 0 | [5 empty] | 1984 | 2024 | 2016 | 2036
DRA02513 | Enkel nummer | 202380 | 568715 | Drachten | verkeerswegen | Gauke Boelensstraat | Huisnr. 16 | In bedrijf | 8CST | 7035 | 1984-01-01 | TECEO 1 24led 350mA | 7035 | 2016-07-01 | DALI INTERFACE | 24W LED lensoflex schreder | 24 | NACHT | stroomwegen | per jaar | 4094 | 1520 | Gem. Smal. OVL | - | TECEO 1 24led 350mA | 28 | A+ | A+ | A+ | A+ | 0 | 0 | 0 | [5 empty] | 1984 | 2024 | 2016 | 2036
DRA02514 | Enkel nummer | 202405 | 568716 | Drachten | verkeerswegen | Gauke Boelensstraat | Huisnr. 14 | In bedrijf | 8CST | 7035 | 1984-01-01 | TECEO 1 24led 350mA | 7035 | 2016-07-01 | DALI INTERFACE | 24W LED lensoflex schreder | 24 | NACHT | stroomwegen | per jaar | 4094 | 1520 | Gem. Smal. OVL | - | TECEO 1 24led 350mA | 28 | A+ | A+ | A+ | A+ | 0 | 0 | 0 | [5 empty] | 1984 | 2024 | 2016 | 2036
DRA02515 | Enkel nummer | 202431 | 568716 | Drachten | verkeerswegen | Gauke Boelensstraat | Huisnr. 10 | In bedrijf | 8CILVERZ IJSSELOORD | 7016 | 1984-01-01 | TECEO 1 24led 350mA | - | 2016-06-01 | Owlet NXP dali | 24W LED lensoflex schreder | 24 | NACHT | stroomwegen | per jaar | 4094 | 1520 | Gem. Smal. OVL | - | TECEO 1 24led 350mA | 28 | A+ | A+ | A+ | A+ | 1 | 0 | 0 | [5 empty] | 1984 | 2024 | 2016 | 2036
DRA02516 | Enkel nummer | 202458 | 568717 | Drachten | verkeerswegen | Gauke Boelensstraat | Huisnr. 8 | In bedrijf | 8CILVERZ IJSSELOORD | 7016 | 2015-06-01 | mastreclame Kijlstra | - | 2015-01-01 | LEDDRIVER | 20W LED | 20 | NACHT | - | per jaar | 4094 | 1520 | Gem. Smal. OVL | - | mastreclame Kijlstra | 28 | A+ | A+ | A+ | A+ | 2 | 0 | 0 | [5 empty] | 2015 | 2055 | 2015 | 2035
DRA02516 | Dubbel nummer | 202458 | 568717 | Drachten | verkeerswegen | Gauke Boelensstraat | Huisnr. 8 | In bedrijf | 8CILVERZ IJSSELOORD | 7016 | 2015-06-01 | mastreclame Kijlstra | - | 2015-01-01 | LEDDRIVER | 24W LED lensoflex schreder | 24 | NACHT | stroomwegen | per jaar | 4094 | 1520 | Gem. Smal. OVL | - | TECEO 1 24led 500mA | 38 | A+ | A+ | A+ | A+ | 2 | 0 | 0 | [5 empty] | 2015 | 2055 | 2015 | 2035
DRA02517 | Enkel nummer | 203731 | 569335 | Drachten | De Wiken | Spitael | Huisnr. 30 | In bedrijf | 3.5CPTVERZ | 7035 | 1985-01-01 | INDU 2000 KEGEL | - | 2001-07-17 | HF-R 136 PL-L | 36W PLL 4P HF DIM (23A) 830 | 36 | NACHT | - | per jaar | 4094 | 2683 | Gem. Smal. OVL | - | INDU 2000 KEGEL | - | A+ | A+ | A+ | A+ | 0 | 0 | 0 | Vervangen A 4,0 |  | Sustainder Anne |  | 2021 | 1985 | 2025 | 2001 | 2021
DRA02518 | Enkel nummer | 202481 | 568718 | Drachten | verkeerswegen | Gauke Boelensstraat | Huisnr. 6 | In bedrijf | 8CILVERZ IJSSELOORD | 7016 | 2015-06-01 | TECEO 1 24led 350mA | - | 2012-01-01 | LEDDRIVER DIM | 24W LED lensoflex schreder | 24 | NACHT | stroomwegen | per jaar | 4094 | 1520 | Gem. Smal. OVL | - | TECEO 1 24led 350mA | 28 | A+ | A+ | A+ | A+ | 0 | 0 | 0 | [5 empty] | 2015 | 2055 | 2012 | 2032
DRA02519 | Enkel nummer | 202505 | 568721 | Drachten | verkeerswegen | Gauke Boelensstraat | Huisnr. 2 | In bedrijf | 8CILVERZ IJSSELOORD | 7016 | 1984-01-01 | TECEO 1 24led 350mA | 7035 | 2016-07-01 | LEDDRIVER DIM | 24W LED lensoflex schreder | 24 | NACHT | stroomwegen | per jaar | 4094 | 1520 | Gem. Smal. OVL | - | TECEO 1 24led 350mA | 28 | A+ | A+ | A+ | A+ | 0 | 0 | 0 | [5 empty] | 1984 | 2024 | 2016 | 2036
DRA02520 | Enkel nummer | 202531 | 568721 | Drachten | verkeerswegen | Gauke Boelensstraat | Huisnr. 2 | In bedrijf | 8CILVERZ IJSSELOORD | 7016 | 2015-06-01 | TECEO 1 24led 350mA | - | 2015-06-01 | LEDDRIVER DIM | 24W LED lensoflex schreder | 24 | NACHT | stroomwegen | per jaar | 4094 | 1520 | Gem. Smal. OVL | - | TECEO 1 24led 350mA | 28 | A+ | A+ | A+ | A+ | 0 | 0 | 0 | [5 empty] | 2015 | 2055 | 2015 | 2035
DRA02521 | Enkel nummer | 201785 | 568818 | Drachten | De Singels | Korenmolen | Huisnr. 48 | In bedrijf | 5.5VVERZ | 7035 | 1993-10-01 | PHIL FGS104 | - | 2004-05-01 | HF-R 136 PL-L | 36W PLL 4P HF DIM (23A) 830 | 36 | NACHT | - | per jaar | 4094 | 1998 | Gem. Smal. OVL | - | PHIL FGS104 | - | A+ | A+ | A+ | A+ | 0 | 0 | 0 | [5 empty] | 1993 | 2033 | 2004 | 2024
DRA02522 | Enkel nummer | 201728 | 568790 | Drachten | De Singels | Korenmolen | Huisnr. 62 | In bedrijf | 5.5VVERZ | 7035 | 1996-07-01 | PHIL FGS104 | - | 2004-05-01 | HF-R 136 PL-L | 36W PLL 4P HF DIM (23A) 830 | 36 | NACHT | - | per jaar | 4094 | 1998 | Gem. Smal. OVL | - | PHIL FGS104 | - | A+ | A+ | A+ | A+ | 0 | 0 | 0 | [5 empty] | 1996 | 2036 | 2004 | 2024
DRA02523 | Enkel nummer | 201704 | 568782 | Drachten | De Singels | Korenmolen | Huisnr. 66 | In bedrijf | 5.5VVERZ | 7035 | 1996-07-01 | PHIL FGS104 | - | 2004-05-01 | HF-R 136 PL-L | 36W PLL 4P HF DIM (23A) 830 | 36 | NACHT | - | per jaar | 4094 | 1998 | Gem. Smal. OVL | - | PHIL FGS104 | - | A+ | A+ | A+ | A+ | 0 | 0 | 0 | [5 empty] | 1996 | 2036 | 2004 | 2024
DRA02524 | Enkel nummer | 201678 | 568780 | Drachten | De Singels | Korenmolen | Huisnr. 70 | In bedrijf | 5.5VVERZ | 7035 | 1996-07-01 | PHIL FGS104 | - | 2004-05-01 | HF-R 136 PL-L | 36W PLL 4P HF DIM (23A) 830 | 36 | NACHT | - | per jaar | 4094 | 1998 | Gem. Smal. OVL | - | PHIL FGS104 | - | A+ | A+ | A+ | A+ | 0 | 0 | 0 | [5 empty] | 1996 | 2036 | 2004 | 2024
DRA02525 | Enkel nummer | 201659 | 568784 | Drachten | De Singels | Korenmolen | Huisnr. 72 | In bedrijf | 5.5VVERZ | 7035 | 1993-10-05 | PHIL FGS104 | - | 2004-05-01 | HF-R 136 PL-L | 36W PLL 4P HF DIM (23A) 830 | 36 | NACHT | - | per jaar | 4094 | 1998 | Gem. Smal. OVL | - | PHIL FGS104 | - | A+ | A+ | A+ | A+ | 0 | 0 | 0 | [5 empty] | 1993 | 2033 | 2004 | 2024
DRA02526 | Enkel nummer | 201639 | 568800 | Drachten | De Singels | Korenmolen | Huisnr. 76 | In bedrijf | 5.5VVERZ | 7035 | 1993-10-12 | PHIL FGS104 | - | 2004-05-01 | HF-R 136 PL-L | 36W PLL 4P HF DIM (23A) 830 | 36 | NACHT | - | per jaar | 4094 | 1998 | Gem. Smal. OVL | - | PHIL FGS104 | - | A+ | A+ | A+ | A+ | 0 | 0 | 0 | [5 empty] | 1993 | 2033 | 2004 | 2024
DRA02527 | Enkel nummer | 201630 | 568820 | Drachten | De Singels | Korenmolen | Huisnr. 80 | In bedrijf | 5.5VVERZ | 7035 | 1993-10-05 | PHIL FGS104 | - | 2004-05-01 | HF-R 136 PL-L | 36W PLL 4P HF DIM (23A) 830 | 36 | NACHT | - | per jaar | 4094 | 1998 | Gem. Smal. OVL | - | PHIL FGS104 | - | A+ | A+ | A+ | A+ | 0 | 0 | 0 | [5 empty] | 1993 | 2033 | 2004 | 2024
DRA02528 | Enkel nummer | 201630 | 568851 | Drachten | De Singels | Korenmolen | Huisnr. 86 | In bedrijf | 5.5VVERZ | 7035 | 1993-10-05 | PHIL FGS104 | - | 2004-05-01 | HF-R 136 PL-L | 36W PLL 4P HF DIM (23A) 830 | 36 | NACHT | - | per jaar | 4094 | 1998 | Gem. Smal. OVL | - | PHIL FGS104 | - | A+ | A+ | A+ | A+ | 0 | 0 | 0 | [5 empty] | 1993 | 2033 | 2004 | 2024
DRA02529 | Enkel nummer | 201610 | 568913 | Drachten | De Singels | Korenmolen | Huisnr. 131 | In bedrijf | 5.5VVERZ | 7035 | 1996-07-09 | PHIL FGS104 | - | 2004-05-01 | HF-R 136 PL-L | 36W PLL 4P HF DIM (23A) 830 | 36 | NACHT | - | per jaar | 4094 | 1998 | Gem. Smal. OVL | - | PHIL FGS104 | - | B | A+ | A+ | A+ | 1 | 0 | 0 | [5 empty] | 1996 | 2036 | 2004 | 2024
DRA02530 | Enkel nummer | 201624 | 568936 | Drachten | De Singels | Korenmolen | Huisnr. 139 | In bedrijf | 5.5VVERZ | 7035 | 1996-07-08 | PHIL FGS104 | - | 2004-05-01 | HF-R 136 PL-L | 36W PLL 4P HF DIM (23A) 830 | 36 | NACHT | - | per jaar | 4094 | 1998 | Gem. Smal. OVL | - | PHIL FGS104 | - | B | A+ | A+ | A+ | 0 | 0 | 0 | [5 empty] | 1996 | 2036 | 2004 | 2024
DRA02531 | Enkel nummer | 201644 | 568945 | Drachten | De Singels | Korenmolen | Huisnr. 145 | In bedrijf | 5.5VVERZ | 7035 | 1996-07-02 | PHIL FGS104 | - | 2004-05-01 | HF-R 136 PL-L | 36W PLL 4P HF DIM (23A) 830 | 36 | NACHT | - | per jaar | 4094 | 1998 | Gem. Smal. OVL | - | PHIL FGS104 | - | B | A+ | A+ | A+ | 0 | 0 | 0 | [5 empty] | 1996 | 2036 | 2004 | 2024
DRA02532 | Enkel nummer | 203597 | 568145 | Drachten | verkeerswegen | Zuiderdwarsvaart | - | In bedrijf | 3.5CPTVERZ | 7035 | 1995-01-01 | PHIL CPS200 | - | 2001-10-10 | HF-R 136 PL-L | 36W PLL 4P HF DIM (23A) 830 | 36 | NACHT | - | per jaar | 4094 | 3139 | Gem. Smal. OVL | - | PHIL CPS200 | - | nvt | A+ | A+ | A+ | 0 | 0 | 0 | Vervangen A 4,0 |  | Sustainder Anne |  | 2021 | 1995 | 2035 | 2001 | 2021
DRA02533 | Enkel nummer | 203627 | 568147 | Drachten | verkeerswegen | Zuiderdwarsvaart | - | In bedrijf | 3.5CPTVERZ | 7035 | 1995-01-01 | PHIL CPS200 | - | 2001-10-10 | HF-R 136 PL-L | 36W PLL 4P HF DIM (23A) 830 | 36 | NACHT | - | per jaar | 4094 | 3139 | Gem. Smal. OVL | - | PHIL CPS200 | - | B | A+ | A+ | B | 0 | 0 | 0 | Vervangen A 4,0 |  | Sustainder Anne |  | 2021 | 1995 | 2035 | 2001 | 2021
DRA02534 | Enkel nummer | 203654 | 568162 | Drachten | verkeerswegen | Zuiderdwarsvaart | - | In bedrijf | 3.5CPTVERZ | 7035 | 1995-01-01 | PHIL CPS200 | - | 2001-10-10 | HF-R 136 PL-L | 36W PLL 4P HF DIM (23A) 830 | 36 | NACHT | - | per jaar | 4094 | 3139 | Gem. Smal. OVL | - | PHIL CPS200 | - | B | A+ | A+ | B | 0 | 0 | 0 | Vervangen A 4,0 |  | Sustainder Anne |  | 2021 | 1995 | 2035 | 2001 | 2021
DRA02535 | Enkel nummer | 203681 | 568176 | Drachten | verkeerswegen | Zuiderdwarsvaart | - | In bedrijf | 3.5CPTVERZ | 7035 | 1995-01-01 | PHIL CPS200 | - | 2001-10-10 | HF-R 136 PL-L | 36W PLL 4P HF DIM (23A) 830 | 36 | NACHT | - | per jaar | 4094 | 3139 | Gem. Smal. OVL | - | PHIL CPS200 | - | B | A+ | A+ | B | 0 | 0 | 0 | Vervangen A 4,0 |  | Sustainder Anne |  | 2021 | 1995 | 2035 | 2001 | 2021
DRA02536 | Enkel nummer | 203709 | 568190 | Drachten | De Venen | Karturf | Huisnr. 53 | In bedrijf | 3.5CPTVERZ | 7035 | 2001-10-10 | PHIL CPS200 | - | 2001-10-10 | HF-R 136 PL-L | 36W PLL 4P HF DIM (23A) 830 | 36 | NACHT | - | per jaar | 4094 | 1915 | Gem. Smal. OVL | - | PHIL CPS200 | - | B | A+ | A+ | B | 0 | 0 | 0 | Vervangen A 4,0 |  | Sustainder Anne |  | 2021 | 2001 | 2041 | 2001 | 2021
DRA02537 | Enkel nummer | 202447 | 570075 | Drachten | De Swetten | Fruithof | Huisnr. 5 | In bedrijf | 3.5CPTVERZ | 6012 | 2010-11-15 | INDU 2000 KEGEL | - | 2002-06-12 | HF-R 136 PL-L | 36W PLL 4P HF DIM (23A) 830 | 36 | NACHT | - | per jaar | 4094 | 1512 | Gem. Smal. OVL | - | INDU 2000 KEGEL | - | A+ | A+ | A+ | A+ | 0 | 0 | 0 | Vervangen A 4,0 |  | Sustainder Anne |  | 2022 | 2010 | 2050 | 2002 | 2022
DRA02538 | Enkel nummer | 202426 | 570062 | Drachten | De Swetten | Fruithof | Huisnr. 9 | In bedrijf | 3.5CPTVERZ | 6012 | 2010-11-15 | INDU 2000 KEGEL | - | 2002-06-12 | HF-R 136 PL-L | 36W PLL 4P HF DIM (23A) 830 | 36 | NACHT | - | per jaar | 4094 | 1512 | Gem. Smal. OVL | - | INDU 2000 KEGEL | - | A+ | A+ | A+ | A+ | 0 | Schademast | 0 | Vervangen A 4,0 |  | Sustainder Anne |  | 2022 | 2010 | 2050 | 2002 | 2022
DRA02539 | Enkel nummer | 202395 | 570068 | Drachten | De Swetten | Appelhof | Huisnr. 31 | In bedrijf | 3.5CPTVERZ | 6012 | 2002-06-12 | INDU 2000 KEGEL | - | 2002-06-12 | HF-R 136 PL-L | 36W PLL 4P HF DIM (23A) 830 | 36 | NACHT | - | per jaar | 4094 | 458 | Gem. Smal. OVL | - | INDU 2000 KEGEL | - | A+ | A+ | A+ | A+ | 0 | 0 | 0 | Vervangen A 4,0 |  | Sustainder Anne |  | 2022 | 2002 | 2042 | 2002 | 2022
DRA02540 | Enkel nummer | 202390 | 570044 | Drachten | De Swetten | Appelhof | Huisnr. 29 | In bedrijf | 3.5CPTVERZ | 6012 | 2002-06-12 | INDU 2000 KEGEL | - | 2002-06-12 | HF-R 136 PL-L | 36W PLL 4P HF DIM (23A) 830 | 36 | NACHT | - | per jaar | 4094 | 458 | Gem. Smal. OVL | - | INDU 2000 KEGEL | - | A+ | A+ | A+ | A+ | 0 | 0 | 0 | Vervangen A 4,0 |  | Sustainder Anne |  | 2022 | 2002 | 2042 | 2002 | 2022
DRA02541 | Enkel nummer | 202380 | 570020 | Drachten | De Swetten | Appelhof | Huisnr. 23 | In bedrijf | 3.5CPTVERZ | 6012 | 2002-06-12 | INDU 2000 KEGEL | - | 2002-06-12 | HF-R 136 PL-L | 36W PLL 4P HF DIM (23A) 830 | 36 | NACHT | - | per jaar | 4094 | 458 | Gem. Smal. OVL | - | INDU 2000 KEGEL | - | A+ | A+ | A+ | A+ | 0 | 0 | 0 | Vervangen A 4,0 |  | Sustainder Anne |  | 2022 | 2002 | 2042 | 2002 | 2022
DRA02542 | Enkel nummer | 202372 | 569993 | Drachten | De Swetten | Appelhof | Huisnr. 19 | In bedrijf | 3.5CPTVERZ | 6012 | 2002-06-12 | INDU 2000 KEGEL | - | 2002-06-12 | HF-R 136 PL-L | 36W PLL 4P HF DIM (23A) 830 | 36 | NACHT | - | per jaar | 4094 | 458 | Gem. Smal. OVL | - | INDU 2000 KEGEL | - | A+ | A+ | A+ | A+ | 0 | 0 | 0 | Vervangen A 4,0 |  | Sustainder Anne |  | 2022 | 2002 | 2042 | 2002 | 2022
DRA02543 | Enkel nummer | 202376 | 569967 | Drachten | De Swetten | Appelhof | Huisnr. 13 | In bedrijf | 3.5CPTVERZ | 6012 | 2002-06-12 | INDU 2000 KEGEL | - | 2002-06-12 | HF-R 136 PL-L | 36W PLL 4P HF DIM (23A) 830 | 36 | NACHT | - | per jaar | 4094 | 458 | Gem. Smal. OVL | - | INDU 2000 KEGEL | - | A+ | A+ | A+ | A+ | 0 | 0 | 0 | Vervangen A 4,0 |  | Sustainder Anne |  | 2022 | 2002 | 2042 | 2002 | 2022
DRA02544 | Enkel nummer | 202386 | 569944 | Drachten | De Swetten | Appelhof | Huisnr. 7 | In bedrijf | 3.5CPTVERZ | 6012 | 2002-06-12 | INDU 2000 KEGEL | - | 2002-06-12 | HF-R 136 PL-L | 36W PLL 4P HF DIM (23A) 830 | 36 | NACHT | - | per jaar | 4094 | 458 | Gem. Smal. OVL | - | INDU 2000 KEGEL | - | A+ | A+ | A+ | A+ | 0 | 0 | 0 | Vervangen A 4,0 |  | Sustainder Anne |  | 2022 | 2002 | 2042 | 2002 | 2022
DRA02545 | Enkel nummer | 202396 | 569917 | Drachten | De Swetten | Appelhof | Huisnr. 5 | In bedrijf | 3.5CPTVERZ | 6012 | 2002-06-11 | LIGHTRONICS KFK LED | - | 2018-01-01 | LEDDRIVER | LED | 36 | NACHT | - | per jaar | 4094 | 458 | Gem. Smal. OVL | - | INDU 2000 KEGEL | - | A+ | A+ | A+ | A+ | 0 | 0 | 0 | [5 empty] | 2002 | 2042 | 2018 | 2038
DRA02546 | Enkel nummer | 202370 | 569905 | Drachten | De Swetten | Appelhof | Huisnr. 3 | In bedrijf | 3.5CPTVERZ | 6012 | 2002-06-11 | INDU 2000 KEGEL | - | 2002-06-11 | HF-R 136 PL-L | 36W PLL 4P HF DIM (23A) 830 | 36 | NACHT | - | per jaar | 4094 | 458 | Gem. Smal. OVL | - | INDU 2000 KEGEL | - | A+ | A+ | A+ | A+ | 0 | 0 | 0 | Vervangen A 4,0 |  | Sustainder Anne |  | 2022 | 2002 | 2042 | 2002 | 2022
DRA02547 | Enkel nummer | 202347 | 569899 | Drachten | De Swetten | Appelhof | Huisnr. 1 | In bedrijf | 3.5CPTVERZ | 6012 | 2002-06-11 | INDU 2000 KEGEL | - | 2002-06-11 | HF-R 136 PL-L | 36W PLL 4P HF DIM (23A) 830 | 36 | NACHT | - | per jaar | 4094 | 458 | Gem. Smal. OVL | - | INDU 2000 KEGEL | - | A+ | A+ | A+ | A+ | 0 | 0 | 0 | Vervangen A 4,0 |  | Sustainder Anne |  | 2022 | 2002 | 2042 | 2002 | 2022
DRA02548 | Enkel nummer | 202403 | 570009 | Drachten | De Swetten | Appelhof | Huisnr. 36 | In bedrijf | 3.5 PT60-GST114 | 6012 | 2017-06-30 | INDU 2000 KEGEL | 6012 | 2002-06-11 | HF-R 136 PL-L | 36W PLL 4P HF DIM (23A) 830 | 36 | NACHT | - | per jaar | 4094 | 458 | Gem. Smal. OVL | - | INDU 2000 KEGEL | - | A+ | A+ | A+ | A+ | 0 | 0 | 0 | Vervangen A 4,0 |  | Sustainder Anne |  | 2022 | 2017 | 2057 | 2002 | 2022
DRA02549 | Enkel nummer | 202413 | 569986 | Drachten | De Swetten | Appelhof | Huisnr. 30 | In bedrijf | 3.5CPTVERZ | 6012 | 2005-08-23 | INDU 2000 KEGEL | - | 2005-08-23 | HF-R 136 PL-L | 36W PLL 4P HF DIM (23A) 830 | 36 | NACHT | - | per jaar | 4094 | 458 | Gem. Smal. OVL | - | INDU 2000 KEGEL | - | A+ | A+ | A+ | A+ | 0 | 0 | 0 | [5 empty] | 2005 | 2045 | 2005 | 2025
DRA02550 | Enkel nummer | 202421 | 569963 | Drachten | De Swetten | Appelhof | Huisnr. 26 | In bedrijf | 3.5CPTVERZ | 6012 | 2002-06-10 | INDU 2000 KEGEL | - | 2002-06-10 | HF-R 136 PL-L | 36W PLL 4P HF DIM (23A) 830 | 36 | NACHT | - | per jaar | 4094 | 458 | Gem. Smal. OVL | - | INDU 2000 KEGEL | - | A+ | A+ | A+ | A+ | 0 | 0 | 0 | Vervangen A 4,0 |  | Sustainder Anne |  | 2022 | 2002 | 2042 | 2002 | 2022
DRA02551 | Enkel nummer | 202427 | 569942 | Drachten | De Swetten | Appelhof | Huisnr. 20 | In bedrijf | 3.5CPTVERZ | 6012 | 2002-06-10 | INDU 2000 KEGEL | - | 2002-06-10 | HF-R 136 PL-L | 36W PLL 4P HF DIM (23A) 830 | 36 | NACHT | - | per jaar | 4094 | 458 | Gem. Smal. OVL | - | INDU 2000 KEGEL | - | A+ | A+ | A+ | A+ | 0 | 0 | 0 | Vervangen A 4,0 |  | Sustainder Anne |  | 2022 | 2002 | 2042 | 2002 | 2022
DRA02552 | Enkel nummer | 202415 | 569922 | Drachten | De Swetten | Appelhof | Huisnr. 33 | In bedrijf | 4m LM-RC-BGL-T60 | 7016 | 2017-02-03 | INDU 2000 KEGEL | - | 2002-06-10 | HF-R 136 PL-L | 36W PLL 4P HF DIM (23A) 830 | 36 | NACHT | - | per jaar | 4094 | 458 | Gem. Smal. OVL | - | INDU 2000 KEGEL | - | A+ | A+ | A+ | A+ | 0 | 0 | 0 | Vervangen A 4,0 |  | Sustainder Anne |  | 2022 | 2017 | 2057 | 2002 | 2022
DRA02553 | Enkel nummer | 202426 | 569911 | Drachten | De Swetten | Appelhof | Huisnr. 12 | In bedrijf | 3.5CPTVERZ | 6012 | 2002-06-10 | INDU 2000 KEGEL | - | 2002-06-10 | HF-R 136 PL-L | 36W PLL 4P HF DIM (23A) 830 | 36 | NACHT | - | per jaar | 4094 | 458 | Gem. Smal. OVL | - | INDU 2000 KEGEL | - | A+ | A+ | A+ | A+ | 0 | 0 | 0 | Vervangen A 4,0 |  | Sustainder Anne |  | 2022 | 2002 | 2042 | 2002 | 2022
DRA02554 | Enkel nummer | 202408 | 569898 | Drachten | De Swetten | Appelhof | Huisnr. 6 | In bedrijf | 3.5CPTVERZ | 6012 | 2002-06-10 | INDU 2000 KEGEL | - | 2002-06-10 | HF-R 136 PL-L | 36W PLL 4P HF DIM (23A) 830 | 36 | NACHT | - | per jaar | 4094 | 458 | Gem. Smal. OVL | - | INDU 2000 KEGEL | - | A+ | A+ | A+ | A+ | 0 | 0 | 0 | Vervangen A 4,0 |  | Sustainder Anne |  | 2022 | 2002 | 2042 | 2002 | 2022
DRA02569 | Enkel nummer | 201482 | 568672 | Drachten | verkeerswegen | Lauwers | - | In bedrijf | 8VVERZ | 7035 | 1997-04-09 | PHIL SGS203 | - | 1997-04-09 | HID-PV 150 /S SON/CDO | 150W SON-T PLUS | 150 | NACHT | - | per jaar | 4094 | 2047 | Gem. Smal. OVL | - | PHIL SGS203 | - | A+ | A+ | A+ | A+ | 1 | 0 | 0 | Vervangen A 8,0 |  | Schreder TECEO 1 8m |  | 2019 | 1997 | 2037 | 1997 | 2017
DRA02570 | Enkel nummer | 201457 | 568685 | Drachten | verkeerswegen | Lauwers | - | In bedrijf | 8CST | 7035 | 2002-05-13 | PHIL SRM | - | 1985-01-01 | BSX 91 | 91W LST-HY BY22d 1800K | 91 | A 22:30 Avond (FRL) | - | per jaar | 1074 | 2047 | Gem. Smal. OVL | - | PHIL SRM | - | B | A+ | A+ | A+ | 0 | 0 | 0 | Vervangen A 8,0 |  | Schreder TECEO 1 8m |  | 2019 | 2002 | 2042 | 1985 | 2005
DRA02571 | Enkel nummer | 201425 | 568687 | Drachten | verkeerswegen | Lauwers | - | In bedrijf | 8CST | 7035 | 2002-05-13 | PHIL SRM | - | 1985-01-01 | BSX 91 | 91W LST-HY BY22d 1800K | 91 | A 22:30 Avond (FRL) | - | per jaar | 1074 | 2047 | Gem. Smal. OVL | - | PHIL SRM | - | B | A+ | A+ | A+ | 1 | 0 | 0 | Vervangen A 8,0 |  | Schreder TECEO 1 8m |  | 2019 | 2002 | 2042 | 1985 | 2005
DRA02572 | Enkel nummer | 201424 | 568671 | Drachten | verkeerswegen | Lauwers | - | In bedrijf | 8VVERZ | 7035 | 1997-04-09 | PHIL SRM | - | 1985-01-01 | BSX 91 | 91W LST-HY BY22d 1800K | 91 | A 22:30 Avond (FRL) | - | per jaar | 1074 | 2047 | Gem. Smal. OVL | - | PHIL SRM | - | A+ | A+ | A+ | A+ | 0 | 0 | 0 | Vervangen A 8,0 |  | Schreder TECEO 1 8m |  | 2019 | 1997 | 2037 | 1985 | 2005
DRA02573 | Enkel nummer | 201399 | 568677 | Drachten | verkeerswegen | Lauwers | - | In bedrijf | 8VVERZDU | 7035 | 1997-04-09 | PHIL SRM | - | 1985-01-01 | BSX 91 | 91W LST-HY BY22d 1800K | 91 | NACHT | - | per jaar | 4094 | 2047 | Gem. Smal. OVL | - | PHIL SRM | - | B | A+ | A+ | A+ | 0 | 0 | 0 | Vervangen A 8,0 |  | Schreder TECEO 1 8m |  | 2019 | 1997 | 2037 | 1985 | 2005
DRA02573 | Dubbel nummer | 201399 | 568677 | Drachten | verkeerswegen | Lauwers | - | In bedrijf | 8VVERZDU | 7035 | 1997-04-09 | PHIL SRM | - | 1985-01-01 | BSX 91 | 91W LST-HY BY22d 1800K | 91 | NACHT | - | per jaar | 4094 | 2047 | Gem. Smal. OVL | - | PHIL SRM | - | B | A+ | A+ | A+ | 0 | 0 | 0 | Vervangen A 8,0 |  | Schreder TECEO 1 8m | DU_2e armatuur | 2019 | 1997 | 2037 | 1985 | 2005
DRA02574 | Enkel nummer | 201379 | 568678 | Drachten | verkeerswegen | Lauwers | - | In bedrijf | 8VVERZDU | 7035 | 1997-04-09 | PHIL SRM | - | 1985-01-01 | BSX 91 | 91W LST-HY BY22d 1800K | 91 | NACHT | - | per jaar | 4094 | 2047 | Gem. Smal. OVL | - | PHIL SRM | - | B | A+ | A+ | A+ | 0 | 0 | 0 | Vervangen A 8,0 |  | Schreder TECEO 1 8m |  | 2019 | 1997 | 2037 | 1985 | 2005
DRA02574 | Dubbel nummer | 201379 | 568678 | Drachten | verkeerswegen | Lauwers | - | In bedrijf | 8VVERZDU | 7035 | 1997-04-09 | PHIL SRM | - | 1985-01-01 | BSX 91 | 91W LST-HY BY22d 1800K | 91 | NACHT | - | per jaar | 4094 | 2047 | Gem. Smal. OVL | - | PHIL SRM | - | B | A+ | A+ | A+ | 0 | 0 | 0 | Vervangen A 8,0 |  | Schreder TECEO 1 8m |  | 2019 | 1997 | 2037 | 1985 | 2005
DRA02575 | Enkel nummer | 201348 | 568686 | Drachten | verkeerswegen | Lauwers | - | In bedrijf | 8VVERZ | 7035 | 1997-04-09 | PHIL SRM | - | 1985-01-01 | BSX 91 | 91W LST-HY BY22d 1800K | 91 | NACHT | - | per jaar | 4094 | 2047 | Gem. Smal. OVL | - | PHIL SRM | - | B | A+ | A+ | A+ | 0 | 0 | 0 | Vervangen A 8,0 |  | Schreder TECEO 1 8m |  | 2019 | 1997 | 2037 | 1985 | 2005
DRA02576 | Enkel nummer | 201348 | 568672 | Drachten | verkeerswegen | Lauwers | - | In bedrijf | 8VVERZ | 7035 | 1997-04-09 | PHIL SRM | - | 1985-01-01 | BSX 91 | 91W LST-HY BY22d 1800K | 91 | A 22:30 Avond (FRL) | - | per jaar | 1074 | 2047 | Gem. Smal. OVL | - | PHIL SRM | - | A+ | A+ | A+ | A+ | 0 | 0 | 0 | Vervangen A 8,0 |  | Schreder TECEO 1 8m |  | 2019 | 1997 | 2037 | 1985 | 2005
DRA02577 | Enkel nummer | 201321 | 568672 | Drachten | verkeerswegen | Lauwers | - | In bedrijf | 8VVERZ | 7035 | 1997-04-09 | PHIL SRM | - | 1985-01-01 | BSX 91 | 91W LST-HY BY22d 1800K | 91 | A 22:30 Avond (FRL) | - | per jaar | 1074 | 2047 | Gem. Smal. OVL | - | PHIL SRM | - | A+ | A+ | A+ | A+ | 0 | 0 | 0 | Vervangen A 8,0 |  | Schreder TECEO 1 8m |  | 2019 | 1997 | 2037 | 1985 | 2005
DRA02578 | Enkel nummer | 201293 | 568684 | Drachten | verkeerswegen | Lauwers | - | In bedrijf | 8VVERZ | 7035 | 1997-04-09 | PHIL SRM | - | 1985-01-01 | BSX 91 | 91W LST-HY BY22d 1800K | 91 | NACHT | - | per jaar | 4094 | 2047 | Gem. Smal. OVL | - | PHIL SRM | - | B | A+ | A+ | A+ | 0 | 0 | 0 | Vervangen A 8,0 |  | Schreder TECEO 1 8m |  | 2019 | 1997 | 2037 | 1985 | 2005
DRA02579 | Enkel nummer | 201265 | 568673 | Drachten | verkeerswegen | Lauwers | - | In bedrijf | 8VVERZ | 7035 | 1997-04-09 | PHIL SRM | - | 1985-01-01 | BSX 91 | 91W LST-HY BY22d 1800K | 91 | A 22:30 Avond (FRL) | - | per jaar | 1074 | 2047 | Gem. Smal. OVL | - | PHIL SRM | - | A+ | A+ | A+ | A+ | 0 | 0 | 0 | Vervangen A 8,0 |  | Schreder TECEO 1 8m |  | 2019 | 1997 | 2037 | 1985 | 2005
DRA02580 | Enkel nummer | 201785 | 570986 | Drachten | De Folgeren | De Friso | Huisnr. 184 | In bedrijf | 3.5CPTVERZ | 7035 | 1993-04-26 | INDU 2000 KEGEL | - | 1993-04-26 | BSN 50 | 50W SON | 50 | A 22:30 Avond (FRL) | - | per jaar | 1074 | 791 | Gem. Smal. OVL | - | INDU 2000 KEGEL | - | A+ | A+ | A+ | A+ | 0 | 0 | 0 | Vervangen A 4,0 |  | Sustainder Alexia |  | 2019 | 1993 | 2033 | 1993 | 2013
DRA02581 | Enkel nummer | 201776 | 571012 | Drachten | De Folgeren | De Friso | Huisnr. 8d | In bedrijf | 3.5CPTVERZ | 7035 | 1992-12-28 | INDU 2000 KEGEL | - | 1992-12-28 | BSN 50 | 50W SON | 50 | NACHT | - | per jaar | 4094 | 791 | Gem. Smal. OVL | - | INDU 2000 KEGEL | - | A+ | A+ | A+ | A+ | 0 | 0 | 0 | Vervangen A 4,0 |  | Sustainder Alexia |  | 2019 | 1992 | 2032 | 1992 | 2012
DRA02582 | Enkel nummer | 201751 | 571003 | Drachten | De Folgeren | De Friso | Huisnr. 8c | In bedrijf | 3.5CPTVERZ | 7035 | 1993-04-26 | INDU 2000 KEGEL | - | 1993-04-26 | BSN 50 | 50W SON | 50 | A 22:30 Avond (FRL) | - | per jaar | 1074 | 791 | Gem. Smal. OVL | - | INDU 2000 KEGEL | - | A+ | A+ | A+ | A+ | 0 | 0 | 0 | Vervangen A 4,0 |  | Sustainder Alexia |  | 2019 | 1993 | 2033 | 1993 | 2013
DRA02583 | Enkel nummer | 201731 | 570991 | Drachten | De Folgeren | De Friso | Huisnr. 8a | In bedrijf | 3.5CPTVERZ | 7035 | 1993-04-26 | INDU 2000 KEGEL | - | 1993-04-26 | BSN 50 | 50W SON | 50 | NACHT | - | per jaar | 4094 | 791 | Gem. Smal. OVL | - | INDU 2000 KEGEL | - | A+ | A+ | A+ | A+ | 1 | 0 | 0 | Vervangen A 4,0 |  | Sustainder Alexia |  | 2019 | 1993 | 2033 | 1993 | 2013
DRA02584 | Enkel nummer | 201720 | 571012 | Drachten | De Folgeren | De Friso | Huisnr. 8b | In bedrijf | 3.5CPTVERZ | 7035 | 1993-04-26 | INDU 2000 KEGEL | - | 1993-04-26 | BSN 50 | 50W SON | 50 | A 22:30 Avond (FRL) | - | per jaar | 1074 | 791 | Gem. Smal. OVL | - | INDU 2000 KEGEL | - | A+ | A+ | A+ | A+ | 0 | 0 | 0 | Vervangen A 4,0 |  | Sustainder Alexia |  | 2019 | 1993 | 2033 | 1993 | 2013
DRA02585 | Enkel nummer | 204407 | 568982 | Drachten | Kantorenpark | Zonnedauw | Huisnr. 20 | In bedrijf | 8VVERZ | 7035 | 1994-02-04 | SCHR SINTRA 1 | - | 1994-02-04 | BSN 70 | 70W SON | 70 | A 22:30 Avond (FRL) | - | per jaar | 1074 | 3125 | Gem. Smal. OVL | - | SCHR SINTRA 1 | - | A+ | A+ | A+ | A+ | 0 | 0 | 0 | Vervangen A 8,0 |  | Sustainder Alexia |  | 2019 | 1994 | 2034 | 1994 | 2014
DRA02586 | Enkel nummer | 204408 | 568948 | Drachten | Kantorenpark | Zonnedauw | Huisnr. 20 | In bedrijf | 8VVERZ | 7035 | 1994-01-03 | SCHR SINTRA 1 | - | 1994-01-03 | BSN 70 | 70W SON | 70 | NACHT | - | per jaar | 4094 | 3125 | Gem. Smal. OVL | - | SCHR SINTRA 1 | - | A+ | A+ | A+ | A+ | 0 | 0 | 0 | Vervangen A 8,0 |  | Sustainder Alexia |  | 2019 | 1994 | 2034 | 1994 | 2014
DRA02587 | Enkel nummer | 199405 | 568087 | Drachten | De Trisken | Hanebalken | Huisnr. 130 | In bedrijf | 3.5CPTST | 7035 | 1992-12-10 | INDU 2000 KEGEL | - | 1992-12-10 | BSN 50 | 50W SON | 50 | A 22:30 Avond (FRL) | - | per jaar | 1074 | 1607 | Gem. Smal. OVL | - | INDU 2000 KEGEL | - | B | A+ | A+ | A+ | 0 | 0 | 0 | Vervangen A 4,0 |  | Sustainder Alexia |  | 2019 | 1992 | 2032 | 1992 | 2012
DRA02588 | Enkel nummer | 200847 | 567293 | Drachten | Himsterhout | Morra | Huisnr. 136 | In bedrijf | 3.5CPTVERZ | 7035 | 1994-09-21 | INDU 2000 KEGEL | - | 2008-04-04 | HF-R 136 PL-L | 36W PLL 4P HF DIM (23A) 830 | 36 | NACHT | - | per jaar | 4094 | 2268 | Gem. Smal. OVL | - | INDU 2000 KEGEL | - | B | A+ | A+ | A+ | 0 | 0 | 0 | [5 empty] | 1994 | 2034 | 2008 | 2028
DRA02589 | Enkel nummer | 200796 | 567328 | Drachten | Himsterhout | Morra | Huisnr. 110 | In bedrijf | 3.5CPTVERZ | 7035 | 1992-12-18 | INDU 2000 KEGEL | - | 2008-04-04 | HF-R 136 PL-L | 36W PLL 4P HF DIM (23A) 830 | 36 | NACHT | - | per jaar | 4094 | 2268 | Gem. Smal. OVL | - | INDU 2000 KEGEL | - | B | A+ | A+ | A+ | 0 | 0 | 0 | [5 empty] | 1992 | 2032 | 2008 | 2028
DRA02590 | Enkel nummer | 205494 | 570047 | Drachten | Azeven Noord | Janssenlaan | Huisnr. 120 | In bedrijf | 5.5VVERZ | 7016 | 2006-03-02 | PHIL FGS224 | - | 2006-03-02 | HF-R 136 PL-L | 36W PLL 4P HF DIM (23A) 830 | 36 | NACHT | - | per jaar | 4094 | 1862 | Gem. Smal. OVL | - | PHIL FGS224 | - | A+ | A+ | A+ | A+ | 0 | 0 | 0 | [5 empty] | 2006 | 2046 | 2006 | 2026
DRA02591 | Enkel nummer | 201238 | 568684 | Drachten | verkeerswegen | Lauwers | - | In bedrijf | 8CST | 7035 | 2002-05-13 | PHIL SRM | - | 1985-01-01 | BSX 91 | 91W LST-HY BY22d 1800K | 91 | NACHT | - | per jaar | 4094 | 2047 | Gem. Smal. OVL | - | PHIL SRM | - | B | A+ | A+ | A+ | 0 | 0 | 0 | Vervangen A 8,0 |  | Schreder TECEO 1 8m |  | 2019 | 2002 | 2042 | 1985 | 2005
DRA02592 | Enkel nummer | 201210 | 568671 | Drachten | verkeerswegen | Lauwers | - | In bedrijf | 8VVERZ | 7035 | 1997-04-09 | PHIL SRM | - | 1985-01-01 | BSX 91 | 91W LST-HY BY22d 1800K | 91 | A 22:30 Avond (FRL) | - | per jaar | 1074 | 2047 | Gem. Smal. OVL | - | PHIL SRM | - | A+ | A+ | A+ | A+ | 0 | 0 | 0 | Vervangen A 8,0 |  | Schreder TECEO 1 8m |  | 2019 | 1997 | 2037 | 1985 | 2005
DRA02593 | Enkel nummer | 201181 | 568678 | Drachten | verkeerswegen | Lauwers | - | In bedrijf | 8CST | 7035 | 2002-05-14 | PHIL SRM | - | 1985-01-01 | BSX 91 | 91W LST-HY BY22d 1800K | 91 | A 22:30 Avond (FRL) | - | per jaar | 1074 | 2047 | Gem. Smal. OVL | - | PHIL SRM | - | B | A+ | A+ | A+ | 0 | 0 | 0 | Vervangen A 8,0 |  | Schreder TECEO 1 8m |  | 2019 | 2002 | 2042 | 1985 | 2005
DRA02594 | Enkel nummer | 201141 | 568673 | Drachten | verkeerswegen | Lauwers | - | In bedrijf | 8VVERZ | 7035 | 1997-04-09 | PHIL SGS253 IRIDIUM | - | 2012-02-22 | HID-PV 70 /S SON/CDO | 70W SON-T PLUS | 70 | NACHT | - | per jaar | 4094 | 2047 | Gem. Smal. OVL | - | PHIL SGS253 IRIDIUM | - | B | A+ | A+ | A+ | 0 | 0 | 0 | Vervangen A 8,0 |  | Schreder TECEO 1 8m |  | 2022 | 1997 | 2037 | 2012 | 2032
DRA02595 | Enkel nummer | 201163 | 568664 | Drachten | verkeerswegen | Lauwers | - | In bedrijf | 8VVERZ | 7035 | 1997-04-09 | PHIL BGP322 SPEEDSTAR | - | 2012-02-22 | LEDDRIVER | 64W LED | 64 | NACHT | - | per jaar | 4094 | 2047 | Gem. Smal. OVL | - | PHIL BGP322 SPEEDSTAR | - | A+ | A+ | A+ | A+ | 0 | 0 | 0 | [5 empty] | 1997 | 2037 | 2012 | 2032
DRA02598 | Enkel nummer | 201106 | 568627 | Drachten | De Drait | Eems | - | In bedrijf | 5.5VVERZ | 7035 | 2013-01-01 | PHIL 2565 LIBRA | - | 1997-04-09 | LEDDRIVER | LED | - | NACHT | - | per jaar | 4094 | 1367 | Gem. Smal. OVL | - | PHIL 2565 LIBRA | - | A+ | A+ | A+ | B | 0 | 0 | 0 | [5 empty] | 2013 | 2053 | 1997 | 2017
DRA02599 | Enkel nummer | 201101 | 568599 | Drachten | De Drait | Eems | - | In bedrijf | 5.5VVERZ | 7035 | 2013-01-01 | PHIL 2565 LIBRA | - | 1997-04-09 | LEDDRIVER | LED | - | NACHT | - | per jaar | 4094 | 1367 | Gem. Smal. OVL | - | PHIL 2565 LIBRA | - | A+ | A+ | A+ | B | 0 | 0 | 0 | [5 empty] | 2013 | 2053 | 1997 | 2017
DRA02600 | Enkel nummer | 201095 | 568572 | Drachten | De Drait | Eems | - | In bedrijf | 8VVERZ | 7035 | 1997-04-09 | PHIL SRM | - | 1985-01-01 | BSX 66 | 66W LST-HY BY22d 1800K | 66 | A 22:30 Avond (FRL) | - | per jaar | 1074 | 1367 | Gem. Smal. OVL | - | PHIL SRM | - | B | A+ | A+ | A+ | 0 | 0 | 0 | Vervangen A 8,0 |  | Sustainder Alexia |  | 2019 | 1997 | 2037 | 1985 | 2005
DRA02601 | Enkel nummer | 201090 | 568543 | Drachten | De Drait | Eems | - | In bedrijf | 8VVERZ | 7035 | 1997-04-09 | PHIL SRM | - | 1985-01-01 | BSX 66 | 66W LST-HY BY22d 1800K | 66 | NACHT | - | per jaar | 4094 | 1367 | Gem. Smal. OVL | - | PHIL SRM | - | B | A+ | A+ | A+ | 0 | 0 | 0 | Vervangen A 8,0 |  | Sustainder Alexia |  | 2019 | 1997 | 2037 | 1985 | 2005
DRA02602 | Enkel nummer | 201086 | 568514 | Drachten | De Drait | Eems | - | In bedrijf | 8VVERZ | 7035 | 1997-04-09 | PHIL SRM | - | 1985-01-01 | BSX 66 | 66W LST-HY BY22d 1800K | 66 | A 22:30 Avond (FRL) | - | per jaar | 1074 | 1367 | Gem. Smal. OVL | - | PHIL SRM | - | B | A+ | A+ | A+ | 0 | 0 | 0 | Vervangen A 8,0 |  | Sustainder Alexia |  | 2019 | 1997 | 2037 | 1985 | 2005
DRA02603 | Enkel nummer | 201081 | 568484 | Drachten | De Drait | Eems | - | In bedrijf | 8VVERZ | 7035 | 1997-04-09 | PHIL SRM | - | 1985-01-01 | BSX 66 | 66W LST-HY BY22d 1800K | 66 | NACHT | - | per jaar | 4094 | 1367 | Gem. Smal. OVL | - | PHIL SRM | - | B | A+ | A+ | A+ | 0 | 0 | 0 | Vervangen A 8,0 |  | Sustainder Alexia |  | 2019 | 1997 | 2037 | 1985 | 2005
DRA02604 | Enkel nummer | 201078 | 568454 | Drachten | De Drait | Eems | - | In bedrijf | 8VVERZ | 7035 | 1997-04-09 | PHIL SRM | - | 1985-01-01 | BSX 66 | 66W LST-HY BY22d 1800K | 66 | A 22:30 Avond (FRL) | - | per jaar | 1074 | 1367 | Gem. Smal. OVL | - | PHIL SRM | - | B | A+ | A+ | A+ | 0 | 0 | 0 | Vervangen A 8,0 |  | Sustainder Alexia |  | 2019 | 1997 | 2037 | 1985 | 2005
DRA02605 | Enkel nummer | 201074 | 568425 | Drachten | De Drait | Eems | - | In bedrijf | 8VVERZ | 7035 | 1997-04-09 | PHIL SRM | - | 1985-01-01 | BSX 66 | 66W LST-HY BY22d 1800K | 66 | NACHT | - | per jaar | 4094 | 1367 | Gem. Smal. OVL | - | PHIL SRM | - | B | A+ | A+ | B | 0 | 0 | 0 | Vervangen A 8,0 |  | Sustainder Alexia |  | 2019 | 1997 | 2037 | 1985 | 2005
DRA02606 | Enkel nummer | 201071 | 568396 | Drachten | De Drait | Eems | - | In bedrijf | 8VVERZ | 7035 | 1997-04-14 | PHIL SRM | - | 1985-01-01 | BSX 66 | 66W LST-HY BY22d 1800K | 66 | NACHT | - | per jaar | 4094 | 1367 | Gem. Smal. OVL | - | PHIL SRM | - | B | A+ | A+ | A+ | 0 | 0 | 0 | Vervangen A 8,0 |  | Sustainder Alexia |  | 2019 | 1997 | 2037 | 1985 | 2005
DRA02607 | Enkel nummer | 201067 | 568367 | Drachten | De Drait | Eems | - | In bedrijf | 8VVERZ | 7035 | 1997-04-14 | PHIL SRM | - | 1985-01-01 | BSX 66 | 66W LST-HY BY22d 1800K | 66 | A 22:30 Avond (FRL) | - | per jaar | 1074 | 1367 | Gem. Smal. OVL | - | PHIL SRM | - | B | A+ | A+ | A+ | 0 | 0 | 0 | Vervangen A 8,0 |  | Sustainder Alexia |  | 2019 | 1997 | 2037 | 1985 | 2005
DRA02619 | Enkel nummer | 201083 | 568033 | Drachten | De Drait | Eems | Huisnr. 296 | In bedrijf | 8VVERZ | 7035 | 2002-09-25 | SUSTAINDER ALEXIA | - | 2018-01-01 | LEDDRIVER | LED | 66 | NACHT | - | per jaar | 4094 | 1367 | Gem. Smal. OVL | - | PHIL SRM | - | A+ | A+ | A+ | A+ | 0 | 0 | 0 | [5 empty] | 2002 | 2042 | 2018 | 2038
DRA02620 | Enkel nummer | 201092 | 568004 | Drachten | De Drait | Eems | - | In bedrijf | 8VVERZ | 7035 | 1997-04-14 | SUSTAINDER ALEXIA | - | 2018-01-01 | LEDDRIVER | LED | 66 | A 22:30 Avond (FRL) | - | per jaar | 1074 | 1367 | Gem. Smal. OVL | - | PHIL SRM | - | B | A+ | A+ | A+ | 0 | 0 | 0 | [5 empty] | 1997 | 2037 | 2018 | 2038
DRA02621 | Enkel nummer | 201100 | 567974 | Drachten | De Drait | Eems | - | In bedrijf | 8VVERZ | 7035 | 2002-09-02 | SUSTAINDER ALEXIA | - | 2018-01-01 | LEDDRIVER | LED | 66 | NACHT | - | per jaar | 4094 | 1367 | Gem. Smal. OVL | - | PHIL SRM | - | B | A+ | A+ | A+ | 0 | 0 | 0 | [5 empty] | 2002 | 2042 | 2018 | 2038
DRA02622 | Enkel nummer | 201111 | 567945 | Drachten | De Drait | Eems | - | In bedrijf | 8VVERZ | 7035 | 1997-04-14 | SUSTAINDER ALEXIA | - | 2018-01-01 | LEDDRIVER | LED | 66 | A 22:30 Avond (FRL) | - | per jaar | 1074 | 1367 | Gem. Smal. OVL | - | PHIL SRM | - | A+ | A+ | A+ | A+ | 0 | 0 | 0 | [5 empty] | 1997 | 2037 | 2018 | 2038
DRA02623 | Enkel nummer | 201115 | 567926 | Drachten | verkeerswegen | Overstesingel | - | In bedrijf | 8VVERZ | 7035 | 2003-04-17 | SCHR TECEO | - | 2018-01-01 | LEDDRIVER | LED | 150 | NACHT | - | per jaar | 4094 | 2410 | Gem. Smal. OVL | - | PHIL SGS203 | - | B | A+ | A+ | A+ | 0 | 0 | 0 | [5 empty] | 2003 | 2043 | 2018 | 2038
DRA02624 | Enkel nummer | 201137 | 567925 | Drachten | verkeerswegen | Overstesingel | - | In bedrijf | 8VVERZ | 7035 | 2003-04-17 | SCHR TECEO | - | 2018-01-01 | LEDDRIVER | LED | 20 | NACHT | - | per jaar | 4094 | 2410 | Gem. Smal. OVL | - | mastreclame Kijlstra | 28 | A+ | A+ | A+ | A+ | 0 | 0 | 0 | [5 empty] | 2003 | 2043 | 2018 | 2038
DRA02624 | Dubbel nummer | 201137 | 567925 | Drachten | verkeerswegen | Overstesingel | - | In bedrijf | 8VVERZ | 7035 | 2003-04-17 | SCHR TECEO | - | 2018-01-01 | LEDDRIVER | LED | 41 | NACHT | stroomwegen | per jaar | 4094 | 2410 | Gem. Smal. OVL | - | TECEO 1 24led 500mA | 41 | A+ | A+ | A+ | A+ | 0 | 0 | 0 | [5 empty] | 2003 | 2043 | 2018 | 2038
DRA02625 | Enkel nummer | 201161 | 567935 | Drachten | verkeerswegen | Overstesingel | - | In bedrijf | 8VVERZ | 7035 | 1997-04-29 | PHIL SRM | - | 1985-01-01 | BSX 91 | 91W LST-HY BY22d 1800K | 91 | A 22:30 Avond (FRL) | - | per jaar | 1074 | 2410 | Gem. Smal. OVL | - | PHIL SRM | - | B | A+ | A+ | A+ | 0 | 0 | 0 | Vervangen A 8,0 |  | Schreder TECEO 1 8m |  | 2019 | 1997 | 2037 | 1985 | 2005
DRA02626 | Enkel nummer | 201191 | 567944 | Drachten | verkeerswegen | Overstesingel | - | In bedrijf | 8VVERZ | 7035 | 1997-04-29 | PHIL SRM | - | 1985-01-01 | BSX 91 | 91W LST-HY BY22d 1800K | 91 | NACHT | - | per jaar | 4094 | 2410 | Gem. Smal. OVL | - | PHIL SRM | - | B | A+ | A+ | A+ | 0 | 0 | 0 | Vervangen A 8,0 |  | Schreder TECEO 1 8m |  | 2019 | 1997 | 2037 | 1985 | 2005
DRA02627 | Enkel nummer | 201221 | 567953 | Drachten | verkeerswegen | Overstesingel | - | In bedrijf | 8VVERZ | 7035 | 1997-04-29 | PHIL SRM | - | 1985-01-01 | BSX 91 | 91W LST-HY BY22d 1800K | 91 | A 22:30 Avond (FRL) | - | per jaar | 1074 | 2410 | Gem. Smal. OVL | - | PHIL SRM | - | B | A+ | A+ | A+ | 0 | 0 | 0 | Vervangen A 8,0 |  | Schreder TECEO 1 8m |  | 2019 | 1997 | 2037 | 1985 | 2005
DRA02628 | Enkel nummer | 201251 | 567945 | Drachten | verkeerswegen | Overstesingel | - | In bedrijf | 8VVERZ | 7035 | 1997-04-29 | PHIL SRM | - | 1985-01-01 | BSX 91 | 91W LST-HY BY22d 1800K | 91 | NACHT | - | per jaar | 4094 | 2410 | Gem. Smal. OVL | - | PHIL SRM | - | B | A+ | A+ | A+ | 0 | 0 | 0 | Vervangen A 8,0 |  | Schreder TECEO 1 8m |  | 2019 | 1997 | 2037 | 1985 | 2005
DRA02629 | Enkel nummer | 201279 | 567958 | Drachten | verkeerswegen | Overstesingel | - | In bedrijf | 8VVERZ | 7035 | 1997-04-29 | PHIL SRM | - | 1985-01-01 | BSX 91 | 91W LST-HY BY22d 1800K | 91 | NACHT | - | per jaar | 4094 | 2410 | Gem. Smal. OVL | - | PHIL SRM | - | B | A+ | A+ | A+ | 0 | 0 | 0 | Vervangen A 8,0 |  | Schreder TECEO 1 8m |  | 2019 | 1997 | 2037 | 1985 | 2005
DRA02630 | Enkel nummer | 201309 | 567959 | Drachten | verkeerswegen | Overstesingel | - | In bedrijf | 8VVERZ | 7035 | 1997-04-29 | PHIL SRM | - | 1985-01-01 | BSX 91 | 91W LST-HY BY22d 1800K | 91 | A 22:30 Avond (FRL) | - | per jaar | 1074 | 2410 | Gem. Smal. OVL | - | PHIL SRM | - | B | A+ | A+ | A+ | 0 | 0 | 0 | Vervangen A 8,0 |  | Schreder TECEO 1 8m |  | 2019 | 1997 | 2037 | 1985 | 2005
DRA02631 | Enkel nummer | 201337 | 567947 | Drachten | verkeerswegen | Overstesingel | - | In bedrijf | 8VVERZ | 7035 | 2002-05-28 | PHIL SRM | - | 1985-01-01 | BSX 91 | 91W LST-HY BY22d 1800K | 91 | NACHT | - | per jaar | 4094 | 2410 | Gem. Smal. OVL | - | PHIL SRM | - | B | A+ | A+ | A+ | 0 | 0 | 0 | Vervangen A 8,0 |  | Schreder TECEO 1 8m |  | 2019 | 2002 | 2042 | 1985 | 2005
DRA02632 | Enkel nummer | 201368 | 567954 | Drachten | verkeerswegen | Overstesingel | - | In bedrijf | 8VVERZ | 7035 | 1997-04-29 | PHIL SRM | - | 1985-01-01 | BSX 91 | 91W LST-HY BY22d 1800K | 91 | P 23:00 - Morgen (FRL) | - | per jaar | 1472 | 2410 | Gem. Smal. OVL | - | PHIL SRM | - | B | A+ | A+ | A+ | 0 | 0 | 0 | Vervangen A 8,0 |  | Schreder TECEO 1 8m |  | 2019 | 1997 | 2037 | 1985 | 2005
DRA02633 | Enkel nummer | 201395 | 567940 | Drachten | verkeerswegen | Overstesingel | - | In bedrijf | 8VVERZ | 7035 | 2002-05-28 | PHIL SRM | - | 1985-01-01 | BSX 91 | 91W LST-HY BY22d 1800K | 91 | NACHT | - | per jaar | 4094 | 2410 | Gem. Smal. OVL | - | PHIL SRM | - | B | A+ | A+ | A+ | 0 | 0 | 0 | Vervangen A 8,0 |  | Schreder TECEO 1 8m |  | 2019 | 2002 | 2042 | 1985 | 2005
DRA02634 | Enkel nummer | 201419 | 567949 | Drachten | verkeerswegen | Overstesingel | - | In bedrijf | 8VVERZ | 7035 | 1997-04-29 | PHIL SRM | - | 1985-01-01 | BSX 91 | 91W LST-HY BY22d 1800K | 91 | A 22:30 Avond (FRL) | - | per jaar | 1074 | 2410 | Gem. Smal. OVL | - | PHIL SRM | - | B | A+ | A+ | A+ | 0 | 0 | 0 | Vervangen A 8,0 |  | Schreder TECEO 1 8m |  | 2019 | 1997 | 2037 | 1985 | 2005
DRA02646 | Enkel nummer | 201624 | 567983 | Drachten | De Drait | Kuinder | - | In bedrijf | 5.5CAL | 0 | 1974-01-01 | PHIL FGS104 | - | 1999-12-07 | HF-R 136 PL-L | 36W PLL 4P HF DIM (23A) 830 | 36 | NACHT | - | per jaar | 4094 | 2011 | Gem. Smal. OVL | - | PHIL FGS104 | - | nvt | A+ | A+ | A+ | 0 | 0 | 0 | Vervangen M+A 6,0 | 6M.STV.CV.PT.60MM | Sustainder Alexia |  | 2019 | 1974 | 2014 | 1999 | 2019
DRA02647 | Enkel nummer | 201596 | 567985 | Drachten | De Drait | Kuinder | - | In bedrijf | 5.5CAL | 0 | 1973-01-01 | PHIL FGS104 | - | 1999-12-07 | HF-R 136 PL-L | 36W PLL 4P HF DIM (23A) 830 | 36 | P 23:00 - Morgen (FRL) | - | per jaar | 1472 | 2011 | Gem. Smal. OVL | - | PHIL FGS104 | - | nvt | A+ | A+ | A+ | 0 | 0 | 0 | Vervangen M+A 6,0 | 6M.STV.CV.PT.60MM | Sustainder Alexia |  | 2019 | 1973 | 2013 | 1999 | 2019
DRA02648 | Enkel nummer | 201572 | 567989 | Drachten | De Drait | Kuinder | - | In bedrijf | 5.5CAL | nvt | 1973-01-01 | PHIL FGS104 | - | 1999-12-07 | HF-R 136 PL-L | 36W PLL 4P HF DIM (23A) 830 | 36 | P 23:00 - Morgen (FRL) | - | per jaar | 1472 | 2011 | Gem. Smal. OVL | - | PHIL FGS104 | - | nvt | A+ | A+ | A+ | 0 | 0 | 0 | Vervangen M+A 6,0 | 6M.STV.CV.PT.60MM | Sustainder Alexia |  | 2019 | 1973 | 2013 | 1999 | 2019
DRA02649 | Enkel nummer | 201552 | 567991 | Drachten | De Drait | Kuinder | - | In bedrijf | 5.5VVERZ | 7035 | 1995-11-14 | PHIL FGS104 | - | 1999-12-07 | HF-R 136 PL-L | 36W PLL 4P HF DIM (23A) 830 | 36 | P 23:00 - Morgen (FRL) | - | per jaar | 1472 | 2011 | Gem. Smal. OVL | - | PHIL FGS104 | - | A+ | A+ | A+ | A+ | 0 | 0 | 0 | Vervangen A 6,0 |  | Sustainder Alexia |  | 2019 | 1995 | 2035 | 1999 | 2019
DRA02650 | Enkel nummer | 201529 | 567994 | Drachten | De Drait | Kuinder | - | In bedrijf | 5.5CAL | 0 | 1987-12-31 | PHIL FGS104 | - | 1999-12-07 | HF-R 136 PL-L | 36W PLL 4P HF DIM (23A) 830 | 36 | P 23:00 - Morgen (FRL) | - | per jaar | 1472 | 2011 | Gem. Smal. OVL | - | PHIL FGS104 | - | nvt | A+ | A+ | A+ | 0 | 0 | 0 | Vervangen A 6,0 |  | Sustainder Alexia |  | 2019 | 1987 | 2027 | 1999 | 2019
DRA02651 | Enkel nummer | 201494 | 568042 | Drachten | De Drait | Boorn | - | In bedrijf | 5.5CAL | 0 | 1973-01-01 | PHIL FGS104 | - | 1999-12-07 | HF-R 136 PL-L | 36W PLL 4P HF DIM (23A) 830 | 36 | P 23:00 - Morgen (FRL) | - | per jaar | 1472 | 548 | Gem. Smal. OVL | - | PHIL FGS104 | - | nvt | A+ | A+ | A+ | 0 | 0 | 0 | Vervangen M+A 6,0 | 6M.STV.CV.PT.60MM | Sustainder Alexia |  | 2019 | 1973 | 2013 | 1999 | 2019
DRA02652 | Enkel nummer | 201472 | 568038 | Drachten | De Drait | Boorn | Huisnr. 7 | In bedrijf | 5.5CAL | 0 | 1973-01-01 | PHIL FGS104 | - | 1999-12-07 | HF-R 136 PL-L | 36W PLL 4P HF DIM (23A) 830 | 36 | P 23:00 - Morgen (FRL) | - | per jaar | 1472 | 548 | Gem. Smal. OVL | - | PHIL FGS104 | - | nvt | A+ | A+ | A+ | 0 | 0 | 0 | Vervangen M+A 6,0 | 6M.STV.CV.PT.60MM | Sustainder Alexia |  | 2019 | 1973 | 2013 | 1999 | 2019
DRA02653 | Enkel nummer | 201441 | 568040 | Drachten | De Drait | Boorn | Huisnr. 13 | In bedrijf | 5.5VVERZ | 7035 | 2010-10-05 | PHIL FGS104 | - | 1999-12-07 | HF-R 136 PL-L | 36W PLL 4P HF DIM (23A) 830 | 36 | P 23:00 - Morgen (FRL) | - | per jaar | 1472 | 548 | Gem. Smal. OVL | - | PHIL FGS104 | - | A+ | A+ | A+ | A+ | 0 | 0 | 0 | Vervangen A 6,0 |  | Sustainder Alexia |  | 2019 | 2010 | 2050 | 1999 | 2019
DRA02654 | Enkel nummer | 201421 | 568042 | Drachten | De Drait | Boorn | Huisnr. 17 | In bedrijf | 5.5CAL | 0 | 1973-01-01 | PHIL FGS104 | - | 1999-12-06 | HF-R 136 PL-L | 36W PLL 4P HF DIM (23A) 830 | 36 | P 23:00 - Morgen (FRL) | - | per jaar | 1472 | 548 | Gem. Smal. OVL | - | PHIL FGS104 | - | nvt | A+ | A+ | A+ | 0 | 0 | 0 | Vervangen M+A 6,0 | 6M.STV.CV.PT.60MM | Sustainder Alexia |  | 2019 | 1973 | 2013 | 1999 | 2019
DRA02655 | Enkel nummer | 201398 | 568047 | Drachten | De Drait | Boorn | Huisnr. 21 | In bedrijf | 5.5CAL | 0 | 1988-08-19 | PHIL FGS104 | - | 1999-12-06 | HF-R 136 PL-L | 36W PLL 4P HF DIM (23A) 830 | 36 | P 23:00 - Morgen (FRL) | - | per jaar | 1472 | 548 | Gem. Smal. OVL | - | PHIL FGS104 | - | nvt | A+ | A+ | A+ | 2 | 0 | 0 | Vervangen A 6,0 |  | Sustainder Alexia |  | 2019 | 1988 | 2028 | 1999 | 2019
DRA02656 | Enkel nummer | 201378 | 568053 | Drachten | De Drait | Boorn | Huisnr. 25 | In bedrijf | 5.5CAL | 0 | 1973-01-01 | PHIL FGS104 | - | 1999-12-06 | HF-R 136 PL-L | 36W PLL 4P HF DIM (23A) 830 | 36 | P 23:00 - Morgen (FRL) | - | per jaar | 1472 | 548 | Gem. Smal. OVL | - | PHIL FGS104 | - | nvt | A+ | A+ | A+ | 2 | 0 | 0 | Vervangen M+A 6,0 | 6M.STV.CV.PT.60MM | Sustainder Alexia |  | 2019 | 1973 | 2013 | 1999 | 2019
DRA02657 | Enkel nummer | 201349 | 568056 | Drachten | De Drait | Boorn | Huisnr. 35 | In bedrijf | 5.5CAL | 0 | 1973-01-01 | PHIL FGS104 | - | 1999-12-06 | HF-R 136 PL-L | 36W PLL 4P HF DIM (23A) 830 | 36 | NACHT | - | per jaar | 4094 | 548 | Gem. Smal. OVL | - | PHIL FGS104 | - | nvt | A+ | A+ | A+ | 2 | 0 | 0 | Vervangen M+A 6,0 | 6M.STV.CV.PT.60MM | Sustainder Alexia |  | 2019 | 1973 | 2013 | 1999 | 2019
DRA02658 | Enkel nummer | 201323 | 568058 | Drachten | De Drait | Boorn | Huisnr. 39 | In bedrijf | 5.5CAL | 0 | 1973-01-01 | PHIL FGS104 | - | 1999-12-06 | HF-R 136 PL-L | 36W PLL 4P HF DIM (23A) 830 | 36 | NACHT | - | per jaar | 4094 | 548 | Gem. Smal. OVL | - | PHIL FGS104 | - | nvt | B | A+ | A+ | 2 | 0 | 0 | Vervangen M+A 6,0 | 6M.STV.CV.PT.60MM | Sustainder Alexia |  | 2019 | 1973 | 2013 | 1999 | 2019
DRA02659 | Enkel nummer | 201299 | 568063 | Drachten | De Drait | Boorn | Huisnr. 45 | In bedrijf | 5.5VVERZ | 7035 | 1994-12-13 | PHIL FGS104 | - | 1999-12-06 | HF-R 136 PL-L | 36W PLL 4P HF DIM (23A) 830 | 36 | NACHT | - | per jaar | 4094 | 548 | Gem. Smal. OVL | - | PHIL FGS104 | - | A+ | B | A+ | A+ | 2 | 0 | 0 | Vervangen A 6,0 |  | Sustainder Alexia |  | 2019 | 1994 | 2034 | 1999 | 2019
DRA02660 | Enkel nummer | 201281 | 568076 | Drachten | De Drait | Boorn | Huisnr. 61 | In bedrijf | 5.5CAL | 0 | 1973-01-01 | PHIL FGS104 | - | 1999-12-06 | HF-R 136 PL-L | 36W PLL 4P HF DIM (23A) 830 | 36 | NACHT | - | per jaar | 4094 | 548 | Gem. Smal. OVL | - | PHIL FGS104 | - | nvt | A+ | A+ | A+ | 2 | 0 | 0 | Vervangen M+A 6,0 | 6M.STV.CV.PT.60MM | Sustainder Alexia |  | 2019 | 1973 | 2013 | 1999 | 2019
DRA02661 | Enkel nummer | 201275 | 568103 | Drachten | De Drait | Boorn | Huisnr. 67 | In bedrijf | 5.5VVERZ | 7035 | 2003-04-18 | PHIL FGS104 | - | 2003-04-18 | HF-R 136 PL-L | 36W PLL 4P HF DIM (23A) 830 | 36 | NACHT | - | per jaar | 4094 | 548 | Gem. Smal. OVL | - | PHIL FGS104 | - | A+ | A+ | A+ | A+ | 2 | 0 | 0 | [5 empty] | 2003 | 2043 | 2003 | 2023
DRA02662 | Enkel nummer | 201272 | 568127 | Drachten | De Drait | Boorn | Huisnr. 75 | In bedrijf | 5.5CAL | 0 | 1973-01-01 | PHIL FGS104 | - | 1999-12-06 | HF-R 136 PL-L | 36W PLL 4P HF DIM (23A) 830 | 36 | NACHT | - | per jaar | 4094 | 548 | Gem. Smal. OVL | - | PHIL FGS104 | - | nvt | B | A+ | A+ | 2 | 0 | 0 | Vervangen M+A 6,0 | 6M.STV.CV.PT.60MM | Sustainder Alexia |  | 2019 | 1973 | 2013 | 1999 | 2019
DRA02663 | Enkel nummer | 201273 | 568149 | Drachten | De Drait | Boorn | Huisnr. 79 | In bedrijf | 5.5CAL | 0 | 1973-01-01 | PHIL FGS104 | - | 1999-12-06 | HF-R 136 PL-L | 36W PLL 4P HF DIM (23A) 830 | 36 | P 23:00 - Morgen (FRL) | - | per jaar | 1472 | 548 | Gem. Smal. OVL | - | PHIL FGS104 | - | nvt | A+ | A+ | A+ | 2 | 0 | 0 | Vervangen M+A 6,0 | 6M.STV.CV.PT.60MM | Sustainder Alexia |  | 2019 | 1973 | 2013 | 1999 | 2019
DRA02664 | Enkel nummer | 201276 | 568174 | Drachten | De Drait | Boorn | Huisnr. 87 | In bedrijf | 5.5CAL | 0 | 1973-01-01 | PHIL FGS104 | - | 1999-12-06 | HF-R 136 PL-L | 36W PLL 4P HF DIM (23A) 830 | 36 | P 23:00 - Morgen (FRL) | - | per jaar | 1472 | 548 | Gem. Smal. OVL | - | PHIL FGS104 | - | nvt | A+ | A+ | A+ | 2 | 0 | 0 | Vervangen M+A 6,0 | 6M.STV.CV.PT.60MM | Sustainder Alexia |  | 2019 | 1973 | 2013 | 1999 | 2019
DRA02665 | Enkel nummer | 199789 | 568313 | Drachten | De Drait | Postlaan | Huisnr. 44 | In bedrijf | 3.5CPTST | 7035 | 1993-02-03 | INDU 2000 KEGEL | - | 1993-02-03 | BSN 50 | 50W SON | 50 | A 22:30 Avond (FRL) | - | per jaar | 1074 | 2473 | Gem. Smal. OVL | - | INDU 2000 KEGEL | - | B | A+ | A+ | A+ | 0 | 0 | 0 | Vervangen A 4,0 |  | Sustainder Alexia |  | 2019 | 1993 | 2033 | 1993 | 2013
DRA02666 | Enkel nummer | 199861 | 568306 | Drachten | De Drait | Postlaan | Huisnr. 36 | In bedrijf | 3.5CPTST | 7035 | 1993-03-04 | INDU 2000 KEGEL | - | 1993-03-04 | BSN 50 | 50W SON | 50 | NACHT | - | per jaar | 4094 | 2473 | Gem. Smal. OVL | - | INDU 2000 KEGEL | - | B | A+ | A+ | A+ | 0 | 0 | 0 | Vervangen A 4,0 |  | Sustainder Alexia |  | 2019 | 1993 | 2033 | 1993 | 2013
DRA02667 | Enkel nummer | 199933 | 568298 | Drachten | De Drait | Postlaan | Huisnr. 32 | In bedrijf | 3.5CPTST | 7035 | 1993-03-04 | INDU 2000 KEGEL | - | 1993-03-04 | BSN 50 | 50W SON | 50 | NACHT | - | per jaar | 4094 | 2473 | Gem. Smal. OVL | - | INDU 2000 KEGEL | - | B | A+ | A+ | A+ | 0 | 0 | 0 | Vervangen A 4,0 |  | Sustainder Alexia |  | 2019 | 1993 | 2033 | 1993 | 2013
DRA02668 | Enkel nummer | 200006 | 568290 | Drachten | De Drait | Postlaan | Huisnr. 24 | In bedrijf | 3.5CPTST | 7035 | 1993-03-04 | INDU 2000 KEGEL | - | 1993-03-04 | BSN 50 | 50W SON | 50 | NACHT | - | per jaar | 4094 | 2473 | Gem. Smal. OVL | - | INDU 2000 KEGEL | - | A+ | A+ | A+ | A+ | 0 | 0 | 0 | Vervangen A 4,0 |  | Sustainder Alexia |  | 2019 | 1993 | 2033 | 1993 | 2013
DRA02669 | Enkel nummer | 200054 | 568285 | Drachten | De Drait | Postlaan | Huisnr. 20 | In bedrijf | 3.5CPTST | 7035 | 1993-03-04 | INDU 2000 KEGEL | - | 1993-03-04 | BSN 50 | 50W SON | 50 | A 22:30 Avond (FRL) | - | per jaar | 1074 | 2473 | Gem. Smal. OVL | - | INDU 2000 KEGEL | - | A+ | A+ | A+ | A+ | 0 | 0 | 0 | Vervangen A 4,0 |  | Sustainder Alexia |  | 2019 | 1993 | 2033 | 1993 | 2013
DRA02670 | Enkel nummer | 200135 | 568248 | Drachten | De Drait | Postlaan | Huisnr. 18 | In bedrijf | 3.5CPTST | 7035 | 1993-03-04 | INDU 2000 KEGEL | - | 1993-03-04 | BSN 50 | 50W SON | 50 | A 22:30 Avond (FRL) | - | per jaar | 1074 | 2473 | Gem. Smal. OVL | - | INDU 2000 KEGEL | - | A+ | A+ | A+ | A+ | 0 | 0 | 0 | Vervangen A 4,0 |  | Sustainder Alexia |  | 2019 | 1993 | 2033 | 1993 | 2013
DRA02671 | Enkel nummer | 200065 | 568145 | Drachten | De Drait | Fonejacht | Huisnr. 11 | In bedrijf | 3.5CPTST | 7035 | 1993-02-03 | INDU 2000 KEGEL | - | 1993-02-03 | BSN 50 | 50W SON | 50 | A 22:30 Avond (FRL) | - | per jaar | 1074 | 1507 | Gem. Smal. OVL | - | INDU 2000 KEGEL | - | A+ | A+ | A+ | A+ | 0 | 0 | 0 | Vervangen A 4,0 |  | Sustainder Alexia |  | 2019 | 1993 | 2033 | 1993 | 2013
DRA02672 | Enkel nummer | 201405 | 569426 | Drachten | de haven | loswal |  | TOEVOEGEN | 8VVERZ | 3001 | 1997-04-04 | SCHR ALTRA 2 | 0 | 1997-04-04 | BSX 55 H26 | SOX | [10 empty] | B | A+ | A+ | A+ | 2 | 0 | 0 | Vervangen A 8,0 |  | Sustainder Alexia |  | 2019 | 1997 | 2037 | 1997 | 2017
DRA02673 | Enkel nummer | 201220 | 568178 | Drachten | De Drait | Marne | Huisnr. 1 | In bedrijf | 5.5CAL | 0 | 1974-01-01 | PHIL FGS104 | - | 1999-12-07 | HF-R 136 PL-L | 36W PLL 4P HF DIM (23A) 830 | 36 | NACHT | - | per jaar | 4094 | 2182 | Gem. Smal. OVL | - | PHIL FGS104 | - | nvt | A+ | A+ | B | 0 | 0 | 0 | Vervangen M+A 6,0 | 6M.STV.CV.PT.60MM | Sustainder Alexia |  | 2019 | 1974 | 2014 | 1999 | 2019
DRA02674 | Enkel nummer | 201216 | 568148 | Drachten | De Drait | Marne | Huisnr. 11 | In bedrijf | 5.5CAL | 0 | 1975-01-01 | PHIL FGS104 | - | 1999-12-07 | HF-R 136 PL-L | 36W PLL 4P HF DIM (23A) 830 | 36 | NACHT | - | per jaar | 4094 | 2182 | Gem. Smal. OVL | - | PHIL FGS104 | - | nvt | A+ | A+ | B | 0 | 0 | 0 | Vervangen M+A 6,0 | 6M.STV.CV.PT.60MM | Sustainder Alexia |  | 2019 | 1975 | 2015 | 1999 | 2019
DRA02675 | Enkel nummer | 201215 | 568121 | Drachten | De Drait | Marne | Huisnr. 17 | In bedrijf | 5.5CAL | 0 | 1976-01-01 | PHIL FGS104 | - | 1999-12-07 | HF-R 136 PL-L | 36W PLL 4P HF DIM (23A) 830 | 36 | NACHT | - | per jaar | 4094 | 2182 | Gem. Smal. OVL | - | PHIL FGS104 | - | nvt | A+ | A+ | A+ | 0 | 0 | 0 | Vervangen M+A 6,0 | 6M.STV.CV.PT.60MM | Sustainder Alexia |  | 2019 | 1976 | 2016 | 1999 | 2019
DRA02676 | Enkel nummer | 201213 | 568099 | Drachten | De Drait | Marne | Huisnr. 25 | In bedrijf | 5.5CAL | 0 | 1975-01-01 | PHIL FGS104 | - | 1999-12-07 | HF-R 136 PL-L | 36W PLL 4P HF DIM (23A) 830 | 36 | NACHT | - | per jaar | 4094 | 2182 | Gem. Smal. OVL | - | PHIL FGS104 | - | nvt | A+ | A+ | A+ | 0 | 0 | 0 | Vervangen M+A 6,0 | 6M.STV.CV.PT.60MM | Sustainder Alexia |  | 2019 | 1975 | 2015 | 1999 | 2019
DRA02677 | Enkel nummer | 201208 | 568078 | Drachten | De Drait | Marne | Huisnr. 29 | In bedrijf | 5.5CAL | 0 | 2000-02-29 | PHIL FGS104 | - | 2000-02-29 | HF-R 136 PL-L | 36W PLL 4P HF DIM (23A) 830 | 36 | NACHT | - | per jaar | 4094 | 2182 | Gem. Smal. OVL | - | PHIL FGS104 | - | nvt | A+ | A+ | A+ | 0 | 0 | 0 | Vervangen A 6,0 |  | Sustainder Alexia |  | 2020 | 2000 | 2040 | 2000 | 2020
DRA02678 | Enkel nummer | 201201 | 568056 | Drachten | De Drait | Marne | - | In bedrijf | 5.5CAL | 0 | 1976-01-01 | SUSTAINDER ALEXIA | - | 2018-01-01 | LEDDRIVER | LED | 36 | NACHT | - | per jaar | 4094 | 2182 | Gem. Smal. OVL | - | PHIL FGS104 | - | nvt | A+ | A+ | A+ | 0 | 0 | 0 | Vervangen M 6,0 | 6M.STV.CV.PT.60MM |  |  | 2019 | 1976 | 2016 | 2018 | 2038
DRA02679 | Enkel nummer | 201191 | 568034 | Drachten | De Drait | Marne | - | In bedrijf | 5.5CAL | 0 | 1987-05-07 | SUSTAINDER ALEXIA | - | 2018-01-01 | LEDDRIVER | LED | 36 | NACHT | - | per jaar | 4094 | 2182 | Gem. Smal. OVL | - | PHIL FGS104 | - | nvt | A+ | A+ | A+ | 0 | 0 | 0 | [5 empty] | 1987 | 2027 | 2018 | 2038
DRA02680 | Enkel nummer | 201170 | 568030 | Drachten | De Drait | Marne | - | In bedrijf | 5.5CAL | 0 | 1975-01-01 | SUSTAINDER ALEXIA | - | 2018-01-01 | LEDDRIVER | LED | 36 | NACHT | - | per jaar | 4094 | 2182 | Gem. Smal. OVL | - | PHIL FGS104 | - | nvt | A+ | A+ | A+ | 0 | 0 | 0 | Vervangen M 6,0 | 6M.STV.CV.PT.60MM |  |  | 2019 | 1975 | 2015 | 2018 | 2038
DRA02681 | Enkel nummer | 201142 | 568034 | Drachten | De Drait | Marne | - | In bedrijf | 5.5VVERZ | 7035 | 2003-04-08 | SUSTAINDER ALEXIA | - | 2018-01-01 | LEDDRIVER | LED | 36 | NACHT | - | per jaar | 4094 | 2182 | Gem. Smal. OVL | - | PHIL FGS104 | - | A+ | A+ | A+ | A+ | 0 | 0 | 0 | [5 empty] | 2003 | 2043 | 2018 | 2038
DRA02682 | Enkel nummer | 201113 | 568036 | Drachten | De Drait | Marne | - | In bedrijf | 5.5CAL | 0 | 1975-01-01 | SUSTAINDER ALEXIA | - | 2018-01-01 | LEDDRIVER | LED | 36 | NACHT | - | per jaar | 4094 | 2182 | Gem. Smal. OVL | - | PHIL FGS104 | - | nvt | A+ | A+ | A+ | 0 | 0 | 0 | Vervangen M 6,0 | 6M.STV.CV.PT.60MM |  |  | 2019 | 1975 | 2015 | 2018 | 2038
DRA02683 | Enkel nummer | 201141 | 568053 | Drachten | De Drait | Marne | Huisnr. 34 | In bedrijf | 5.5CAL | 0 | 1974-01-01 | PHIL FGS104 | - | 1999-12-09 | HF-R 136 PL-L | 36W PLL 4P HF DIM (23A) 830 | 36 | NACHT | - | per jaar | 4094 | 2182 | Gem. Smal. OVL | - | PHIL FGS104 | - | nvt | A+ | A+ | A+ | 0 | 0 | 0 | Vervangen M+A 6,0 | 6M.STV.CV.PT.60MM | Sustainder Alexia |  | 2019 | 1974 | 2014 | 1999 | 2019
DRA02684 | Enkel nummer | 201144 | 568083 | Drachten | De Drait | Marne | Huisnr. 26 | In bedrijf | 5.5CAL | 0 | 1974-01-01 | PHIL FGS104 | - | 2011-07-06 | HF-R 136 PL-L | 36W PLL 4P HF DIM (23A) 830 | 36 | NACHT | - | per jaar | 4094 | 2182 | Gem. Smal. OVL | - | PHIL FGS104 | - | nvt | A+ | A+ | A+ | 0 | 0 | 0 | Vervangen M 6,0 | 6M.STV.CV.PT.60MM |  |  | 2019 | 1974 | 2014 | 2011 | 2031
DRA02685 | Enkel nummer | 201140 | 568114 | Drachten | De Drait | Marne | Huisnr. 123 | In bedrijf | 5.5CAL | 0 | 1974-01-01 | PHIL FGS104 | - | 1999-12-09 | HF-R 136 PL-L | 36W PLL 4P HF DIM (23A) 830 | 36 | NACHT | - | per jaar | 4094 | 2182 | Gem. Smal. OVL | - | PHIL FGS104 | - | nvt | A+ | A+ | A+ | 0 | 0 | 0 | Vervangen M+A 6,0 | 6M.STV.CV.PT.60MM | Sustainder Alexia |  | 2019 | 1974 | 2014 | 1999 | 2019
DRA02686 | Enkel nummer | 201145 | 568143 | Drachten | De Drait | Tjonger | Huisnr. 113 | In bedrijf | 5.5VVERZ | 7035 | 2010-06-16 | PHIL FGS104 | - | 1999-12-09 | HF-R 136 PL-L | 36W PLL 4P HF DIM (23A) 830 | 36 | NACHT | - | per jaar | 4094 | 2830 | Gem. Smal. OVL | - | PHIL FGS104 | - | A+ | A+ | A+ | A+ | 0 | 0 | 0 | Vervangen A 6,0 |  | Sustainder Alexia |  | 2019 | 2010 | 2050 | 1999 | 2019
DRA02687 | Enkel nummer | 201172 | 568140 | Drachten | De Drait | Tjonger | Huisnr. 6 | In bedrijf | 5.5CAL | 0 | 1974-01-01 | PHIL FGS104 | - | 1999-12-09 | HF-R 136 PL-L | 36W PLL 4P HF DIM (23A) 830 | 36 | NACHT | - | per jaar | 4094 | 2830 | Gem. Smal. OVL | - | PHIL FGS104 | - | A+ | A+ | A+ | A+ | 0 | 0 | 0 | Vervangen M+A 6,0 | 6M.STV.CV.PT.60MM | Sustainder Alexia |  | 2019 | 1974 | 2014 | 1999 | 2019
DRA02688 | Enkel nummer | 201199 | 568138 | Drachten | De Drait | Tjonger | Huisnr. 2 | In bedrijf | 5.5CAL | 0 | 1974-01-01 | PHIL FGS104 | - | 1999-12-09 | HF-R 136 PL-L | 36W PLL 4P HF DIM (23A) 830 | 36 | NACHT | - | per jaar | 4094 | 2830 | Gem. Smal. OVL | - | PHIL FGS104 | - | nvt | B | A+ | A+ | 0 | Schademast | 0 | Vervangen M+A 6,0 | 6M.STV.CV.PT.60MM | Sustainder Alexia |  | 2019 | 1974 | 2014 | 1999 | 2019
DRA02690 | Enkel nummer | 201506 | 567973 | Drachten | De Drait | Kuinder | - | In bedrijf | 8CST | 7035 | 1976-01-01 | PHIL SGS203 | - | 1999-12-13 | HID-PV 70 /S SON/CDO | 70W SON-T PLUS | 70 | NACHT | - | per jaar | 4094 | 2011 | Gem. Smal. OVL | - | PHIL SGS203 | - | A+ | A+ | A+ | A+ | 0 | 0 | 0 | Vervangen M+A 8,0 | 8M.STV.CV.PT.60MM | Sustainder Alexia |  | 2019 | 1976 | 2016 | 1999 | 2019
DRA02691 | Enkel nummer | 201508 | 567995 | Drachten | De Drait | Kuinder | - | In bedrijf | 8VVERZ | 7035 | 1997-10-01 | SCHR SINTRA 1 | - | 1997-10-01 | BSN 70 | 70W SON | 70 | P 23:00 - Morgen (FRL) | - | per jaar | 1472 | 2011 | Gem. Smal. OVL | - | SCHR SINTRA 1 | - | A+ | A+ | A+ | A+ | 0 | 0 | 0 | Vervangen A 8,0 |  | Sustainder Alexia |  | 2019 | 1997 | 2037 | 1997 | 2017
DRA02692 | Enkel nummer | 201508 | 568021 | Drachten | De Drait | Kuinder | - | In bedrijf | 8CST | 7035 | 2002-04-23 | PHIL SGS203 | - | 2002-04-23 | HID-PV 70 /S SON/CDO | 70W SON-T PLUS | 70 | NACHT | - | per jaar | 4094 | 2011 | Gem. Smal. OVL | - | PHIL SGS203 | - | A+ | A+ | A+ | A+ | 0 | 0 | 0 | Vervangen A 8,0 |  | Sustainder Alexia |  | 2022 | 2002 | 2042 | 2002 | 2022
DRA02693 | Enkel nummer | 201507 | 568049 | Drachten | De Drait | Kuinder | - | In bedrijf | 8CST | 7035 | 2002-04-23 | PHIL SGS203 | - | 2002-04-23 | HID-PV 70 /S SON/CDO | 70W SON-T PLUS | 70 | NACHT | - | per jaar | 4094 | 2011 | Gem. Smal. OVL | - | PHIL SGS203 | - | A+ | A+ | A+ | A+ | 0 | 0 | 0 | Vervangen A 8,0 |  | Sustainder Alexia |  | 2022 | 2002 | 2042 | 2002 | 2022
DRA02694 | Enkel nummer | 201501 | 568078 | Drachten | De Drait | Kuinder | - | In bedrijf | 8CST | 7035 | 2002-04-23 | PHIL SGS203 | - | 2002-04-23 | HID-PV 70 /S SON/CDO | 70W SON-T PLUS | 70 | P 23:00 - Morgen (FRL) | - | per jaar | 1472 | 2011 | Gem. Smal. OVL | - | PHIL SGS203 | - | A+ | A+ | A+ | A+ | 0 | 0 | 0 | Vervangen A 8,0 |  | Sustainder Alexia |  | 2022 | 2002 | 2042 | 2002 | 2022
DRA02695 | Enkel nummer | 201496 | 568109 | Drachten | De Drait | Kuinder | - | In bedrijf | 8CST | 7035 | 2002-04-23 | PHIL SGS203 | - | 2002-04-23 | HID-PV 70 /S SON/CDO | 70W SON-T PLUS | 70 | NACHT | - | per jaar | 4094 | 2011 | Gem. Smal. OVL | - | PHIL SGS203 | - | A+ | A+ | A+ | A+ | 0 | 0 | 0 | Vervangen A 8,0 |  | Sustainder Alexia |  | 2022 | 2002 | 2042 | 2002 | 2022
DRA02696 | Enkel nummer | 201491 | 568133 | Drachten | De Drait | Kuinder | - | In bedrijf | 8CST | 7035 | 2002-04-23 | PHIL SGS203 | - | 2002-04-23 | HID-PV 70 /S SON/CDO | 70W SON-T PLUS | 70 | A 22:30 Avond (FRL) | - | per jaar | 1074 | 2011 | Gem. Smal. OVL | - | PHIL SGS203 | - | A+ | A+ | A+ | A+ | 0 | 0 | 0 | Vervangen A 8,0 |  | Sustainder Alexia |  | 2022 | 2002 | 2042 | 2002 | 2022
DRA02697 | Enkel nummer | 201487 | 568156 | Drachten | De Drait | Kuinder | - | In bedrijf | 8CST | 7035 | 2002-04-23 | PHIL SGS203 | - | 2002-04-23 | HID-PV 70 /S SON/CDO | 70W SON-T PLUS | 70 | P 23:00 - Morgen (FRL) | - | per jaar | 1472 | 2011 | Gem. Smal. OVL | - | PHIL SGS203 | - | A+ | A+ | A+ | A+ | 0 | 0 | 0 | Vervangen A 8,0 |  | Sustainder Alexia |  | 2022 | 2002 | 2042 | 2002 | 2022
DRA02698 | Enkel nummer | 201483 | 568180 | Drachten | De Drait | Kuinder | - | In bedrijf | 8CST | 7035 | 2002-04-23 | PHIL SGS203 | - | 2002-04-23 | HID-PV 70 /S SON/CDO | 70W SON-T PLUS | 70 | P 23:00 - Morgen (FRL) | - | per jaar | 1472 | 2011 | Gem. Smal. OVL | - | PHIL SGS203 | - | A+ | A+ | A+ | A+ | 0 | 0 | 0 | Vervangen A 8,0 |  | Sustainder Alexia |  | 2022 | 2002 | 2042 | 2002 | 2022
DRA02699 | Enkel nummer | 201472 | 568192 | Drachten | De Drait | Tjonger | - | In bedrijf | 8VVERZ | 7035 | 2007-03-16 | SCHR SINTRA 1 | - | 1997-10-01 | BSN 70 | 70W OSR SON-E I E27 NAV-E70W I | 70 | NACHT | - | per jaar | 4094 | 2830 | Gem. Smal. OVL | - | SCHR SINTRA 1 | - | A+ | A+ | A+ | A+ | 0 | 0 | 0 | Vervangen A 8,0 |  | Sustainder Alexia |  | 2019 | 2007 | 2047 | 1997 | 2017
DRA02700 | Enkel nummer | 201441 | 568198 | Drachten | De Drait | Tjonger | - | In bedrijf | 8CST | 7035 | 1990-05-18 | PHIL SGS203 | - | 1999-12-13 | HID-PV 70 /S SON/CDO | 70W SON-T PLUS | 70 | A 22:30 Avond (FRL) | - | per jaar | 1074 | 2830 | Gem. Smal. OVL | - | PHIL SGS203 | - | A+ | A+ | A+ | A+ | 0 | 0 | 0 | Vervangen A 8,0 |  | Sustainder Alexia |  | 2019 | 1990 | 2030 | 1999 | 2019
DRA02701 | Enkel nummer | 201413 | 568201 | Drachten | De Drait | Tjonger | - | In bedrijf | 8VVERZ | 7035 | 1997-10-01 | SCHR SINTRA 1 | - | 1997-10-01 | BSN 70 | 70W SON | 70 | NACHT | - | per jaar | 4094 | 2830 | Gem. Smal. OVL | - | SCHR SINTRA 1 | - | A+ | A+ | A+ | A+ | 0 | 0 | 0 | Vervangen A 8,0 |  | Sustainder Alexia |  | 2019 | 1997 | 2037 | 1997 | 2017
DRA02702 | Enkel nummer | 201380 | 568205 | Drachten | De Drait | Tjonger | Huisnr. 43 | In bedrijf | 8VVERZ | 7035 | 1997-10-01 | SCHR SINTRA 1 | - | 1997-10-01 | BSN 70 | 70W SON | 70 | A 22:30 Avond (FRL) | - | per jaar | 1074 | 2830 | Gem. Smal. OVL | - | SCHR SINTRA 1 | - | A+ | A+ | A+ | A+ | 0 | 0 | 0 | Vervangen A 8,0 |  | Sustainder Alexia |  | 2019 | 1997 | 2037 | 1997 | 2017
DRA02703 | Enkel nummer | 201348 | 568207 | Drachten | De Drait | Tjonger | - | In bedrijf | 8VVERZ | 7035 | 1997-10-01 | SCHR SINTRA 1 | - | 1997-10-01 | BSN 70 | 70W SON | 70 | NACHT | - | per jaar | 4094 | 2830 | Gem. Smal. OVL | - | SCHR SINTRA 1 | - | A+ | A+ | A+ | A+ | 0 | 0 | 0 | Vervangen A 8,0 |  | Sustainder Alexia |  | 2019 | 1997 | 2037 | 1997 | 2017
DRA02704 | Enkel nummer | 201307 | 568200 | Drachten | De Drait | Tjonger | Huisnr. 20 | In bedrijf | 8CST | 7035 | 2002-04-25 | PHIL SGS203 | - | 2002-04-25 | HID-PV 70 /S SON/CDO | 70W SON-T PLUS | 70 | NACHT | - | per jaar | 4094 | 2830 | Gem. Smal. OVL | - | PHIL SGS203 | - | A+ | A+ | A+ | A+ | 0 | 0 | 0 | Vervangen A 8,0 |  | Sustainder Alexia |  | 2022 | 2002 | 2042 | 2002 | 2022
DRA02705 | Enkel nummer | 201282 | 568195 | Drachten | De Drait | Tjonger | Huisnr. 26 | In bedrijf | 8VVERZ | 7035 | 1997-10-02 | SCHR SINTRA 1 | - | 1997-10-02 | BSN 70 | 70W SON | 70 | NACHT | - | per jaar | 4094 | 2830 | Gem. Smal. OVL | - | SCHR SINTRA 1 | - | A+ | A+ | A+ | A+ | 0 | 0 | 0 | Vervangen A 8,0 |  | Sustainder Alexia |  | 2019 | 1997 | 2037 | 1997 | 2017
DRA02706 | Enkel nummer | 201251 | 568195 | Drachten | De Drait | Tjonger | Huisnr. 40 | In bedrijf | 8CST | 7035 | 1975-01-01 | PHIL SGS203 | - | 1999-12-13 | HID-PV 70 /S SON/CDO | 70W SON-T PLUS | 70 | A 22:30 Avond (FRL) | - | per jaar | 1074 | 2830 | Gem. Smal. OVL | - | PHIL SGS203 | - | A+ | A+ | A+ | A+ | 0 | 0 | 0 | Vervangen M+A 8,0 | 8M.STV.CV.PT.60MM | Sustainder Alexia |  | 2019 | 1975 | 2015 | 1999 | 2019
DRA02707 | Enkel nummer | 201225 | 568197 | Drachten | De Drait | Tjonger | Huisnr. 42 | In bedrijf | 8CST | 7035 | 2002-04-23 | PHIL SGS203 | - | 2002-04-23 | HID-PV 70 /S SON/CDO | 70W SON-T PLUS | 70 | NACHT | - | per jaar | 4094 | 2830 | Gem. Smal. OVL | - | PHIL SGS203 | - | A+ | A+ | A+ | A+ | 0 | 0 | 0 | Vervangen A 8,0 |  | Sustainder Alexia |  | 2022 | 2002 | 2042 | 2002 | 2022
DRA02708 | Enkel nummer | 201192 | 568204 | Drachten | De Drait | Tjonger | - | In bedrijf | 8CST | 7035 | 2002-04-23 | PHIL SGS203 | - | 2002-04-23 | HID-PV 70 /S SON/CDO | 70W SON-T PLUS | 70 | A 22:30 Avond (FRL) | - | per jaar | 1074 | 2830 | Gem. Smal. OVL | - | PHIL SGS203 | - | A+ | A+ | A+ | A+ | 0 | 0 | 0 | Vervangen A 8,0 |  | Sustainder Alexia |  | 2022 | 2002 | 2042 | 2002 | 2022
DRA02709 | Enkel nummer | 201166 | 568211 | Drachten | De Drait | Tjonger | - | In bedrijf | 8VVERZ | 7035 | 1997-10-02 | SCHR SINTRA 1 | - | 1997-10-02 | BSN 70 | 70W SON | 70 | NACHT | - | per jaar | 4094 | 2830 | Gem. Smal. OVL | - | SCHR SINTRA 1 | - | A+ | A+ | A+ | A+ | 0 | 0 | 0 | Vervangen A 8,0 |  | Sustainder Alexia |  | 2019 | 1997 | 2037 | 1997 | 2017
DRA02710 | Enkel nummer | 201143 | 568217 | Drachten | De Drait | Tjonger | Huisnr. 101 | In bedrijf | 8VVERZ | 7035 | 1997-10-02 | SCHR SINTRA 1 | - | 1997-10-02 | BSN 70 | 70W SON | 70 | A 22:30 Avond (FRL) | - | per jaar | 1074 | 2830 | Gem. Smal. OVL | - | SCHR SINTRA 1 | - | A+ | A+ | A+ | A+ | 0 | 0 | 0 | Vervangen A 8,0 |  | Sustainder Alexia |  | 2019 | 1997 | 2037 | 1997 | 2017
DRA02711 | Enkel nummer | 201119 | 568222 | Drachten | De Drait | Tjonger | Huisnr. 74 | In bedrijf | 8VVERZ | 7035 | 1997-10-08 | SCHR SINTRA 1 | - | 1997-10-08 | BSN 70 | 70W SON | 70 | NACHT | - | per jaar | 4094 | 2830 | Gem. Smal. OVL | - | SCHR SINTRA 1 | - | A+ | A+ | A+ | A+ | 0 | 0 | 0 | Vervangen A 8,0 |  | Sustainder Alexia |  | 2019 | 1997 | 2037 | 1997 | 2017
DRA02712 | Enkel nummer | 201099 | 568227 | Drachten | De Drait | Tjonger | Huisnr. 78 | In bedrijf | 8VVERZ | 7035 | 1997-10-08 | SCHR SINTRA 1 | - | 1997-10-08 | BSN 70 | 70W SON | 70 | A 22:30 Avond (FRL) | - | per jaar | 1074 | 2830 | Gem. Smal. OVL | - | SCHR SINTRA 1 | - | A+ | A+ | A+ | A+ | 0 | 0 | 0 | Vervangen A 8,0 |  | Sustainder Alexia |  | 2019 | 1997 | 2037 | 1997 | 2017
DRA02713 | Enkel nummer | 201076 | 568229 | Drachten | De Drait | Tjonger | Huisnr. 82 | In bedrijf | 8VVERZ | 7035 | 2008-01-16 | SCHR SINTRA 1 | - | 2008-01-16 | BSN 70 | 70W SON | 70 | NACHT | - | per jaar | 4094 | 2830 | Gem. Smal. OVL | - | SCHR SINTRA 1 | - | A+ | A+ | A+ | A+ | 0 | 0 | 0 | Vervangen A 8,0 |  | Sustainder Alexia |  | 2022 | 2008 | 2048 | 2008 | 2028
DRA02714 | Enkel nummer | 201564 | 568202 | Drachten | De Drait | Linde | - | In bedrijf | 5.5CAL | 0 | 1973-01-01 | PHIL FGS104 | - | 1999-12-07 | HF-R 136 PL-L | 36W PLL 4P HF DIM (23A) 830 | 36 | P 23:00 - Morgen (FRL) | - | per jaar | 1472 | 2128 | Gem. Smal. OVL | - | PHIL FGS104 | - | nvt | A+ | A+ | A+ | 0 | 0 | 0 | Vervangen M+A 6,0 | 6M.STV.CV.PT.60MM | Sustainder Alexia |  | 2019 | 1973 | 2013 | 1999 | 2019
DRA02715 | Enkel nummer | 201539 | 568202 | Drachten | De Drait | Linde | - | In bedrijf | 5.5CAL | 0 | 1973-01-01 | PHIL FGS104 | - | 1999-12-07 | HF-R 136 PL-L | 36W PLL 4P HF DIM (23A) 830 | 36 | P 23:00 - Morgen (FRL) | - | per jaar | 1472 | 2128 | Gem. Smal. OVL | - | PHIL FGS104 | - | nvt | B | B | A+ | 0 | 0 | 0 | Vervangen M+A 6,0 | 6M.STV.CV.PT.60MM | Sustainder Alexia |  | 2019 | 1973 | 2013 | 1999 | 2019
DRA02716 | Enkel nummer | 201519 | 568201 | Drachten | De Drait | Linde | - | In bedrijf | 5.5VVERZ | 7035 | 2013-05-02 | PHIL FGS104 | - | 1999-12-07 | HF-R 136 PL-L | 36W PLL 4P HF DIM (23A) 830 | 36 | P 23:00 - Morgen (FRL) | - | per jaar | 1472 | 2128 | Gem. Smal. OVL | - | PHIL FGS104 | - | A+ | A+ | B | A+ | 0 | 0 | 0 | Vervangen A 6,0 |  | Sustainder Alexia |  | 2019 | 2013 | 2053 | 1999 | 2019
DRA02717 | Enkel nummer | 201491 | 568196 | Drachten | De Drait | Linde | Huisnr. 4 | In bedrijf | 5.5VVERZ | nvt | 2013-05-02 | PHIL FGS104 | - | 1999-12-07 | HF-R 136 PL-L | 36W PLL 4P HF DIM (23A) 830 | 36 | P 23:00 - Morgen (FRL) | - | per jaar | 1472 | 2128 | Gem. Smal. OVL | - | PHIL FGS104 | - | A+ | A+ | A+ | A+ | 0 | 0 | 0 | Vervangen A 6,0 |  | Sustainder Alexia |  | 2019 | 2013 | 2053 | 1999 | 2019
DRA02718 | Enkel nummer | 201500 | 568228 | Drachten | De Drait | Linde | - | In bedrijf | 5.5CAL | 0 | 1973-01-01 | PHIL FGS104 | - | 1999-12-07 | HF-R 136 PL-L | 36W PLL 4P HF DIM (23A) 830 | 36 | P 23:00 - Morgen (FRL) | - | per jaar | 1472 | 2128 | Gem. Smal. OVL | - | PHIL FGS104 | - | nvt | A+ | A+ | A+ | 0 | 0 | 0 | Vervangen M+A 6,0 | 6M.STV.CV.PT.60MM | Sustainder Alexia |  | 2019 | 1973 | 2013 | 1999 | 2019
DRA02719 | Enkel nummer | 201504 | 568253 | Drachten | De Drait | Linde | - | In bedrijf | 5.5VVERZ | 7035 | 2004-01-08 | PHIL FGS104 | - | 2004-01-08 | HF-R 136 PL-L | 36W PLL 4P HF DIM (23A) 830 | 36 | P 23:00 - Morgen (FRL) | - | per jaar | 1472 | 2128 | Gem. Smal. OVL | - | PHIL FGS104 | - | A+ | A+ | A+ | A+ | 0 | 0 | 0 | [5 empty] | 2004 | 2044 | 2004 | 2024
DRA02720 | Enkel nummer | 201474 | 568260 | Drachten | De Drait | Linde | Huisnr. 35 | In bedrijf | 5.5VVERZ | 7035 | 2013-05-02 | PHIL FGS104 | - | 1999-12-07 | HF-R 136 PL-L | 36W PLL 4P HF DIM (23A) 830 | 36 | NACHT | - | per jaar | 4094 | 2128 | Gem. Smal. OVL | - | PHIL FGS104 | - | A+ | A+ | A+ | A+ | 0 | 0 | 0 | Vervangen A 6,0 |  | Sustainder Alexia |  | 2019 | 2013 | 2053 | 1999 | 2019
DRA02721 | Enkel nummer | 201448 | 568263 | Drachten | De Drait | Linde | Huisnr. 39 | In bedrijf | 5.5VVERZ | 7035 | 2013-05-02 | PHIL FGS104 | - | 1999-12-07 | HF-R 136 PL-L | 36W PLL 4P HF DIM (23A) 830 | 36 | NACHT | - | per jaar | 4094 | 2128 | Gem. Smal. OVL | - | PHIL FGS104 | - | A+ | A+ | A+ | A+ | 0 | 0 | 0 | Vervangen A 6,0 |  | Sustainder Alexia |  | 2019 | 2013 | 2053 | 1999 | 2019
DRA02722 | Enkel nummer | 201416 | 568257 | Drachten | De Drait | Linde | Huisnr. 57 | In bedrijf | 5.5CST | 7035 | 1993-03-23 | PHIL FGS104 | - | 1999-12-07 | HF-R 136 PL-L | 36W PLL 4P HF DIM (23A) 830 | 36 | NACHT | - | per jaar | 4094 | 2128 | Gem. Smal. OVL | - | PHIL FGS104 | - | A+ | A+ | A+ | A+ | 0 | 0 | 0 | Vervangen A 6,0 |  | Sustainder Alexia |  | 2019 | 1993 | 2033 | 1999 | 2019
DRA02723 | Enkel nummer | 201645 | 567912 | Drachten | verkeerswegen | Overstesingel | - | In bedrijf | 3.5CPTAL | 0 | 1974-01-01 | INDU 2000 KEGEL | - | 1994-01-01 | HF-P 136 PL-L | 36W PLL 4P HF 830 | 36 | P 23:00 - Morgen (FRL) | - | per jaar | 1472 | 2410 | Gem. Smal. OVL | - | INDU 2000 KEGEL | - | nvt | A+ | A+ | A+ | 0 | 0 | Niet genummerd | Vervangen M+A 4,0 | 4M.STV.CV.PT.60MM | Sustainder Anne |  | 2019 | 1974 | 2014 | 1994 | 2014
DRA02724 | Enkel nummer | 201621 | 567911 | Drachten | verkeerswegen | Overstesingel | - | In bedrijf | 3.5CPTAL | 0 | 1999-09-29 | INDU 2000 KEGEL | - | 1999-09-29 | HF-P 136 PL-L | 36W PLL 4P HF 830 | 36 | P 23:00 - Morgen (FRL) | - | per jaar | 1472 | 2410 | Gem. Smal. OVL | - | INDU 2000 KEGEL | - | nvt | A+ | A+ | A+ | 0 | 0 | 0 | Vervangen A 4,0 |  | Sustainder Anne |  | 2019 | 1999 | 2039 | 1999 | 2019
DRA02725 | Enkel nummer | 201591 | 567916 | Drachten | verkeerswegen | Overstesingel | - | In bedrijf | 3.5CPTAL | 0 | 1973-01-01 | INDU 2000 KEGEL | - | 1994-01-01 | HF-P 136 PL-L | 36W PLL 4P HF 830 | 36 | P 23:00 - Morgen (FRL) | - | per jaar | 1472 | 2410 | Gem. Smal. OVL | - | INDU 2000 KEGEL | - | nvt | A+ | A+ | A+ | 0 | 0 | 0 | Vervangen M+A 4,0 | 4M.STV.CV.PT.60MM | Sustainder Anne |  | 2019 | 1973 | 2013 | 1994 | 2014
DRA02726 | Enkel nummer | 201616 | 567929 | Drachten | De Drait | Kuinder | - | In bedrijf | 3.5CPTAL | 0 | 1973-01-01 | INDU 2000 KEGEL | - | 1990-01-01 | HF-P 136 PL-L | 36W PLL 4P HF 830 | 36 | P 23:00 - Morgen (FRL) | - | per jaar | 1472 | 2011 | Gem. Smal. OVL | - | INDU 2000 KEGEL | - | nvt | A+ | A+ | A+ | 0 | 0 | 0 | Vervangen M+A 4,0 | 4M.STV.CV.PT.60MM | Sustainder Alexia |  | 2019 | 1973 | 2013 | 1990 | 2010
DRA02727 | Enkel nummer | 201590 | 567937 | Drachten | De Drait | Kuinder | Huisnr. 52 | In bedrijf | 3.5CPTAL | 0 | 1973-01-01 | INDU 2000 KEGEL | - | 1990-01-01 | HF-P 136 PL-L | 36W PLL 4P HF 830 | 36 | P 23:00 - Morgen (FRL) | - | per jaar | 1472 | 2011 | Gem. Smal. OVL | - | INDU 2000 KEGEL | - | nvt | A+ | A+ | A+ | 0 | 0 | 0 | Vervangen M+A 4,0 | 4M.STV.CV.PT.60MM | Sustainder Alexia |  | 2019 | 1973 | 2013 | 1990 | 2010
DRA02728 | Enkel nummer | 201564 | 567941 | Drachten | De Drait | Kuinder | Huisnr. 34 | In bedrijf | 3.5CPTAL | 0 | 1973-01-01 | INDU 2000 KEGEL | - | 1990-01-01 | HF-P 136 PL-L | 36W PLL 4P HF 830 | 36 | P 23:00 - Morgen (FRL) | - | per jaar | 1472 | 2011 | Gem. Smal. OVL | - | INDU 2000 KEGEL | - | nvt | A+ | A+ | A+ | 0 | 0 | 0 | Vervangen M+A 4,0 | 4M.STV.CV.PT.60MM | Sustainder Alexia |  | 2019 | 1973 | 2013 | 1990 | 2010
DRA02729 | Enkel nummer | 201549 | 567942 | Drachten | De Drait | Kuinder | Huisnr. 32 | In bedrijf | 3.5CPTAL | 0 | 1973-01-01 | INDU 2000 KEGEL | - | 1990-01-01 | HF-P 136 PL-L | 36W PLL 4P HF 830 | 36 | P 23:00 - Morgen (FRL) | - | per jaar | 1472 | 2011 | Gem. Smal. OVL | - | INDU 2000 KEGEL | - | nvt | A+ | A+ | A+ | 0 | 0 | 0 | Vervangen M+A 4,0 | 4M.STV.CV.PT.60MM | Sustainder Alexia |  | 2019 | 1973 | 2013 | 1990 | 2010
DRA02730 | Enkel nummer | 201521 | 567951 | Drachten | De Drait | Kuinder | - | In bedrijf | 3.5CPTAL | 0 | 1973-01-01 | INDU 2000 KEGEL | - | 1990-01-01 | HF-P 136 PL-L | 36W PLL 4P HF 830 | 36 | P 23:00 - Morgen (FRL) | - | per jaar | 1472 | 2011 | Gem. Smal. OVL | - | INDU 2000 KEGEL | - | nvt | A+ | A+ | A+ | 0 | 0 | 0 | Vervangen M+A 4,0 | 4M.STV.CV.PT.60MM | Sustainder Alexia |  | 2019 | 1973 | 2013 | 1990 | 2010
DRA02731 | Enkel nummer | 201614 | 567950 | Drachten | De Drait | Kuinder | - | In bedrijf | 3.5CPTAL | 0 | 1973-01-01 | INDU 2000 KEGEL | - | 1988-05-15 | HF-P 136 PL-L | 36W PLL 4P HF 830 | 36 | P 23:00 - Morgen (FRL) | - | per jaar | 1472 | 2011 | Gem. Smal. OVL | - | INDU 2000 KEGEL | - | nvt | A+ | A+ | A+ | 0 | 0 | 0 | Vervangen M+A 4,0 | 4M.STV.CV.PT.60MM | Sustainder Alexia |  | 2019 | 1973 | 2013 | 1988 | 2008
DRA02732 | Enkel nummer | 201595 | 567956 | Drachten | De Drait | Kuinder | Huisnr. 44 | In bedrijf | 3.5CPTAL | 0 | 1973-01-01 | INDU 2000 KEGEL | - | 1990-01-01 | HF-P 136 PL-L | 36W PLL 4P HF 830 | 36 | P 23:00 - Morgen (FRL) | - | per jaar | 1472 | 2011 | Gem. Smal. OVL | - | INDU 2000 KEGEL | - | nvt | A+ | A+ | A+ | 0 | 0 | 0 | Vervangen M+A 4,0 | 4M.STV.CV.PT.60MM | Sustainder Alexia |  | 2019 | 1973 | 2013 | 1990 | 2010
DRA02733 | Enkel nummer | 201577 | 567958 | Drachten | De Drait | Kuinder | Huisnr. 40 | In bedrijf | 3.5CPTAL | 0 | 1973-01-01 | INDU 2000 KEGEL | - | 1990-01-01 | HF-P 136 PL-L | 36W PLL 4P HF 830 | 36 | P 23:00 - Morgen (FRL) | - | per jaar | 1472 | 2011 | Gem. Smal. OVL | - | INDU 2000 KEGEL | - | nvt | A+ | A+ | A+ | 0 | 0 | 0 | Vervangen M+A 4,0 | 4M.STV.CV.PT.60MM | Sustainder Alexia |  | 2019 | 1973 | 2013 | 1990 | 2010
DRA02734 | Enkel nummer | 201545 | 567965 | Drachten | De Drait | Kuinder | - | In bedrijf | 3.5CPTAL | 0 | 1973-01-01 | INDU 2000 KEGEL | - | 1990-01-01 | HF-P 136 PL-L | 36W PLL 4P HF 830 | 36 | P 23:00 - Morgen (FRL) | - | per jaar | 1472 | 2011 | Gem. Smal. OVL | - | INDU 2000 KEGEL | - | nvt | A+ | A+ | A+ | 0 | 0 | 0 | Vervangen M+A 4,0 | 4M.STV.CV.PT.60MM | Sustainder Alexia |  | 2019 | 1973 | 2013 | 1990 | 2010
DRA02735 | Enkel nummer | 201515 | 567979 | Drachten | De Drait | Kuinder | - | In bedrijf | 3.5CPTAL | 0 | 1973-01-01 | INDU 2000 KEGEL | - | 1990-01-01 | HF-P 136 PL-L | 36W PLL 4P HF 830 | 36 | P 23:00 - Morgen (FRL) | - | per jaar | 1472 | 2011 | Gem. Smal. OVL | - | INDU 2000 KEGEL | - | nvt | A+ | A+ | A+ | 0 | 0 | 0 | Vervangen M+A 4,0 | 4M.STV.CV.PT.60MM | Sustainder Alexia |  | 2019 | 1973 | 2013 | 1990 | 2010
DRA02736 | Enkel nummer | 201615 | 568004 | Drachten | De Drait | Kuinder | Huisnr. 78 | In bedrijf | 3.5CPTAL | 0 | 1974-01-01 | INDU 2000 KEGEL | - | 1990-01-01 | HF-P 136 PL-L | 36W PLL 4P HF 830 | 36 | P 23:00 - Morgen (FRL) | - | per jaar | 1472 | 2011 | Gem. Smal. OVL | - | INDU 2000 KEGEL | - | nvt | A+ | A+ | A+ | 0 | 0 | 0 | Vervangen M+A 4,0 | 4M.STV.CV.PT.60MM | Sustainder Alexia |  | 2019 | 1974 | 2014 | 1990 | 2010
DRA02737 | Enkel nummer | 201609 | 568023 | Drachten | De Drait | Kuinder | Huisnr. 86 | In bedrijf | 3.5CPTAL | 0 | 1974-01-01 | INDU 2000 KEGEL | - | 1990-01-01 | HF-P 136 PL-L | 36W PLL 4P HF 830 | 36 | P 23:00 - Morgen (FRL) | - | per jaar | 1472 | 2011 | Gem. Smal. OVL | - | INDU 2000 KEGEL | - | nvt | A+ | A+ | A+ | 0 | 0 | 0 | Vervangen M+A 4,0 | 4M.STV.CV.PT.60MM | Sustainder Alexia |  | 2019 | 1974 | 2014 | 1990 | 2010
DRA02738 | Enkel nummer | 201593 | 568020 | Drachten | De Drait | Kuinder | - | In bedrijf | 3.5CPTVERZ | 7035 | 2007-11-21 | INDU 2000 KEGEL | - | 1990-01-01 | HF-P 136 PL-L | 36W PLL 4P HF 830 | 36 | P 23:00 - Morgen (FRL) | - | per jaar | 1472 | 2011 | Gem. Smal. OVL | - | INDU 2000 KEGEL | - | A+ | A+ | A+ | A+ | 0 | 0 | 0 | Vervangen A 4,0 |  | Sustainder Alexia |  | 2019 | 2007 | 2047 | 1990 | 2010
DRA02739 | Enkel nummer | 201579 | 568032 | Drachten | De Drait | Kuinder | Huisnr. 102 | In bedrijf | 3.5CPTAL | 0 | 1973-01-01 | INDU 2000 KEGEL | - | 1990-01-01 | HF-P 136 PL-L | 36W PLL 4P HF 830 | 36 | P 23:00 - Morgen (FRL) | - | per jaar | 1472 | 2011 | Gem. Smal. OVL | - | INDU 2000 KEGEL | - | nvt | B | A+ | A+ | 0 | 0 | 0 | Vervangen M+A 4,0 | 4M.STV.CV.PT.60MM | Sustainder Alexia |  | 2019 | 1973 | 2013 | 1990 | 2010
DRA02740 | Enkel nummer | 201564 | 568029 | Drachten | De Drait | Kuinder | Huisnr. 108 | In bedrijf | 3.5CPTAL | 0 | 1973-01-01 | INDU 2000 KEGEL | - | 1990-01-01 | HF-P 136 PL-L | 36W PLL 4P HF 830 | 36 | P 23:00 - Morgen (FRL) | - | per jaar | 1472 | 2011 | Gem. Smal. OVL | - | INDU 2000 KEGEL | - | nvt | B | A+ | A+ | 0 | 0 | 0 | Vervangen M+A 4,0 | 4M.STV.CV.PT.60MM | Sustainder Alexia |  | 2019 | 1973 | 2013 | 1990 | 2010
DRA02741 | Enkel nummer | 201539 | 568027 | Drachten | De Drait | Kuinder | Huisnr. 116 | In bedrijf | 3.5CPTAL | 0 | 1973-01-01 | INDU 2000 KEGEL | - | 1990-01-01 | HF-P 136 PL-L | 36W PLL 4P HF 830 | 36 | P 23:00 - Morgen (FRL) | - | per jaar | 1472 | 2011 | Gem. Smal. OVL | - | INDU 2000 KEGEL | - | nvt | A+ | A+ | A+ | 0 | 0 | 0 | Vervangen M+A 4,0 | 4M.STV.CV.PT.60MM | Sustainder Alexia |  | 2019 | 1973 | 2013 | 1990 | 2010
DRA02742 | Enkel nummer | 201517 | 568025 | Drachten | De Drait | Kuinder | Huisnr. 162 | In bedrijf | 3.5CPTAL | 0 | 1973-01-01 | INDU 2000 KEGEL | - | 1990-01-01 | HF-P 136 PL-L | 36W PLL 4P HF 830 | 36 | P 23:00 - Morgen (FRL) | - | per jaar | 1472 | 2011 | Gem. Smal. OVL | - | INDU 2000 KEGEL | - | nvt | A+ | A+ | A+ | 0 | 0 | 0 | Vervangen M+A 4,0 | 4M.STV.CV.PT.60MM | Sustainder Alexia |  | 2019 | 1973 | 2013 | 1990 | 2010
DRA02743 | Enkel nummer | 201603 | 568042 | Drachten | De Drait | Kuinder | Huisnr. 92 | In bedrijf | 3.5CPTAL | 0 | 1974-01-01 | INDU 2000 KEGEL | - | 1990-01-01 | HF-P 136 PL-L | 36W PLL 4P HF 830 | 36 | P 23:00 - Morgen (FRL) | - | per jaar | 1472 | 2011 | Gem. Smal. OVL | - | INDU 2000 KEGEL | - | nvt | A+ | A+ | A+ | 0 | 0 | 0 | Vervangen M+A 4,0 | 4M.STV.CV.PT.60MM | Sustainder Alexia |  | 2019 | 1974 | 2014 | 1990 | 2010
DRA02744 | Enkel nummer | 201609 | 568062 | Drachten | De Drait | Kuinder | Huisnr. 184 | In bedrijf | 3.5CPTAL | 0 | 1973-01-01 | INDU 2000 KEGEL | - | 1990-01-01 | HF-P 136 PL-L | 36W PLL 4P HF 830 | 36 | P 23:00 - Morgen (FRL) | - | per jaar | 1472 | 2011 | Gem. Smal. OVL | - | INDU 2000 KEGEL | - | nvt | A+ | A+ | A+ | 0 | 0 | 0 | Vervangen M+A 4,0 | 4M.STV.CV.PT.60MM | Sustainder Alexia |  | 2019 | 1973 | 2013 | 1990 | 2010
DRA02745 | Enkel nummer | 201612 | 568094 | Drachten | De Drait | Kuinder | - | In bedrijf | 5.5CAL | 0 | 1974-01-01 | PHIL FGS104 | - | 1999-12-07 | HF-R 136 PL-L | 36W PLL 4P HF DIM (23A) 830 | 36 | P 23:00 - Morgen (FRL) | - | per jaar | 1472 | 2011 | Gem. Smal. OVL | - | PHIL FGS104 | - | nvt | A+ | A+ | A+ | 0 | 0 | 0 | Vervangen M+A 6,0 | 6M.STV.CV.PT.60MM | Sustainder Alexia |  | 2019 | 1974 | 2014 | 1999 | 2019
DRA02746 | Enkel nummer | 201580 | 568090 | Drachten | De Drait | Kuinder | - | In bedrijf | 5.5CAL | 0 | 1974-01-01 | PHIL FGS104 | - | 1999-12-07 | HF-R 136 PL-L | 36W PLL 4P HF DIM (23A) 830 | 36 | P 23:00 - Morgen (FRL) | - | per jaar | 1472 | 2011 | Gem. Smal. OVL | - | PHIL FGS104 | - | nvt | A+ | A+ | A+ | 0 | 0 | 0 | Vervangen M+A 6,0 | 6M.STV.CV.PT.60MM | Sustainder Alexia |  | 2019 | 1974 | 2014 | 1999 | 2019
DRA02747 | Enkel nummer | 201586 | 568058 | Drachten | De Drait | Kuinder | Huisnr. 179 | In bedrijf | 3.5CPTAL | 0 | 1973-01-01 | INDU 2000 KEGEL | - | 1990-01-01 | HF-P 136 PL-L | 36W PLL 4P HF 830 | 36 | P 23:00 - Morgen (FRL) | - | per jaar | 1472 | 2011 | Gem. Smal. OVL | - | INDU 2000 KEGEL | - | nvt | A+ | A+ | A+ | 0 | 0 | 0 | Vervangen M+A 4,0 | 4M.STV.CV.PT.60MM | Sustainder Alexia |  | 2019 | 1973 | 2013 | 1990 | 2010
DRA02748 | Enkel nummer | 201564 | 568068 | Drachten | De Drait | Kuinder | Huisnr. 178 | In bedrijf | 3.5CPTAL | 0 | 1973-01-01 | INDU 2000 KEGEL | - | 1986-10-01 | HF-P 136 PL-L | 36W PLL 4P HF 830 | 36 | P 23:00 - Morgen (FRL) | - | per jaar | 1472 | 2011 | Gem. Smal. OVL | - | INDU 2000 KEGEL | - | nvt | A+ | A+ | A+ | 0 | 0 | 0 | Vervangen M+A 4,0 | 4M.STV.CV.PT.60MM | Sustainder Alexia |  | 2019 | 1973 | 2013 | 1986 | 2006
DRA02749 | Enkel nummer | 201569 | 568048 | Drachten | De Drait | Kuinder | Huisnr. 168 | In bedrijf | 3.5CPTAL | 0 | 1973-01-01 | INDU 2000 KEGEL | - | 1990-01-01 | HF-R 136 PL-L | 36W PLL 4P 830 | 36 | P 23:00 - Morgen (FRL) | - | per jaar | 1472 | 2011 | Gem. Smal. OVL | - | INDU 2000 KEGEL | - | nvt | A+ | A+ | A+ | 0 | 0 | 0 | Vervangen M+A 4,0 | 4M.STV.CV.PT.60MM | Sustainder Alexia |  | 2019 | 1973 | 2013 | 1990 | 2010
DRA02750 | Enkel nummer | 201559 | 568091 | Drachten | De Drait | Kuinder | - | In bedrijf | 5.5CST | 7035 | 1991-12-04 | PHIL FGS104 | - | 1999-12-07 | HF-R 136 PL-L | 36W PLL 4P HF DIM (23A) 830 | 36 | P 23:00 - Morgen (FRL) | - | per jaar | 1472 | 2011 | Gem. Smal. OVL | - | PHIL FGS104 | - | A+ | A+ | A+ | A+ | 0 | 0 | 0 | Vervangen A 6,0 |  | Sustainder Alexia |  | 2019 | 1991 | 2031 | 1999 | 2019
DRA02751 | Enkel nummer | 201559 | 568110 | Drachten | De Drait | Kuinder | - | In bedrijf | 5.5CAL | 0 | 1974-01-01 | PHIL FGS104 | - | 1999-12-07 | HF-R 136 PL-L | 36W PLL 4P HF DIM (23A) 830 | 36 | P 23:00 - Morgen (FRL) | - | per jaar | 1472 | 2011 | Gem. Smal. OVL | - | PHIL FGS104 | - | nvt | A+ | A+ | A+ | 0 | 0 | 0 | Vervangen M+A 6,0 | 6M.STV.CV.PT.60MM | Sustainder Alexia |  | 2019 | 1974 | 2014 | 1999 | 2019
DRA02752 | Enkel nummer | 201539 | 568074 | Drachten | De Drait | Kuinder | - | In bedrijf | 3.5CPTAL | 0 | 1999-03-18 | INDU 2000 KEGEL | - | 1999-03-18 | HF-P 136 PL-L | 36W PLL 4P HF 830 | 36 | P 23:00 - Morgen (FRL) | - | per jaar | 1472 | 2011 | Gem. Smal. OVL | - | INDU 2000 KEGEL | - | nvt | A+ | A+ | A+ | 0 | 0 | 0 | Vervangen A 4,0 |  | Sustainder Alexia |  | 2019 | 1999 | 2039 | 1999 | 2019
DRA02753 | Enkel nummer | 201537 | 568093 | Drachten | De Drait | Kuinder | - | In bedrijf | 3.5CPTAL | 0 | 1974-01-01 | INDU 2000 KEGEL | - | 1990-01-01 | HF-P 136 PL-L | 36W PLL 4P HF 830 | 36 | P 23:00 - Morgen (FRL) | - | per jaar | 1472 | 2011 | Gem. Smal. OVL | - | INDU 2000 KEGEL | - | nvt | A+ | A+ | A+ | 0 | 0 | 0 | Vervangen M+A 4,0 | 4M.STV.CV.PT.60MM | Sustainder Alexia |  | 2019 | 1974 | 2014 | 1990 | 2010
DRA02754 | Enkel nummer | 201535 | 568109 | Drachten | De Drait | Kuinder | - | In bedrijf | 5.5VVERZ | 0 | 2013-01-01 | PHIL 2565 LIBRA | - | 1999-12-07 | LEDDRIVER | LED | - | P 23:00 - Morgen (FRL) | - | per jaar | 1472 | 2011 | Gem. Smal. OVL | - | PHIL 2565 LIBRA | - | A+ | A+ | A+ | A+ | 0 | 0 | 0 | [5 empty] | 2013 | 2053 | 1999 | 2019
DRA02755 | Enkel nummer | 201515 | 568046 | Drachten | De Drait | Kuinder | Huisnr. 158 | In bedrijf | 3.5CPTAL | 0 | 1973-01-01 | INDU 2000 KEGEL | - | 1990-01-01 | HF-P 136 PL-L | 36W PLL 4P HF 830 | 36 | P 23:00 - Morgen (FRL) | - | per jaar | 1472 | 2011 | Gem. Smal. OVL | - | INDU 2000 KEGEL | - | nvt | A+ | A+ | A+ | 0 | 0 | 0 | Vervangen M+A 4,0 | 4M.STV.CV.PT.60MM | Sustainder Alexia |  | 2019 | 1973 | 2013 | 1990 | 2010
DRA02756 | Enkel nummer | 201510 | 568069 | Drachten | De Drait | Kuinder | Huisnr. 140 | In bedrijf | 3.5CPTST | 7035 | 1991-12-12 | INDU 2000 KEGEL | - | 1991-12-12 | HF-P 136 PL-L | 36W PLL 4P HF 830 | 36 | P 23:00 - Morgen (FRL) | - | per jaar | 1472 | 2011 | Gem. Smal. OVL | - | INDU 2000 KEGEL | - | A+ | A+ | A+ | A+ | 0 | 0 | 0 | Vervangen A 4,0 |  | Sustainder Alexia |  | 2019 | 1991 | 2031 | 1991 | 2011
DRA02757 | Enkel nummer | 201507 | 568089 | Drachten | De Drait | Kuinder | Huisnr. 130 | In bedrijf | 3.5CPTAL | 0 | 1974-01-01 | INDU 2000 KEGEL | - | 1986-10-01 | HF-P 136 PL-L | 36W PLL 4P HF 830 | 36 | P 23:00 - Morgen (FRL) | - | per jaar | 1472 | 2011 | Gem. Smal. OVL | - | INDU 2000 KEGEL | - | nvt | A+ | A+ | A+ | 0 | 0 | 0 | Vervangen M+A 4,0 | 4M.STV.CV.PT.60MM | Sustainder Alexia |  | 2019 | 1974 | 2014 | 1986 | 2006
DRA02758 | Enkel nummer | 201506 | 568114 | Drachten | De Drait | Kuinder | - | In bedrijf | 5.5VVERZ | 7035 | 2001-02-08 | PHIL FGS104 | - | 2001-02-08 | HF-R 136 PL-L | 36W PLL 4P HF DIM (23A) 830 | 36 | P 23:00 - Morgen (FRL) | - | per jaar | 1472 | 2011 | Gem. Smal. OVL | - | PHIL FGS104 | - | A+ | A+ | A+ | A+ | 0 | 0 | 0 | Vervangen A 6,0 |  | Sustainder Alexia |  | 2021 | 2001 | 2041 | 2001 | 2021
DRA02759 | Enkel nummer | 201583 | 568114 | Drachten | De Drait | Kuinder | Huisnr. 194 | In bedrijf | 3.5CPTAL | 0 | 1974-01-01 | INDU 2000 KEGEL | - | 1990-01-01 | HF-P 136 PL-L | 36W PLL 4P HF 830 | 36 | P 23:00 - Morgen (FRL) | - | per jaar | 1472 | 2011 | Gem. Smal. OVL | - | INDU 2000 KEGEL | - | nvt | A+ | A+ | A+ | 0 | 0 | 0 | Vervangen M+A 4,0 | 4M.STV.CV.PT.60MM | Sustainder Alexia |  | 2019 | 1974 | 2014 | 1990 | 2010
DRA02760 | Enkel nummer | 201581 | 568134 | Drachten | De Drait | Kuinder | Huisnr. 200 | In bedrijf | 3.5CPTAL | 0 | 1974-01-01 | INDU 2000 KEGEL | - | 1990-01-01 | HF-P 136 PL-L | 36W PLL 4P HF 830 | 36 | P 23:00 - Morgen (FRL) | - | per jaar | 1472 | 2011 | Gem. Smal. OVL | - | INDU 2000 KEGEL | - | nvt | A+ | A+ | A+ | 0 | 0 | 0 | Vervangen M+A 4,0 | 4M.STV.CV.PT.60MM | Sustainder Alexia |  | 2019 | 1974 | 2014 | 1990 | 2010
DRA02761 | Enkel nummer | 201579 | 568159 | Drachten | De Drait | Kuinder | Huisnr. 210 | In bedrijf | 3.5CPTAL | 0 | 1974-01-01 | INDU 2000 KEGEL | - | 1990-01-01 | HF-P 136 PL-L | 36W PLL 4P HF 830 | 36 | P 23:00 - Morgen (FRL) | - | per jaar | 1472 | 2011 | Gem. Smal. OVL | - | INDU 2000 KEGEL | - | nvt | A+ | A+ | A+ | 0 | 0 | 0 | Vervangen M+A 4,0 | 4M.STV.CV.PT.60MM | Sustainder Alexia |  | 2019 | 1974 | 2014 | 1990 | 2010
DRA02762 | Enkel nummer | 201591 | 568178 | Drachten | De Drait | Linde | Huisnr. 48 | In bedrijf | 3.5CPTAL | 0 | 1973-01-01 | INDU 2000 KEGEL | - | 1990-01-01 | HF-P 136 PL-L | 36W PLL 4P HF 830 | 36 | P 23:00 - Morgen (FRL) | - | per jaar | 1472 | 2128 | Gem. Smal. OVL | - | INDU 2000 KEGEL | - | nvt | A+ | A+ | A+ | 0 | 0 | 0 | Vervangen M+A 4,0 | 4M.STV.CV.PT.60MM | Sustainder Alexia |  | 2019 | 1973 | 2013 | 1990 | 2010
DRA02763 | Enkel nummer | 201565 | 568169 | Drachten | De Drait | Linde | Huisnr. 42 | In bedrijf | 3.5CPTAL | 0 | 1973-01-01 | INDU 2000 KEGEL | - | 1990-01-01 | HF-P 136 PL-L | 36W PLL 4P HF 830 | 36 | P 23:00 - Morgen (FRL) | - | per jaar | 1472 | 2128 | Gem. Smal. OVL | - | INDU 2000 KEGEL | - | nvt | A+ | A+ | A+ | 0 | 0 | 0 | Vervangen M+A 4,0 | 4M.STV.CV.PT.60MM | Sustainder Alexia |  | 2019 | 1973 | 2013 | 1990 | 2010
DRA02764 | Enkel nummer | 201551 | 568154 | Drachten | De Drait | Kuinder | Huisnr. 218 | In bedrijf | 3.5CPTAL | 0 | 1973-01-01 | INDU 2000 KEGEL | - | 1990-01-01 | HF-P 136 PL-L | 36W PLL 4P HF 830 | 36 | P 23:00 - Morgen (FRL) | - | per jaar | 1472 | 2011 | Gem. Smal. OVL | - | INDU 2000 KEGEL | - | nvt | A+ | A+ | A+ | 0 | 0 | 0 | Vervangen M+A 4,0 | 4M.STV.CV.PT.60MM | Sustainder Alexia |  | 2019 | 1973 | 2013 | 1990 | 2010
DRA02765 | Enkel nummer | 201543 | 568167 | Drachten | De Drait | Linde | Huisnr. 30 | In bedrijf | 3.5CPTAL | 0 | 1973-01-01 | INDU 2000 KEGEL | - | 1990-01-01 | HF-P 136 PL-L | 36W PLL 4P HF 830 | 36 | P 23:00 - Morgen (FRL) | - | per jaar | 1472 | 2128 | Gem. Smal. OVL | - | INDU 2000 KEGEL | - | nvt | A+ | A+ | A+ | 0 | 0 | 0 | Vervangen M+A 4,0 | 4M.STV.CV.PT.60MM | Sustainder Alexia |  | 2019 | 1973 | 2013 | 1990 | 2010
DRA02766 | Enkel nummer | 201540 | 568142 | Drachten | De Drait | Kuinder | Huisnr. 222 | In bedrijf | 3.5CPTAL | 0 | 1973-01-01 | INDU 2000 KEGEL | - | 1990-01-01 | HF-P 136 PL-L | 36W PLL 4P HF 830 | 36 | P 23:00 - Morgen (FRL) | - | per jaar | 1472 | 2011 | Gem. Smal. OVL | - | INDU 2000 KEGEL | - | nvt | A+ | A+ | A+ | 0 | 0 | 0 | Vervangen M+A 4,0 | 4M.STV.CV.PT.60MM | Sustainder Alexia |  | 2019 | 1973 | 2013 | 1990 | 2010
DRA02767 | Enkel nummer | 201521 | 568146 | Drachten | De Drait | Kuinder | Huisnr. 228 | In bedrijf | 3.5CPTAL | 0 | 1973-01-01 | INDU 2000 KEGEL | - | 1990-01-01 | HF-P 136 PL-L | 36W PLL 4P HF 830 | 36 | P 23:00 - Morgen (FRL) | - | per jaar | 1472 | 2011 | Gem. Smal. OVL | - | INDU 2000 KEGEL | - | nvt | A+ | A+ | A+ | 0 | 0 | 0 | Vervangen M+A 4,0 | 4M.STV.CV.PT.60MM | Sustainder Alexia |  | 2019 | 1973 | 2013 | 1990 | 2010
DRA02768 | Enkel nummer | 201498 | 568141 | Drachten | De Drait | Kuinder | Huisnr. 234 | In bedrijf | 3.5CPTAL | 0 | 1973-01-01 | INDU 2000 KEGEL | - | 1990-01-01 | HF-P 136 PL-L | 36W PLL 4P HF 830 | 36 | P 23:00 - Morgen (FRL) | - | per jaar | 1472 | 2011 | Gem. Smal. OVL | - | INDU 2000 KEGEL | - | nvt | A+ | A+ | A+ | 0 | 0 | 0 | Vervangen M+A 4,0 | 4M.STV.CV.PT.60MM | Sustainder Alexia |  | 2019 | 1973 | 2013 | 1990 | 2010
DRA02769 | Enkel nummer | 201523 | 568179 | Drachten | De Drait | Linde | - | In bedrijf | 3.5CPTAL | 0 | 1973-01-01 | INDU 2000 KEGEL | - | 1990-01-01 | HF-P 136 PL-L | 36W PLL 4P HF 830 | 36 | P 23:00 - Morgen (FRL) | - | per jaar | 1472 | 2128 | Gem. Smal. OVL | - | INDU 2000 KEGEL | - | nvt | A+ | B | A+ | 0 | 0 | 0 | Vervangen M+A 4,0 | 4M.STV.CV.PT.60MM | Sustainder Alexia |  | 2019 | 1973 | 2013 | 1990 | 2010
DRA02770 | Enkel nummer | 201491 | 568172 | Drachten | De Drait | Linde | Huisnr. 20 | In bedrijf | 3.5CPTAL | 0 | 1973-01-01 | INDU 2000 KEGEL | - | 1990-01-01 | HF-P 136 PL-L | 36W PLL 4P HF 830 | 36 | P 23:00 - Morgen (FRL) | - | per jaar | 1472 | 2128 | Gem. Smal. OVL | - | INDU 2000 KEGEL | - | nvt | A+ | A+ | A+ | 0 | 0 | 0 | Vervangen M+A 4,0 | 4M.STV.CV.PT.60MM | Sustainder Alexia |  | 2019 | 1973 | 2013 | 1990 | 2010
DRA02771 | Enkel nummer | 201479 | 568117 | Drachten | De Drait | Kuinder | Huisnr. 31 | In bedrijf | 3.5CPTAL | 0 | 1988-01-01 | INDU 2000 KEGEL | - | 1988-01-01 | HF-P 136 PL-L | 36W PLL 4P HF 830 | 36 | P 23:00 - Morgen (FRL) | - | per jaar | 1472 | 2011 | Gem. Smal. OVL | - | INDU 2000 KEGEL | - | nvt | B | A+ | A+ | 0 | 0 | 0 | Vervangen A 4,0 |  | Sustainder Alexia |  | 2019 | 1988 | 2028 | 1988 | 2008
DRA02772 | Enkel nummer | 201464 | 568097 | Drachten | De Drait | Kuinder | - | In bedrijf | 3.5CPTST | 7035 | 1998-06-18 | INDU 2000 KEGEL | - | 1998-06-18 | HF-P 136 PL-L | 36W PLL 4P HF 830 | 36 | P 23:00 - Morgen (FRL) | - | per jaar | 1472 | 2011 | Gem. Smal. OVL | - | INDU 2000 KEGEL | - | A+ | B | A+ | A+ | 0 | 0 | 0 | Vervangen A 4,0 |  | Sustainder Alexia |  | 2019 | 1998 | 2038 | 1998 | 2018
DRA02773 | Enkel nummer | 201449 | 568101 | Drachten | De Drait | Kuinder | Huisnr. 15 | In bedrijf | 3.5CPTST | 7035 | 1998-06-18 | INDU 2000 KEGEL | - | 1998-06-18 | HF-P 136 PL-L | 36W PLL 4P HF 830 | 36 | P 23:00 - Morgen (FRL) | - | per jaar | 1472 | 2011 | Gem. Smal. OVL | - | INDU 2000 KEGEL | - | A+ | A+ | A+ | A+ | 0 | 0 | 0 | Vervangen A 4,0 |  | Sustainder Alexia |  | 2019 | 1998 | 2038 | 1998 | 2018
DRA02774 | Enkel nummer | 201426 | 568111 | Drachten | De Drait | Kuinder | - | In bedrijf | 3.5CPTAL | 0 | 1988-01-01 | INDU 2000 KEGEL | - | 2013-01-23 | HF-R 136 PL-L | 36W PLL 4P 830 | 36 | P 23:00 - Morgen (FRL) | - | per jaar | 1472 | 2011 | Gem. Smal. OVL | - | INDU 2000 KEGEL | - | nvt | A+ | A+ | A+ | 0 | 0 | 0 | [5 empty] | 1988 | 2028 | 2013 | 2033
DRA02775 | Enkel nummer | 201420 | 568073 | Drachten | De Drait | Boorn | Huisnr. 10 | In bedrijf | 3.5CPTAL | 0 | 1988-01-01 | INDU 2000 KEGEL | - | 1988-01-01 | HF-P 136 PL-L | 36W PLL 4P HF 830 | 36 | P 23:00 - Morgen (FRL) | - | per jaar | 1472 | 548 | Gem. Smal. OVL | - | INDU 2000 KEGEL | - | nvt | A+ | A+ | A+ | 0 | 0 | 0 | Vervangen A 4,0 |  | Sustainder Alexia |  | 2019 | 1988 | 2028 | 1988 | 2008
DRA02776 | Enkel nummer | 201392 | 568071 | Drachten | De Drait | Boorn | - | In bedrijf | 3.5CPTAL | nvt | 1988-01-01 | INDU 2000 KEGEL | - | 1988-01-01 | HF-P 136 PL-L | 36W PLL 4P HF 830 | 36 | P 23:00 - Morgen (FRL) | - | per jaar | 1472 | 548 | Gem. Smal. OVL | - | INDU 2000 KEGEL | - | nvt | A+ | A+ | A+ | 0 | 0 | 0 | Vervangen A 4,0 |  | Sustainder Alexia |  | 2019 | 1988 | 2028 | 1988 | 2008
DRA02777 | Enkel nummer | 201414 | 568095 | Drachten | De Drait | Boorn | Huisnr. 14 | In bedrijf | 3.5CPTST | 7035 | 1988-05-11 | INDU 2000 KEGEL | - | 1988-05-11 | HF-P 136 PL-L | 36W PLL 4P HF 830 | 36 | P 23:00 - Morgen (FRL) | - | per jaar | 1472 | 548 | Gem. Smal. OVL | - | INDU 2000 KEGEL | - | A+ | A+ | A+ | A+ | 0 | 0 | 0 | Vervangen A 4,0 |  | Sustainder Alexia |  | 2019 | 1988 | 2028 | 1988 | 2008
DRA02778 | Enkel nummer | 201405 | 568119 | Drachten | De Drait | Boorn | - | In bedrijf | 3.5CPTAL | 0 | 1988-01-01 | INDU 2000 KEGEL | - | 2012-07-03 | HF-R 136 PL-L | 36W PLL 4P 830 | 36 | P 23:00 - Morgen (FRL) | - | per jaar | 1472 | 548 | Gem. Smal. OVL | - | INDU 2000 KEGEL | - | nvt | A+ | A+ | A+ | 0 | 0 | 0 | [5 empty] | 1988 | 2028 | 2012 | 2032
DRA02779 | Enkel nummer | 201390 | 568124 | Drachten | De Drait | Boorn | - | In bedrijf | 3.5CPTAL | 0 | 1988-01-01 | INDU 2000 KEGEL | - | 1988-01-01 | HF-P 136 PL-L | 36W PLL 4P HF 830 | 36 | P 23:00 - Morgen (FRL) | - | per jaar | 1472 | 548 | Gem. Smal. OVL | - | INDU 2000 KEGEL | - | nvt | A+ | A+ | B | 0 | 0 | 0 | Vervangen A 4,0 |  | Sustainder Alexia |  | 2019 | 1988 | 2028 | 1988 | 2008
DRA02780 | Enkel nummer | 201363 | 568128 | Drachten | De Drait | Boorn | - | In bedrijf | 3.5CPTAL | 0 | 1988-01-01 | INDU 2000 KEGEL | - | 1988-01-01 | HF-P 136 PL-L | 36W PLL 4P HF 830 | 36 | P 23:00 - Morgen (FRL) | - | per jaar | 1472 | 548 | Gem. Smal. OVL | - | INDU 2000 KEGEL | - | nvt | A+ | A+ | A+ | 0 | 0 | 0 | Vervangen A 4,0 |  | Sustainder Alexia |  | 2019 | 1988 | 2028 | 1988 | 2008
DRA02781 | Enkel nummer | 201337 | 568128 | Drachten | De Drait | Boorn | - | In bedrijf | 3.5CPTVERZ | 7035 | 2002-08-22 | INDU 2000 KEGEL | - | 2002-08-22 | HF-P 136 PL-L | 36W PLL 4P HF 830 | 36 | P 23:00 - Morgen (FRL) | - | per jaar | 1472 | 548 | Gem. Smal. OVL | - | INDU 2000 KEGEL | - | A+ | B | A+ | A+ | 0 | 0 | 0 | Vervangen A 4,0 |  | Sustainder Alexia |  | 2022 | 2002 | 2042 | 2002 | 2022
DRA02782 | Enkel nummer | 201312 | 568123 | Drachten | De Drait | Boorn | - | In bedrijf | 3.5CPTAL | 0 | 1988-01-01 | INDU 2000 KEGEL | - | 1988-01-01 | HF-P 136 PL-L | 36W PLL 4P HF 830 | 36 | P 23:00 - Morgen (FRL) | - | per jaar | 1472 | 548 | Gem. Smal. OVL | - | INDU 2000 KEGEL | - | nvt | A+ | A+ | A+ | 0 | 0 | 0 | Vervangen A 4,0 |  | Sustainder Alexia |  | 2019 | 1988 | 2028 | 1988 | 2008
DRA02783 | Enkel nummer | 201352 | 568087 | Drachten | De Drait | Boorn | Huisnr. 26 | In bedrijf | 3.5CPTAL | 0 | 1988-01-01 | INDU 2000 KEGEL | - | 1988-01-01 | HF-P 136 PL-L | 36W PLL 4P HF 830 | 36 | P 23:00 - Morgen (FRL) | - | per jaar | 1472 | 548 | Gem. Smal. OVL | - | INDU 2000 KEGEL | - | nvt | A+ | A+ | A+ | 0 | 0 | 0 | Vervangen A 4,0 |  | Sustainder Alexia |  | 2019 | 1988 | 2028 | 1988 | 2008
DRA02784 | Enkel nummer | 201347 | 568112 | Drachten | De Drait | Boorn | Huisnr. 42 | In bedrijf | 3.5CPTAL | 0 | 1988-01-01 | INDU 2000 KEGEL | - | 1988-01-01 | HF-P 136 PL-L | 36W PLL 4P HF 830 | 36 | P 23:00 - Morgen (FRL) | - | per jaar | 1472 | 548 | Gem. Smal. OVL | - | INDU 2000 KEGEL | - | nvt | A+ | A+ | A+ | 0 | 0 | 0 | Vervangen A 4,0 |  | Sustainder Alexia |  | 2019 | 1988 | 2028 | 1988 | 2008
DRA02785 | Enkel nummer | 201327 | 568073 | Drachten | De Drait | Boorn | - | In bedrijf | 3.5CPTAL | 0 | 1988-01-01 | INDU 2000 KEGEL | - | 1988-01-01 | HF-P 136 PL-L | 36W PLL 4P HF 830 | 36 | P 23:00 - Morgen (FRL) | - | per jaar | 1472 | 548 | Gem. Smal. OVL | - | INDU 2000 KEGEL | - | nvt | A+ | A+ | A+ | 0 | 0 | 0 | Vervangen A 4,0 |  | Sustainder Alexia |  | 2019 | 1988 | 2028 | 1988 | 2008
DRA02786 | Enkel nummer | 201313 | 568101 | Drachten | De Drait | Boorn | - | In bedrijf | 3.5CPTAL | 0 | 1988-01-01 | INDU 2000 KEGEL | - | 1988-01-01 | HF-P 136 PL-L | 36W PLL 4P HF 830 | 36 | P 23:00 - Morgen (FRL) | - | per jaar | 1472 | 548 | Gem. Smal. OVL | - | INDU 2000 KEGEL | - | nvt | A+ | A+ | A+ | 0 | 0 | 0 | Vervangen A 4,0 |  | Sustainder Alexia |  | 2019 | 1988 | 2028 | 1988 | 2008
DRA02787 | Enkel nummer | 201282 | 568121 | Drachten | De Drait | Boorn | Huisnr. 60 | In bedrijf | 3.5CPTAL | 0 | 1988-01-01 | INDU 2000 KEGEL | - | 1988-01-01 | HF-P 136 PL-L | 36W PLL 4P HF 830 | 36 | P 23:00 - Morgen (FRL) | - | per jaar | 1472 | 548 | Gem. Smal. OVL | - | INDU 2000 KEGEL | - | nvt | A+ | A+ | A+ | 0 | 0 | 0 | Vervangen A 4,0 |  | Sustainder Alexia |  | 2019 | 1988 | 2028 | 1988 | 2008
DRA02788 | Enkel nummer | 201449 | 568121 | Drachten | De Drait | Kuinder | Huisnr. 37 | In bedrijf | 3.5CPTAL | 0 | 1988-01-01 | INDU 2000 KEGEL | - | 1988-01-01 | HF-P 136 PL-L | 36W PLL 4P HF 830 | 36 | P 23:00 - Morgen (FRL) | - | per jaar | 1472 | 2011 | Gem. Smal. OVL | - | INDU 2000 KEGEL | - | nvt | B | A+ | A+ | 0 | 0 | 0 | Vervangen A 4,0 |  | Sustainder Alexia |  | 2019 | 1988 | 2028 | 1988 | 2008
DRA02789 | Enkel nummer | 201462 | 568150 | Drachten | De Drait | Kuinder | - | In bedrijf | 3.5CPTAL | 0 | 1988-01-01 | INDU 2000 KEGEL | - | 1988-01-01 | HF-P 136 PL-L | 36W PLL 4P HF 830 | 36 | P 23:00 - Morgen (FRL) | - | per jaar | 1472 | 2011 | Gem. Smal. OVL | - | INDU 2000 KEGEL | - | nvt | A+ | A+ | A+ | 0 | 0 | 0 | Vervangen A 4,0 |  | Sustainder Alexia |  | 2019 | 1988 | 2028 | 1988 | 2008
DRA02790 | Enkel nummer | 201433 | 568154 | Drachten | De Drait | Tjonger | Huisnr. 17 | In bedrijf | 3.5CPTAL | 0 | 1988-01-01 | INDU 2000 KEGEL | - | 1988-01-01 | HF-P 136 PL-L | 36W PLL 4P HF 830 | 36 | P 23:00 - Morgen (FRL) | - | per jaar | 1472 | 2830 | Gem. Smal. OVL | - | INDU 2000 KEGEL | - | nvt | A+ | A+ | A+ | 0 | 0 | 0 | Vervangen A 4,0 |  | Sustainder Alexia |  | 2019 | 1988 | 2028 | 1988 | 2008
DRA02791 | Enkel nummer | 201427 | 568177 | Drachten | De Drait | Tjonger | Huisnr. 11 | In bedrijf | 3.5CPTAL | 0 | 1988-01-01 | INDU 2000 KEGEL | - | 1988-01-01 | HF-P 136 PL-L | 36W PLL 4P HF 830 | 36 | P 23:00 - Morgen (FRL) | - | per jaar | 1472 | 2830 | Gem. Smal. OVL | - | INDU 2000 KEGEL | - | nvt | A+ | A+ | A+ | 0 | 0 | 0 | Vervangen A 4,0 |  | Sustainder Alexia |  | 2019 | 1988 | 2028 | 1988 | 2008
DRA02792 | Enkel nummer | 201424 | 568140 | Drachten | De Drait | Tjonger | - | In bedrijf | 3.5CPTST | 7035 | 1996-04-04 | INDU 2000 KEGEL | - | 1996-04-04 | HF-P 136 PL-L | 36W PLL 4P HF 830 | 36 | P 23:00 - Morgen (FRL) | - | per jaar | 1472 | 2830 | Gem. Smal. OVL | - | INDU 2000 KEGEL | - | A+ | A+ | A+ | A+ | 0 | 0 | 0 | Vervangen A 4,0 |  | Sustainder Alexia |  | 2019 | 1996 | 2036 | 1996 | 2016
DRA02793 | Enkel nummer | 201398 | 568188 | Drachten | De Drait | Tjonger | - | In bedrijf | 3.5CPTAL | 0 | 1988-01-01 | INDU 2000 KEGEL | - | 1988-01-01 | HF-P 136 PL-L | 36W PLL 4P HF 830 | 36 | P 23:00 - Morgen (FRL) | - | per jaar | 1472 | 2830 | Gem. Smal. OVL | - | INDU 2000 KEGEL | - | nvt | A+ | A+ | A+ | 0 | 0 | 0 | Vervangen A 4,0 |  | Sustainder Alexia |  | 2019 | 1988 | 2028 | 1988 | 2008
DRA02794 | Enkel nummer | 201389 | 568165 | Drachten | De Drait | Tjonger | - | In bedrijf | 3.5CPTAL | 0 | 1988-01-01 | INDU 2000 KEGEL | - | 1988-01-01 | HF-P 136 PL-L | 36W PLL 4P HF 830 | 36 | P 23:00 - Morgen (FRL) | - | per jaar | 1472 | 2830 | Gem. Smal. OVL | - | INDU 2000 KEGEL | - | nvt | A+ | A+ | B | 0 | 0 | 0 | Vervangen A 4,0 |  | Sustainder Alexia |  | 2019 | 1988 | 2028 | 1988 | 2008
DRA02795 | Enkel nummer | 201370 | 568149 | Drachten | De Drait | Tjonger | Huisnr. 33 | In bedrijf | 3.5CPTAL | 0 | 1988-01-01 | INDU 2000 KEGEL | - | 1988-01-01 | HF-P 136 PL-L | 36W PLL 4P HF 830 | 36 | P 23:00 - Morgen (FRL) | - | per jaar | 1472 | 2830 | Gem. Smal. OVL | - | INDU 2000 KEGEL | - | nvt | A+ | A+ | A+ | 0 | 0 | 0 | Vervangen A 4,0 |  | Sustainder Alexia |  | 2019 | 1988 | 2028 | 1988 | 2008
DRA02796 | Enkel nummer | 201365 | 568163 | Drachten | De Drait | Tjonger | - | In bedrijf | 3.5CPTST | 7035 | 1997-09-16 | INDU 2000 KEGEL | - | 1997-09-16 | HF-P 136 PL-L | 36W PLL 4P HF 830 | 36 | P 23:00 - Morgen (FRL) | - | per jaar | 1472 | 2830 | Gem. Smal. OVL | - | INDU 2000 KEGEL | - | A+ | A+ | A+ | A+ | 0 | 0 | 0 | Vervangen A 4,0 |  | Sustainder Alexia |  | 2019 | 1997 | 2037 | 1997 | 2017
DRA02797 | Enkel nummer | 201360 | 568186 | Drachten | De Drait | Tjonger | Huisnr. 49 | In bedrijf | 3.5CPTAL | 0 | 1988-01-01 | INDU 2000 KEGEL | - | 1988-01-01 | HF-P 136 PL-L | 36W PLL 4P HF 830 | 36 | P 23:00 - Morgen (FRL) | - | per jaar | 1472 | 2830 | Gem. Smal. OVL | - | INDU 2000 KEGEL | - | nvt | A+ | A+ | A+ | 0 | 0 | 0 | Vervangen A 4,0 |  | Sustainder Alexia |  | 2019 | 1988 | 2028 | 1988 | 2008
DRA02798 | Enkel nummer | 201328 | 568195 | Drachten | De Drait | Tjonger | - | In bedrijf | 3.5CPTST | 7035 | 1988-05-16 | INDU 2000 KEGEL | - | 1988-05-16 | HF-P 136 PL-L | 36W PLL 4P HF 830 | 36 | P 23:00 - Morgen (FRL) | - | per jaar | 1472 | 2830 | Gem. Smal. OVL | - | INDU 2000 KEGEL | - | A+ | A+ | A+ | A+ | 0 | 0 | 0 | Vervangen A 4,0 |  | Sustainder Alexia |  | 2019 | 1988 | 2028 | 1988 | 2008
DRA02799 | Enkel nummer | 201325 | 568171 | Drachten | De Drait | Tjonger | - | In bedrijf | 3.5CPTST | 7035 | 1993-03-23 | INDU 2000 KEGEL | - | 1993-03-23 | HF-P 136 PL-L | 36W PLL 4P HF 830 | 36 | P 23:00 - Morgen (FRL) | - | per jaar | 1472 | 2830 | Gem. Smal. OVL | - | INDU 2000 KEGEL | - | A+ | A+ | A+ | A+ | 0 | 0 | 0 | Vervangen A 4,0 |  | Sustainder Alexia |  | 2019 | 1993 | 2033 | 1993 | 2013
DRA02800 | Enkel nummer | 201306 | 568164 | Drachten | De Drait | Tjonger | - | In bedrijf | 3.5CPTAL | 0 | 1988-01-01 | INDU 2000 KEGEL | - | 1988-01-01 | HF-P 136 PL-L | 36W PLL 4P HF 830 | 36 | P 23:00 - Morgen (FRL) | - | per jaar | 1472 | 2830 | Gem. Smal. OVL | - | INDU 2000 KEGEL | - | A+ | A+ | A+ | A+ | 0 | 0 | 0 | Vervangen A 4,0 |  | Sustainder Alexia |  | 2019 | 1988 | 2028 | 1988 | 2008
DRA02802 | Enkel nummer | 201277 | 568054 | Drachten | De Drait | Boorn | Huisnr. 49 | In bedrijf | 3.5CPTAL | 0 | 1976-01-01 | INDU 2000 KEGEL | - | 1990-01-01 | HF-P 136 PL-L | 36W PLL 4P HF 830 | 36 | NACHT | - | per jaar | 4094 | 548 | Gem. Smal. OVL | - | INDU 2000 KEGEL | - | nvt | A+ | A+ | A+ | 0 | 0 | 0 | Vervangen M+A 4,0 | 4M.STV.CV.PT.60MM | Sustainder Alexia |  | 2019 | 1976 | 2016 | 1990 | 2010
DRA02803 | Enkel nummer | 201252 | 568038 | Drachten | De Drait | Boorn | - | In bedrijf | 3.5CPTAL | 0 | 1980-01-01 | INDU 2000 KEGEL | - | 1988-05-10 | HF-P 136 PL-L | 36W PLL 4P HF 830 | 36 | A 22:30 Avond (FRL) | - | per jaar | 1074 | 548 | Gem. Smal. OVL | - | INDU 2000 KEGEL | - | nvt | A+ | A+ | A+ | 0 | 0 | 0 | Vervangen M+A 4,0 | 4M.STV.CV.PT.60MM | Sustainder Alexia |  | 2019 | 1980 | 2020 | 1988 | 2008
DRA02804 | Enkel nummer | 201247 | 568064 | Drachten | De Drait | Marne | - | In bedrijf | 3.5CPTAL | 0 | 1976-01-01 | INDU 2000 KEGEL | - | 1990-01-01 | HF-P 136 PL-L | 36W PLL 4P HF 830 | 36 | NACHT | - | per jaar | 4094 | 2182 | Gem. Smal. OVL | - | INDU 2000 KEGEL | - | nvt | A+ | A+ | A+ | 0 | 0 | 0 | Vervangen M+A 4,0 | 4M.STV.CV.PT.60MM | Sustainder Alexia |  | 2019 | 1976 | 2016 | 1990 | 2010
DRA02805 | Enkel nummer | 201230 | 568081 | Drachten | De Drait | Marne | - | In bedrijf | 3.5CPTAL | 0 | 1976-01-01 | INDU 2000 KEGEL | - | 1988-05-10 | HF-P 136 PL-L | 36W PLL 4P HF 830 | 36 | A 22:30 Avond (FRL) | - | per jaar | 1074 | 2182 | Gem. Smal. OVL | - | INDU 2000 KEGEL | - | nvt | A+ | A+ | A+ | 0 | 0 | 0 | Vervangen M+A 4,0 | 4M.STV.CV.PT.60MM | Sustainder Alexia |  | 2019 | 1976 | 2016 | 1988 | 2008
DRA02806 | Enkel nummer | 201246 | 568131 | Drachten | De Drait | Boorn | - | In bedrijf | 3.5CPTAL | 0 | 1976-01-01 | INDU 2000 KEGEL | - | 1990-01-01 | HF-P 136 PL-L | 36W PLL 4P HF 830 | 36 | NACHT | - | per jaar | 4094 | 548 | Gem. Smal. OVL | - | INDU 2000 KEGEL | - | nvt | A+ | A+ | A+ | 0 | 0 | 0 | Vervangen M+A 4,0 | 4M.STV.CV.PT.60MM | Sustainder Alexia |  | 2019 | 1976 | 2016 | 1990 | 2010
DRA02807 | Enkel nummer | 201226 | 567967 | Drachten | De Drait | Marne | Huisnr. 53 | In bedrijf | 3.5 PT60-GST114 | 7035 | 2017-06-30 | INDU 2000 KEGEL | - | 1981-01-01 | HF-P 136 PL-L | 36W PLL 4P HF 830 | 36 | NACHT | - | per jaar | 4094 | 2182 | Gem. Smal. OVL | - | INDU 2000 KEGEL | - | A+ | A+ | A+ | A+ | 0 | 0 | 0 | Vervangen A 4,0 |  | Sustainder Alexia |  | 2019 | 2017 | 2057 | 1981 | 2001
DRA02808 | Enkel nummer | 201231 | 567987 | Drachten | De Drait | Marne | Huisnr. 45 | In bedrijf | 3.5CPTAL | 0 | 1976-01-01 | INDU 2000 KEGEL | - | 1988-05-10 | HF-P 136 PL-L | 36W PLL 4P HF 830 | 36 | NACHT | - | per jaar | 4094 | 2182 | Gem. Smal. OVL | - | INDU 2000 KEGEL | - | nvt | B | A+ | A+ | 0 | 0 | 0 | Vervangen M+A 4,0 | 4M.STV.CV.PT.60MM | Sustainder Alexia |  | 2019 | 1976 | 2016 | 1988 | 2008
DRA02809 | Enkel nummer | 201233 | 568008 | Drachten | De Drait | Marne | Huisnr. 43 | In bedrijf | 3.5CPTAL | 0 | 1976-01-01 | INDU 2000 KEGEL | - | 1988-05-10 | HF-P 136 PL-L | 36W PLL 4P HF 830 | 36 | A 22:30 Avond (FRL) | - | per jaar | 1074 | 2182 | Gem. Smal. OVL | - | INDU 2000 KEGEL | - | nvt | B | A+ | A+ | 0 | Schademast | 0 | Vervangen M+A 4,0 | 4M.STV.CV.PT.60MM | Sustainder Alexia |  | 2019 | 1976 | 2016 | 1988 | 2008
DRA02810 | Enkel nummer | 201234 | 568025 | Drachten | De Drait | Marne | - | In bedrijf | 3.5CPTAL | 0 | 2000-11-24 | INDU 2000 KEGEL | - | 2000-11-24 | HF-P 136 PL-L | 36W PLL 4P HF 830 | 36 | NACHT | - | per jaar | 4094 | 2182 | Gem. Smal. OVL | - | INDU 2000 KEGEL | - | nvt | B | A+ | A+ | 0 | 0 | 0 | Vervangen A 4,0 |  | Sustainder Alexia |  | 2020 | 2000 | 2040 | 2000 | 2020
DRA02811 | Enkel nummer | 201215 | 568035 | Drachten | De Drait | Marne | Huisnr. 39 | In bedrijf | 3.5CPTVERZ | 7035 | 2012-07-05 | INDU 2000 KEGEL | - | 2012-07-05 | HF-P 136 PL-L | 36W PLL 4P HF 830 | 36 | NACHT | - | per jaar | 4094 | 2182 | Gem. Smal. OVL | - | INDU 2000 KEGEL | - | A+ | A+ | A+ | A+ | 0 | 0 | 0 | [5 empty] | 2012 | 2052 | 2012 | 2032
DRA02812 | Enkel nummer | 201211 | 568055 | Drachten | De Drait | Marne | Huisnr. 33 | In bedrijf | 3.5CPTAL | 0 | 1976-01-01 | INDU 2000 KEGEL | - | 1988-05-10 | HF-P 136 PL-L | 36W PLL 4P HF 830 | 36 | A 22:30 Avond (FRL) | - | per jaar | 1074 | 2182 | Gem. Smal. OVL | - | INDU 2000 KEGEL | - | nvt | A+ | A+ | A+ | 0 | 0 | 0 | Vervangen M+A 4,0 | 4M.STV.CV.PT.60MM | Sustainder Alexia |  | 2019 | 1976 | 2016 | 1988 | 2008
DRA02813 | Enkel nummer | 201365 | 568372 | Drachten | De Drait | Hunze | - | In bedrijf | 3.5CPTVERZ | 7035 | 2001-10-04 | INDU 2000 KEGEL | - | 2007-03-20 | HF-R 136 PL-L | 36W PLL 4P HF DIM (23A) 830 | 36 | NACHT | - | per jaar | 4094 | 1810 | Gem. Smal. OVL | - | INDU 2000 KEGEL | - | B | A+ | A+ | A+ | 0 | 0 | 0 | [5 empty] | 2001 | 2041 | 2007 | 2027
DRA02814 | Enkel nummer | 201173 | 567955 | Drachten | De Drait | Marne | Huisnr. 69 | In bedrijf | 3.5CPTST | 7035 | 1993-03-23 | INDU 2000 KEGEL | - | 1993-03-23 | HF-P 136 PL-L | 36W PLL 4P HF 830 | 36 | NACHT | - | per jaar | 4094 | 2182 | Gem. Smal. OVL | - | INDU 2000 KEGEL | - | nvt | A+ | A+ | A+ | 0 | 0 | 0 | Vervangen A 4,0 |  | Sustainder Alexia |  | 2019 | 1993 | 2033 | 1993 | 2013
DRA02815 | Enkel nummer | 201169 | 567987 | Drachten | De Drait | Marne | Huisnr. 67 | In bedrijf | 3.5CPTAL | 0 | 1976-01-01 | INDU 2000 KEGEL | - | 1990-01-01 | HF-P 136 PL-L | 36W PLL 4P HF 830 | 36 | NACHT | - | per jaar | 4094 | 2182 | Gem. Smal. OVL | - | INDU 2000 KEGEL | - | nvt | A+ | A+ | A+ | 0 | 0 | 0 | Vervangen M+A 4,0 | 4M.STV.CV.PT.60MM | Sustainder Alexia |  | 2019 | 1976 | 2016 | 1990 | 2010
DRA02819 | Enkel nummer | 205260 | 570107 | Drachten | Azeven Noord | Janssenlaan | Huisnr. 32 | In bedrijf | 5.5VVERZ | 7016 | 2006-02-22 | PHIL FGS224 | - | 2006-02-22 | HF-R 136 PL-L | 36W PLL 4P HF DIM (23A) 830 | 36 | NACHT | - | per jaar | 4094 | 1862 | Gem. Smal. OVL | - | PHIL FGS224 | - | A+ | B | B | A+ | 0 | 0 | 0 | [5 empty] | 2006 | 2046 | 2006 | 2026
DRA02820 | Enkel nummer | 201171 | 568005 | Drachten | De Drait | Marne | Huisnr. 65 | In bedrijf | 3.5CPTAL | 0 | 1976-01-01 | INDU 2000 KEGEL | - | 1990-01-01 | HF-P 136 PL-L | 36W PLL 4P HF 830 | 36 | A 22:30 Avond (FRL) | - | per jaar | 1074 | 2182 | Gem. Smal. OVL | - | INDU 2000 KEGEL | - | nvt | A+ | A+ | A+ | 0 | 0 | 0 | Vervangen M+A 4,0 | 4M.STV.CV.PT.60MM | Sustainder Alexia |  | 2019 | 1976 | 2016 | 1990 | 2010
DRA02821 | Enkel nummer | 205327 | 570123 | Drachten | Azeven Noord | Janssenlaan | Huisnr. 34 | In bedrijf | 5.5VVERZ | 7016 | 2006-02-22 | PHIL FGS224 | - | 2006-02-22 | HF-R 136 PL-L | 36W PLL 4P HF DIM (23A) 830 | 36 | NACHT | - | per jaar | 4094 | 1862 | Gem. Smal. OVL | - | PHIL FGS224 | - | A+ | B | B | A+ | 0 | 0 | 0 | [5 empty] | 2006 | 2046 | 2006 | 2026
DRA02822 | Enkel nummer | 201184 | 568082 | Drachten | De Drait | Marne | - | In bedrijf | 3.5CPTAL | 0 | 1980-01-01 | INDU 2000 KEGEL | - | 1988-05-10 | HF-P 136 PL-L | 36W PLL 4P HF 830 | 36 | A 22:30 Avond (FRL) | - | per jaar | 1074 | 2182 | Gem. Smal. OVL | - | INDU 2000 KEGEL | - | nvt | A+ | A+ | A+ | 0 | 0 | 0 | Vervangen M+A 4,0 | 4M.STV.CV.PT.60MM | Sustainder Alexia |  | 2019 | 1980 | 2020 | 1988 | 2008
DRA02823 | Enkel nummer | 201164 | 568084 | Drachten | De Drait | Marne | Huisnr. 18 | In bedrijf | 3.5CPTAL | 0 | 1980-01-01 | INDU 2000 KEGEL | - | 1988-05-10 | HF-P 136 PL-L | 36W PLL 4P HF 830 | 36 | NACHT | - | per jaar | 4094 | 2182 | Gem. Smal. OVL | - | INDU 2000 KEGEL | - | nvt | A+ | A+ | A+ | 0 | 0 | 0 | Vervangen M+A 4,0 | 4M.STV.CV.PT.60MM | Sustainder Alexia |  | 2019 | 1980 | 2020 | 1988 | 2008
DRA02824 | Enkel nummer | 205361 | 570131 | Drachten | Azeven Noord | Janssenlaan | Huisnr. 34 | In bedrijf | 5.5VVERZ | 7016 | 2006-02-22 | PHIL FGS224 | - | 2006-02-22 | HF-R 136 PL-L | 36W PLL 4P HF DIM (23A) 830 | 36 | NACHT | - | per jaar | 4094 | 1862 | Gem. Smal. OVL | - | PHIL FGS224 | - | A+ | B | B | A+ | 0 | 0 | 0 | [5 empty] | 2006 | 2046 | 2006 | 2026
DRA02825 | Enkel nummer | 201113 | 568075 | Drachten | De Drait | Marne | - | In bedrijf | 3.5CPTAL | 0 | 1974-01-01 | INDU 2000 KEGEL | - | 1990-01-01 | HF-P 136 PL-L | 36W PLL 4P HF 830 | 36 | NACHT | - | per jaar | 4094 | 2182 | Gem. Smal. OVL | - | INDU 2000 KEGEL | - | nvt | A+ | A+ | A+ | 0 | 0 | 0 | Vervangen M+A 4,0 | 4M.STV.CV.PT.60MM | Sustainder Alexia |  | 2019 | 1974 | 2014 | 1990 | 2010
DRA02826 | Enkel nummer | 201112 | 568098 | Drachten | De Drait | Marne | - | In bedrijf | 3.5CPTAL | 0 | 1974-01-01 | INDU 2000 KEGEL | - | 1990-01-01 | HF-P 136 PL-L | 36W PLL 4P HF 830 | 36 | NACHT | - | per jaar | 4094 | 2182 | Gem. Smal. OVL | - | INDU 2000 KEGEL | - | nvt | A+ | A+ | A+ | 0 | 0 | 0 | Vervangen M+A 4,0 | 4M.STV.CV.PT.60MM | Sustainder Alexia |  | 2019 | 1974 | 2014 | 1990 | 2010
DRA02827 | Enkel nummer | 201082 | 568099 | Drachten | De Drait | Tjonger | Huisnr. 163 | In bedrijf | 3.5CPTAL | 0 | 1974-01-01 | INDU 2000 KEGEL | - | 1990-01-01 | HF-P 136 PL-L | 36W PLL 4P HF 830 | 36 | NACHT | - | per jaar | 4094 | 2830 | Gem. Smal. OVL | - | INDU 2000 KEGEL | - | nvt | A+ | A+ | A+ | 0 | 0 | 0 | Vervangen M+A 4,0 | 4M.STV.CV.PT.60MM | Sustainder Alexia |  | 2019 | 1974 | 2014 | 1990 | 2010
DRA02828 | Enkel nummer | 201083 | 568126 | Drachten | De Drait | Tjonger | Huisnr. 157 | In bedrijf | 3.5CPTAL | 0 | 1974-01-01 | DISANO POLAR | - | 2018-01-01 | LEDDRIVER | LED | 36 | A 22:30 Avond (FRL) | - | per jaar | 1074 | 2830 | Gem. Smal. OVL | - | INDU 2000 KEGEL | - | nvt | A+ | A+ | A+ | 0 | 0 | 0 | Vervangen M 4,0 | 4M.STV.CV.PT.60MM |  |  | 2019 | 1974 | 2014 | 2018 | 2038
DRA02829 | Enkel nummer | 201128 | 568150 | Drachten | De Drait | Tjonger | - | In bedrijf | 3.5CPTAL | 0 | 1974-01-01 | INDU 2000 KEGEL | - | 1990-01-01 | HF-P 136 PL-L | 36W PLL 4P HF 830 | 36 | A 22:30 Avond (FRL) | - | per jaar | 1074 | 2830 | Gem. Smal. OVL | - | INDU 2000 KEGEL | - | nvt | A+ | A+ | A+ | 0 | 0 | 0 | Vervangen M+A 4,0 | 4M.STV.CV.PT.60MM | Sustainder Alexia |  | 2019 | 1974 | 2014 | 1990 | 2010
DRA02830 | Enkel nummer | 201110 | 568149 | Drachten | De Drait | Tjonger | - | In bedrijf | 3.5CPTAL | nvt | 1974-01-01 | INDU 2000 KEGEL | - | 1990-01-01 | HF-P 136 PL-L | 36W PLL 4P HF 830 | 36 | NACHT | - | per jaar | 4094 | 2830 | Gem. Smal. OVL | - | INDU 2000 KEGEL | - | nvt | A+ | A+ | A+ | 0 | 0 | 0 | Vervangen M+A 4,0 | 4M.STV.CV.PT.60MM | Sustainder Alexia |  | 2019 | 1974 | 2014 | 1990 | 2010
DRA02831 | Enkel nummer | 201085 | 568148 | Drachten | De Drait | Tjonger | Huisnr. 151 | In bedrijf | 3.5CPTAL | 0 | 2013-01-01 | DISANO POLAR | - | 2018-01-01 | LEDDRIVER | LED | 36 | NACHT | - | per jaar | 4094 | 2830 | Gem. Smal. OVL | - | INDU 2000 KEGEL | - | nvt | A+ | A+ | A+ | 0 | 0 | 0 | [5 empty] | 2013 | 2053 | 2018 | 2038
DRA02832 | Enkel nummer | 201253 | 568218 | Drachten | De Drait | Tjonger | - | In bedrijf | 3.5CPTAL | 0 | 1974-01-01 | INDU 2000 KEGEL | - | 1990-01-01 | HF-P 136 PL-L | 36W PLL 4P HF 830 | 36 | NACHT | - | per jaar | 4094 | 2830 | Gem. Smal. OVL | - | INDU 2000 KEGEL | - | nvt | A+ | A+ | A+ | 0 | 0 | 0 | Vervangen M+A 4,0 | 4M.STV.CV.PT.60MM | Sustainder Alexia |  | 2019 | 1974 | 2014 | 1990 | 2010
DRA02833 | Enkel nummer | 201165 | 568173 | Drachten | De Drait | Tjonger | - | In bedrijf | 3.5CPTAL | 0 | 1974-01-01 | INDU 2000 KEGEL | - | 1990-01-01 | HF-P 136 PL-L | 36W PLL 4P HF 830 | 36 | A 22:30 Avond (FRL) | - | per jaar | 1074 | 2830 | Gem. Smal. OVL | - | INDU 2000 KEGEL | - | nvt | A+ | A+ | B | 0 | 0 | 0 | Vervangen M+A 4,0 | 4M.STV.CV.PT.60MM | Sustainder Alexia |  | 2019 | 1974 | 2014 | 1990 | 2010
DRA02834 | Enkel nummer | 201160 | 568200 | Drachten | De Drait | Tjonger | - | In bedrijf | 3.5CPTAL | 0 | 1974-01-01 | INDU 2000 KEGEL | - | 1990-01-01 | HF-P 136 PL-L | 36W PLL 4P HF 830 | 36 | NACHT | - | per jaar | 4094 | 2830 | Gem. Smal. OVL | - | INDU 2000 KEGEL | - | nvt | A+ | A+ | B | 0 | 0 | 0 | Vervangen M+A 4,0 | 4M.STV.CV.PT.60MM | Sustainder Alexia |  | 2019 | 1974 | 2014 | 1990 | 2010
DRA02835 | Enkel nummer | 201126 | 568173 | Drachten | De Drait | Tjonger | - | In bedrijf | 3.5CPTAL | 0 | 1974-01-01 | INDU 2000 KEGEL | - | 1990-01-01 | HF-P 136 PL-L | 36W PLL 4P HF 830 | 36 | NACHT | - | per jaar | 4094 | 2830 | Gem. Smal. OVL | - | INDU 2000 KEGEL | - | nvt | B | A+ | A+ | 0 | 0 | 0 | Vervangen M+A 4,0 | 4M.STV.CV.PT.60MM | Sustainder Alexia |  | 2019 | 1974 | 2014 | 1990 | 2010
DRA02836 | Enkel nummer | 201120 | 568208 | Drachten | De Drait | Tjonger | - | In bedrijf | 3.5CPTAL | 0 | 1974-01-01 | INDU 2000 KEGEL | - | 1990-01-01 | HF-P 136 PL-L | 36W PLL 4P HF 830 | 36 | A 22:30 Avond (FRL) | - | per jaar | 1074 | 2830 | Gem. Smal. OVL | - | INDU 2000 KEGEL | - | nvt | A+ | A+ | A+ | 2 | 0 | 0 | Vervangen M+A 4,0 | 4M.STV.CV.PT.60MM | Sustainder Alexia |  | 2019 | 1974 | 2014 | 1990 | 2010
DRA02837 | Enkel nummer | 201078 | 568184 | Drachten | De Drait | Tjonger | Huisnr. 141 | In bedrijf | 3.5CPTAL | 0 | 1974-01-01 | INDU 2000 KEGEL | - | 1990-01-01 | HF-P 136 PL-L | 36W PLL 4P HF 830 | 36 | NACHT | - | per jaar | 4094 | 2830 | Gem. Smal. OVL | - | INDU 2000 KEGEL | - | nvt | A+ | A+ | A+ | 0 | 0 | 0 | Vervangen M+A 4,0 | 4M.STV.CV.PT.60MM | Sustainder Alexia |  | 2019 | 1974 | 2014 | 1990 | 2010
DRA02838 | Enkel nummer | 201074 | 568206 | Drachten | De Drait | Tjonger | Huisnr. 139 | In bedrijf | 3.5CPTAL | 0 | 1974-01-01 | INDU 2000 KEGEL | - | 1990-01-01 | HF-P 136 PL-L | 36W PLL 4P HF 830 | 36 | NACHT | - | per jaar | 4094 | 2830 | Gem. Smal. OVL | - | INDU 2000 KEGEL | - | nvt | B | A+ | A+ | 0 | 0 | Niet leesbaar | Vervangen M+A 4,0 | 4M.STV.CV.PT.60MM | Sustainder Alexia |  | 2019 | 1974 | 2014 | 1990 | 2010
DRA02839 | Enkel nummer | 201585 | 568203 | Drachten | De Drait | Linde | - | In bedrijf | 3.5CPTST | 7035 | 2002-01-01 | INDU 2000 KEGEL | - | 2006-12-05 | HF-P 136 PL-L | 36W PLL 4P HF 830 | 36 | P 23:00 - Morgen (FRL) | - | per jaar | 1472 | 2128 | Gem. Smal. OVL | - | INDU 2000 KEGEL | - | A+ | A+ | A+ | A+ | 0 | 0 | 0 | [5 empty] | 2002 | 2042 | 2006 | 2026
DRA02840 | Enkel nummer | 201581 | 568228 | Drachten | De Drait | Linde | Huisnr. 54 | In bedrijf | 3.5CPTAL | 0 | 1973-01-01 | INDU 2000 KEGEL | - | 1990-01-01 | HF-P 136 PL-L | 36W PLL 4P HF 830 | 36 | P 23:00 - Morgen (FRL) | - | per jaar | 1472 | 2128 | Gem. Smal. OVL | - | INDU 2000 KEGEL | - | nvt | A+ | A+ | A+ | 0 | 0 | 0 | Vervangen M+A 4,0 | 4M.STV.CV.PT.60MM | Sustainder Alexia |  | 2019 | 1973 | 2013 | 1990 | 2010
DRA02841 | Enkel nummer | 201569 | 568244 | Drachten | De Drait | Linde | Huisnr. 60 | In bedrijf | 3.5CPTAL | 0 | 1973-01-01 | INDU 2000 KEGEL | - | 1990-01-01 | HF-P 136 PL-L | 36W PLL 4P HF 830 | 36 | P 23:00 - Morgen (FRL) | - | per jaar | 1472 | 2128 | Gem. Smal. OVL | - | INDU 2000 KEGEL | - | nvt | A+ | A+ | A+ | 0 | 0 | 0 | Vervangen M+A 4,0 | 4M.STV.CV.PT.60MM | Sustainder Alexia |  | 2019 | 1973 | 2013 | 1990 | 2010
DRA02842 | Enkel nummer | 201566 | 568265 | Drachten | De Drait | Linde | Huisnr. 66 | In bedrijf | 3.5CPTAL | 0 | 1973-01-01 | INDU 2000 KEGEL | - | 1990-01-01 | HF-P 136 PL-L | 36W PLL 4P HF 830 | 36 | P 23:00 - Morgen (FRL) | - | per jaar | 1472 | 2128 | Gem. Smal. OVL | - | INDU 2000 KEGEL | - | nvt | A+ | A+ | A+ | 0 | 0 | 0 | Vervangen M+A 4,0 | 4M.STV.CV.PT.60MM | Sustainder Alexia |  | 2019 | 1973 | 2013 | 1990 | 2010
DRA02843 | Enkel nummer | 201562 | 568287 | Drachten | De Drait | Linde | - | In bedrijf | 3.5CPTST | 0 | 2005-05-11 | INDU 2000 KEGEL | - | 1990-01-01 | HF-P 136 PL-L | 36W PLL 4P HF 830 | 36 | P 23:00 - Morgen (FRL) | - | per jaar | 1472 | 2128 | Gem. Smal. OVL | - | INDU 2000 KEGEL | - | A+ | A+ | A+ | A+ | 0 | 0 | 0 | Vervangen A 4,0 |  | Sustainder Alexia |  | 2019 | 2005 | 2045 | 1990 | 2010
DRA02844 | Enkel nummer | 201539 | 568289 | Drachten | De Drait | Linde | - | In bedrijf | 3.5CPTAL | 0 | 1973-01-01 | INDU 2000 KEGEL | - | 1990-01-01 | HF-P 136 PL-L | 36W PLL 4P HF 830 | 36 | P 23:00 - Morgen (FRL) | - | per jaar | 1472 | 2128 | Gem. Smal. OVL | - | INDU 2000 KEGEL | - | nvt | B | A+ | A+ | 0 | 0 | 0 | Vervangen M+A 4,0 | 4M.STV.CV.PT.60MM | Sustainder Alexia |  | 2019 | 1973 | 2013 | 1990 | 2010
DRA02845 | Enkel nummer | 201540 | 568239 | Drachten | De Drait | Linde | - | In bedrijf | 3.5CPTAL | 0 | 1974-01-01 | INDU 2000 KEGEL | - | 1990-01-01 | HF-P 136 PL-L | 36W PLL 4P HF 830 | 36 | P 23:00 - Morgen (FRL) | - | per jaar | 1472 | 2128 | Gem. Smal. OVL | - | INDU 2000 KEGEL | - | nvt | B | A+ | A+ | 0 | 0 | 0 | Vervangen M+A 4,0 | 4M.STV.CV.PT.60MM | Sustainder Alexia |  | 2019 | 1974 | 2014 | 1990 | 2010
DRA02846 | Enkel nummer | 201515 | 568273 | Drachten | De Drait | Linde | Huisnr. 84 | In bedrijf | 3.5CPTST | 7035 | 1987-02-25 | INDU 2000 KEGEL | - | 1987-02-25 | HF-P 136 PL-L | 36W PLL 4P HF 830 | 36 | NACHT | - | per jaar | 4094 | 2128 | Gem. Smal. OVL | - | INDU 2000 KEGEL | - | A+ | A+ | A+ | A+ | 0 | 0 | 0 | Vervangen A 4,0 |  | Sustainder Alexia |  | 2019 | 1987 | 2027 | 1987 | 2007
DRA02847 | Enkel nummer | 201518 | 568234 | Drachten | De Drait | Linde | Huisnr. 88 | In bedrijf | 3.5CPTAL | 0 | 1973-01-01 | INDU 2000 KEGEL | - | 1990-01-01 | HF-P 136 PL-L | 36W PLL 4P HF 830 | 36 | P 23:00 - Morgen (FRL) | - | per jaar | 1472 | 2128 | Gem. Smal. OVL | - | INDU 2000 KEGEL | - | nvt | A+ | A+ | A+ | 0 | 0 | 0 | Vervangen M+A 4,0 | 4M.STV.CV.PT.60MM | Sustainder Alexia |  | 2019 | 1973 | 2013 | 1990 | 2010
DRA02848 | Enkel nummer | 201518 | 568256 | Drachten | De Drait | Linde | Huisnr. 78 | In bedrijf | 3.5CPTAL | 0 | 1973-01-01 | INDU 2000 KEGEL | - | 1990-01-01 | HF-P 136 PL-L | 36W PLL 4P HF 830 | 36 | P 23:00 - Morgen (FRL) | - | per jaar | 1472 | 2128 | Gem. Smal. OVL | - | INDU 2000 KEGEL | - | nvt | A+ | A+ | A+ | 0 | 0 | 0 | Vervangen M+A 4,0 | 4M.STV.CV.PT.60MM | Sustainder Alexia |  | 2019 | 1973 | 2013 | 1990 | 2010
DRA02849 | Enkel nummer | 201511 | 568296 | Drachten | De Drait | Linde | - | In bedrijf | 3.5CPTST | 7035 | 2008-08-20 | INDU 2000 KEGEL | - | 1988-05-15 | HF-P 136 PL-L | 36W PLL 4P HF 830 | 36 | P 23:00 - Morgen (FRL) | - | per jaar | 1472 | 2128 | Gem. Smal. OVL | - | INDU 2000 KEGEL | - | nvt | A+ | A+ | A+ | 0 | 0 | 0 | Vervangen A 4,0 |  | Sustainder Alexia |  | 2019 | 2008 | 2048 | 1988 | 2008
DRA02850 | Enkel nummer | 201469 | 568296 | Drachten | De Drait | Linde | - | In bedrijf | 3.5CPTAL | 0 | 1978-01-01 | INDU 2000 KEGEL | - | 1988-04-05 | HF-P 136 PL-L | 36W PLL 4P HF 830 | 36 | A 22:30 Avond (FRL) | - | per jaar | 1074 | 2128 | Gem. Smal. OVL | - | INDU 2000 KEGEL | - | A+ | B | A+ | A+ | 0 | 0 | 0 | Vervangen M+A 4,0 | 4M.STV.CV.PT.60MM | Sustainder Alexia |  | 2019 | 1978 | 2018 | 1988 | 2008
DRA02851 | Enkel nummer | 201432 | 568298 | Drachten | De Drait | Linde | - | In bedrijf | 3.5CPTAL | 0 | 1978-01-01 | INDU 2000 KEGEL | - | 1988-05-10 | HF-P 136 PL-L | 36W PLL 4P HF 830 | 36 | NACHT | - | per jaar | 4094 | 2128 | Gem. Smal. OVL | - | INDU 2000 KEGEL | - | A+ | B | A+ | A+ | 0 | 0 | 0 | Vervangen M+A 4,0 | 4M.STV.CV.PT.60MM | Sustainder Alexia |  | 2019 | 1978 | 2018 | 1988 | 2008
DRA02852 | Enkel nummer | 201399 | 568305 | Drachten | De Drait | Linde | Huisnr. 49 | In bedrijf | 3.5CPTAL | 0 | 1978-01-01 | INDU 2000 KEGEL | - | 1990-01-01 | HF-P 136 PL-L | 36W PLL 4P HF 830 | 36 | NACHT | - | per jaar | 4094 | 2128 | Gem. Smal. OVL | - | INDU 2000 KEGEL | - | nvt | A+ | A+ | A+ | 0 | 0 | 0 | Vervangen M+A 4,0 | 4M.STV.CV.PT.60MM | Sustainder Alexia |  | 2019 | 1978 | 2018 | 1990 | 2010
DRA02853 | Enkel nummer | 201408 | 568281 | Drachten | De Drait | Linde | Huisnr. 53 | In bedrijf | 3.5CPTAL | 0 | 1978-01-01 | INDU 2000 KEGEL | - | 1990-01-01 | HF-P 136 PL-L | 36W PLL 4P HF 830 | 36 | NACHT | - | per jaar | 4094 | 2128 | Gem. Smal. OVL | - | INDU 2000 KEGEL | - | nvt | A+ | A+ | A+ | 0 | 0 | 0 | Vervangen M+A 4,0 | 4M.STV.CV.PT.60MM | Sustainder Alexia |  | 2019 | 1978 | 2018 | 1990 | 2010
DRA02854 | Enkel nummer | 201374 | 568304 | Drachten | De Drait | Tjonger | - | In bedrijf | 3.5CPTVERZ | 7035 | 2006-09-28 | INDU 2000 KEGEL | - | 2006-09-28 | HF-P 136 PL-L | 36W PLL 4P HF 830 | 36 | NACHT | - | per jaar | 4094 | 2830 | Gem. Smal. OVL | - | INDU 2000 KEGEL | - | nvt | B | A+ | A+ | 0 | 0 | 0 | [5 empty] | 2006 | 2046 | 2006 | 2026
DRA02855 | Enkel nummer | 201372 | 568260 | Drachten | De Drait | Tjonger | - | In bedrijf | 3.5CPTAL | 0 | 1975-01-01 | INDU 2000 KEGEL | - | 1990-01-01 | HF-P 136 PL-L | 36W PLL 4P HF 830 | 36 | NACHT | - | per jaar | 4094 | 2830 | Gem. Smal. OVL | - | INDU 2000 KEGEL | - | nvt | A+ | A+ | A+ | 0 | 0 | 0 | Vervangen M+A 4,0 | 4M.STV.CV.PT.60MM | Sustainder Alexia |  | 2019 | 1975 | 2015 | 1990 | 2010
DRA02856 | Enkel nummer | 201372 | 568233 | Drachten | De Drait | Tjonger | - | In bedrijf | 3.5CPTAL | 0 | 1974-01-01 | INDU 2000 KEGEL | - | 1990-01-01 | HF-P 136 PL-L | 36W PLL 4P HF 830 | 36 | A 22:30 Avond (FRL) | - | per jaar | 1074 | 2830 | Gem. Smal. OVL | - | INDU 2000 KEGEL | - | nvt | A+ | A+ | A+ | 0 | 0 | 0 | Vervangen M+A 4,0 | 4M.STV.CV.PT.60MM | Sustainder Alexia |  | 2019 | 1974 | 2014 | 1990 | 2010
DRA02857 | Enkel nummer | 201339 | 568231 | Drachten | De Drait | Tjonger | - | In bedrijf | 3.5CPTAL | 0 | 1974-01-01 | INDU 2000 KEGEL | - | 1990-01-01 | HF-P 136 PL-L | 36W PLL 4P HF 830 | 36 | NACHT | - | per jaar | 4094 | 2830 | Gem. Smal. OVL | - | INDU 2000 KEGEL | - | nvt | A+ | A+ | A+ | 0 | 0 | 0 | Vervangen M+A 4,0 | 4M.STV.CV.PT.60MM | Sustainder Alexia |  | 2019 | 1974 | 2014 | 1990 | 2010
DRA02858 | Enkel nummer | 201340 | 568247 | Drachten | De Drait | Tjonger | - | In bedrijf | 3.5CPTAL | 0 | 1976-01-01 | INDU 2000 KEGEL | - | 1990-01-01 | HF-P 136 PL-L | 36W PLL 4P HF 830 | 36 | NACHT | - | per jaar | 4094 | 2830 | Gem. Smal. OVL | - | INDU 2000 KEGEL | - | nvt | B | A+ | A+ | 0 | 0 | 0 | Vervangen M+A 4,0 | 4M.STV.CV.PT.60MM | Sustainder Alexia |  | 2019 | 1976 | 2016 | 1990 | 2010
DRA02859 | Enkel nummer | 201316 | 568223 | Drachten | De Drait | Tjonger | Huisnr. 10 | In bedrijf | 3.5CPTAL | 0 | 1974-01-01 | INDU 2000 KEGEL | - | 1990-01-01 | HF-P 136 PL-L | 36W PLL 4P HF 830 | 36 | A 22:30 Avond (FRL) | - | per jaar | 1074 | 2830 | Gem. Smal. OVL | - | INDU 2000 KEGEL | - | nvt | A+ | A+ | A+ | 0 | 0 | 0 | Vervangen M+A 4,0 | 4M.STV.CV.PT.60MM | Sustainder Alexia |  | 2019 | 1974 | 2014 | 1990 | 2010
DRA02860 | Enkel nummer | 201308 | 568248 | Drachten | De Drait | Tjonger | - | In bedrijf | 3.5CPTAL | 0 | 1974-01-01 | INDU 2000 KEGEL | - | 1990-01-01 | HF-P 136 PL-L | 36W PLL 4P HF 830 | 36 | NACHT | - | per jaar | 4094 | 2830 | Gem. Smal. OVL | - | INDU 2000 KEGEL | - | nvt | A+ | A+ | A+ | 0 | 0 | 0 | Vervangen M+A 4,0 | 4M.STV.CV.PT.60MM | Sustainder Alexia |  | 2019 | 1974 | 2014 | 1990 | 2010
DRA02861 | Enkel nummer | 201298 | 568273 | Drachten | De Drait | Fivel | - | In bedrijf | 3.5CPTST | 7035 | 2008-01-25 | INDU 2000 KEGEL | - | 2008-01-25 | HF-P 136 PL-L | 36W PLL 4P HF 830 | 36 | NACHT | - | per jaar | 4094 | 1466 | Gem. Smal. OVL | - | INDU 2000 KEGEL | - | nvt | A+ | A+ | A+ | 0 | 0 | 0 | [5 empty] | 2008 | 2048 | 2008 | 2028
DRA02862 | Enkel nummer | 201282 | 568248 | Drachten | De Drait | Tjonger | Huisnr. 32 | In bedrijf | 3.5CPTAL | 0 | 1974-01-01 | INDU 2000 KEGEL | - | 1990-01-01 | HF-P 136 PL-L | 36W PLL 4P HF 830 | 36 | NACHT | - | per jaar | 4094 | 2830 | Gem. Smal. OVL | - | INDU 2000 KEGEL | - | nvt | A+ | A+ | A+ | 0 | 0 | 0 | Vervangen M+A 4,0 | 4M.STV.CV.PT.60MM | Sustainder Alexia |  | 2019 | 1974 | 2014 | 1990 | 2010
DRA02863 | Enkel nummer | 201249 | 568248 | Drachten | De Drait | Tjonger | Huisnr. 38 | In bedrijf | 3.5CPTAL | 0 | 1974-01-01 | INDU 2000 KEGEL | - | 1990-01-01 | HF-P 136 PL-L | 36W PLL 4P HF 830 | 36 | NACHT | - | per jaar | 4094 | 2830 | Gem. Smal. OVL | - | INDU 2000 KEGEL | - | nvt | A+ | A+ | A+ | 0 | 0 | 0 | Vervangen M+A 4,0 | 4M.STV.CV.PT.60MM | Sustainder Alexia |  | 2019 | 1974 | 2014 | 1990 | 2010
DRA02864 | Enkel nummer | 201226 | 568250 | Drachten | De Drait | Tjonger | Huisnr. 46 | In bedrijf | 3.5CPTAL | 0 | 1974-01-01 | INDU 2000 KEGEL | - | 1990-01-01 | HF-P 136 PL-L | 36W PLL 4P HF 830 | 36 | NACHT | - | per jaar | 4094 | 2830 | Gem. Smal. OVL | - | INDU 2000 KEGEL | - | nvt | A+ | A+ | A+ | 0 | 0 | 0 | Vervangen M+A 4,0 | 4M.STV.CV.PT.60MM | Sustainder Alexia |  | 2019 | 1974 | 2014 | 1990 | 2010
DRA02865 | Enkel nummer | 201219 | 568224 | Drachten | De Drait | Tjonger | - | In bedrijf | 3.5CPTAL | 0 | 1974-01-01 | INDU 2000 KEGEL | - | 1990-01-01 | HF-P 136 PL-L | 36W PLL 4P HF 830 | 36 | NACHT | - | per jaar | 4094 | 2830 | Gem. Smal. OVL | - | INDU 2000 KEGEL | - | nvt | B | A+ | A+ | 0 | 0 | 0 | Vervangen M+A 4,0 | 4M.STV.CV.PT.60MM | Sustainder Alexia |  | 2019 | 1974 | 2014 | 1990 | 2010
DRA02866 | Enkel nummer | 201212 | 568262 | Drachten | De Drait | Tjonger | - | In bedrijf | 3.5CPTST | 7035 | 1993-06-11 | INDU 2000 KEGEL | - | 1993-06-11 | HF-P 136 PL-L | 36W PLL 4P HF 830 | 36 | NACHT | - | per jaar | 4094 | 2830 | Gem. Smal. OVL | - | INDU 2000 KEGEL | - | nvt | B | A+ | A+ | 0 | 0 | 0 | Vervangen A 4,0 |  | Sustainder Alexia |  | 2019 | 1993 | 2033 | 1993 | 2013
DRA02867 | Enkel nummer | 201191 | 568238 | Drachten | De Drait | Tjonger | Huisnr. 62 | In bedrijf | 3.5CPTAL | 0 | 1974-01-01 | INDU 2000 KEGEL | - | 1988-05-15 | HF-P 136 PL-L | 36W PLL 4P HF 830 | 36 | A 22:30 Avond (FRL) | - | per jaar | 1074 | 2830 | Gem. Smal. OVL | - | INDU 2000 KEGEL | - | nvt | A+ | A+ | A+ | 0 | 0 | 0 | Vervangen M+A 4,0 | 4M.STV.CV.PT.60MM | Sustainder Alexia |  | 2019 | 1974 | 2014 | 1988 | 2008
DRA02868 | Enkel nummer | 201199 | 568253 | Drachten | De Drait | Tjonger | Huisnr. 50 | In bedrijf | 3.5CPTAL | 0 | 1974-01-01 | INDU 2000 KEGEL | - | 1990-01-01 | HF-P 136 PL-L | 36W PLL 4P HF 830 | 36 | NACHT | - | per jaar | 4094 | 2830 | Gem. Smal. OVL | - | INDU 2000 KEGEL | - | nvt | B | A+ | A+ | 0 | 0 | 0 | Vervangen M+A 4,0 | 4M.STV.CV.PT.60MM | Sustainder Alexia |  | 2019 | 1974 | 2014 | 1990 | 2010
DRA02869 | Enkel nummer | 201179 | 568264 | Drachten | De Drait | Tjonger | - | In bedrijf | 3.5CPTST | 7035 | 2009-10-21 | INDU 2000 KEGEL | - | 2009-10-21 | HF-P 136 PL-L | 36W PLL 4P HF 830 | 36 | A 22:30 Avond (FRL) | - | per jaar | 1074 | 2830 | Gem. Smal. OVL | - | INDU 2000 KEGEL | - | nvt | A+ | A+ | A+ | 0 | 0 | 0 | [5 empty] | 2009 | 2049 | 2009 | 2029
DRA02870 | Enkel nummer | 201161 | 568233 | Drachten | De Drait | Tjonger | - | In bedrijf | 3.5CPTAL | 0 | 1972-01-01 | INDU 2000 KEGEL | - | 1990-01-01 | HF-P 136 PL-L | 36W PLL 4P HF 830 | 36 | A 22:30 Avond (FRL) | - | per jaar | 1074 | 2830 | Gem. Smal. OVL | - | INDU 2000 KEGEL | - | nvt | A+ | A+ | A+ | 0 | 0 | 0 | Vervangen M+A 4,0 | 4M.STV.CV.PT.60MM | Sustainder Alexia |  | 2019 | 1972 | 2012 | 1990 | 2010
DRA02871 | Enkel nummer | 201167 | 568256 | Drachten | De Drait | Tjonger | - | In bedrijf | 3.5CPTAL | 0 | 1975-01-01 | INDU 2000 KEGEL | - | 1990-01-01 | HF-P 136 PL-L | 36W PLL 4P HF 830 | 36 | NACHT | - | per jaar | 4094 | 2830 | Gem. Smal. OVL | - | INDU 2000 KEGEL | - | nvt | A+ | A+ | A+ | 0 | 0 | 0 | Vervangen M+A 4,0 | 4M.STV.CV.PT.60MM | Sustainder Alexia |  | 2019 | 1975 | 2015 | 1990 | 2010
DRA02872 | Enkel nummer | 201141 | 568268 | Drachten | De Drait | Tjonger | - | In bedrijf | 3.5CPTST | 7035 | 2009-10-21 | INDU 2000 KEGEL | - | 2009-10-21 | HF-P 136 PL-L | 36W PLL 4P HF 830 | 36 | NACHT | - | per jaar | 4094 | 2830 | Gem. Smal. OVL | - | INDU 2000 KEGEL | - | nvt | A+ | A+ | A+ | 0 | 0 | 0 | [5 empty] | 2009 | 2049 | 2009 | 2029
DRA02873 | Enkel nummer | 201130 | 568256 | Drachten | De Drait | Tjonger | Huisnr. 70 | In bedrijf | 3.5CPTAL | 0 | 1976-01-01 | INDU 2000 KEGEL | - | 1988-05-10 | HF-P 136 PL-L | 36W PLL 4P HF 830 | 36 | NACHT | - | per jaar | 4094 | 2830 | Gem. Smal. OVL | - | INDU 2000 KEGEL | - | nvt | A+ | A+ | A+ | 0 | 0 | 0 | Vervangen M+A 4,0 | 4M.STV.CV.PT.60MM | Sustainder Alexia |  | 2019 | 1976 | 2016 | 1988 | 2008
DRA02874 | Enkel nummer | 201112 | 568271 | Drachten | De Drait | Tjonger | - | In bedrijf | 3.5CPTST | 7035 | 1988-05-11 | INDU 2000 KEGEL | - | 1988-05-11 | HF-P 136 PL-L | 36W PLL 4P HF 830 | 36 | A 22:30 Avond (FRL) | - | per jaar | 1074 | 2830 | Gem. Smal. OVL | - | INDU 2000 KEGEL | - | nvt | A+ | A+ | A+ | 0 | 0 | 0 | Vervangen A 4,0 |  | Sustainder Alexia |  | 2019 | 1988 | 2028 | 1988 | 2008
DRA02875 | Enkel nummer | 205395 | 570139 | Drachten | Azeven Noord | Janssenlaan | Huisnr. 18 | In bedrijf | 5.5VVERZ | 7016 | 2006-02-22 | PHIL FGS224 | - | 2006-02-22 | HF-R 136 PL-L | 36W PLL 4P HF DIM (23A) 830 | 36 | NACHT | - | per jaar | 4094 | 1862 | Gem. Smal. OVL | - | PHIL FGS224 | - | A+ | B | B | A+ | 0 | 0 | 0 | [5 empty] | 2006 | 2046 | 2006 | 2026
DRA02876 | Enkel nummer | 201086 | 568274 | Drachten | De Drait | Tjonger | - | In bedrijf | 3.5CPTST | 7035 | 1991-04-19 | INDU 2000 KEGEL | - | 1991-04-19 | HF-P 136 PL-L | 36W PLL 4P HF 830 | 36 | NACHT | - | per jaar | 4094 | 2830 | Gem. Smal. OVL | - | INDU 2000 KEGEL | - | B | A+ | A+ | A+ | 0 | 0 | 0 | Vervangen A 4,0 |  | Sustainder Alexia |  | 2019 | 1991 | 2031 | 1991 | 2011
DRA02877 | Enkel nummer | 201132 | 568233 | Drachten | De Drait | Tjonger | Huisnr. 68 | In bedrijf | 3.5CPTAL | 0 | 1976-01-01 | INDU 2000 KEGEL | - | 1988-05-10 | HF-P 136 PL-L | 36W PLL 4P HF 830 | 36 | A 22:30 Avond (FRL) | - | per jaar | 1074 | 2830 | Gem. Smal. OVL | - | INDU 2000 KEGEL | - | nvt | A+ | A+ | A+ | 0 | 0 | 0 | Vervangen M+A 4,0 | 4M.STV.CV.PT.60MM | Sustainder Alexia |  | 2019 | 1976 | 2016 | 1988 | 2008
DRA02878 | Enkel nummer | 201553 | 568425 | Drachten | De Drait | Martinus de Boerstraat | - | In bedrijf | 3.5CPTST | 5008 | 1995-05-16 | 2TR480 (TRIANGEL) | - | 2008-04-02 | HID-PV Xt 45 /S CPO-TW | 45W CPO | 45 | NACHT | - | per jaar | 4094 | 2200 | Gem. Smal. OVL | - | 2TR480 (TRIANGEL) | - | B | A+ | A+ | A+ | 0 | 0 | 0 | [5 empty] | 1995 | 2035 | 2008 | 2028
DRA02879 | Enkel nummer | 201539 | 568417 | Drachten | De Drait | Martinus de Boerstraat | - | In bedrijf | 3.5CPTST | 5008 | 1993-03-23 | 2TR480 (TRIANGEL) | - | 2008-04-02 | HID-PV Xt 45 /S CPO-TW | 45W CPO | 45 | NACHT | - | per jaar | 4094 | 2200 | Gem. Smal. OVL | - | 2TR480 (TRIANGEL) | - | nvt | A+ | A+ | A+ | 0 | 0 | 0 | [5 empty] | 1993 | 2033 | 2008 | 2028
DRA02880 | Enkel nummer | 201522 | 568400 | Drachten | De Drait | Martinus de Boerstraat | - | In bedrijf | 3.5CPTST | 5008 | 1993-03-25 | 2TR480 (TRIANGEL) | - | 2008-04-02 | HID-PV Xt 45 /S CPO-TW | 45W CPO | 45 | NACHT | - | per jaar | 4094 | 2200 | Gem. Smal. OVL | - | 2TR480 (TRIANGEL) | - | B | A+ | A+ | A+ | 0 | 0 | 0 | [5 empty] | 1993 | 2033 | 2008 | 2028
DRA02881 | Enkel nummer | 201518 | 568370 | Drachten | De Drait | Linde | - | In bedrijf | 3.5CPTST | 7035 | 1988-01-22 | INDU 2000 KEGEL | - | 1988-01-22 | HF-P 136 PL-L | 36W PLL 4P HF 830 | 36 | P 23:00 - Morgen (FRL) | - | per jaar | 1472 | 2128 | Gem. Smal. OVL | - | INDU 2000 KEGEL | - | A+ | A+ | A+ | A+ | 0 | 0 | 0 | Vervangen A 4,0 |  | Sustainder Alexia |  | 2019 | 1988 | 2028 | 1988 | 2008
DRA02882 | Enkel nummer | 201515 | 568332 | Drachten | De Drait | Linde | - | In bedrijf | 3.5CPTST | 7035 | 1998-12-23 | INDU 2000 KEGEL | - | 2010-02-19 | HF-P 136 PL-L | 36W PLL 4P HF 830 | 36 | P 23:00 - Morgen (FRL) | - | per jaar | 1472 | 2128 | Gem. Smal. OVL | - | INDU 2000 KEGEL | - | A+ | A+ | A+ | B | 0 | 0 | 0 | Vervangen A 4,0 |  | Sustainder Alexia |  | 2022 | 1998 | 2038 | 2010 | 2030
DRA02883 | Enkel nummer | 201427 | 568325 | Drachten | De Drait | Linde | - | In bedrijf | 3.5CPTST | 7035 | 1992-08-11 | INDU 2000 KEGEL | - | 1992-08-11 | HF-P 136 PL-L | 36W PLL 4P HF 830 | 36 | NACHT | - | per jaar | 4094 | 2128 | Gem. Smal. OVL | - | INDU 2000 KEGEL | - | B | B | B | B | 0 | 0 | 0 | Vervangen A 4,0 |  | Sustainder Alexia |  | 2019 | 1992 | 2032 | 1992 | 2012
DRA02884 | Enkel nummer | 201486 | 568375 | Drachten | De Drait | Hunze | - | In bedrijf | 3.5CPTST | 7035 | 1989-01-24 | INDU 2000 KEGEL | - | 1989-01-24 | HF-P 136 PL-L | 36W PLL 4P HF 830 | 36 | P 23:00 - Morgen (FRL) | - | per jaar | 1472 | 1810 | Gem. Smal. OVL | - | INDU 2000 KEGEL | - | B | A+ | A+ | A+ | 0 | 0 | 0 | Vervangen A 4,0 |  | Sustainder Alexia |  | 2019 | 1989 | 2029 | 1989 | 2009
DRA02885 | Enkel nummer | 201461 | 568380 | Drachten | De Drait | Hunze | - | In bedrijf | 3.5CPTST | 7035 | 2007-04-05 | INDU 2000 KEGEL | - | 2007-04-05 | HF-P 136 PL-L | 36W PLL 4P HF 830 | 36 | P 23:00 - Morgen (FRL) | - | per jaar | 1472 | 1810 | Gem. Smal. OVL | - | INDU 2000 KEGEL | - | B | B | A+ | A+ | 0 | 0 | 0 | [5 empty] | 2007 | 2047 | 2007 | 2027
DRA02886 | Enkel nummer | 201433 | 568382 | Drachten | De Drait | Hunze | - | In bedrijf | 3.5CPTST | 7035 | 1988-03-01 | INDU 2000 KEGEL | - | 1988-05-15 | HF-P 136 PL-L | 36W PLL 4P HF 830 | 36 | P 23:00 - Morgen (FRL) | - | per jaar | 1472 | 1810 | Gem. Smal. OVL | - | INDU 2000 KEGEL | - | B | A+ | A+ | A+ | 0 | 0 | 0 | Vervangen A 4,0 |  | Sustainder Alexia |  | 2019 | 1988 | 2028 | 1988 | 2008
DRA02887 | Enkel nummer | 201368 | 568352 | Drachten | De Drait | Hunze | - | In bedrijf | 3.5CPTAL | 0 | 1975-01-01 | INDU 2000 KEGEL | - | 1990-01-01 | HF-P 136 PL-L | 36W PLL 4P HF 830 | 36 | NACHT | - | per jaar | 4094 | 1810 | Gem. Smal. OVL | - | INDU 2000 KEGEL | - | nvt | A+ | A+ | A+ | 0 | 0 | 0 | Vervangen M+A 4,0 | 4M.STV.CV.PT.60MM | Sustainder Alexia |  | 2019 | 1975 | 2015 | 1990 | 2010
DRA02888 | Enkel nummer | 201396 | 568384 | Drachten | De Drait | Hunze | - | In bedrijf | 3.5CPTST | 7035 | 1986-09-10 | INDU 2000 KEGEL | - | 1986-09-10 | HF-P 136 PL-L | 36W PLL 4P HF 830 | 36 | NACHT | - | per jaar | 4094 | 1810 | Gem. Smal. OVL | - | INDU 2000 KEGEL | - | A+ | A+ | A+ | A+ | 0 | 0 | 0 | Vervangen A 4,0 |  | Sustainder Alexia |  | 2019 | 1986 | 2026 | 1986 | 2006
DRA02889 | Enkel nummer | 201363 | 568391 | Drachten | De Drait | Hunze | - | In bedrijf | 3.5CPTST | 7035 | 1986-09-10 | INDU 2000 KEGEL | - | 1986-09-10 | HF-P 136 PL-L | 36W PLL 4P HF 830 | 36 | NACHT | - | per jaar | 4094 | 1810 | Gem. Smal. OVL | - | INDU 2000 KEGEL | - | B | B | A+ | A+ | 0 | 0 | 0 | Vervangen A 4,0 |  | Sustainder Alexia |  | 2019 | 1986 | 2026 | 1986 | 2006
DRA02890 | Enkel nummer | 201371 | 568332 | Drachten | De Drait | Hunze | - | In bedrijf | 3.5CPTST | 7035 | 1988-06-13 | INDU 2000 KEGEL | - | 1988-06-13 | HF-P 136 PL-L | 36W PLL 4P HF 830 | 36 | A 22:30 Avond (FRL) | - | per jaar | 1074 | 1810 | Gem. Smal. OVL | - | INDU 2000 KEGEL | - | B | A+ | A+ | A+ | 0 | 0 | 0 | Vervangen A 4,0 |  | Sustainder Alexia |  | 2019 | 1988 | 2028 | 1988 | 2008
DRA02892 | Enkel nummer | 201292 | 568301 | Drachten | De Drait | Fivel | - | In bedrijf | 3.5CPTST | 7035 | 1989-01-26 | INDU 2000 KEGEL | - | 1989-01-26 | HF-P 136 PL-L | 36W PLL 4P HF 830 | 36 | NACHT | - | per jaar | 4094 | 1466 | Gem. Smal. OVL | - | INDU 2000 KEGEL | - | B | B | A+ | B | 0 | 0 | 0 | Vervangen A 4,0 |  | Sustainder Alexia |  | 2019 | 1989 | 2029 | 1989 | 2009
DRA02893 | Enkel nummer | 201262 | 568298 | Drachten | De Drait | Fivel | - | In bedrijf | 3.5CPTST | 7035 | 1986-09-10 | INDU 2000 KEGEL | - | 1986-09-10 | HF-P 136 PL-L | 36W PLL 4P HF 830 | 36 | A 22:30 Avond (FRL) | - | per jaar | 1074 | 1466 | Gem. Smal. OVL | - | INDU 2000 KEGEL | - | B | A+ | A+ | A+ | 0 | 0 | 0 | Vervangen A 4,0 |  | Sustainder Alexia |  | 2019 | 1986 | 2026 | 1986 | 2006
DRA02894 | Enkel nummer | 201220 | 568302 | Drachten | De Drait | Fivel | - | In bedrijf | 3.5CPTST | 7035 | 1991-04-09 | INDU 2000 KEGEL | - | 2007-04-17 | BSN 50 | 50W SON | 50 | NACHT | - | per jaar | 4094 | 1466 | Gem. Smal. OVL | - | INDU 2000 KEGEL | - | B | A+ | A+ | A+ | 0 | 0 | 0 | Vervangen A 4,0 |  | Sustainder Alexia |  | 2022 | 1991 | 2031 | 2007 | 2027
DRA02895 | Enkel nummer | 201176 | 568298 | Drachten | De Drait | Fivel | - | In bedrijf | 3.5CPTAL | 0 | 1976-01-01 | INDU 2000 KEGEL | - | 1988-05-10 | HF-P 136 PL-L | 36W PLL 4P HF 830 | 36 | A 22:30 Avond (FRL) | - | per jaar | 1074 | 1466 | Gem. Smal. OVL | - | INDU 2000 KEGEL | - | nvt | A+ | A+ | A+ | 0 | 0 | 0 | Vervangen M+A 4,0 | 4M.STV.CV.PT.60MM | Sustainder Alexia |  | 2019 | 1976 | 2016 | 1988 | 2008
DRA02896 | Enkel nummer | 201134 | 568302 | Drachten | De Drait | Fivel | - | In bedrijf | 3.5CPTST | 7035 | 2008-09-19 | INDU 2000 KEGEL | - | 2008-09-19 | HF-P 136 PL-L | 36W PLL 4P HF 830 | 36 | NACHT | - | per jaar | 4094 | 1466 | Gem. Smal. OVL | - | INDU 2000 KEGEL | - | B | A+ | A+ | A+ | 0 | 0 | 0 | [5 empty] | 2008 | 2048 | 2008 | 2028
DRA02897 | Enkel nummer | 201099 | 568304 | Drachten | De Drait | Fivel | - | In bedrijf | 3.5CPTST | 7035 | 1989-03-31 | INDU 2000 KEGEL | - | 1989-03-31 | HF-P 136 PL-L | 36W PLL 4P HF 830 | 36 | A 22:30 Avond (FRL) | - | per jaar | 1074 | 1466 | Gem. Smal. OVL | - | INDU 2000 KEGEL | - | B | A+ | A+ | A+ | 0 | 0 | 0 | Vervangen A 4,0 |  | Sustainder Alexia |  | 2019 | 1989 | 2029 | 1989 | 2009
DRA02898 | Enkel nummer | 201392 | 568662 | Drachten | De Drait | Hunze | - | In bedrijf | 8VVERZ | 7035 | 1997-10-31 | SCHR SINTRA 1 | - | 1997-10-31 | BSN 70 | 70W SON | 70 | NACHT | - | per jaar | 4094 | 1810 | Gem. Smal. OVL | - | SCHR SINTRA 1 | - | nvt | A+ | A+ | A+ | 0 | 0 | 0 | Vervangen A 8,0 |  | Sustainder Alexia |  | 2019 | 1997 | 2037 | 1997 | 2017
DRA02899 | Enkel nummer | 201386 | 568637 | Drachten | De Drait | Hunze | Huisnr. 13 | In bedrijf | 8VVERZ | 7035 | 1997-10-31 | SCHR SINTRA 1 | - | 1997-10-31 | BSN 70 | 70W SON | 70 | A 22:30 Avond (FRL) | - | per jaar | 1074 | 1810 | Gem. Smal. OVL | - | SCHR SINTRA 1 | - | nvt | A+ | A+ | A+ | 0 | 0 | 0 | Vervangen A 8,0 |  | Sustainder Alexia |  | 2019 | 1997 | 2037 | 1997 | 2017
DRA02900 | Enkel nummer | 201379 | 568614 | Drachten | De Drait | Hunze | - | In bedrijf | 8CST | 7035 | 2002-04-24 | SCHR SINTRA 1 | - | 2002-04-24 | BSN 70 | 70W SON | 70 | NACHT | - | per jaar | 4094 | 1810 | Gem. Smal. OVL | - | SCHR SINTRA 1 | - | nvt | A+ | A+ | A+ | 0 | 0 | 0 | Vervangen A 8,0 |  | Sustainder Alexia |  | 2022 | 2002 | 2042 | 2002 | 2022
DRA02901 | Enkel nummer | 201373 | 568589 | Drachten | De Drait | Hunze | - | In bedrijf | 8CST | 7035 | 2002-04-25 | SCHR SINTRA 1 | - | 2002-04-25 | BSN 70 | 70W SON | 70 | NACHT | - | per jaar | 4094 | 1810 | Gem. Smal. OVL | - | SCHR SINTRA 1 | - | nvt | A+ | A+ | A+ | 0 | 0 | 0 | Vervangen A 8,0 |  | Sustainder Alexia |  | 2022 | 2002 | 2042 | 2002 | 2022
DRA02902 | Enkel nummer | 201366 | 568560 | Drachten | De Drait | Hunze | - | In bedrijf | 8CST | 7035 | 2002-04-25 | SCHR SINTRA 1 | - | 2002-04-25 | BSN 70 | 70W SON | 70 | A 22:30 Avond (FRL) | - | per jaar | 1074 | 1810 | Gem. Smal. OVL | - | SCHR SINTRA 1 | - | nvt | A+ | A+ | A+ | 0 | 0 | 0 | Vervangen A 8,0 |  | Sustainder Alexia |  | 2022 | 2002 | 2042 | 2002 | 2022
DRA02903 | Enkel nummer | 201361 | 568527 | Drachten | De Drait | Hunze | - | In bedrijf | 8CST | 7035 | 2002-04-25 | SCHR SINTRA 1 | - | 2002-04-25 | BSN 70 | 70W SON | 70 | NACHT | - | per jaar | 4094 | 1810 | Gem. Smal. OVL | - | SCHR SINTRA 1 | - | nvt | A+ | A+ | A+ | 0 | 0 | 0 | Vervangen A 8,0 |  | Sustainder Alexia |  | 2022 | 2002 | 2042 | 2002 | 2022
DRA02904 | Enkel nummer | 201356 | 568496 | Drachten | De Drait | Hunze | - | In bedrijf | 8CST | 7035 | 2002-04-26 | SCHR SINTRA 1 | - | 2002-04-26 | BSN 70 | 70W SON | 70 | NACHT | - | per jaar | 4094 | 1810 | Gem. Smal. OVL | - | SCHR SINTRA 1 | - | nvt | A+ | A+ | A+ | 0 | 0 | 0 | Vervangen A 8,0 |  | Sustainder Alexia |  | 2022 | 2002 | 2042 | 2002 | 2022
DRA02905 | Enkel nummer | 201353 | 568469 | Drachten | De Drait | Hunze | - | In bedrijf | 8CST | 7035 | 2002-04-26 | SCHR SINTRA 1 | - | 2002-04-26 | BSN 70 | 70W SON | 70 | NACHT | - | per jaar | 4094 | 1810 | Gem. Smal. OVL | - | SCHR SINTRA 1 | - | nvt | A+ | A+ | A+ | 0 | 0 | 0 | Vervangen A 8,0 |  | Sustainder Alexia |  | 2022 | 2002 | 2042 | 2002 | 2022
DRA02906 | Enkel nummer | 201350 | 568442 | Drachten | De Drait | Hunze | - | In bedrijf | 8CST | 7035 | 1975-01-01 | SCHR SINTRA 1 | - | 1999-12-09 | BSN 70 | 70W SON | 70 | A 22:30 Avond (FRL) | - | per jaar | 1074 | 1810 | Gem. Smal. OVL | - | SCHR SINTRA 1 | - | nvt | A+ | A+ | A+ | 0 | 0 | 0 | Vervangen M+A 8,0 | 8M.STV.CV.PT.60MM | Sustainder Alexia |  | 2019 | 1975 | 2015 | 1999 | 2019
DRA02907 | Enkel nummer | 201348 | 568413 | Drachten | De Drait | Hunze | - | In bedrijf | 8VVERZ | 7035 | 1997-10-31 | SCHR SINTRA 1 | - | 2008-10-16 | BSN 70 | 70W SON | 70 | NACHT | - | per jaar | 4094 | 1810 | Gem. Smal. OVL | - | SCHR SINTRA 1 | - | B | A+ | A+ | A+ | 0 | 0 | 0 | Vervangen A 8,0 |  | Sustainder Alexia |  | 2022 | 1997 | 2037 | 2008 | 2028
DRA02908 | Enkel nummer | 201320 | 568410 | Drachten | De Drait | Hunze | - | In bedrijf | 8VVERZ | 7035 | 1997-10-31 | SCHR SINTRA 1 | - | 1997-10-31 | BSN 70 | 70W SON | 70 | A 22:30 Avond (FRL) | - | per jaar | 1074 | 1810 | Gem. Smal. OVL | - | SCHR SINTRA 1 | - | B | A+ | A+ | A+ | 0 | 0 | 0 | Vervangen A 8,0 |  | Sustainder Alexia |  | 2019 | 1997 | 2037 | 1997 | 2017
DRA02909 | Enkel nummer | 201291 | 568410 | Drachten | De Drait | Hunze | - | In bedrijf | 8CST | 7035 | 2002-04-26 | PHIL SGS203 | - | 2002-04-26 | HID-PV 70 /S SON/CDO | 70W SON-T PLUS | 70 | NACHT | - | per jaar | 4094 | 1810 | Gem. Smal. OVL | - | PHIL SGS203 | - | B | A+ | A+ | A+ | 0 | 0 | 0 | Vervangen A 8,0 |  | Sustainder Alexia |  | 2022 | 2002 | 2042 | 2002 | 2022
DRA02910 | Enkel nummer | 201267 | 568418 | Drachten | De Drait | Hunze | - | In bedrijf | 8CST | 7035 | 2002-04-26 | PHIL SGS203 | - | 2002-04-26 | HID-PV 70 /S SON/CDO | 70W SON-T PLUS | 70 | NACHT | - | per jaar | 4094 | 1810 | Gem. Smal. OVL | - | PHIL SGS203 | - | B | A+ | A+ | A+ | 0 | 0 | 0 | Vervangen A 8,0 |  | Sustainder Alexia |  | 2022 | 2002 | 2042 | 2002 | 2022
DRA02911 | Enkel nummer | 201241 | 568419 | Drachten | De Drait | Hunze | - | In bedrijf | 8VVERZ | 7035 | 1997-10-08 | SCHR SINTRA 1 | - | 1997-10-08 | BSN 70 | 70W SON | 70 | A 22:30 Avond (FRL) | - | per jaar | 1074 | 1810 | Gem. Smal. OVL | - | SCHR SINTRA 1 | - | B | A+ | A+ | A+ | 0 | 0 | 0 | Vervangen A 8,0 |  | Sustainder Alexia |  | 2019 | 1997 | 2037 | 1997 | 2017
DRA02912 | Enkel nummer | 201222 | 568420 | Drachten | De Drait | Hunze | - | In bedrijf | 8VVERZ | 7035 | 1997-10-08 | SCHR SINTRA 1 | - | 1997-10-08 | BSN 70 | 70W SON | 70 | NACHT | - | per jaar | 4094 | 1810 | Gem. Smal. OVL | - | SCHR SINTRA 1 | - | B | A+ | A+ | A+ | 0 | 0 | 0 | Vervangen A 8,0 |  | Sustainder Alexia |  | 2019 | 1997 | 2037 | 1997 | 2017
DRA02913 | Enkel nummer | 201189 | 568422 | Drachten | De Drait | Hunze | - | In bedrijf | 8CST | 7035 | 2002-04-26 | PHIL SGS203 | - | 2002-04-26 | HID-PV 70 /S SON/CDO | 70W SON-T PLUS | 70 | A 22:30 Avond (FRL) | - | per jaar | 1074 | 1810 | Gem. Smal. OVL | - | PHIL SGS203 | - | B | A+ | A+ | A+ | 0 | 0 | 0 | Vervangen A 8,0 |  | Sustainder Alexia |  | 2022 | 2002 | 2042 | 2002 | 2022
DRA02914 | Enkel nummer | 201158 | 568424 | Drachten | De Drait | Hunze | - | In bedrijf | 8CST | 7035 | 2002-04-23 | PHIL SGS203 | - | 2002-04-23 | HID-PV 70 /S SON/CDO | 70W SON-T PLUS | 70 | NACHT | - | per jaar | 4094 | 1810 | Gem. Smal. OVL | - | PHIL SGS203 | - | B | A+ | A+ | A+ | 0 | 0 | 0 | Vervangen A 8,0 |  | Sustainder Alexia |  | 2022 | 2002 | 2042 | 2002 | 2022
DRA02915 | Enkel nummer | 201128 | 568425 | Drachten | De Drait | Hunze | - | In bedrijf | 8VVERZ | 7035 | 1997-10-08 | SCHR SINTRA 1 | - | 1997-10-08 | BSN 70 | 70W SON | 70 | NACHT | - | per jaar | 4094 | 1810 | Gem. Smal. OVL | - | SCHR SINTRA 1 | - | B | A+ | A+ | A+ | 0 | 0 | 0 | Vervangen A 8,0 |  | Sustainder Alexia |  | 2019 | 1997 | 2037 | 1997 | 2017
DRA02916 | Enkel nummer | 201101 | 568427 | Drachten | De Drait | Hunze | - | In bedrijf | 8VVERZ | 7035 | 1997-10-31 | SCHR SINTRA 1 | - | 1997-10-31 | BSN 70 | 70W SON | 70 | A 22:30 Avond (FRL) | - | per jaar | 1074 | 1810 | Gem. Smal. OVL | - | SCHR SINTRA 1 | - | B | A+ | A+ | A+ | 0 | 0 | 0 | Vervangen A 8,0 |  | Sustainder Alexia |  | 2019 | 1997 | 2037 | 1997 | 2017
DRA02917 | Enkel nummer | 201269 | 568396 | Drachten | De Drait | Fivel | Huisnr. 45 | In bedrijf | 5.5CAL | 0 | 1975-01-01 | PHIL FGS104 | - | 1999-12-13 | HF-R 136 PL-L | 36W PLL 4P HF DIM (23A) 830 | 36 | NACHT | - | per jaar | 4094 | 1466 | Gem. Smal. OVL | - | PHIL FGS104 | - | nvt | A+ | A+ | A+ | 0 | 0 | 0 | Vervangen M+A 6,0 | 6M.STV.CV.PT.60MM | Sustainder Alexia |  | 2019 | 1975 | 2015 | 1999 | 2019
DRA02918 | Enkel nummer | 201268 | 568374 | Drachten | De Drait | Fivel | Huisnr. 51 | In bedrijf | 5.5CAL | 0 | 1976-01-01 | PHIL FGS104 | - | 1999-12-13 | HF-R 136 PL-L | 36W PLL 4P HF DIM (23A) 830 | 36 | NACHT | - | per jaar | 4094 | 1466 | Gem. Smal. OVL | - | PHIL FGS104 | - | nvt | A+ | A+ | A+ | 0 | 0 | 0 | Vervangen M+A 6,0 | 6M.STV.CV.PT.60MM | Sustainder Alexia |  | 2019 | 1976 | 2016 | 1999 | 2019
DRA02919 | Enkel nummer | 201266 | 568353 | Drachten | De Drait | Fivel | Huisnr. 55 | In bedrijf | 5.5CAL | 0 | 1975-01-01 | PHIL FGS104 | - | 1999-12-13 | HF-R 136 PL-L | 36W PLL 4P HF DIM (23A) 830 | 36 | NACHT | - | per jaar | 4094 | 1466 | Gem. Smal. OVL | - | PHIL FGS104 | - | nvt | A+ | A+ | A+ | 0 | 0 | 0 | Vervangen M+A 6,0 | 6M.STV.CV.PT.60MM | Sustainder Alexia |  | 2019 | 1975 | 2015 | 1999 | 2019
DRA02920 | Enkel nummer | 201252 | 568336 | Drachten | De Drait | Fivel | Huisnr. 24 | In bedrijf | 5.5CAL | 0 | 1975-01-01 | PHIL FGS104 | - | 1999-12-13 | HF-R 136 PL-L | 36W PLL 4P HF DIM (23A) 830 | 36 | NACHT | - | per jaar | 4094 | 1466 | Gem. Smal. OVL | - | PHIL FGS104 | - | nvt | A+ | A+ | A+ | 0 | 0 | 0 | Vervangen M+A 6,0 | 6M.STV.CV.PT.60MM | Sustainder Alexia |  | 2019 | 1975 | 2015 | 1999 | 2019
DRA02921 | Enkel nummer | 201224 | 568336 | Drachten | De Drait | Fivel | Huisnr. 20 | In bedrijf | 5.5CAL | 0 | 1975-01-01 | PHIL FGS104 | - | 1999-12-13 | HF-R 136 PL-L | 36W PLL 4P HF DIM (23A) 830 | 36 | NACHT | - | per jaar | 4094 | 1466 | Gem. Smal. OVL | - | PHIL FGS104 | - | nvt | B | A+ | A+ | 0 | 0 | 0 | Vervangen M+A 6,0 | 6M.STV.CV.PT.60MM | Sustainder Alexia |  | 2019 | 1975 | 2015 | 1999 | 2019
DRA02922 | Enkel nummer | 201195 | 568338 | Drachten | De Drait | Fivel | Huisnr. 16 | In bedrijf | 5.5CAL | 0 | 1976-01-01 | PHIL FGS104 | - | 1999-12-13 | HF-R 136 PL-L | 36W PLL 4P HF DIM (23A) 830 | 36 | NACHT | - | per jaar | 4094 | 1466 | Gem. Smal. OVL | - | PHIL FGS104 | - | nvt | A+ | A+ | A+ | 0 | 0 | 0 | Vervangen M+A 6,0 | 6M.STV.CV.PT.60MM | Sustainder Alexia |  | 2019 | 1976 | 2016 | 1999 | 2019
DRA02923 | Enkel nummer | 201166 | 568339 | Drachten | De Drait | Fivel | Huisnr. 10 | In bedrijf | 5.5CAL | 0 | 1975-01-01 | PHIL FGS104 | - | 1999-12-13 | HF-R 136 PL-L | 36W PLL 4P HF DIM (23A) 830 | 36 | NACHT | - | per jaar | 4094 | 1466 | Gem. Smal. OVL | - | PHIL FGS104 | - | nvt | A+ | A+ | A+ | 0 | 0 | 0 | Vervangen M+A 6,0 | 6M.STV.CV.PT.60MM | Sustainder Alexia |  | 2019 | 1975 | 2015 | 1999 | 2019
DRA02924 | Enkel nummer | 201136 | 568340 | Drachten | De Drait | Fivel | Huisnr. 4 | In bedrijf | 5.5CAL | 0 | 1986-10-15 | PHIL FGS104 | - | 1999-12-13 | HF-R 136 PL-L | 36W PLL 4P HF DIM (23A) 830 | 36 | NACHT | - | per jaar | 4094 | 1466 | Gem. Smal. OVL | - | PHIL FGS104 | - | nvt | A+ | A+ | A+ | 0 | 0 | 0 | Vervangen A 6,0 |  | Sustainder Alexia |  | 2019 | 1986 | 2026 | 1999 | 2019
DRA02925 | Enkel nummer | 201121 | 568350 | Drachten | De Drait | Fivel | Huisnr. 151 | In bedrijf | 5.5CAL | 0 | 1975-01-01 | PHIL FGS104 | - | 1999-12-13 | HF-R 136 PL-L | 36W PLL 4P HF DIM (23A) 830 | 36 | NACHT | - | per jaar | 4094 | 1466 | Gem. Smal. OVL | - | PHIL FGS104 | - | nvt | A+ | A+ | A+ | 0 | 0 | 0 | Vervangen M+A 6,0 | 6M.STV.CV.PT.60MM | Sustainder Alexia |  | 2019 | 1975 | 2015 | 1999 | 2019
DRA02926 | Enkel nummer | 201121 | 568384 | Drachten | De Drait | Fivel | - | In bedrijf | 5.5CAL | 0 | 1986-10-15 | PHIL FGS104 | - | 1999-12-13 | HF-R 136 PL-L | 36W PLL 4P HF DIM (23A) 830 | 36 | NACHT | - | per jaar | 4094 | 1466 | Gem. Smal. OVL | - | PHIL FGS104 | - | nvt | A+ | A+ | A+ | 0 | 0 | 0 | Vervangen A 6,0 |  | Sustainder Alexia |  | 2019 | 1986 | 2026 | 1999 | 2019
DRA02927 | Enkel nummer | 201123 | 568409 | Drachten | De Drait | Fivel | - | In bedrijf | 5.5CAL | 0 | 1975-01-01 | PHIL FGS104 | - | 1999-12-13 | HF-R 136 PL-L | 36W PLL 4P HF DIM (23A) 830 | 36 | NACHT | - | per jaar | 4094 | 1466 | Gem. Smal. OVL | - | PHIL FGS104 | - | nvt | A+ | A+ | A+ | 0 | 0 | 0 | Vervangen M+A 6,0 | 6M.STV.CV.PT.60MM | Sustainder Alexia |  | 2019 | 1975 | 2015 | 1999 | 2019
DRA02928 | Enkel nummer | 201093 | 568329 | Drachten | De Drait | Eems | - | In bedrijf | 3.5CPTAL | 0 | 1976-01-01 | INDU 2000 KEGEL | - | 1990-01-01 | HF-P 136 PL-L | 36W PLL 4P HF 830 | 36 | NACHT | - | per jaar | 4094 | 1367 | Gem. Smal. OVL | - | INDU 2000 KEGEL | - | nvt | A+ | A+ | A+ | 0 | 0 | 0 | Vervangen M+A 4,0 | 4M.STV.CV.PT.60MM | Sustainder Alexia |  | 2019 | 1976 | 2016 | 1990 | 2010
DRA02929 | Enkel nummer | 201089 | 568352 | Drachten | De Drait | Eems | - | In bedrijf | 3.5CPTAL | 0 | 1976-01-01 | INDU 2000 KEGEL | - | 1988-05-10 | HF-P 136 PL-L | 36W PLL 4P HF 830 | 36 | A 22:30 Avond (FRL) | - | per jaar | 1074 | 1367 | Gem. Smal. OVL | - | INDU 2000 KEGEL | - | nvt | A+ | A+ | A+ | 0 | 0 | 0 | Vervangen M+A 4,0 | 4M.STV.CV.PT.60MM | Sustainder Alexia |  | 2019 | 1976 | 2016 | 1988 | 2008
DRA02930 | Enkel nummer | 201085 | 568375 | Drachten | De Drait | Eems | - | In bedrijf | 3.5CPTAL | 0 | 1976-01-01 | INDU 2000 KEGEL | - | 1988-05-10 | HF-P 136 PL-L | 36W PLL 4P HF 830 | 36 | NACHT | - | per jaar | 4094 | 1367 | Gem. Smal. OVL | - | INDU 2000 KEGEL | - | nvt | A+ | A+ | A+ | 0 | 0 | 0 | Vervangen M+A 4,0 | 4M.STV.CV.PT.60MM | Sustainder Alexia |  | 2019 | 1976 | 2016 | 1988 | 2008
DRA02931 | Enkel nummer | 201087 | 568400 | Drachten | De Drait | Eems | - | In bedrijf | 3.5CPTAL | 0 | 1976-01-01 | INDU 2000 KEGEL | - | 1988-05-10 | HF-P 136 PL-L | 36W PLL 4P HF 830 | 36 | A 22:30 Avond (FRL) | - | per jaar | 1074 | 1367 | Gem. Smal. OVL | - | INDU 2000 KEGEL | - | nvt | A+ | A+ | A+ | 0 | 0 | 0 | Vervangen M+A 4,0 | 4M.STV.CV.PT.60MM | Sustainder Alexia |  | 2019 | 1976 | 2016 | 1988 | 2008
DRA02932 | Enkel nummer | 201339 | 568524 | Drachten | De Drait | Hunze | - | In bedrijf | 5.5CAL | 0 | 1974-01-01 | PHIL FGS104 | - | 1999-12-09 | HF-R 136 PL-L | 36W PLL 4P HF DIM (23A) 830 | 36 | NACHT | - | per jaar | 4094 | 1810 | Gem. Smal. OVL | - | PHIL FGS104 | - | nvt | A+ | A+ | A+ | 0 | 0 | 0 | Vervangen M+A 6,0 | 6M.STV.CV.PT.60MM | Sustainder Alexia |  | 2019 | 1974 | 2014 | 1999 | 2019
DRA02933 | Enkel nummer | 201322 | 568525 | Drachten | De Drait | Hunze | - | In bedrijf | 5.5CAL | 0 | 1974-01-01 | PHIL FGS104 | - | 1999-12-09 | HF-R 136 PL-L | 36W PLL 4P HF DIM (23A) 830 | 36 | NACHT | - | per jaar | 4094 | 1810 | Gem. Smal. OVL | - | PHIL FGS104 | - | nvt | A+ | A+ | A+ | 0 | 0 | 0 | Vervangen M+A 6,0 | 6M.STV.CV.PT.60MM | Sustainder Alexia |  | 2019 | 1974 | 2014 | 1999 | 2019
DRA02934 | Enkel nummer | 201296 | 568526 | Drachten | De Drait | Hunze | - | In bedrijf | 5.5VVERZ | 0 | 1986-09-18 | PHIL FGS104 | - | 1999-12-09 | HF-R 136 PL-L | 36W PLL 4P HF DIM (23A) 830 | 36 | NACHT | - | per jaar | 4094 | 1810 | Gem. Smal. OVL | - | PHIL FGS104 | - | nvt | A+ | A+ | A+ | 0 | 0 | 0 | Vervangen A 6,0 |  | Sustainder Alexia |  | 2019 | 1986 | 2026 | 1999 | 2019
DRA02935 | Enkel nummer | 201271 | 568525 | Drachten | De Drait | Hunze | - | In bedrijf | 5.5CAL | 0 | 1974-01-01 | PHIL FGS104 | - | 1999-12-09 | HF-R 136 PL-L | 36W PLL 4P HF DIM (23A) 830 | 36 | NACHT | - | per jaar | 4094 | 1810 | Gem. Smal. OVL | - | PHIL FGS104 | - | nvt | A+ | A+ | A+ | 0 | 0 | 0 | Vervangen M+A 6,0 | 6M.STV.CV.PT.60MM | Sustainder Alexia |  | 2019 | 1974 | 2014 | 1999 | 2019
DRA02936 | Enkel nummer | 201249 | 568527 | Drachten | De Drait | Hunze | - | In bedrijf | 5.5CAL | 0 | 1974-01-01 | PHIL FGS104 | - | 1999-12-09 | HF-R 136 PL-L | 36W PLL 4P HF DIM (23A) 830 | 36 | NACHT | - | per jaar | 4094 | 1810 | Gem. Smal. OVL | - | PHIL FGS104 | - | nvt | A+ | A+ | A+ | 0 | 0 | 0 | Vervangen M+A 6,0 | 6M.STV.CV.PT.60MM | Sustainder Alexia |  | 2019 | 1974 | 2014 | 1999 | 2019
DRA02937 | Enkel nummer | 201224 | 568527 | Drachten | De Drait | Hunze | - | In bedrijf | 5.5VVERZ | 7035 | 2003-01-30 | PHIL FGS104 | - | 2003-01-30 | HF-R 136 PL-L | 36W PLL 4P HF DIM (23A) 830 | 36 | NACHT | - | per jaar | 4094 | 1810 | Gem. Smal. OVL | - | PHIL FGS104 | - | B | A+ | A+ | A+ | 0 | 0 | 0 | Vervangen A 6,0 |  | Sustainder Alexia |  | 2022 | 2003 | 2043 | 2003 | 2023
DRA02938 | Enkel nummer | 201367 | 568656 | Drachten | De Drait | Lauwers | - | In bedrijf | 3.5CPTAL | 0 | 2008-09-17 | INDU 2000 KEGEL | - | 2008-09-17 | BSN 50 | 50W SON | 50 | A 22:30 Avond (FRL) | - | per jaar | 1074 | 2047 | Gem. Smal. OVL | - | INDU 2000 KEGEL | - | nvt | A+ | A+ | A+ | 0 | 0 | 0 | Vervangen A 4,0 |  | Sustainder Alexia |  | 2022 | 2008 | 2048 | 2008 | 2028
DRA02939 | Enkel nummer | 201336 | 568655 | Drachten | De Drait | Lauwers | Huisnr. 6 | In bedrijf | 3.5CPTAL | 0 | 1976-01-01 | INDU 2000 KEGEL | - | 1990-01-01 | BSN 50 | 50W SON | 50 | A 22:30 Avond (FRL) | - | per jaar | 1074 | 2047 | Gem. Smal. OVL | - | INDU 2000 KEGEL | - | nvt | A+ | A+ | A+ | 0 | 0 | 0 | Vervangen M+A 4,0 | 4M.STV.CV.PT.60MM | Sustainder Alexia |  | 2019 | 1976 | 2016 | 1990 | 2010
DRA02940 | Enkel nummer | 201308 | 568655 | Drachten | De Drait | Lauwers | Huisnr. 14 | In bedrijf | 3.5CPTAL | 0 | 1976-01-01 | INDU 2000 KEGEL | - | 1990-01-01 | BSN 50 | 50W SON | 50 | A 22:30 Avond (FRL) | - | per jaar | 1074 | 2047 | Gem. Smal. OVL | - | INDU 2000 KEGEL | - | nvt | A+ | A+ | A+ | 0 | 0 | 0 | Vervangen M+A 4,0 | 4M.STV.CV.PT.60MM | Sustainder Alexia |  | 2019 | 1976 | 2016 | 1990 | 2010
DRA02941 | Enkel nummer | 201281 | 568655 | Drachten | De Drait | Lauwers | Huisnr. 20 | In bedrijf | 3.5CPTAL | 0 | 1976-01-01 | INDU 2000 KEGEL | - | 1990-01-01 | BSN 50 | 50W SON | 50 | A 22:30 Avond (FRL) | - | per jaar | 1074 | 2047 | Gem. Smal. OVL | - | INDU 2000 KEGEL | - | nvt | A+ | A+ | A+ | 0 | 0 | 0 | Vervangen M+A 4,0 | 4M.STV.CV.PT.60MM | Sustainder Alexia |  | 2019 | 1976 | 2016 | 1990 | 2010
DRA02942 | Enkel nummer | 201254 | 568654 | Drachten | De Drait | Lauwers | Huisnr. 26 | In bedrijf | 3.5CPTAL | 0 | 1976-01-01 | INDU 2000 KEGEL | - | 1990-01-01 | BSN 50 | 50W SON | 50 | A 22:30 Avond (FRL) | - | per jaar | 1074 | 2047 | Gem. Smal. OVL | - | INDU 2000 KEGEL | - | nvt | A+ | A+ | A+ | 0 | 0 | 0 | Vervangen M+A 4,0 | 4M.STV.CV.PT.60MM | Sustainder Alexia |  | 2019 | 1976 | 2016 | 1990 | 2010
DRA02943 | Enkel nummer | 201231 | 568655 | Drachten | De Drait | Lauwers | Huisnr. 28 | In bedrijf | 3.5CPTAL | 0 | 1976-01-01 | INDU 2000 KEGEL | - | 1988-05-10 | HF-R 136 PL-L | 36W PLL 4P HF DIM (23A) 830 | 36 | NACHT | - | per jaar | 4094 | 2047 | Gem. Smal. OVL | - | INDU 2000 KEGEL | - | nvt | A+ | A+ | A+ | 0 | 0 | 0 | Vervangen M+A 4,0 | 4M.STV.CV.PT.60MM | Sustainder Alexia |  | 2019 | 1976 | 2016 | 1988 | 2008
DRA02944 | Enkel nummer | 201199 | 568653 | Drachten | De Drait | Lauwers | Huisnr. 15 | In bedrijf | 3.5CPTAL | 0 | 1976-01-01 | INDU 2000 KEGEL | - | 1988-05-10 | BSN 50 | 50W SON | 50 | A 22:30 Avond (FRL) | - | per jaar | 1074 | 2047 | Gem. Smal. OVL | - | INDU 2000 KEGEL | - | nvt | A+ | A+ | A+ | 0 | 0 | 0 | Vervangen M+A 4,0 | 4M.STV.CV.PT.60MM | Sustainder Alexia |  | 2019 | 1976 | 2016 | 1988 | 2008
DRA02945 | Enkel nummer | 201172 | 568652 | Drachten | De Drait | Lauwers | Huisnr. 11 | In bedrijf | 3.5CPTAL | 0 | 1976-01-01 | INDU 2000 KEGEL | - | 1988-05-10 | BSN 50 | 50W SON | 50 | A 22:30 Avond (FRL) | - | per jaar | 1074 | 2047 | Gem. Smal. OVL | - | INDU 2000 KEGEL | - | nvt | A+ | A+ | A+ | 0 | 0 | 0 | Vervangen M+A 4,0 | 4M.STV.CV.PT.60MM | Sustainder Alexia |  | 2019 | 1976 | 2016 | 1988 | 2008
DRA02946 | Enkel nummer | 201140 | 568649 | Drachten | De Drait | Lauwers | Huisnr. 5 | In bedrijf | 3.5CPTST | 7035 | 1989-02-09 | INDU 2000 KEGEL | - | 1989-02-09 | BSN 50 | 50W SON | 50 | A 22:30 Avond (FRL) | - | per jaar | 1074 | 2047 | Gem. Smal. OVL | - | INDU 2000 KEGEL | - | nvt | A+ | A+ | A+ | 0 | 0 | 0 | Vervangen A 4,0 |  | Sustainder Alexia |  | 2019 | 1989 | 2029 | 1989 | 2009
DRA02947 | Enkel nummer | 201353 | 568626 | Drachten | De Drait | Hunze | - | In bedrijf | 5.5CAL | 0 | 1974-01-01 | PHIL FGS104 | - | 1999-12-09 | HF-R 136 PL-L | 36W PLL 4P HF DIM (23A) 830 | 36 | NACHT | - | per jaar | 4094 | 1810 | Gem. Smal. OVL | - | PHIL FGS104 | - | nvt | A+ | A+ | A+ | 0 | 0 | 0 | Vervangen M+A 6,0 | 6M.STV.CV.PT.60MM | Sustainder Alexia |  | 2019 | 1974 | 2014 | 1999 | 2019
DRA02948 | Enkel nummer | 201327 | 568620 | Drachten | De Drait | Hunze | - | In bedrijf | 5.5CAL | 0 | 1974-01-01 | PHIL FGS104 | - | 1999-12-09 | HF-R 136 PL-L | 36W PLL 4P HF DIM (23A) 830 | 36 | NACHT | - | per jaar | 4094 | 1810 | Gem. Smal. OVL | - | PHIL FGS104 | - | nvt | A+ | A+ | A+ | 0 | 0 | 0 | Vervangen M+A 6,0 | 6M.STV.CV.PT.60MM | Sustainder Alexia |  | 2019 | 1974 | 2014 | 1999 | 2019
DRA02949 | Enkel nummer | 201303 | 568614 | Drachten | De Drait | Hunze | - | In bedrijf | 5.5CST | 7035 | 1993-03-24 | PHIL FGS104 | - | 1999-12-09 | HF-R 136 PL-L | 36W PLL 4P HF DIM (23A) 830 | 36 | NACHT | - | per jaar | 4094 | 1810 | Gem. Smal. OVL | - | PHIL FGS104 | - | A+ | A+ | A+ | A+ | 0 | 0 | 0 | Vervangen A 6,0 |  | Sustainder Alexia |  | 2019 | 1993 | 2033 | 1999 | 2019
DRA02950 | Enkel nummer | 201282 | 568613 | Drachten | De Drait | Hunze | - | In bedrijf | 5.5CST | 7035 | 1986-09-10 | PHIL FGS104 | - | 1999-12-09 | HF-R 136 PL-L | 36W PLL 4P HF DIM (23A) 830 | 36 | NACHT | - | per jaar | 4094 | 1810 | Gem. Smal. OVL | - | PHIL FGS104 | - | A+ | A+ | A+ | A+ | 0 | 0 | 0 | Vervangen A 6,0 |  | Sustainder Alexia |  | 2019 | 1986 | 2026 | 1999 | 2019
DRA02951 | Enkel nummer | 201265 | 568613 | Drachten | De Drait | Hunze | - | In bedrijf | 5.5CAL | 0 | 1974-01-01 | PHIL FGS104 | - | 1999-12-09 | HF-R 136 PL-L | 36W PLL 4P HF DIM (23A) 830 | 36 | NACHT | - | per jaar | 4094 | 1810 | Gem. Smal. OVL | - | PHIL FGS104 | - | nvt | A+ | A+ | A+ | 0 | 0 | 0 | Vervangen M+A 6,0 | 6M.STV.CV.PT.60MM | Sustainder Alexia |  | 2019 | 1974 | 2014 | 1999 | 2019
DRA02952 | Enkel nummer | 201232 | 568621 | Drachten | De Drait | Eems | Huisnr. 23 | In bedrijf | 3.5CPTAL | 0 | 1974-01-01 | INDU 2000 KEGEL | - | 1990-01-01 | HF-P 136 PL-L | 36W PLL 4P HF 830 | 36 | NACHT | - | per jaar | 4094 | 1367 | Gem. Smal. OVL | - | INDU 2000 KEGEL | - | nvt | A+ | A+ | A+ | 0 | 0 | 0 | Vervangen M+A 4,0 | 4M.STV.CV.PT.60MM | Sustainder Alexia |  | 2019 | 1974 | 2014 | 1990 | 2010
DRA02953 | Enkel nummer | 201232 | 568598 | Drachten | De Drait | Eems | Huisnr. 29 | In bedrijf | 3.5CPTAL | 0 | 1974-01-01 | INDU 2000 KEGEL | - | 1990-01-01 | HF-P 136 PL-L | 36W PLL 4P HF 830 | 36 | NACHT | - | per jaar | 4094 | 1367 | Gem. Smal. OVL | - | INDU 2000 KEGEL | - | nvt | A+ | A+ | A+ | 0 | 0 | 0 | Vervangen M+A 4,0 | 4M.STV.CV.PT.60MM | Sustainder Alexia |  | 2019 | 1974 | 2014 | 1990 | 2010
DRA02954 | Enkel nummer | 201232 | 568577 | Drachten | De Drait | Eems | Huisnr. 108 | In bedrijf | 3.5CPTAL | 0 | 2000-01-13 | INDU 2000 KEGEL | - | 2000-01-13 | HF-P 136 PL-L | 36W PLL 4P HF 830 | 36 | NACHT | - | per jaar | 4094 | 1367 | Gem. Smal. OVL | - | INDU 2000 KEGEL | - | nvt | B | A+ | A+ | 0 | 0 | 0 | Vervangen A 4,0 |  | Sustainder Alexia |  | 2020 | 2000 | 2040 | 2000 | 2020
DRA02955 | Enkel nummer | 201202 | 568610 | Drachten | De Drait | Eems | - | In bedrijf | 5.5CAL | 0 | 1974-01-01 | PHIL FGS104 | - | 1999-12-13 | HF-R 136 PL-L | 36W PLL 4P HF DIM (23A) 830 | 36 | NACHT | - | per jaar | 4094 | 1367 | Gem. Smal. OVL | - | PHIL FGS104 | - | nvt | A+ | A+ | A+ | 0 | 0 | 0 | Vervangen M+A 6,0 | 6M.STV.CV.PT.60MM | Sustainder Alexia |  | 2019 | 1974 | 2014 | 1999 | 2019
DRA02956 | Enkel nummer | 201179 | 568603 | Drachten | De Drait | Eems | - | In bedrijf | 5.5CAL | 0 | 1974-01-01 | PHIL FGS104 | - | 1999-12-13 | HF-R 136 PL-L | 36W PLL 4P HF DIM (23A) 830 | 36 | NACHT | - | per jaar | 4094 | 1367 | Gem. Smal. OVL | - | PHIL FGS104 | - | nvt | A+ | A+ | A+ | 0 | 0 | 0 | Vervangen M+A 6,0 | 6M.STV.CV.PT.60MM | Sustainder Alexia |  | 2019 | 1974 | 2014 | 1999 | 2019
DRA02957 | Enkel nummer | 201154 | 568602 | Drachten | De Drait | Eems | - | In bedrijf | 5.5CAL | 0 | 1974-01-01 | PHIL FGS104 | - | 1999-12-13 | HF-R 136 PL-L | 36W PLL 4P HF DIM (23A) 830 | 36 | NACHT | - | per jaar | 4094 | 1367 | Gem. Smal. OVL | - | PHIL FGS104 | - | nvt | A+ | A+ | A+ | 0 | 0 | 0 | Vervangen M+A 6,0 | 6M.STV.CV.PT.60MM | Sustainder Alexia |  | 2019 | 1974 | 2014 | 1999 | 2019
DRA02958 | Enkel nummer | 201130 | 568602 | Drachten | De Drait | Eems | - | In bedrijf | 5.5CAL | 0 | 1974-01-01 | PHIL FGS104 | - | 1999-12-13 | HF-R 136 PL-L | 36W PLL 4P HF DIM (23A) 830 | 36 | NACHT | - | per jaar | 4094 | 1367 | Gem. Smal. OVL | - | PHIL FGS104 | - | nvt | A+ | A+ | A+ | 0 | 0 | 0 | Vervangen M+A 6,0 | 6M.STV.CV.PT.60MM | Sustainder Alexia |  | 2019 | 1974 | 2014 | 1999 | 2019
DRA02959 | Enkel nummer | 201336 | 568558 | Drachten | De Drait | Hunze | Huisnr. 78 | In bedrijf | 3.5CPTAL | 0 | 1974-01-01 | INDU 2000 KEGEL | - | 1990-01-01 | HF-P 136 PL-L | 36W PLL 4P HF 830 | 36 | NACHT | - | per jaar | 4094 | 1810 | Gem. Smal. OVL | - | INDU 2000 KEGEL | - | nvt | A+ | A+ | A+ | 0 | 0 | 0 | Vervangen M+A 4,0 | 4M.STV.CV.PT.60MM | Sustainder Alexia |  | 2019 | 1974 | 2014 | 1990 | 2010
DRA02960 | Enkel nummer | 201319 | 568595 | Drachten | De Drait | Hunze | - | In bedrijf | 3.5CPTAL | 0 | 1974-01-01 | INDU 2000 KEGEL | - | 1990-01-01 | HF-P 136 PL-L | 36W PLL 4P HF 830 | 36 | NACHT | - | per jaar | 4094 | 1810 | Gem. Smal. OVL | - | INDU 2000 KEGEL | - | nvt | A+ | A+ | A+ | 0 | 0 | 0 | Vervangen M+A 4,0 | 4M.STV.CV.PT.60MM | Sustainder Alexia |  | 2019 | 1974 | 2014 | 1990 | 2010
DRA02961 | Enkel nummer | 201309 | 568575 | Drachten | De Drait | Hunze | Huisnr. 54 | In bedrijf | 3.5CPTAL | 0 | 1974-01-01 | INDU 2000 KEGEL | - | 1990-01-01 | HF-P 136 PL-L | 36W PLL 4P HF 830 | 36 | A 22:30 Avond (FRL) | - | per jaar | 1074 | 1810 | Gem. Smal. OVL | - | INDU 2000 KEGEL | - | nvt | A+ | A+ | A+ | 0 | 0 | 0 | Vervangen M+A 4,0 | 4M.STV.CV.PT.60MM | Sustainder Alexia |  | 2019 | 1974 | 2014 | 1990 | 2010
DRA02962 | Enkel nummer | 201311 | 568558 | Drachten | De Drait | Hunze | Huisnr. 86 | In bedrijf | 3.5CPTAL | 0 | 1974-01-01 | INDU 2000 KEGEL | - | 1990-01-01 | HF-P 136 PL-L | 36W PLL 4P HF 830 | 36 | NACHT | - | per jaar | 4094 | 1810 | Gem. Smal. OVL | - | INDU 2000 KEGEL | - | nvt | A+ | A+ | A+ | 0 | 0 | 0 | Vervangen M+A 4,0 | 4M.STV.CV.PT.60MM | Sustainder Alexia |  | 2019 | 1974 | 2014 | 1990 | 2010
DRA02963 | Enkel nummer | 201293 | 568557 | Drachten | De Drait | Hunze | Huisnr. 92 | In bedrijf | 3.5CPTAL | 0 | 1974-01-01 | INDU 2000 KEGEL | - | 1990-01-01 | HF-P 136 PL-L | 36W PLL 4P HF 830 | 36 | A 22:30 Avond (FRL) | - | per jaar | 1074 | 1810 | Gem. Smal. OVL | - | INDU 2000 KEGEL | - | nvt | A+ | A+ | A+ | 0 | 0 | 0 | Vervangen M+A 4,0 | 4M.STV.CV.PT.60MM | Sustainder Alexia |  | 2019 | 1974 | 2014 | 1990 | 2010
DRA02964 | Enkel nummer | 201288 | 568547 | Drachten | De Drait | Hunze | - | In bedrijf | 3.5CPTST | 7035 | 1991-04-19 | INDU 2000 KEGEL | - | 1991-04-19 | HF-P 136 PL-L | 36W PLL 4P HF 830 | 36 | NACHT | - | per jaar | 4094 | 1810 | Gem. Smal. OVL | - | INDU 2000 KEGEL | - | A+ | A+ | A+ | A+ | 0 | 0 | 0 | Vervangen A 4,0 |  | Sustainder Alexia |  | 2019 | 1991 | 2031 | 1991 | 2011
DRA02965 | Enkel nummer | 201280 | 568579 | Drachten | De Drait | Hunze | Huisnr. 42 | In bedrijf | 3.5CPTAL | 0 | 1974-01-01 | INDU 2000 KEGEL | - | 1990-01-01 | HF-P 136 PL-L | 36W PLL 4P HF 830 | 36 | NACHT | - | per jaar | 4094 | 1810 | Gem. Smal. OVL | - | INDU 2000 KEGEL | - | nvt | B | A+ | A+ | 0 | 0 | 0 | Vervangen M+A 4,0 | 4M.STV.CV.PT.60MM | Sustainder Alexia |  | 2019 | 1974 | 2014 | 1990 | 2010
DRA02966 | Enkel nummer | 201256 | 568579 | Drachten | De Drait | Hunze | Huisnr. 32 | In bedrijf | 3.5CPTAL | 0 | 1974-01-01 | INDU 2000 KEGEL | - | 1990-01-01 | HF-P 136 PL-L | 36W PLL 4P HF 830 | 36 | A 22:30 Avond (FRL) | - | per jaar | 1074 | 1810 | Gem. Smal. OVL | - | INDU 2000 KEGEL | - | nvt | A+ | A+ | A+ | 0 | 0 | 0 | Vervangen M+A 4,0 | 4M.STV.CV.PT.60MM | Sustainder Alexia |  | 2019 | 1974 | 2014 | 1990 | 2010
DRA02967 | Enkel nummer | 201241 | 568551 | Drachten | De Drait | Hunze | Huisnr. 102 | In bedrijf | 3.5CPTAL | 0 | 1974-01-01 | INDU 2000 KEGEL | - | 1990-01-01 | HF-P 136 PL-L | 36W PLL 4P HF 830 | 36 | NACHT | - | per jaar | 4094 | 1810 | Gem. Smal. OVL | - | INDU 2000 KEGEL | - | nvt | A+ | A+ | A+ | 0 | 0 | 0 | Vervangen M+A 4,0 | 4M.STV.CV.PT.60MM | Sustainder Alexia |  | 2019 | 1974 | 2014 | 1990 | 2010
DRA02968 | Enkel nummer | 201224 | 568558 | Drachten | De Drait | Eems | Huisnr. 43 | In bedrijf | 3.5CPTAL | 0 | 1974-01-01 | INDU 2000 KEGEL | - | 1990-01-01 | HF-P 136 PL-L | 36W PLL 4P HF 830 | 36 | A 22:30 Avond (FRL) | - | per jaar | 1074 | 1367 | Gem. Smal. OVL | - | INDU 2000 KEGEL | - | nvt | A+ | A+ | A+ | 0 | 0 | 0 | Vervangen M+A 4,0 | 4M.STV.CV.PT.60MM | Sustainder Alexia |  | 2019 | 1974 | 2014 | 1990 | 2010
DRA02969 | Enkel nummer | 201182 | 568580 | Drachten | De Drait | Eems | - | In bedrijf | 3.5CPTAL | 0 | 1974-01-01 | INDU 2000 KEGEL | - | 1990-01-01 | HF-P 136 PL-L | 36W PLL 4P HF 830 | 36 | A 22:30 Avond (FRL) | - | per jaar | 1074 | 1367 | Gem. Smal. OVL | - | INDU 2000 KEGEL | - | nvt | A+ | A+ | A+ | 0 | 0 | 0 | Vervangen M+A 4,0 | 4M.STV.CV.PT.60MM | Sustainder Alexia |  | 2019 | 1974 | 2014 | 1990 | 2010
DRA02970 | Enkel nummer | 201173 | 568570 | Drachten | De Drait | Eems | Huisnr. 47 | In bedrijf | 3.5CPTAL | 0 | 1974-01-01 | INDU 2000 KEGEL | - | 1990-01-01 | HF-P 136 PL-L | 36W PLL 4P HF 830 | 36 | NACHT | - | per jaar | 4094 | 1367 | Gem. Smal. OVL | - | INDU 2000 KEGEL | - | nvt | A+ | A+ | A+ | 0 | 0 | Niet leesbaar | Vervangen M+A 4,0 | 4M.STV.CV.PT.60MM | Sustainder Alexia |  | 2019 | 1974 | 2014 | 1990 | 2010
DRA02971 | Enkel nummer | 201172 | 568550 | Drachten | De Drait | Eems | Huisnr. 55 | In bedrijf | 3.5CPTAL | 0 | 1974-01-01 | INDU 2000 KEGEL | - | 1990-01-01 | HF-P 136 PL-L | 36W PLL 4P HF 830 | 36 | A 22:30 Avond (FRL) | - | per jaar | 1074 | 1367 | Gem. Smal. OVL | - | INDU 2000 KEGEL | - | nvt | A+ | A+ | A+ | 0 | 0 | 0 | Vervangen M+A 4,0 | 4M.STV.CV.PT.60MM | Sustainder Alexia |  | 2019 | 1974 | 2014 | 1990 | 2010
DRA02972 | Enkel nummer | 201187 | 568532 | Drachten | De Drait | Eems | - | In bedrijf | 3.5CPTAL | 0 | 1974-01-01 | INDU 2000 KEGEL | - | 1990-01-01 | HF-P 136 PL-L | 36W PLL 4P HF 830 | 36 | NACHT | - | per jaar | 4094 | 1367 | Gem. Smal. OVL | - | INDU 2000 KEGEL | - | nvt | A+ | A+ | A+ | 0 | 0 | 0 | Vervangen M+A 4,0 | 4M.STV.CV.PT.60MM | Sustainder Alexia |  | 2019 | 1974 | 2014 | 1990 | 2010
DRA02973 | Enkel nummer | 201163 | 568533 | Drachten | De Drait | Eems | Huisnr. 91 | In bedrijf | 3.5CPTAL | 0 | 1974-01-01 | INDU 2000 KEGEL | - | 1990-01-01 | HF-P 136 PL-L | 36W PLL 4P HF 830 | 36 | NACHT | - | per jaar | 4094 | 1367 | Gem. Smal. OVL | - | INDU 2000 KEGEL | - | nvt | A+ | A+ | A+ | 0 | 0 | 0 | Vervangen M+A 4,0 | 4M.STV.CV.PT.60MM | Sustainder Alexia |  | 2019 | 1974 | 2014 | 1990 | 2010
DRA02974 | Enkel nummer | 201159 | 568566 | Drachten | De Drait | Eems | Huisnr. 63 | In bedrijf | 3.5CPTAL | 0 | 1974-01-01 | INDU 2000 KEGEL | - | 1990-01-01 | HF-P 136 PL-L | 36W PLL 4P HF 830 | 36 | A 22:30 Avond (FRL) | - | per jaar | 1074 | 1367 | Gem. Smal. OVL | - | INDU 2000 KEGEL | - | nvt | A+ | A+ | A+ | 0 | 0 | 0 | Vervangen M+A 4,0 | 4M.STV.CV.PT.60MM | Sustainder Alexia |  | 2019 | 1974 | 2014 | 1990 | 2010
DRA02975 | Enkel nummer | 201133 | 568568 | Drachten | De Drait | Eems | Huisnr. 69 | In bedrijf | 3.5CPTAL | 0 | 1974-01-01 | INDU 2000 KEGEL | - | 1990-01-01 | HF-P 136 PL-L | 36W PLL 4P HF 830 | 36 | NACHT | - | per jaar | 4094 | 1367 | Gem. Smal. OVL | - | INDU 2000 KEGEL | - | nvt | A+ | A+ | A+ | 0 | 0 | 0 | Vervangen M+A 4,0 | 4M.STV.CV.PT.60MM | Sustainder Alexia |  | 2019 | 1974 | 2014 | 1990 | 2010
DRA02976 | Enkel nummer | 201105 | 568545 | Drachten | De Drait | Eems | Huisnr. 85 | In bedrijf | 3.5CPTAL | 0 | 1974-01-01 | INDU 2000 KEGEL | - | 1990-01-01 | HF-P 136 PL-L | 36W PLL 4P HF 830 | 36 | A 22:30 Avond (FRL) | - | per jaar | 1074 | 1367 | Gem. Smal. OVL | - | INDU 2000 KEGEL | - | nvt | A+ | A+ | A+ | 0 | 0 | 0 | Vervangen M+A 4,0 | 4M.STV.CV.PT.60MM | Sustainder Alexia |  | 2019 | 1974 | 2014 | 1990 | 2010
DRA02977 | Enkel nummer | 201102 | 568520 | Drachten | De Drait | Eems | Huisnr. 79 | In bedrijf | 3.5CPTAL | 0 | 1974-01-01 | INDU 2000 KEGEL | - | 1990-01-01 | HF-P 136 PL-L | 36W PLL 4P HF 830 | 36 | A 22:30 Avond (FRL) | - | per jaar | 1074 | 1367 | Gem. Smal. OVL | - | INDU 2000 KEGEL | - | nvt | A+ | A+ | A+ | 0 | 0 | 0 | Vervangen M+A 4,0 | 4M.STV.CV.PT.60MM | Sustainder Alexia |  | 2019 | 1974 | 2014 | 1990 | 2010
DRA02978 | Enkel nummer | 201110 | 568505 | Drachten | De Drait | Eems | - | In bedrijf | 5.5CAL | 0 | 1974-01-01 | PHIL FGS104 | - | 1999-12-13 | HF-R 136 PL-L | 36W PLL 4P HF DIM (23A) 830 | 36 | NACHT | - | per jaar | 4094 | 1367 | Gem. Smal. OVL | - | PHIL FGS104 | - | nvt | A+ | A+ | A+ | 0 | 0 | 0 | Vervangen M+A 6,0 | 6M.STV.CV.PT.60MM | Sustainder Alexia |  | 2019 | 1974 | 2014 | 1999 | 2019
DRA02979 | Enkel nummer | 201134 | 568505 | Drachten | De Drait | Eems | - | In bedrijf | 5.5CAL | 0 | 1974-01-01 | PHIL FGS104 | - | 1999-12-13 | HF-R 136 PL-L | 36W PLL 4P HF DIM (23A) 830 | 36 | NACHT | - | per jaar | 4094 | 1367 | Gem. Smal. OVL | - | PHIL FGS104 | - | nvt | A+ | A+ | A+ | 0 | 0 | 0 | Vervangen M+A 6,0 | 6M.STV.CV.PT.60MM | Sustainder Alexia |  | 2019 | 1974 | 2014 | 1999 | 2019
DRA02980 | Enkel nummer | 201154 | 568504 | Drachten | De Drait | Eems | - | In bedrijf | 5.5CAL | 0 | 1974-01-01 | PHIL FGS104 | - | 1999-12-13 | HF-R 136 PL-L | 36W PLL 4P HF DIM (23A) 830 | 36 | NACHT | - | per jaar | 4094 | 1367 | Gem. Smal. OVL | - | PHIL FGS104 | - | nvt | A+ | A+ | A+ | 0 | 0 | 0 | Vervangen M+A 6,0 | 6M.STV.CV.PT.60MM | Sustainder Alexia |  | 2019 | 1974 | 2014 | 1999 | 2019
DRA02981 | Enkel nummer | 201180 | 568502 | Drachten | De Drait | Eems | - | In bedrijf | 5.5CST | 7035 | 1991-12-12 | PHIL FGS104 | - | 1999-12-13 | HF-R 136 PL-L | 36W PLL 4P HF DIM (23A) 830 | 36 | NACHT | - | per jaar | 4094 | 1367 | Gem. Smal. OVL | - | PHIL FGS104 | - | B | A+ | A+ | A+ | 0 | 0 | 0 | Vervangen A 6,0 |  | Sustainder Alexia |  | 2019 | 1991 | 2031 | 1999 | 2019
DRA02982 | Enkel nummer | 201106 | 568474 | Drachten | De Drait | Hunze | Huisnr. 139 | In bedrijf | 3.5CPTAL | 0 | 1974-01-01 | INDU 2000 KEGEL | - | 1990-01-01 | HF-P 136 PL-L | 36W PLL 4P HF 830 | 36 | NACHT | - | per jaar | 4094 | 1810 | Gem. Smal. OVL | - | INDU 2000 KEGEL | - | nvt | A+ | A+ | A+ | 0 | 0 | 0 | Vervangen M+A 4,0 | 4M.STV.CV.PT.60MM | Sustainder Alexia |  | 2019 | 1974 | 2014 | 1990 | 2010
DRA02983 | Enkel nummer | 201127 | 568472 | Drachten | De Drait | Eems | Huisnr. 133 | In bedrijf | 3.5CPTAL | 0 | 1974-01-01 | INDU 2000 KEGEL | - | 1990-01-01 | HF-P 136 PL-L | 36W PLL 4P HF 830 | 36 | A 22:30 Avond (FRL) | - | per jaar | 1074 | 1367 | Gem. Smal. OVL | - | INDU 2000 KEGEL | - | nvt | A+ | A+ | A+ | 0 | 0 | 0 | Vervangen M+A 4,0 | 4M.STV.CV.PT.60MM | Sustainder Alexia |  | 2019 | 1974 | 2014 | 1990 | 2010
DRA02984 | Enkel nummer | 201151 | 568472 | Drachten | De Drait | Eems | Huisnr. 125 | In bedrijf | 3.5CPTAL | 0 | 1974-01-01 | INDU 2000 KEGEL | - | 1990-01-01 | HF-P 136 PL-L | 36W PLL 4P HF 830 | 36 | NACHT | - | per jaar | 4094 | 1367 | Gem. Smal. OVL | - | INDU 2000 KEGEL | - | nvt | A+ | A+ | A+ | 0 | 0 | 0 | Vervangen M+A 4,0 | 4M.STV.CV.PT.60MM | Sustainder Alexia |  | 2019 | 1974 | 2014 | 1990 | 2010
DRA02985 | Enkel nummer | 201172 | 568471 | Drachten | De Drait | Hunze | - | In bedrijf | 3.5CPTAL | 0 | 1974-01-01 | INDU 2000 KEGEL | - | 1990-01-01 | HF-P 136 PL-L | 36W PLL 4P HF 830 | 36 | NACHT | - | per jaar | 4094 | 1810 | Gem. Smal. OVL | - | INDU 2000 KEGEL | - | nvt | A+ | A+ | A+ | 0 | 0 | 0 | Vervangen M+A 4,0 | 4M.STV.CV.PT.60MM | Sustainder Alexia |  | 2019 | 1974 | 2014 | 1990 | 2010
DRA02986 | Enkel nummer | 201198 | 568471 | Drachten | De Drait | Eems | - | In bedrijf | 3.5CPTAL | 0 | 1974-01-01 | INDU 2000 KEGEL | - | 1990-01-01 | HF-P 136 PL-L | 36W PLL 4P HF 830 | 36 | A 22:30 Avond (FRL) | - | per jaar | 1074 | 1367 | Gem. Smal. OVL | - | INDU 2000 KEGEL | - | nvt | A+ | A+ | A+ | 0 | 0 | 0 | Vervangen M+A 4,0 | 4M.STV.CV.PT.60MM | Sustainder Alexia |  | 2019 | 1974 | 2014 | 1990 | 2010
DRA02987 | Enkel nummer | 201225 | 568465 | Drachten | De Drait | Hunze | Huisnr. 206 | In bedrijf | 3.5CPTAL | 0 | 1974-01-01 | INDU 2000 KEGEL | - | 1990-01-01 | HF-P 136 PL-L | 36W PLL 4P HF 830 | 36 | NACHT | - | per jaar | 4094 | 1810 | Gem. Smal. OVL | - | INDU 2000 KEGEL | - | nvt | A+ | A+ | A+ | 0 | 0 | 0 | Vervangen M+A 4,0 | 4M.STV.CV.PT.60MM | Sustainder Alexia |  | 2019 | 1974 | 2014 | 1990 | 2010
DRA02988 | Enkel nummer | 201252 | 568469 | Drachten | De Drait | Hunze | - | In bedrijf | 3.5CPTAL | 0 | 1974-01-01 | INDU 2000 KEGEL | - | 1990-01-01 | HF-P 136 PL-L | 36W PLL 4P HF 830 | 36 | A 22:30 Avond (FRL) | - | per jaar | 1074 | 1810 | Gem. Smal. OVL | - | INDU 2000 KEGEL | - | nvt | A+ | A+ | A+ | 0 | 0 | 0 | Vervangen M+A 4,0 | 4M.STV.CV.PT.60MM | Sustainder Alexia |  | 2019 | 1974 | 2014 | 1990 | 2010
DRA02989 | Enkel nummer | 201280 | 568467 | Drachten | De Drait | Hunze | Huisnr. 142 | In bedrijf | 3.5CPTAL | 0 | 1974-01-01 | INDU 2000 KEGEL | - | 1990-01-01 | HF-P 136 PL-L | 36W PLL 4P HF 830 | 36 | NACHT | - | per jaar | 4094 | 1810 | Gem. Smal. OVL | - | INDU 2000 KEGEL | - | nvt | A+ | A+ | A+ | 0 | 0 | 0 | Vervangen M+A 4,0 | 4M.STV.CV.PT.60MM | Sustainder Alexia |  | 2019 | 1974 | 2014 | 1990 | 2010
DRA02990 | Enkel nummer | 201319 | 568460 | Drachten | De Drait | Hunze | - | In bedrijf | 3.5CPTAL | 0 | 2008-08-27 | INDU 2000 KEGEL | - | 2008-08-27 | HF-P 136 PL-L | 36W PLL 4P HF 830 | 36 | NACHT | - | per jaar | 4094 | 1810 | Gem. Smal. OVL | - | INDU 2000 KEGEL | - | nvt | A+ | A+ | A+ | 0 | 0 | 0 | [5 empty] | 2008 | 2048 | 2008 | 2028
DRA02991 | Enkel nummer | 201291 | 568483 | Drachten | De Drait | Hunze | Huisnr. 150 | In bedrijf | 3.5CPTAL | 0 | 1974-01-01 | INDU 2000 KEGEL | - | 1990-01-01 | HF-P 136 PL-L | 36W PLL 4P HF 830 | 36 | NACHT | - | per jaar | 4094 | 1810 | Gem. Smal. OVL | - | INDU 2000 KEGEL | - | nvt | A+ | A+ | A+ | 0 | 0 | 0 | Vervangen M+A 4,0 | 4M.STV.CV.PT.60MM | Sustainder Alexia |  | 2019 | 1974 | 2014 | 1990 | 2010
DRA02992 | Enkel nummer | 201309 | 568512 | Drachten | De Drait | Hunze | - | In bedrijf | 3.5CPTAL | 0 | 1974-01-01 | INDU 2000 KEGEL | - | 1990-01-01 | HF-P 136 PL-L | 36W PLL 4P HF 830 | 36 | NACHT | - | per jaar | 4094 | 1810 | Gem. Smal. OVL | - | INDU 2000 KEGEL | - | nvt | A+ | A+ | A+ | 0 | 0 | 0 | Vervangen M+A 4,0 | 4M.STV.CV.PT.60MM | Sustainder Alexia |  | 2019 | 1974 | 2014 | 1990 | 2010
DRA02993 | Enkel nummer | 201277 | 568500 | Drachten | De Drait | Hunze | Huisnr. 130 | In bedrijf | 3.5CPTAL | 0 | 1974-01-01 | INDU 2000 KEGEL | - | 1990-01-01 | HF-P 136 PL-L | 36W PLL 4P HF 830 | 36 | NACHT | - | per jaar | 4094 | 1810 | Gem. Smal. OVL | - | INDU 2000 KEGEL | - | nvt | A+ | A+ | A+ | 0 | 0 | 0 | Vervangen M+A 4,0 | 4M.STV.CV.PT.60MM | Sustainder Alexia |  | 2019 | 1974 | 2014 | 1990 | 2010
DRA02994 | Enkel nummer | 201252 | 568502 | Drachten | De Drait | Hunze | Huisnr. 124 | In bedrijf | 3.5CPTAL | 0 | 1974-01-01 | INDU 2000 KEGEL | - | 1990-01-01 | HF-P 136 PL-L | 36W PLL 4P HF 830 | 36 | NACHT | - | per jaar | 4094 | 1810 | Gem. Smal. OVL | - | INDU 2000 KEGEL | - | nvt | A+ | A+ | A+ | 0 | 0 | 0 | Vervangen M+A 4,0 | 4M.STV.CV.PT.60MM | Sustainder Alexia |  | 2019 | 1974 | 2014 | 1990 | 2010
DRA02995 | Enkel nummer | 201222 | 568508 | Drachten | De Drait | Hunze | Huisnr. 110 | In bedrijf | 3.5CPTAL | 0 | 1974-01-01 | INDU 2000 KEGEL | - | 1990-01-01 | HF-P 136 PL-L | 36W PLL 4P HF 830 | 36 | A 22:30 Avond (FRL) | - | per jaar | 1074 | 1810 | Gem. Smal. OVL | - | INDU 2000 KEGEL | - | nvt | A+ | A+ | A+ | 0 | 0 | 0 | Vervangen M+A 4,0 | 4M.STV.CV.PT.60MM | Sustainder Alexia |  | 2019 | 1974 | 2014 | 1990 | 2010
DRA02996 | Enkel nummer | 201212 | 568488 | Drachten | De Drait | Eems | Huisnr. 119 | In bedrijf | 3.5CPTAL | 0 | 1974-01-01 | INDU 2000 KEGEL | - | 1990-01-01 | HF-P 136 PL-L | 36W PLL 4P HF 830 | 36 | NACHT | - | per jaar | 4094 | 1367 | Gem. Smal. OVL | - | INDU 2000 KEGEL | - | nvt | A+ | A+ | A+ | 0 | 0 | 0 | Vervangen M+A 4,0 | 4M.STV.CV.PT.60MM | Sustainder Alexia |  | 2019 | 1974 | 2014 | 1990 | 2010
DRA02997 | Enkel nummer | 201139 | 568527 | Drachten | De Drait | Eems | - | In bedrijf | 3.5CPTAL | 0 | 1974-01-01 | INDU 2000 KEGEL | - | 1990-01-01 | HF-P 136 PL-L | 36W PLL 4P HF 830 | 36 | NACHT | - | per jaar | 4094 | 1367 | Gem. Smal. OVL | - | INDU 2000 KEGEL | - | nvt | A+ | A+ | A+ | 0 | 0 | 0 | Vervangen M+A 4,0 | 4M.STV.CV.PT.60MM | Sustainder Alexia |  | 2019 | 1974 | 2014 | 1990 | 2010
DRA02998 | Enkel nummer | 201207 | 568537 | Drachten | De Drait | Eems | - | In bedrijf | 3.5CPTAL | 0 | 1974-01-01 | INDU 2000 KEGEL | - | 1990-01-01 | HF-P 136 PL-L | 36W PLL 4P HF 830 | 36 | NACHT | - | per jaar | 4094 | 1367 | Gem. Smal. OVL | - | INDU 2000 KEGEL | - | nvt | A+ | A+ | A+ | 0 | 0 | 0 | Vervangen M+A 4,0 | 4M.STV.CV.PT.60MM | Sustainder Alexia |  | 2019 | 1974 | 2014 | 1990 | 2010
DRA02999 | Enkel nummer | 201093 | 568461 | Drachten | De Drait | Hunze | Huisnr. 244 | In bedrijf | 3.5CPTAL | 0 | 1974-01-01 | INDU 2000 KEGEL | - | 1990-01-01 | HF-P 136 PL-L | 36W PLL 4P HF 830 | 36 | A 22:30 Avond (FRL) | - | per jaar | 1074 | 1810 | Gem. Smal. OVL | - | INDU 2000 KEGEL | - | nvt | A+ | A+ | A+ | 0 | 0 | 0 | Vervangen M+A 4,0 | 4M.STV.CV.PT.60MM | Sustainder Alexia |  | 2019 | 1974 | 2014 | 1990 | 2010
DRA03000 | Enkel nummer | 201090 | 568442 | Drachten | De Drait | Hunze | Huisnr. 248 | In bedrijf | 3.5CPTAL | 0 | 1974-01-01 | INDU 2000 KEGEL | - | 1990-01-01 | HF-P 136 PL-L | 36W PLL 4P HF 830 | 36 | NACHT | - | per jaar | 4094 | 1810 | Gem. Smal. OVL | - | INDU 2000 KEGEL | - | nvt | A+ | A+ | A+ | 0 | 0 | 0 | Vervangen M+A 4,0 | 4M.STV.CV.PT.60MM | Sustainder Alexia |  | 2019 | 1974 | 2014 | 1990 | 2010
DRA03001 | Enkel nummer | 201147 | 568443 | Drachten | De Drait | Hunze | Huisnr. 236 | In bedrijf | 3.5CPTAL | 0 | 1974-01-01 | INDU 2000 KEGEL | - | 1990-01-01 | HF-P 136 PL-L | 36W PLL 4P HF 830 | 36 | A 22:30 Avond (FRL) | - | per jaar | 1074 | 1810 | Gem. Smal. OVL | - | INDU 2000 KEGEL | - | nvt | A+ | A+ | A+ | 0 | 0 | 0 | Vervangen M+A 4,0 | 4M.STV.CV.PT.60MM | Sustainder Alexia |  | 2019 | 1974 | 2014 | 1990 | 2010
DRA03002 | Enkel nummer | 201164 | 568450 | Drachten | De Drait | Hunze | Huisnr. 220 | In bedrijf | 3.5CPTAL | 0 | 1974-01-01 | INDU 2000 KEGEL | - | 1990-01-01 | HF-P 136 PL-L | 36W PLL 4P HF 830 | 36 | NACHT | - | per jaar | 4094 | 1810 | Gem. Smal. OVL | - | INDU 2000 KEGEL | - | nvt | A+ | A+ | A+ | 0 | 0 | 0 | Vervangen M+A 4,0 | 4M.STV.CV.PT.60MM | Sustainder Alexia |  | 2019 | 1974 | 2014 | 1990 | 2010
DRA03003 | Enkel nummer | 201216 | 568445 | Drachten | De Drait | Hunze | Huisnr. 210 | In bedrijf | 3.5CPTAL | 0 | 1974-01-01 | INDU 2000 KEGEL | - | 1990-01-01 | HF-P 136 PL-L | 36W PLL 4P HF 830 | 36 | A 22:30 Avond (FRL) | - | per jaar | 1074 | 1810 | Gem. Smal. OVL | - | INDU 2000 KEGEL | - | nvt | A+ | A+ | A+ | 0 | 0 | 0 | Vervangen M+A 4,0 | 4M.STV.CV.PT.60MM | Sustainder Alexia |  | 2019 | 1974 | 2014 | 1990 | 2010
DRA03004 | Enkel nummer | 201231 | 568434 | Drachten | De Drait | Hunze | Huisnr. 202 | In bedrijf | 3.5CPTAL | 0 | 1974-01-01 | INDU 2000 KEGEL | - | 1990-01-01 | HF-P 136 PL-L | 36W PLL 4P HF 830 | 36 | NACHT | - | per jaar | 4094 | 1810 | Gem. Smal. OVL | - | INDU 2000 KEGEL | - | nvt | A+ | A+ | A+ | 0 | 0 | 0 | Vervangen M+A 4,0 | 4M.STV.CV.PT.60MM | Sustainder Alexia |  | 2019 | 1974 | 2014 | 1990 | 2010
DRA03005 | Enkel nummer | 201288 | 568450 | Drachten | De Drait | Hunze | Huisnr. 184 | In bedrijf | 3.5CPTAL | 0 | 1974-01-01 | INDU 2000 KEGEL | - | 1990-01-01 | HF-P 136 PL-L | 36W PLL 4P HF 830 | 36 | A 22:30 Avond (FRL) | - | per jaar | 1074 | 1810 | Gem. Smal. OVL | - | INDU 2000 KEGEL | - | nvt | A+ | A+ | A+ | 0 | 0 | 0 | Vervangen M+A 4,0 | 4M.STV.CV.PT.60MM | Sustainder Alexia |  | 2019 | 1974 | 2014 | 1990 | 2010
DRA03006 | Enkel nummer | 201288 | 568432 | Drachten | De Drait | Hunze | Huisnr. 190 | In bedrijf | 3.5CPTST | 7035 | 1997-02-19 | INDU 2000 KEGEL | - | 1997-02-19 | HF-P 136 PL-L | 36W PLL 4P HF 830 | 36 | NACHT | - | per jaar | 4094 | 1810 | Gem. Smal. OVL | - | INDU 2000 KEGEL | - | B | A+ | A+ | A+ | 0 | 0 | 0 | Vervangen A 4,0 |  | Sustainder Alexia |  | 2019 | 1997 | 2037 | 1997 | 2017
DRA03007 | Enkel nummer | 201163 | 568394 | Drachten | De Drait | Fivel | - | In bedrijf | 3.5CPTAL | 0 | 1975-01-01 | INDU 2000 KEGEL | - | 1990-01-01 | HF-P 136 PL-L | 36W PLL 4P HF 830 | 36 | NACHT | - | per jaar | 4094 | 1466 | Gem. Smal. OVL | - | INDU 2000 KEGEL | - | nvt | A+ | A+ | A+ | 0 | 0 | 0 | Vervangen M+A 4,0 | 4M.STV.CV.PT.60MM | Sustainder Alexia |  | 2019 | 1975 | 2015 | 1990 | 2010
DRA03008 | Enkel nummer | 201158 | 568376 | Drachten | De Drait | Fivel | - | In bedrijf | 4CPTVERZ | 7035 | 2018-01-01 | SUSTAINDER ALEXIA | - | 2018-01-01 | LEDDRIVER | LED | 36 | A 22:30 Avond (FRL) | - | per jaar | 1074 | 1466 | Gem. Smal. OVL | - | INDU 2000 KEGEL | - | A+ | A+ | A+ | A+ | 0 | 0 | 0 | [5 empty] | 2018 | 2058 | 2018 | 2038
DRA03009 | Enkel nummer | 201194 | 568367 | Drachten | De Drait | Fivel | Huisnr. 25 | In bedrijf | 3.5CPTAL | 0 | 1972-01-01 | INDU 2000 KEGEL | - | 1990-01-01 | HF-P 136 PL-L | 36W PLL 4P HF 830 | 36 | A 22:30 Avond (FRL) | - | per jaar | 1074 | 1466 | Gem. Smal. OVL | - | INDU 2000 KEGEL | - | nvt | A+ | A+ | A+ | 0 | 0 | 0 | Vervangen M+A 4,0 | 4M.STV.CV.PT.60MM | Sustainder Alexia |  | 2019 | 1972 | 2012 | 1990 | 2010
DRA03010 | Enkel nummer | 201194 | 568391 | Drachten | De Drait | Fivel | Huisnr. 19 | In bedrijf | 3.5CPTAL | 0 | 1975-01-01 | INDU 2000 KEGEL | - | 1990-01-01 | HF-P 136 PL-L | 36W PLL 4P HF 830 | 36 | NACHT | - | per jaar | 4094 | 1466 | Gem. Smal. OVL | - | INDU 2000 KEGEL | - | nvt | A+ | A+ | A+ | 0 | 0 | 0 | Vervangen M+A 4,0 | 4M.STV.CV.PT.60MM | Sustainder Alexia |  | 2019 | 1975 | 2015 | 1990 | 2010
DRA03011 | Enkel nummer | 201229 | 568390 | Drachten | De Drait | Fivel | - | In bedrijf | 3.5CPTAL | 0 | 1975-01-01 | INDU 2000 KEGEL | - | 1990-01-01 | HF-P 136 PL-L | 36W PLL 4P HF 830 | 36 | NACHT | - | per jaar | 4094 | 1466 | Gem. Smal. OVL | - | INDU 2000 KEGEL | - | nvt | A+ | A+ | A+ | 0 | 0 | 0 | Vervangen M+A 4,0 | 4M.STV.CV.PT.60MM | Sustainder Alexia |  | 2019 | 1975 | 2015 | 1990 | 2010
DRA03012 | Enkel nummer | 201226 | 568363 | Drachten | De Drait | Fivel | - | In bedrijf | 3.5CPTAL | 0 | 1972-01-01 | INDU 2000 KEGEL | - | 1990-01-01 | HF-P 136 PL-L | 36W PLL 4P HF 830 | 36 | A 22:30 Avond (FRL) | - | per jaar | 1074 | 1466 | Gem. Smal. OVL | - | INDU 2000 KEGEL | - | nvt | A+ | A+ | A+ | 0 | 0 | 0 | Vervangen M+A 4,0 | 4M.STV.CV.PT.60MM | Sustainder Alexia |  | 2019 | 1972 | 2012 | 1990 | 2010
DRA03013 | Enkel nummer | 201297 | 568388 | Drachten | De Drait | Hunze | Huisnr. 42 | In bedrijf | 3.5CPTST | 7035 | 2008-10-02 | INDU 2000 KEGEL | - | 2008-10-02 | HF-P 136 PL-L | 36W PLL 4P HF 830 | 36 | NACHT | - | per jaar | 4094 | 1810 | Gem. Smal. OVL | - | INDU 2000 KEGEL | - | B | A+ | A+ | A+ | 0 | 0 | 0 | [5 empty] | 2008 | 2048 | 2008 | 2028
DRA03014 | Enkel nummer | 201296 | 568371 | Drachten | De Drait | Hunze | Huisnr. 38 | In bedrijf | 3.5CPTAL | 0 | 1978-01-01 | INDU 2000 KEGEL | - | 1988-05-10 | HF-P 136 PL-L | 36W PLL 4P HF 830 | 36 | A 22:30 Avond (FRL) | - | per jaar | 1074 | 1810 | Gem. Smal. OVL | - | INDU 2000 KEGEL | - | nvt | A+ | A+ | A+ | 0 | Schademast | 0 | Vervangen M+A 4,0 | 4M.STV.CV.PT.60MM | Sustainder Alexia |  | 2019 | 1978 | 2018 | 1988 | 2008
DRA03015 | Enkel nummer | 201295 | 568354 | Drachten | De Drait | Hunze | Huisnr. 32 | In bedrijf | 3.5CPTST | 7035 | 1988-03-08 | INDU 2000 KEGEL | - | 1988-05-15 | HF-P 136 PL-L | 36W PLL 4P HF 830 | 36 | NACHT | - | per jaar | 4094 | 1810 | Gem. Smal. OVL | - | INDU 2000 KEGEL | - | B | A+ | A+ | A+ | 0 | 0 | 0 | Vervangen A 4,0 |  | Sustainder Alexia |  | 2019 | 1988 | 2028 | 1988 | 2008
DRA03016 | Enkel nummer | 201294 | 568337 | Drachten | De Drait | Hunze | Huisnr. 28 | In bedrijf | 3.5CPTAL | 0 | 1978-01-01 | INDU 2000 KEGEL | - | 1988-05-10 | HF-P 136 PL-L | 36W PLL 4P HF 830 | 36 | A 22:30 Avond (FRL) | - | per jaar | 1074 | 1810 | Gem. Smal. OVL | - | INDU 2000 KEGEL | - | nvt | B | A+ | A+ | 0 | 0 | 0 | Vervangen M+A 4,0 | 4M.STV.CV.PT.60MM | Sustainder Alexia |  | 2019 | 1978 | 2018 | 1988 | 2008
DRA03017 | Enkel nummer | 201293 | 568319 | Drachten | De Drait | Hunze | Huisnr. 26 | In bedrijf | 3.5CPTST | 7035 | 1989-01-24 | INDU 2000 KEGEL | - | 1989-01-24 | HF-P 136 PL-L | 36W PLL 4P HF 830 | 36 | A 22:30 Avond (FRL) | - | per jaar | 1074 | 1810 | Gem. Smal. OVL | - | INDU 2000 KEGEL | - | B | B | A+ | A+ | 0 | 0 | 0 | Vervangen A 4,0 |  | Sustainder Alexia |  | 2019 | 1989 | 2029 | 1989 | 2009
DRA03018 | Enkel nummer | 201206 | 568315 | Drachten | De Drait | Fivel | - | In bedrijf | 3.5CPTAL | 0 | 1978-01-01 | INDU 2000 KEGEL | - | 1988-05-15 | HF-P 136 PL-L | 36W PLL 4P HF 830 | 36 | A 22:30 Avond (FRL) | - | per jaar | 1074 | 1466 | Gem. Smal. OVL | - | INDU 2000 KEGEL | - | nvt | A+ | A+ | A+ | 0 | 0 | 0 | Vervangen M+A 4,0 | 4M.STV.CV.PT.60MM | Sustainder Alexia |  | 2019 | 1978 | 2018 | 1988 | 2008
DRA03019 | Enkel nummer | 201483 | 568599 | Drachten | De Drait | Hunze | - | In bedrijf | 5.5CAL | 0 | 1974-01-01 | PHIL FGS104 | - | 1999-12-09 | HF-R 136 PL-L | 36W PLL 4P HF DIM (23A) 830 | 36 | NACHT | - | per jaar | 4094 | 1810 | Gem. Smal. OVL | - | PHIL FGS104 | - | nvt | A+ | A+ | A+ | 0 | 0 | 0 | Vervangen M+A 6,0 | 6M.STV.CV.PT.60MM | Sustainder Alexia |  | 2019 | 1974 | 2014 | 1999 | 2019
DRA03020 | Enkel nummer | 201451 | 568600 | Drachten | De Drait | Hunze | - | In bedrijf | 5.5VVERZ | 7035 | 2009-05-18 | PHIL FGS104 | - | 1999-12-09 | HF-R 136 PL-L | 36W PLL 4P HF DIM (23A) 830 | 36 | NACHT | - | per jaar | 4094 | 1810 | Gem. Smal. OVL | - | PHIL FGS104 | - | A+ | A+ | A+ | A+ | 0 | 0 | 0 | Vervangen A 6,0 |  | Sustainder Alexia |  | 2019 | 2009 | 2049 | 1999 | 2019
DRA03021 | Enkel nummer | 201420 | 568597 | Drachten | De Drait | Hunze | - | In bedrijf | 5.5CAL | 0 | 1974-01-01 | PHIL FGS104 | - | 1999-12-09 | HF-R 136 PL-L | 36W PLL 4P HF DIM (23A) 830 | 36 | NACHT | - | per jaar | 4094 | 1810 | Gem. Smal. OVL | - | PHIL FGS104 | - | nvt | A+ | A+ | A+ | 0 | 0 | 0 | Vervangen M+A 6,0 | 6M.STV.CV.PT.60MM | Sustainder Alexia |  | 2019 | 1974 | 2014 | 1999 | 2019
DRA03022 | Enkel nummer | 201392 | 568596 | Drachten | De Drait | Hunze | Huisnr. 1 | In bedrijf | 5.5CAL | 0 | 1974-01-01 | PHIL FGS104 | - | 1999-12-09 | HF-R 136 PL-L | 36W PLL 4P HF DIM (23A) 830 | 36 | NACHT | - | per jaar | 4094 | 1810 | Gem. Smal. OVL | - | PHIL FGS104 | - | nvt | A+ | A+ | A+ | 0 | 0 | 0 | Vervangen M+A 6,0 | 6M.STV.CV.PT.60MM | Sustainder Alexia |  | 2019 | 1974 | 2014 | 1999 | 2019
DRA03023 | Enkel nummer | 201472 | 568661 | Drachten | De Drait | Hunze | - | In bedrijf | 3.5CPTAL | 0 | 1974-01-01 | INDU 2000 KEGEL | - | 1990-01-01 | HF-P 136 PL-L | 36W PLL 4P HF 830 | 36 | NACHT | - | per jaar | 4094 | 1810 | Gem. Smal. OVL | - | INDU 2000 KEGEL | - | nvt | A+ | A+ | A+ | 0 | 0 | 0 | Vervangen M+A 4,0 | 4M.STV.CV.PT.60MM | Sustainder Alexia |  | 2019 | 1974 | 2014 | 1990 | 2010
DRA03024 | Enkel nummer | 201476 | 568643 | Drachten | De Drait | Hunze | Huisnr. 31 | In bedrijf | 3.5CPTAL | 0 | 1974-01-01 | INDU 2000 KEGEL | - | 1990-01-01 | HF-P 136 PL-L | 36W PLL 4P HF 830 | 36 | A 22:30 Avond (FRL) | - | per jaar | 1074 | 1810 | Gem. Smal. OVL | - | INDU 2000 KEGEL | - | nvt | A+ | A+ | A+ | 0 | 0 | 0 | Vervangen M+A 4,0 | 4M.STV.CV.PT.60MM | Sustainder Alexia |  | 2019 | 1974 | 2014 | 1990 | 2010
DRA03025 | Enkel nummer | 201448 | 568661 | Drachten | De Drait | Hunze | Huisnr. 17 | In bedrijf | 3.5CPTVERZ | 7035 | 2005-12-28 | INDU 2000 KEGEL | - | 1990-01-01 | HF-P 136 PL-L | 36W PLL 4P HF 830 | 36 | A 22:30 Avond (FRL) | - | per jaar | 1074 | 1810 | Gem. Smal. OVL | - | INDU 2000 KEGEL | - | A+ | A+ | A+ | A+ | 0 | 0 | 0 | Vervangen A 4,0 |  | Sustainder Alexia |  | 2019 | 2005 | 2045 | 1990 | 2010
DRA03026 | Enkel nummer | 201448 | 568644 | Drachten | De Drait | Hunze | Huisnr. 21 | In bedrijf | 3.5CPTAL | 0 | 1974-01-01 | INDU 2000 KEGEL | - | 1990-01-01 | HF-P 136 PL-L | 36W PLL 4P HF 830 | 36 | NACHT | - | per jaar | 4094 | 1810 | Gem. Smal. OVL | - | INDU 2000 KEGEL | - | nvt | A+ | A+ | A+ | 0 | 0 | 0 | Vervangen M+A 4,0 | 4M.STV.CV.PT.60MM | Sustainder Alexia |  | 2019 | 1974 | 2014 | 1990 | 2010
DRA03027 | Enkel nummer | 201418 | 568663 | Drachten | De Drait | Hunze | - | In bedrijf | 3.5CPTAL | 0 | 1974-01-01 | INDU 2000 KEGEL | - | 1990-01-01 | HF-P 136 PL-L | 36W PLL 4P HF 830 | 36 | A 22:30 Avond (FRL) | - | per jaar | 1074 | 1810 | Gem. Smal. OVL | - | INDU 2000 KEGEL | - | nvt | A+ | A+ | A+ | 0 | 0 | 0 | Vervangen M+A 4,0 | 4M.STV.CV.PT.60MM | Sustainder Alexia |  | 2019 | 1974 | 2014 | 1990 | 2010
DRA03028 | Enkel nummer | 201418 | 568625 | Drachten | De Drait | Hunze | - | In bedrijf | 3.5CPTAL | 0 | 1974-01-01 | INDU 2000 KEGEL | - | 1990-01-01 | HF-P 136 PL-L | 36W PLL 4P HF 830 | 36 | NACHT | - | per jaar | 4094 | 1810 | Gem. Smal. OVL | - | INDU 2000 KEGEL | - | nvt | A+ | A+ | A+ | 0 | 0 | 0 | Vervangen M+A 4,0 | 4M.STV.CV.PT.60MM | Sustainder Alexia |  | 2019 | 1974 | 2014 | 1990 | 2010
DRA03028_01 | Enkel nummer | 201285 | 570364 | Drachten | verkeerswegen | Noorderhogeweg | - | In bedrijf | 6ANWB | ANWB | 1976-01-01 | ANWB WEGWIJZER | - | 1976-01-01 | CONVENTIONEEL | 58W TL LONGLIFE | 58 | NACHT | - | per jaar | 4094 | 2319 | Gem. Smal. OVL | - | ANWB WEGWIJZER | - | nvt | A+ | A+ | A+ | 0 | 0 | 0 | [5 empty] | 1976 | 2016 | 1976 | 1996
DRA03028_01 | Dubbel nummer | 201285 | 570364 | Drachten | verkeerswegen | Noorderhogeweg | - | In bedrijf | 6ANWB | ANWB | 1976-01-01 | ANWB WEGWIJZER | - | 1976-01-01 | CONVENTIONEEL | 58W TL LONGLIFE | 58 | NACHT | - | per jaar | 4094 | 2319 | Gem. Smal. OVL | - | ANWB WEGWIJZER | - | nvt | A+ | A+ | A+ | 0 | 0 | 0 | [5 empty] | 1976 | 2016 | 1976 | 1996
DRA03028_01 | Dubbel nummer | 201285 | 570364 | Drachten | verkeerswegen | Noorderhogeweg | - | In bedrijf | 6ANWB | ANWB | 1976-01-01 | ANWB WEGWIJZER | - | 1976-01-01 | CONVENTIONEEL | 58W TL LONGLIFE | 58 | NACHT | - | per jaar | 4094 | 2319 | Gem. Smal. OVL | - | ANWB WEGWIJZER | - | nvt | A+ | A+ | A+ | 0 | 0 | 0 | [5 empty] | 1976 | 2016 | 1976 | 1996
DRA03028_01 | Dubbel nummer | 201285 | 570364 | Drachten | verkeerswegen | Noorderhogeweg | - | In bedrijf | 6ANWB | ANWB | 1976-01-01 | ANWB WEGWIJZER | - | 1976-01-01 | CONVENTIONEEL | 58W TL LONGLIFE | 58 | NACHT | - | per jaar | 4094 | 2319 | Gem. Smal. OVL | - | ANWB WEGWIJZER | - | nvt | A+ | A+ | A+ | 0 | 0 | 0 | [5 empty] | 1976 | 2016 | 1976 | 1996
DRA03028_01 | Dubbel nummer | 201285 | 570364 | Drachten | verkeerswegen | Noorderhogeweg | - | In bedrijf | 6ANWB | ANWB | 1976-01-01 | ANWB WEGWIJZER | - | 1976-01-01 | CONVENTIONEEL | 58W TL LONGLIFE | 58 | NACHT | - | per jaar | 4094 | 2319 | Gem. Smal. OVL | - | ANWB WEGWIJZER | - | nvt | A+ | A+ | A+ | 0 | 0 | 0 | [5 empty] | 1976 | 2016 | 1976 | 1996
DRA03029 | Enkel nummer | 201525 | 568571 | Drachten | De Drait | Hunze | Huisnr. 33 | In bedrijf | 3.5 PT60-GST114 | 7035 | 2017-10-26 | INDU 2000 KEGEL | - | 1990-01-01 | HF-P 136 PL-L | 36W PLL 4P HF 830 | 36 | A 22:30 Avond (FRL) | - | per jaar | 1074 | 1810 | Gem. Smal. OVL | - | INDU 2000 KEGEL | - | A+ | A+ | A+ | A+ | 0 | 0 | 0 | Vervangen A 4,0 |  | Sustainder Alexia |  | 2019 | 2017 | 2057 | 1990 | 2010
DRA03030 | Enkel nummer | 201501 | 568572 | Drachten | De Drait | Hunze | Huisnr. 43 | In bedrijf | 3.5CPTAL | 0 | 1974-01-01 | INDU 2000 KEGEL | - | 1990-01-01 | HF-P 136 PL-L | 36W PLL 4P HF 830 | 36 | NACHT | - | per jaar | 4094 | 1810 | Gem. Smal. OVL | - | INDU 2000 KEGEL | - | A+ | A+ | A+ | A+ | 0 | 0 | 0 | Vervangen M+A 4,0 | 4M.STV.CV.PT.60MM | Sustainder Alexia |  | 2019 | 1974 | 2014 | 1990 | 2010
DRA03031 | Enkel nummer | 201502 | 568549 | Drachten | De Drait | Hunze | Huisnr. 127 | In bedrijf | 3.5CPTAL | 0 | 1974-01-01 | INDU 2000 KEGEL | - | 1990-01-01 | HF-P 136 PL-L | 36W PLL 4P HF 830 | 36 | NACHT | - | per jaar | 4094 | 1810 | Gem. Smal. OVL | - | INDU 2000 KEGEL | - | nvt | A+ | A+ | A+ | 0 | 0 | 0 | Vervangen M+A 4,0 | 4M.STV.CV.PT.60MM | Sustainder Alexia |  | 2019 | 1974 | 2014 | 1990 | 2010
DRA03032 | Enkel nummer | 201505 | 568525 | Drachten | De Drait | Hunze | Huisnr. 135 | In bedrijf | 3.5CPTST | 7035 | 1996-07-22 | INDU 2000 KEGEL | - | 1996-07-22 | HF-P 136 PL-L | 36W PLL 4P HF 830 | 36 | NACHT | - | per jaar | 4094 | 1810 | Gem. Smal. OVL | - | INDU 2000 KEGEL | - | A+ | A+ | A+ | A+ | 0 | 0 | 0 | Vervangen A 4,0 |  | Sustainder Alexia |  | 2019 | 1996 | 2036 | 1996 | 2016
DRA03033 | Enkel nummer | 201532 | 568531 | Drachten | De Drait | Hunze | Huisnr. 137 | In bedrijf | 3.5CPTAL | 0 | 2000-08-31 | INDU 2000 KEGEL | - | 2000-08-31 | HF-P 136 PL-L | 36W PLL 4P HF 830 | 36 | NACHT | - | per jaar | 4094 | 1810 | Gem. Smal. OVL | - | INDU 2000 KEGEL | - | nvt | B | A+ | A+ | 0 | 0 | 0 | Vervangen A 4,0 |  | Sustainder Alexia |  | 2020 | 2000 | 2040 | 2000 | 2020
DRA03034 | Enkel nummer | 201536 | 568509 | Drachten | De Drait | Hunze | Huisnr. 141 | In bedrijf | 3.5CPTAL | 0 | 1974-01-01 | INDU 2000 KEGEL | - | 1990-01-01 | HF-P 136 PL-L | 36W PLL 4P HF 830 | 36 | A 22:30 Avond (FRL) | - | per jaar | 1074 | 1810 | Gem. Smal. OVL | - | INDU 2000 KEGEL | - | nvt | A+ | A+ | A+ | 0 | 0 | 0 | Vervangen M+A 4,0 | 4M.STV.CV.PT.60MM | Sustainder Alexia |  | 2019 | 1974 | 2014 | 1990 | 2010
DRA03035 | Enkel nummer | 201540 | 568482 | Drachten | De Drait | Hunze | Huisnr. 147 | In bedrijf | 3.5CPTAL | 0 | 1974-01-01 | INDU 2000 KEGEL | - | 1990-01-01 | HF-P 136 PL-L | 36W PLL 4P HF 830 | 36 | NACHT | - | per jaar | 4094 | 1810 | Gem. Smal. OVL | - | INDU 2000 KEGEL | - | nvt | B | A+ | A+ | 0 | 0 | 0 | Vervangen M+A 4,0 | 4M.STV.CV.PT.60MM | Sustainder Alexia |  | 2019 | 1974 | 2014 | 1990 | 2010
DRA03036 | Enkel nummer | 201517 | 568469 | Drachten | De Drait | Hunze | Huisnr. 149 | In bedrijf | 3.5CPTAL | 0 | 1974-01-01 | INDU 2000 KEGEL | - | 1990-01-01 | HF-P 136 PL-L | 36W PLL 4P HF 830 | 36 | NACHT | - | per jaar | 4094 | 1810 | Gem. Smal. OVL | - | INDU 2000 KEGEL | - | nvt | A+ | A+ | A+ | 0 | 0 | 0 | Vervangen M+A 4,0 | 4M.STV.CV.PT.60MM | Sustainder Alexia |  | 2019 | 1974 | 2014 | 1990 | 2010
DRA03037 | Enkel nummer | 201496 | 568458 | Drachten | De Drait | Hunze | Huisnr. 155 | In bedrijf | 3.5CPTAL | 0 | 1986-05-15 | INDU 2000 KEGEL | - | 1986-05-15 | HF-P 136 PL-L | 36W PLL 4P HF 830 | 36 | A 22:30 Avond (FRL) | - | per jaar | 1074 | 1810 | Gem. Smal. OVL | - | INDU 2000 KEGEL | - | nvt | A+ | A+ | A+ | 0 | 0 | 0 | Vervangen A 4,0 |  | Sustainder Alexia |  | 2019 | 1986 | 2026 | 1986 | 2006
DRA03038 | Enkel nummer | 201481 | 568448 | Drachten | De Drait | Hunze | Huisnr. 157 | In bedrijf | 3.5CPTAL | 0 | 1976-01-01 | INDU 2000 KEGEL | - | 1988-04-05 | HF-P 136 PL-L | 36W PLL 4P HF 830 | 36 | A 22:30 Avond (FRL) | - | per jaar | 1074 | 1810 | Gem. Smal. OVL | - | INDU 2000 KEGEL | - | nvt | A+ | A+ | A+ | 0 | 0 | 0 | Vervangen M+A 4,0 | 4M.STV.CV.PT.60MM | Sustainder Alexia |  | 2019 | 1976 | 2016 | 1988 | 2008
DRA03039 | Enkel nummer | 201480 | 568423 | Drachten | De Drait | Hunze | Huisnr. 161 | In bedrijf | 3.5CPTST | 7035 | 2002-01-01 | INDU 2000 KEGEL | - | 1988-04-05 | HF-P 136 PL-L | 36W PLL 4P HF 830 | 36 | A 22:30 Avond (FRL) | - | per jaar | 1074 | 1810 | Gem. Smal. OVL | - | INDU 2000 KEGEL | - | A+ | A+ | A+ | A+ | 0 | 0 | 0 | Vervangen A 4,0 |  | Sustainder Alexia |  | 2019 | 2002 | 2042 | 1988 | 2008
DRA03040 | Enkel nummer | 201478 | 568397 | Drachten | De Drait | Hunze | Huisnr. 169 | In bedrijf | 3.5CPTAL | 0 | 1976-01-01 | INDU 2000 KEGEL | - | 1988-04-05 | HF-P 136 PL-L | 36W PLL 4P HF 830 | 36 | A 22:30 Avond (FRL) | - | per jaar | 1074 | 1810 | Gem. Smal. OVL | - | INDU 2000 KEGEL | - | nvt | A+ | A+ | A+ | 0 | 0 | 0 | Vervangen M+A 4,0 | 4M.STV.CV.PT.60MM | Sustainder Alexia |  | 2019 | 1976 | 2016 | 1988 | 2008
DRA03042 | Enkel nummer | 201427 | 568400 | Drachten | De Drait | Hunze | Huisnr. 199 | In bedrijf | 3.5CPTAL | nvt | 1974-01-01 | INDU 2000 KEGEL | - | 1990-01-01 | HF-P 136 PL-L | 36W PLL 4P HF 830 | 36 | NACHT | - | per jaar | 4094 | 1810 | Gem. Smal. OVL | - | INDU 2000 KEGEL | - | nvt | B | A+ | A+ | 0 | 0 | 0 | Vervangen M+A 4,0 | 4M.STV.CV.PT.60MM | Sustainder Alexia |  | 2019 | 1974 | 2014 | 1990 | 2010
DRA03043 | Enkel nummer | 201437 | 568628 | Drachten | De Drait | Hunze | - | In bedrijf | 3.5CPTVERZ | 7035 | 2009-05-18 | INDU 2000 KEGEL | - | 1990-01-01 | HF-P 136 PL-L | 36W PLL 4P HF 830 | 36 | NACHT | - | per jaar | 4094 | 1810 | Gem. Smal. OVL | - | INDU 2000 KEGEL | - | A+ | A+ | A+ | A+ | 0 | 0 | 0 | Vervangen A 4,0 |  | Sustainder Alexia |  | 2019 | 2009 | 2049 | 1990 | 2010
DRA03044 | Enkel nummer | 201476 | 568570 | Drachten | De Drait | Hunze | - | In bedrijf | 3.5CPTAL | 0 | 1974-01-01 | INDU 2000 KEGEL | - | 1990-01-01 | HF-P 136 PL-L | 36W PLL 4P HF 830 | 36 | NACHT | - | per jaar | 4094 | 1810 | Gem. Smal. OVL | - | INDU 2000 KEGEL | - | A+ | A+ | A+ | A+ | 0 | 0 | 0 | Vervangen M+A 4,0 | 4M.STV.CV.PT.60MM | Sustainder Alexia |  | 2019 | 1974 | 2014 | 1990 | 2010
DRA03045 | Enkel nummer | 201453 | 568567 | Drachten | De Drait | Hunze | Huisnr. 51 | In bedrijf | 3.5CPTAL | 0 | 1974-01-01 | INDU 2000 KEGEL | - | 1990-01-01 | HF-P 136 PL-L | 36W PLL 4P HF 830 | 36 | A 22:30 Avond (FRL) | - | per jaar | 1074 | 1810 | Gem. Smal. OVL | - | INDU 2000 KEGEL | - | nvt | A+ | A+ | A+ | 0 | 0 | 0 | Vervangen M+A 4,0 | 4M.STV.CV.PT.60MM | Sustainder Alexia |  | 2019 | 1974 | 2014 | 1990 | 2010
DRA03046 | Enkel nummer | 201427 | 568562 | Drachten | De Drait | Hunze | Huisnr. 55 | In bedrijf | 3.5CPTAL | 0 | 1974-01-01 | INDU 2000 KEGEL | - | 1990-01-01 | HF-P 136 PL-L | 36W PLL 4P HF 830 | 36 | NACHT | - | per jaar | 4094 | 1810 | Gem. Smal. OVL | - | INDU 2000 KEGEL | - | nvt | A+ | A+ | A+ | 0 | 0 | 0 | Vervangen M+A 4,0 | 4M.STV.CV.PT.60MM | Sustainder Alexia |  | 2019 | 1974 | 2014 | 1990 | 2010
DRA03047 | Enkel nummer | 201409 | 568563 | Drachten | De Drait | Hunze | Huisnr. 65 | In bedrijf | 3.5CPTAL | 0 | 1974-01-01 | INDU 2000 KEGEL | - | 1990-01-01 | HF-P 136 PL-L | 36W PLL 4P HF 830 | 36 | A 22:30 Avond (FRL) | - | per jaar | 1074 | 1810 | Gem. Smal. OVL | - | INDU 2000 KEGEL | - | nvt | A+ | A+ | A+ | 0 | 0 | 0 | Vervangen M+A 4,0 | 4M.STV.CV.PT.60MM | Sustainder Alexia |  | 2019 | 1974 | 2014 | 1990 | 2010
DRA03048 | Enkel nummer | 201391 | 568562 | Drachten | De Drait | Hunze | Huisnr. 69 | In bedrijf | 3.5CPTAL | 0 | 1974-01-01 | INDU 2000 KEGEL | - | 1990-01-01 | HF-P 136 PL-L | 36W PLL 4P HF 830 | 36 | NACHT | - | per jaar | 4094 | 1810 | Gem. Smal. OVL | - | INDU 2000 KEGEL | - | nvt | A+ | A+ | A+ | 0 | 0 | 0 | Vervangen M+A 4,0 | 4M.STV.CV.PT.60MM | Sustainder Alexia |  | 2019 | 1974 | 2014 | 1990 | 2010
DRA03049 | Enkel nummer | 201449 | 568551 | Drachten | De Drait | Hunze | Huisnr. 117 | In bedrijf | 3.5CPTAL | 0 | 1974-01-01 | INDU 2000 KEGEL | - | 1990-01-01 | HF-P 136 PL-L | 36W PLL 4P HF 830 | 36 | A 22:30 Avond (FRL) | - | per jaar | 1074 | 1810 | Gem. Smal. OVL | - | INDU 2000 KEGEL | - | nvt | A+ | A+ | A+ | 0 | 0 | 0 | Vervangen M+A 4,0 | 4M.STV.CV.PT.60MM | Sustainder Alexia |  | 2019 | 1974 | 2014 | 1990 | 2010
DRA03050 | Enkel nummer | 201429 | 568543 | Drachten | De Drait | Hunze | Huisnr. 93 | In bedrijf | 3.5CPTAL | 0 | 1974-01-01 | INDU 2000 KEGEL | - | 1990-01-01 | HF-P 136 PL-L | 36W PLL 4P HF 830 | 36 | A 22:30 Avond (FRL) | - | per jaar | 1074 | 1810 | Gem. Smal. OVL | - | INDU 2000 KEGEL | - | nvt | A+ | A+ | A+ | 0 | 0 | 0 | Vervangen M+A 4,0 | 4M.STV.CV.PT.60MM | Sustainder Alexia |  | 2019 | 1974 | 2014 | 1990 | 2010
DRA03051 | Enkel nummer | 201372 | 568541 | Drachten | De Drait | Hunze | Huisnr. 83 | In bedrijf | 3.5CPTAL | 0 | 1974-01-01 | INDU 2000 KEGEL | - | 1990-01-01 | HF-P 136 PL-L | 36W PLL 4P HF 830 | 36 | A 22:30 Avond (FRL) | - | per jaar | 1074 | 1810 | Gem. Smal. OVL | - | INDU 2000 KEGEL | - | nvt | A+ | A+ | A+ | 0 | 0 | 0 | Vervangen M+A 4,0 | 4M.STV.CV.PT.60MM | Sustainder Alexia |  | 2019 | 1974 | 2014 | 1990 | 2010
DRA03052 | Enkel nummer | 201452 | 568527 | Drachten | De Drait | Hunze | Huisnr. 111 | In bedrijf | 3.5CPTAL | 0 | 1974-01-01 | INDU 2000 KEGEL | - | 1990-01-01 | HF-P 136 PL-L | 36W PLL 4P HF 830 | 36 | NACHT | - | per jaar | 4094 | 1810 | Gem. Smal. OVL | - | INDU 2000 KEGEL | - | nvt | A+ | A+ | A+ | 0 | 0 | 0 | Vervangen M+A 4,0 | 4M.STV.CV.PT.60MM | Sustainder Alexia |  | 2019 | 1974 | 2014 | 1990 | 2010
DRA03053 | Enkel nummer | 201435 | 568526 | Drachten | De Drait | Hunze | Huisnr. 99 | In bedrijf | 3.5CPTAL | 0 | 1974-01-01 | INDU 2000 KEGEL | - | 1990-01-01 | HF-P 136 PL-L | 36W PLL 4P HF 830 | 36 | A 22:30 Avond (FRL) | - | per jaar | 1074 | 1810 | Gem. Smal. OVL | - | INDU 2000 KEGEL | - | nvt | A+ | A+ | A+ | 0 | 0 | 0 | Vervangen M+A 4,0 | 4M.STV.CV.PT.60MM | Sustainder Alexia |  | 2019 | 1974 | 2014 | 1990 | 2010
DRA03054 | Enkel nummer | 201408 | 568523 | Drachten | De Drait | Hunze | - | In bedrijf | 3.5CPTST | 7035 | 1984-12-04 | INDU 2000 KEGEL | - | 1984-12-04 | HF-P 136 PL-L | 36W PLL 4P HF 830 | 36 | NACHT | - | per jaar | 4094 | 1810 | Gem. Smal. OVL | - | INDU 2000 KEGEL | - | A+ | A+ | A+ | A+ | 0 | 0 | 0 | Vervangen A 4,0 |  | Sustainder Alexia |  | 2019 | 1984 | 2024 | 1984 | 2004
DRA03055 | Enkel nummer | 201371 | 568517 | Drachten | De Drait | Hunze | Huisnr. 73 | In bedrijf | 3.5CPTAL | 0 | 1974-01-01 | INDU 2000 KEGEL | - | 1990-01-01 | HF-P 136 PL-L | 36W PLL 4P HF 830 | 36 | A 22:30 Avond (FRL) | - | per jaar | 1074 | 1810 | Gem. Smal. OVL | - | INDU 2000 KEGEL | - | nvt | A+ | A+ | A+ | 0 | 0 | 0 | Vervangen M+A 4,0 | 4M.STV.CV.PT.60MM | Sustainder Alexia |  | 2019 | 1974 | 2014 | 1990 | 2010
DRA03056 | Enkel nummer | 201382 | 568502 | Drachten | De Drait | Hunze | - | In bedrijf | 5.5CAL | 0 | 1974-01-01 | PHIL FGS104 | - | 1999-12-09 | HF-R 136 PL-L | 36W PLL 4P HF DIM (23A) 830 | 36 | NACHT | - | per jaar | 4094 | 1810 | Gem. Smal. OVL | - | PHIL FGS104 | - | nvt | A+ | A+ | A+ | 0 | 0 | 0 | Vervangen M+A 6,0 | 6M.STV.CV.PT.60MM | Sustainder Alexia |  | 2019 | 1974 | 2014 | 1999 | 2019
DRA03057 | Enkel nummer | 201406 | 568501 | Drachten | De Drait | Hunze | - | In bedrijf | 5.5CAL | 0 | 1987-12-16 | PHIL FGS104 | - | 1999-12-09 | HF-R 136 PL-L | 36W PLL 4P HF DIM (23A) 830 | 36 | NACHT | - | per jaar | 4094 | 1810 | Gem. Smal. OVL | - | PHIL FGS104 | - | nvt | B | A+ | A+ | 0 | 0 | 0 | Vervangen A 6,0 |  | Sustainder Alexia |  | 2019 | 1987 | 2027 | 1999 | 2019
DRA03058 | Enkel nummer | 201425 | 568500 | Drachten | De Drait | Hunze | - | In bedrijf | 5.5CAL | 0 | 1974-01-01 | PHIL FGS104 | - | 1999-12-09 | HF-R 136 PL-L | 36W PLL 4P HF DIM (23A) 830 | 36 | NACHT | - | per jaar | 4094 | 1810 | Gem. Smal. OVL | - | PHIL FGS104 | - | nvt | A+ | A+ | A+ | 0 | 0 | 0 | Vervangen M+A 6,0 | 6M.STV.CV.PT.60MM | Sustainder Alexia |  | 2019 | 1974 | 2014 | 1999 | 2019
DRA03059 | Enkel nummer | 201456 | 568502 | Drachten | De Drait | Hunze | - | In bedrijf | 5.5CAL | 0 | 1974-01-01 | PHIL FGS104 | - | 1999-12-09 | HF-R 136 PL-L | 36W PLL 4P HF DIM (23A) 830 | 36 | NACHT | - | per jaar | 4094 | 1810 | Gem. Smal. OVL | - | PHIL FGS104 | - | nvt | A+ | A+ | A+ | 0 | 0 | 0 | Vervangen M+A 6,0 | 6M.STV.CV.PT.60MM | Sustainder Alexia |  | 2019 | 1974 | 2014 | 1999 | 2019
DRA03060 | Enkel nummer | 201475 | 568492 | Drachten | De Drait | Hunze | - | In bedrijf | 5.5VVERZ | 7035 | 1987-04-03 | PHIL FGS104 | - | 1999-12-09 | HF-R 136 PL-L | 36W PLL 4P HF DIM (23A) 830 | 36 | NACHT | - | per jaar | 4094 | 1810 | Gem. Smal. OVL | - | PHIL FGS104 | - | A+ | A+ | B | A+ | 0 | 0 | 0 | Vervangen A 6,0 |  | Sustainder Alexia |  | 2019 | 1987 | 2027 | 1999 | 2019
DRA03061 | Enkel nummer | 201476 | 568462 | Drachten | De Drait | Hunze | - | In bedrijf | 3.5CPTST | 7035 | 2002-01-01 | SUSTAINDER ANNE | - | 2018-01-01 | LEDDRIVER | LED | 36 | NACHT | - | per jaar | 4094 | 1810 | Gem. Smal. OVL | - | INDU 2000 KEGEL | - | A+ | B | A+ | A+ | 0 | 0 | 0 | [5 empty] | 2002 | 2042 | 2018 | 2038
DRA03062 | Enkel nummer | 201454 | 568458 | Drachten | De Drait | Hunze | - | In bedrijf | 3.5CPTAL | 0 | 1974-01-01 | INDU 2000 KEGEL | - | 1990-01-01 | HF-P 136 PL-L | 36W PLL 4P HF 830 | 36 | NACHT | - | per jaar | 4094 | 1810 | Gem. Smal. OVL | - | INDU 2000 KEGEL | - | nvt | A+ | A+ | A+ | 0 | 0 | 0 | Vervangen M+A 4,0 | 4M.STV.CV.PT.60MM | Sustainder Alexia |  | 2019 | 1974 | 2014 | 1990 | 2010
DRA03063 | Enkel nummer | 201432 | 568465 | Drachten | De Drait | Hunze | Huisnr. 181 | In bedrijf | 3.5CPTAL | 0 | 1974-01-01 | INDU 2000 KEGEL | - | 1990-01-01 | HF-P 136 PL-L | 36W PLL 4P HF 830 | 36 | A 22:30 Avond (FRL) | - | per jaar | 1074 | 1810 | Gem. Smal. OVL | - | INDU 2000 KEGEL | - | A+ | A+ | A+ | A+ | 0 | 0 | 0 | Vervangen M+A 4,0 | 4M.STV.CV.PT.60MM | Sustainder Alexia |  | 2019 | 1974 | 2014 | 1990 | 2010
DRA03064 | Enkel nummer | 201409 | 568465 | Drachten | De Drait | Hunze | - | In bedrijf | 3.5CPTST | 7035 | 1988-04-06 | INDU 2000 KEGEL | - | 1988-04-06 | HF-P 136 PL-L | 36W PLL 4P HF 830 | 36 | NACHT | - | per jaar | 4094 | 1810 | Gem. Smal. OVL | - | INDU 2000 KEGEL | - | A+ | A+ | A+ | A+ | 0 | 0 | 0 | Vervangen A 4,0 |  | Sustainder Alexia |  | 2019 | 1988 | 2028 | 1988 | 2008
DRA03065 | Enkel nummer | 201389 | 568466 | Drachten | De Drait | Hunze | Huisnr. 217 | In bedrijf | 3.5CPTAL | 0 | 1974-01-01 | INDU 2000 KEGEL | - | 1990-01-01 | HF-P 136 PL-L | 36W PLL 4P HF 830 | 36 | NACHT | - | per jaar | 4094 | 1810 | Gem. Smal. OVL | - | INDU 2000 KEGEL | - | A+ | A+ | A+ | A+ | 0 | 0 | 0 | Vervangen M+A 4,0 | 4M.STV.CV.PT.60MM | Sustainder Alexia |  | 2019 | 1974 | 2014 | 1990 | 2010
DRA03066 | Enkel nummer | 201367 | 568469 | Drachten | De Drait | Hunze | Huisnr. 223 | In bedrijf | 3.5CPTAL | 0 | 1974-01-01 | INDU 2000 KEGEL | - | 1990-01-01 | HF-P 136 PL-L | 36W PLL 4P HF 830 | 36 | NACHT | - | per jaar | 4094 | 1810 | Gem. Smal. OVL | - | INDU 2000 KEGEL | - | nvt | A+ | A+ | A+ | 0 | 0 | 0 | Vervangen M+A 4,0 | 4M.STV.CV.PT.60MM | Sustainder Alexia |  | 2019 | 1974 | 2014 | 1990 | 2010
DRA03067 | Enkel nummer | 201361 | 568450 | Drachten | De Drait | Hunze | Huisnr. 227 | In bedrijf | 3.5CPTAL | 0 | 1976-01-01 | INDU 2000 KEGEL | - | 1988-04-05 | HF-P 136 PL-L | 36W PLL 4P HF 830 | 36 | A 22:30 Avond (FRL) | - | per jaar | 1074 | 1810 | Gem. Smal. OVL | - | INDU 2000 KEGEL | - | nvt | A+ | A+ | A+ | 0 | 0 | 0 | Vervangen M+A 4,0 | 4M.STV.CV.PT.60MM | Sustainder Alexia |  | 2019 | 1976 | 2016 | 1988 | 2008
DRA03068 | Enkel nummer | 201359 | 568425 | Drachten | De Drait | Hunze | Huisnr. 233 | In bedrijf | 3.5CPTAL | 0 | 1976-01-01 | INDU 2000 KEGEL | - | 1988-04-05 | HF-P 136 PL-L | 36W PLL 4P HF 830 | 36 | A 22:30 Avond (FRL) | - | per jaar | 1074 | 1810 | Gem. Smal. OVL | - | INDU 2000 KEGEL | - | nvt | A+ | A+ | A+ | 0 | 0 | 0 | Vervangen M+A 4,0 | 4M.STV.CV.PT.60MM | Sustainder Alexia |  | 2019 | 1976 | 2016 | 1988 | 2008
DRA03069 | Enkel nummer | 202815 | 568825 | Drachten | De Drait | De Drift | - | In bedrijf | 8CILVERZ IJSSELOORD | 7016 | 2018-01-01 | SCHR TECEO | - | 2018-01-01 | LEDDRIVER | LED | 100 | NACHT | - | per jaar | 4094 | 758 | Gem. Smal. OVL | - | PHIL SGS203 | - | A+ | A+ | A+ | A+ | 0 | 0 | 0 | [5 empty] | 2018 | 2058 | 2018 | 2038
DRA03071 | Enkel nummer | 201416 | 568406 | Drachten | De Drait | Hunze | Huisnr. 201 | In bedrijf | 3.5CPTAL | 0 | 1976-01-01 | INDU 2000 KEGEL | - | 1988-04-05 | HF-P 136 PL-L | 36W PLL 4P HF 830 | 36 | A 22:30 Avond (FRL) | - | per jaar | 1074 | 1810 | Gem. Smal. OVL | - | INDU 2000 KEGEL | - | nvt | A+ | A+ | A+ | 0 | 0 | 0 | Vervangen M+A 4,0 | 4M.STV.CV.PT.60MM | Sustainder Alexia |  | 2019 | 1976 | 2016 | 1988 | 2008
DRA03072 | Enkel nummer | 201422 | 568429 | Drachten | De Drait | Hunze | Huisnr. 193 | In bedrijf | 3.5CPTAL | 0 | 1976-01-01 | INDU 2000 KEGEL | - | 1988-04-05 | HF-P 136 PL-L | 36W PLL 4P HF 830 | 36 | A 22:30 Avond (FRL) | - | per jaar | 1074 | 1810 | Gem. Smal. OVL | - | INDU 2000 KEGEL | - | nvt | A+ | A+ | A+ | 0 | 0 | 0 | Vervangen M+A 4,0 | 4M.STV.CV.PT.60MM | Sustainder Alexia |  | 2019 | 1976 | 2016 | 1988 | 2008
DRA03073 | Enkel nummer | 201417 | 568442 | Drachten | De Drait | Hunze | Huisnr. 211 | In bedrijf | 3.5CPTAL | 0 | 1976-01-01 | INDU 2000 KEGEL | - | 1988-04-05 | HF-P 136 PL-L | 36W PLL 4P HF 830 | 36 | A 22:30 Avond (FRL) | - | per jaar | 1074 | 1810 | Gem. Smal. OVL | - | INDU 2000 KEGEL | - | nvt | A+ | A+ | A+ | 0 | 0 | 0 | Vervangen M+A 4,0 | 4M.STV.CV.PT.60MM | Sustainder Alexia |  | 2019 | 1976 | 2016 | 1988 | 2008
DRA03075 | Enkel nummer | 201610 | 567978 | Drachten | De Drait | Kuinder | - | In bedrijf | 3.5CPTAL | nvt | 1974-01-01 | INDU 2000 KEGEL | - | 1988-05-15 | HF-P 136 PL-L | 36W PLL 4P HF 830 | 36 | P 23:00 - Morgen (FRL) | - | per jaar | 1472 | 2011 | Gem. Smal. OVL | - | INDU 2000 KEGEL | - | nvt | A+ | A+ | A+ | 0 | 0 | 0 | Vervangen M+A 4,0 | 4M.STV.CV.PT.60MM | Sustainder Alexia |  | 2019 | 1974 | 2014 | 1988 | 2008
DRA03076 | Enkel nummer | 201404 | 568225 | Drachten | De Drait | Linde | Huisnr. 61 | In bedrijf | 5.5CST | 7035 | 1993-04-02 | PHIL FGS104 | - | 1999-12-07 | HF-R 136 PL-L | 36W PLL 4P HF DIM (23A) 830 | 36 | NACHT | - | per jaar | 4094 | 2128 | Gem. Smal. OVL | - | PHIL FGS104 | - | A+ | A+ | A+ | A+ | 0 | 0 | 0 | Vervangen A 6,0 |  | Sustainder Alexia |  | 2019 | 1993 | 2033 | 1999 | 2019
DRA03077 | Enkel nummer | 201194 | 568220 | Drachten | De Drait | Tjonger | Huisnr. 58 | In bedrijf | 3.5CPTAL | 0 | 1974-01-01 | INDU 2000 KEGEL | - | 1990-01-01 | HF-P 136 PL-L | 36W PLL 4P HF 830 | 36 | NACHT | - | per jaar | 4094 | 2830 | Gem. Smal. OVL | - | INDU 2000 KEGEL | - | nvt | A+ | A+ | A+ | 0 | 0 | 0 | Vervangen M+A 4,0 | 4M.STV.CV.PT.60MM | Sustainder Alexia |  | 2019 | 1974 | 2014 | 1990 | 2010
DRA03078 | Enkel nummer | 201504 | 568503 | Drachten | De Drait | Hunze | - | In bedrijf | 5.5CST | 7035 | 1992-10-16 | PHIL FGS104 | - | 1999-12-09 | HF-R 136 PL-L | 36W PLL 4P HF DIM (23A) 830 | 36 | NACHT | - | per jaar | 4094 | 1810 | Gem. Smal. OVL | - | PHIL FGS104 | - | A+ | A+ | A+ | A+ | 0 | 0 | 0 | Vervangen A 6,0 |  | Sustainder Alexia |  | 2019 | 1992 | 2032 | 1999 | 2019
DRA03080 | Enkel nummer | 202829 | 568803 | Drachten | De Bouwen | De Drift | - | In bedrijf | 8CILVERZ IJSSELOORD | 7016 | 2018-01-01 | SCHR TECEO | - | 2018-01-01 | LEDDRIVER | LED | 70 | NACHT | - | per jaar | 4094 | 758 | Gem. Smal. OVL | - | PHIL SGS203 | - | A+ | A+ | A+ | A+ | 0 | 0 | nr 10194 op mast | [5 empty] | 2018 | 2058 | 2018 | 2038
DRA03081 | Enkel nummer | 202818 | 568849 | Drachten | verkeerswegen | De Drift | - | In bedrijf | 8CILVERZ IJSSELOORD | 7016 | 2018-01-01 | SCHR TECEO | - | 2018-01-01 | LEDDRIVER | LED | 36 | NACHT | - | per jaar | 4094 | 758 | Gem. Smal. OVL | - | PHIL CPS200 | - | A+ | A+ | A+ | A+ | 0 | 0 | nr 10195 op mast | [5 empty] | 2018 | 2058 | 2018 | 2038
DRA03083 | Enkel nummer | 202818 | 568783 | Drachten | verkeerswegen | De Drift | - | In bedrijf | 8VVERZ | 7035 | 2001-09-26 | TECEO 1 24led 350mA | 7035 | 2016-01-01 | DALI INTERFACE | 24W LED lensoflex schreder | 24 | NACHT | stroomwegen | per jaar | 4094 | 758 | Gem. Smal. OVL | - | TECEO 1 24led 350mA | 28 | A+ | A+ | A+ | A+ | 0 | 0 | 0 | [5 empty] | 2001 | 2041 | 2016 | 2036
DRA03085 | Enkel nummer | 202817 | 568751 | Drachten | verkeerswegen | Berglaan | Huisnr. 12a | In bedrijf | 8CILVERZ IJSSELOORD | 7016 | 2018-01-01 | TECEO 1 24led 350mA | 7035 | 2016-07-01 | DALI INTERFACE | 24W LED lensoflex schreder | 24 | NACHT | stroomwegen | per jaar | 4094 | 473 | Gem. Smal. OVL | - | TECEO 1 24led 350mA | 28 | A+ | A+ | A+ | A+ | 2 | 0 | 0 | [5 empty] | 2018 | 2058 | 2016 | 2036
DRA03086 | Enkel nummer | 202829 | 568758 | Drachten | verkeerswegen | Berglaan | - | In bedrijf | 8VVERZ | 7035 | 2001-09-26 | TECEO 1 24led 350mA | 7035 | 2016-07-01 | DALI INTERFACE | 24W LED lensoflex schreder | 24 | NACHT | stroomwegen | per jaar | 4094 | 473 | Gem. Smal. OVL | - | TECEO 1 24led 350mA | 28 | A+ | A+ | A+ | A+ | 0 | 0 | 0 | [5 empty] | 2001 | 2041 | 2016 | 2036
DRA03087 | Enkel nummer | 202846 | 568750 | Drachten | De Bouwen | De Drift | - | In bedrijf | 8VVERZ | 7035 | 2001-09-26 | TECEO 1 24led 350mA | 7035 | 2016-01-01 | DALI INTERFACE | 24W LED lensoflex schreder | 24 | NACHT | stroomwegen | per jaar | 4094 | 758 | Gem. Smal. OVL | - | TECEO 1 24led 350mA | 28 | A+ | A+ | A+ | A+ | 2 | 0 | 0 | [5 empty] | 2001 | 2041 | 2016 | 2036
DRA03088 | Enkel nummer | 202847 | 568767 | Drachten | verkeerswegen | De Drift | - | In bedrijf | 8VVERZ | 7035 | 2005-05-03 | TECEO 1 24led 350mA | 7035 | 2016-01-01 | DALI INTERFACE | 150W SON-T PLUS | 150 | NACHT | stroomwegen | per jaar | 4094 | 758 | Gem. Smal. OVL | - | TECEO 1 24led 350mA | 28 | A+ | A+ | A+ | A+ | 0 | 0 | 0 | [5 empty] | 2005 | 2045 | 2016 | 2036
DRA03089 | Enkel nummer | 202840 | 568790 | Drachten | verkeerswegen | De Drift | - | In bedrijf | 8VVERZ | 7035 | 2001-09-26 | TECEO 1 24led 350mA | 7035 | 2016-01-01 | DALI INTERFACE | 150W SON-T PLUS | 150 | NACHT | stroomwegen | per jaar | 4094 | 758 | Gem. Smal. OVL | - | TECEO 1 24led 350mA | 28 | A+ | A+ | A+ | A+ | 0 | 0 | 0 | [5 empty] | 2001 | 2041 | 2016 | 2036
DRA03090 | Enkel nummer | 202857 | 568788 | Drachten | verkeerswegen | Berglaan | Huisnr. 16-31 | In bedrijf | 8CILVERZ IJSSELOORD | 7016 | 2018-01-01 | TECEO 1 24led 350mA | 7035 | 2016-07-01 | DALI INTERFACE | 24W LED lensoflex schreder | 24 | NACHT | stroomwegen | per jaar | 4094 | 473 | Gem. Smal. OVL | - | TECEO 1 24led 350mA | 28 | A+ | A+ | A+ | A+ | 0 | 0 | 0 | [5 empty] | 2018 | 2058 | 2016 | 2036
DRA03091 | Enkel nummer | 202850 | 568801 | Drachten | De Bouwen | Berglaan | - | In bedrijf | 3.5CPTST | 7035 | 1985-01-01 | PHIL CPS200 | - | 2001-09-26 | HF-R 136 PL-L | 36W PLL 4P HF DIM (23A) 830 | 36 | NACHT | - | per jaar | 4094 | 473 | Gem. Smal. OVL | - | PHIL CPS200 | - | A+ | A+ | A+ | A+ | 0 | 0 | 0 | Vervangen A 4,0 |  | Sustainder Anne |  | 2021 | 1985 | 2025 | 2001 | 2021
DRA03092 | Enkel nummer | 202878 | 568797 | Drachten | verkeerswegen | Berglaan | Huisnr. 16-41 | In bedrijf | 8VVERZ | 7035 | 1980-01-01 | TECEO 1 24led 350mA | 7035 | 2016-07-01 | DALI INTERFACE | 24W LED lensoflex schreder | 24 | NACHT | stroomwegen | per jaar | 4094 | 473 | Gem. Smal. OVL | - | TECEO 1 24led 350mA | 28 | A+ | A+ | A+ | A+ | 1 | 0 | 0 | Vervangen M 8,0 | 8M.STV.CV.PT.60MM |  |  | 2020 | 1980 | 2020 | 2016 | 2036
DRA03093 | Enkel nummer | 202902 | 568805 | Drachten | verkeerswegen | Berglaan | Huisnr. 16-60 | In bedrijf | 8VVERZ | 7035 | 1980-01-01 | TECEO 1 24led 350mA | 7035 | 2016-07-01 | DALI INTERFACE | 24W LED lensoflex schreder | 24 | NACHT | stroomwegen | per jaar | 4094 | 473 | Gem. Smal. OVL | - | TECEO 1 24led 350mA | 28 | A+ | A+ | A+ | A+ | 0 | 0 | 0 | Vervangen M 8,0 | 8M.STV.CV.PT.60MM |  |  | 2020 | 1980 | 2020 | 2016 | 2036
DRA03094 | Enkel nummer | 201722 | 569824 | Drachten | De Swetten | De Ee | Huisnr. 38 | In bedrijf | 3.5CPTAL | 0 | 1973-01-01 | INDU 2000 KEGEL | - | 2002-01-01 | HF-P 136 PL-L | 36W PLL 4P HF 830 | 36 | NACHT | - | per jaar | 4094 | 767 | Gem. Smal. OVL | - | INDU 2000 KEGEL | - | nvt | A+ | A+ | A+ | 0 | 0 | 0 | Vervangen M+A 4,0 | 4M.STV.CV.PT.60MM | Sustainder Alexia |  | 2019 | 1973 | 2013 | 2002 | 2022
DRA03095 | Enkel nummer | 201755 | 569832 | Drachten | De Swetten | De Ee | Huisnr. 48 | In bedrijf | 3.5CPTAL | 0 | 1973-01-01 | INDU 2000 KEGEL | - | 2002-01-01 | HF-P 136 PL-L | 36W PLL 4P HF 830 | 36 | NACHT | - | per jaar | 4094 | 767 | Gem. Smal. OVL | - | INDU 2000 KEGEL | - | nvt | A+ | A+ | A+ | 0 | 0 | 0 | Vervangen M+A 4,0 | 4M.STV.CV.PT.60MM | Sustainder Alexia |  | 2019 | 1973 | 2013 | 2002 | 2022
DRA03096 | Enkel nummer | 201790 | 569832 | Drachten | De Swetten | De Ee | Huisnr. 58 | In bedrijf | 3.5CPTAL | 0 | 1973-01-01 | INDU 2000 KEGEL | - | 2002-01-01 | HF-R 136 PL-L | 36W PLL 4P HF DIM (23A) 830 | 36 | NACHT | - | per jaar | 4094 | 767 | Gem. Smal. OVL | - | INDU 2000 KEGEL | - | nvt | A+ | A+ | A+ | 0 | 0 | 0 | Vervangen M+A 4,0 | 4M.STV.CV.PT.60MM | Sustainder Alexia |  | 2019 | 1973 | 2013 | 2002 | 2022
DRA03097 | Enkel nummer | 201744 | 569805 | Drachten | De Swetten | De Ee | Huisnr. 44 | In bedrijf | 3.5CPTAL | 0 | 1973-01-01 | INDU 2000 KEGEL | - | 1995-12-12 | HF-P 136 PL-L | 36W PLL 4P HF 830 | 36 | A 22:30 Avond (FRL) | - | per jaar | 1074 | 767 | Gem. Smal. OVL | - | INDU 2000 KEGEL | - | nvt | A+ | A+ | A+ | 0 | 0 | 0 | Vervangen M+A 4,0 | 4M.STV.CV.PT.60MM | Sustainder Alexia |  | 2019 | 1973 | 2013 | 1995 | 2015
DRA03098 | Enkel nummer | 201779 | 569813 | Drachten | De Swetten | De Ee | Huisnr. 54 | In bedrijf | 3.5CPTAL | 0 | 1973-01-01 | INDU 2000 KEGEL | - | 1995-12-12 | HF-P 136 PL-L | 36W PLL 4P HF 830 | 36 | A 22:30 Avond (FRL) | - | per jaar | 1074 | 767 | Gem. Smal. OVL | - | INDU 2000 KEGEL | - | nvt | A+ | A+ | A+ | 0 | 0 | 0 | Vervangen M+A 4,0 | 4M.STV.CV.PT.60MM | Sustainder Alexia |  | 2019 | 1973 | 2013 | 1995 | 2015
DRA03100 | Enkel nummer | 200828 | 568670 | Drachten | verkeerswegen | Lauwers | - | In bedrijf | 8VVERZ | 7035 | 1994-01-06 | PHIL SRM | - | 1985-01-01 | BSX 91 | 91W LST-HY BY22d 1800K | 91 | NACHT | - | per jaar | 4094 | 2047 | Gem. Smal. OVL | - | PHIL SRM | - | A+ | A+ | A+ | A+ | 0 | 0 | 0 | Vervangen A 8,0 |  | Schreder TECEO 1 8m |  | 2019 | 1994 | 2034 | 1985 | 2005
DRA03101 | Enkel nummer | 200776 | 568670 | Drachten | verkeerswegen | Lauwers | - | In bedrijf | 8CST | 7035 | 2002-05-14 | PHIL SRM | - | 1985-01-01 | BSX 91 | 91W LST-HY BY22d 1800K | 91 | A 22:30 Avond (FRL) | - | per jaar | 1074 | 2047 | Gem. Smal. OVL | - | PHIL SRM | - | A+ | A+ | A+ | A+ | 0 | 0 | 0 | Vervangen A 8,0 |  | Schreder TECEO 1 8m |  | 2019 | 2002 | 2042 | 1985 | 2005
DRA03102 | Enkel nummer | 200728 | 568658 | Drachten | verkeerswegen | Lauwers | - | In bedrijf | 8CST | 7035 | 2002-05-14 | PHIL SRM | - | 1985-01-01 | BSX 91 | 91W LST-HY BY22d 1800K | 91 | A 22:30 Avond (FRL) | - | per jaar | 1074 | 2047 | Gem. Smal. OVL | - | PHIL SRM | - | A+ | A+ | A+ | A+ | 0 | 0 | 0 | Vervangen A 8,0 |  | Schreder TECEO 1 8m |  | 2019 | 2002 | 2042 | 1985 | 2005
DRA03104 | Enkel nummer | 200554 | 568524 | Drachten | verkeerswegen | Lauwers | - | In bedrijf | 8VVERZ | 7035 | 1997-04-15 | PHIL SRM | - | 1985-01-01 | BSX 91 | 91W LST-HY BY22d 1800K | 91 | NACHT | - | per jaar | 4094 | 2047 | Gem. Smal. OVL | - | PHIL SRM | - | B | A+ | A+ | A+ | 0 | 0 | 0 | Vervangen A 8,0 |  | Schreder TECEO 1 8m |  | 2019 | 1997 | 2037 | 1985 | 2005
DRA03105 | Enkel nummer | 200419 | 568402 | Drachten | verkeerswegen | Lauwers | - | In bedrijf | 8CST | 7035 | 2002-05-14 | PHIL SRM | - | 1985-01-01 | BSX 91 | 91W LST-HY BY22d 1800K | 91 | NACHT | - | per jaar | 4094 | 2047 | Gem. Smal. OVL | - | PHIL SRM | - | B | A+ | A+ | A+ | 0 | 0 | 0 | Vervangen A 8,0 |  | Schreder TECEO 1 8m |  | 2019 | 2002 | 2042 | 1985 | 2005
DRA03106 | Enkel nummer | 200335 | 568257 | Drachten | verkeerswegen | Lauwers | - | In bedrijf | 8VVERZ | 7035 | 1997-04-15 | PHIL SRM | - | 1985-01-01 | BSX 91 | 91W LST-HY BY22d 1800K | 91 | NACHT | - | per jaar | 4094 | 2047 | Gem. Smal. OVL | - | PHIL SRM | - | B | A+ | A+ | A+ | 0 | 0 | 0 | Vervangen A 8,0 |  | Schreder TECEO 1 8m |  | 2019 | 1997 | 2037 | 1985 | 2005
DRA03107 | Enkel nummer | 202932 | 568807 | Drachten | verkeerswegen | Berglaan | Huisnr. 16-61 | In bedrijf | 8VVERZ | 7035 | 1980-01-01 | TECEO 1 24led 350mA | 7035 | 2016-07-01 | DALI INTERFACE | 24W LED lensoflex schreder | 24 | NACHT | stroomwegen | per jaar | 4094 | 473 | Gem. Smal. OVL | - | TECEO 1 24led 350mA | 28 | A+ | A+ | A+ | A+ | 0 | 0 | 0 | Vervangen M 8,0 | 8M.STV.CV.PT.60MM |  |  | 2020 | 1980 | 2020 | 2016 | 2036
DRA03108 | Enkel nummer | 202957 | 568808 | Drachten | verkeerswegen | Berglaan | Huisnr. 16-80 | In bedrijf | 8VVERZ | 7035 | 1980-01-01 | TECEO 1 24led 350mA | 7035 | 2016-07-01 | DALI INTERFACE | 24W LED lensoflex schreder | 24 | NACHT | stroomwegen | per jaar | 4094 | 473 | Gem. Smal. OVL | - | TECEO 1 24led 350mA | 28 | A+ | A+ | A+ | A+ | 0 | 0 | 0 | Vervangen M 8,0 | 8M.STV.CV.PT.60MM |  |  | 2020 | 1980 | 2020 | 2016 | 2036
DRA03109 | Enkel nummer | 200315 | 568089 | Drachten | verkeerswegen | Lauwers | - | In bedrijf | 8VVERZ | 7035 | 1996-12-16 | PHIL SRM | - | 1985-01-01 | BSX 91 | 91W LST-HY BY22d 1800K | 91 | NACHT | - | per jaar | 4094 | 2047 | Gem. Smal. OVL | - | PHIL SRM | - | B | B | A+ | A+ | 0 | 0 | 0 | Vervangen A 8,0 |  | Schreder TECEO 1 8m |  | 2019 | 1996 | 2036 | 1985 | 2005
DRA03110 | Enkel nummer | 200308 | 567983 | Drachten | verkeerswegen | Lauwers | - | In bedrijf | 8VVERZ | 7035 | 1997-04-15 | PHIL SRM | - | 1985-01-01 | BSX 91 | 91W LST-HY BY22d 1800K | 91 | NACHT | - | per jaar | 4094 | 2047 | Gem. Smal. OVL | - | PHIL SRM | - | B | A+ | A+ | A+ | 0 | 0 | 0 | Vervangen A 8,0 |  | Schreder TECEO 1 8m |  | 2019 | 1997 | 2037 | 1985 | 2005
DRA03111 | Enkel nummer | 200395 | 567704 | Drachten | verkeerswegen | Lauwers | - | In bedrijf | 8VVERZ | 7035 | 1997-04-16 | PHIL SRM | - | 1985-01-01 | BSX 91 | 91W LST-HY BY22d 1800K | 91 | NACHT | - | per jaar | 4094 | 2047 | Gem. Smal. OVL | - | PHIL SRM | - | B | A+ | A+ | A+ | 2 | 0 | 0 | Vervangen A 8,0 |  | Schreder TECEO 1 8m |  | 2019 | 1997 | 2037 | 1985 | 2005
DRA03112 | Enkel nummer | 200471 | 567592 | Drachten | verkeerswegen | Lauwers | - | In bedrijf | 8CST | 7035 | 1973-01-01 | PHIL SRM | - | 1973-01-01 | BSX 91 | 91W LST-HY BY22d 1800K | 91 | A 22:30 Avond (FRL) | - | per jaar | 1074 | 2047 | Gem. Smal. OVL | - | PHIL SRM | - | A+ | A+ | A+ | A+ | 0 | 0 | 0 | Vervangen M+A 8,0 | 8M.STV.CV.PT.60MM | Schreder TECEO 1 8m |  | 2019 | 1973 | 2013 | 1973 | 1993
DRA03113 | Enkel nummer | 202797 | 568738 | Drachten | verkeerswegen | Berglaan | Huisnr. 12b | In bedrijf | 8CILVERZ IJSSELOORD | 7016 | 2018-01-01 | TECEO 1 24led 350mA | 7035 | 2016-07-01 | DALI INTERFACE | 24W LED lensoflex schreder | 24 | NACHT | stroomwegen | per jaar | 4094 | 473 | Gem. Smal. OVL | - | TECEO 1 24led 350mA | 28 | A+ | A+ | A+ | A+ | 0 | 0 | 0 | [5 empty] | 2018 | 2058 | 2016 | 2036
DRA03114 | Enkel nummer | 202774 | 568727 | Drachten | verkeerswegen | Berglaan | Huisnr. 14 | In bedrijf | 8CILVERZ IJSSELOORD | 7016 | 2018-01-01 | TECEO 1 24led 350mA | 7035 | 2016-07-01 | DALI INTERFACE | 24W LED lensoflex schreder | 24 | NACHT | stroomwegen | per jaar | 4094 | 473 | Gem. Smal. OVL | - | TECEO 1 24led 350mA | 28 | A+ | A+ | A+ | A+ | 0 | 0 | 0 | [5 empty] | 2018 | 2058 | 2016 | 2036
DRA03115 | Enkel nummer | 205429 | 570147 | Drachten | Azeven Noord | Janssenlaan | Huisnr. 118 | In bedrijf | 5.5VVERZ | 7016 | 2006-02-22 | PHIL FGS224 | - | 2006-02-22 | HF-R 136 PL-L | 36W PLL 4P HF DIM (23A) 830 | 36 | NACHT | - | per jaar | 4094 | 1862 | Gem. Smal. OVL | - | PHIL FGS224 | - | A+ | B | B | A+ | 0 | 0 | 0 | [5 empty] | 2006 | 2046 | 2006 | 2026
DRA03116 | Enkel nummer | 200753 | 567696 | Drachten | verkeerswegen | Overstesingel | - | In bedrijf | 8VVERZ | 7035 | 1998-10-06 | PHIL SRM | - | 1985-01-01 | BSX 91 | 91W LST-HY BY22d 1800K | 91 | NACHT | - | per jaar | 4094 | 2410 | Gem. Smal. OVL | - | PHIL SRM | - | B | A+ | A+ | B | 0 | 0 | 0 | Vervangen A 8,0 |  | Schreder TECEO 1 8m |  | 2019 | 1998 | 2038 | 1985 | 2005
DRA03117 | Enkel nummer | 200415 | 567692 | Drachten | verkeerswegen | Lauwers | - | In bedrijf | 4CPTVERZ | 6009 | 2001-09-23 | INDU 2310 OSIRIS | - | 2001-09-23 | HF-P 1 22-42 PL-T/C/L/TL5C | 24W PLL 4P HF 830 | 24 | A 22:30 Avond (FRL) | - | per jaar | 1074 | 2047 | Gem. Smal. OVL | - | INDU 2310 OSIRIS | - | B | A+ | A+ | A+ | 0 | 0 | 0 | Vervangen A 4,0 |  | Sustainder Anne |  | 2021 | 2001 | 2041 | 2001 | 2021
DRA03118 | Enkel nummer | 201441 | 568671 | Drachten | verkeerswegen | Lauwers | - | In bedrijf | 8CST | 7035 | 2002-05-15 | PHIL SRM | - | 1985-01-01 | BSX 91 | 91W LST-HY BY22d 1800K | 91 | NACHT | - | per jaar | 4094 | 2047 | Gem. Smal. OVL | - | PHIL SRM | - | A+ | A+ | A+ | A+ | 0 | 0 | 0 | Vervangen A 8,0 |  | Schreder TECEO 1 8m |  | 2019 | 2002 | 2042 | 1985 | 2005
DRA03120 | Enkel nummer | 200408 | 567682 | Drachten | verkeerswegen | Lauwers | - | In bedrijf | 4CPTVERZ | 6009 | 2001-09-23 | INDU 2310 OSIRIS | - | 2001-09-23 | HF-P 1 22-42 PL-T/C/L/TL5C | 24W PLL 4P HF 830 | 24 | NACHT | - | per jaar | 4094 | 2047 | Gem. Smal. OVL | - | INDU 2310 OSIRIS | - | B | A+ | A+ | A+ | 0 | 0 | 0 | Vervangen A 4,0 |  | Sustainder Anne |  | 2021 | 2001 | 2041 | 2001 | 2021
DRA03121 | Enkel nummer | 201670 | 568947 | Drachten | De Singels | Korenmolen | Huisnr. 153 | In bedrijf | 5.5VVERZ | 7035 | 1994-05-25 | PHIL FGS104 | - | 2004-05-01 | HF-R 136 PL-L | 36W PLL 4P HF DIM (23A) 830 | 36 | NACHT | - | per jaar | 4094 | 1998 | Gem. Smal. OVL | - | PHIL FGS104 | - | B | A+ | A+ | A+ | 0 | 0 | 0 | [5 empty] | 1994 | 2034 | 2004 | 2024
DRA03122 | Enkel nummer | 201700 | 568988 | Drachten | De Singels | Watermolen | - | In bedrijf | 5.5VVERZ | 7035 | 1994-09-06 | PHIL FGS104 | - | 1994-09-06 | HF-R 136 PL-L | 36W PLL 4P HF DIM (23A) 830 | 36 | NACHT | - | per jaar | 4094 | 3033 | Gem. Smal. OVL | - | PHIL FGS104 | - | A+ | A+ | A+ | A+ | 0 | 0 | 0 | Vervangen A 6,0 |  | Sustainder Alexia |  | 2019 | 1994 | 2034 | 1994 | 2014
DRA03123 | Enkel nummer | 201744 | 568951 | Drachten | De Singels | Korenmolen | Huisnr. 173 | In bedrijf | 5.5VVERZ | 7035 | 1994-04-14 | PHIL FGS104 | - | 1994-04-14 | HF-R 136 PL-L | 36W PLL 4P HF DIM (23A) 830 | 36 | NACHT | - | per jaar | 4094 | 1998 | Gem. Smal. OVL | - | PHIL FGS104 | - | A+ | A+ | A+ | A+ | 0 | 0 | 0 | Vervangen A 6,0 |  | Sustainder Alexia |  | 2019 | 1994 | 2034 | 1994 | 2014
DRA03124 | Enkel nummer | 201773 | 568952 | Drachten | De Singels | Korenmolen | Huisnr. 181 | In bedrijf | 5.5VVERZ | 7035 | 1994-04-25 | PHIL FGS104 | - | 2004-05-01 | HF-R 136 PL-L | 36W PLL 4P HF DIM (23A) 830 | 36 | NACHT | - | per jaar | 4094 | 1998 | Gem. Smal. OVL | - | PHIL FGS104 | - | A+ | A+ | A+ | A+ | 0 | 0 | 0 | [5 empty] | 1994 | 2034 | 2004 | 2024
DRA03125 | Enkel nummer | 201803 | 568954 | Drachten | De Singels | Korenmolen | Huisnr. 189 | In bedrijf | 5.5VVERZ | 7035 | 1996-04-24 | PHIL FGS104 | - | 1996-04-24 | HF-R 136 PL-L | 36W PLL 4P HF DIM (23A) 830 | 36 | NACHT | - | per jaar | 4094 | 1998 | Gem. Smal. OVL | - | PHIL FGS104 | - | A+ | A+ | A+ | A+ | 0 | 0 | 0 | Vervangen A 6,0 |  | Sustainder Alexia |  | 2019 | 1996 | 2036 | 1996 | 2016
DRA03126 | Enkel nummer | 201830 | 568957 | Drachten | De Singels | Korenmolen | Huisnr. 195 | In bedrijf | 5.5VVERZ | 7035 | 1994-09-07 | PHIL FGS104 | - | 2004-05-01 | HF-R 136 PL-L | 36W PLL 4P HF DIM (23A) 830 | 36 | NACHT | - | per jaar | 4094 | 1998 | Gem. Smal. OVL | - | PHIL FGS104 | - | A+ | A+ | A+ | A+ | 0 | 0 | 0 | [5 empty] | 1994 | 2034 | 2004 | 2024
DRA03127 | Enkel nummer | 201857 | 568961 | Drachten | De Singels | Korenmolen | Huisnr. 203 | In bedrijf | 5.5VVERZ | 7035 | 1996-08-13 | PHIL FGS104 | - | 2004-05-01 | HF-R 136 PL-L | 36W PLL 4P HF DIM (23A) 830 | 36 | NACHT | - | per jaar | 4094 | 1998 | Gem. Smal. OVL | - | PHIL FGS104 | - | A+ | A+ | A+ | A+ | 0 | 0 | 0 | [5 empty] | 1996 | 2036 | 2004 | 2024
DRA03128 | Enkel nummer | 201884 | 568967 | Drachten | De Singels | Korenmolen | Huisnr. 207 | In bedrijf | 5.5VVERZ | 7035 | 1996-08-14 | PHIL FGS104 | - | 2004-05-01 | HF-R 136 PL-L | 36W PLL 4P HF DIM (23A) 830 | 36 | NACHT | - | per jaar | 4094 | 1998 | Gem. Smal. OVL | - | PHIL FGS104 | - | A+ | A+ | A+ | A+ | 0 | 0 | 0 | [5 empty] | 1996 | 2036 | 2004 | 2024
DRA03129 | Enkel nummer | 201893 | 568895 | Drachten | De Singels | Watermolen | Huisnr. 1 | In bedrijf | 5.5VVERZ | 7035 | 1993-11-04 | PHIL FGS104 | - | 2004-05-01 | HF-R 136 PL-L | 36W PLL 4P HF DIM (23A) 830 | 36 | NACHT | - | per jaar | 4094 | 3033 | Gem. Smal. OVL | - | PHIL FGS104 | - | A+ | A+ | A+ | A+ | 0 | 0 | 0 | [5 empty] | 1993 | 2033 | 2004 | 2024
DRA03130 | Enkel nummer | 201858 | 568893 | Drachten | De Singels | Watermolen | Huisnr. 5 | In bedrijf | 5.5VVERZ | 7035 | 1993-10-27 | PHIL FGS104 | - | 2004-05-01 | HF-R 136 PL-L | 36W PLL 4P HF DIM (23A) 830 | 36 | NACHT | - | per jaar | 4094 | 3033 | Gem. Smal. OVL | - | PHIL FGS104 | - | A+ | A+ | A+ | A+ | 0 | 0 | 0 | [5 empty] | 1993 | 2033 | 2004 | 2024
DRA03131 | Enkel nummer | 201837 | 568891 | Drachten | De Singels | Watermolen | Huisnr. 7 | In bedrijf | 5.5VVERZ | 7035 | 1993-10-25 | PHIL FGS104 | - | 2004-05-01 | HF-R 136 PL-L | 36W PLL 4P HF DIM (23A) 830 | 36 | NACHT | - | per jaar | 4094 | 3033 | Gem. Smal. OVL | - | PHIL FGS104 | - | A+ | A+ | A+ | A+ | 0 | 0 | 0 | [5 empty] | 1993 | 2033 | 2004 | 2024
DRA03132 | Enkel nummer | 201775 | 568879 | Drachten | De Singels | Watermolen | Huisnr. 15 | In bedrijf | 5.5VVERZ | 7035 | 1993-10-25 | PHIL FGS104 | - | 2004-05-01 | HF-R 136 PL-L | 36W PLL 4P HF DIM (23A) 830 | 36 | NACHT | - | per jaar | 4094 | 3033 | Gem. Smal. OVL | - | PHIL FGS104 | - | A+ | A+ | A+ | A+ | 0 | 0 | 0 | [5 empty] | 1993 | 2033 | 2004 | 2024
DRA03133 | Enkel nummer | 201746 | 568869 | Drachten | De Singels | Watermolen | Huisnr. 19 | In bedrijf | 5.5VVERZ | 7035 | 1993-10-13 | PHIL FGS104 | - | 2004-05-01 | HF-R 136 PL-L | 36W PLL 4P HF DIM (23A) 830 | 36 | NACHT | - | per jaar | 4094 | 3033 | Gem. Smal. OVL | - | PHIL FGS104 | - | A+ | A+ | A+ | A+ | 0 | 0 | 0 | [5 empty] | 1993 | 2033 | 2004 | 2024
DRA03134 | Enkel nummer | 201724 | 568858 | Drachten | De Singels | Watermolen | Huisnr. 21 | In bedrijf | 5.5VVERZ | 7035 | 1993-10-20 | PHIL FGS104 | - | 2004-05-01 | HF-R 136 PL-L | 36W PLL 4P HF DIM (23A) 830 | 36 | NACHT | - | per jaar | 4094 | 3033 | Gem. Smal. OVL | - | PHIL FGS104 | - | A+ | A+ | A+ | A+ | 0 | 0 | 0 | [5 empty] | 1993 | 2033 | 2004 | 2024
DRA03135 | Enkel nummer | 201701 | 568851 | Drachten | De Singels | Watermolen | Huisnr. 23 | In bedrijf | 5.5VVERZ | 7035 | 2003-02-11 | PHIL FGS104 | - | 2004-05-01 | HF-R 136 PL-L | 36W PLL 4P HF DIM (23A) 830 | 36 | NACHT | - | per jaar | 4094 | 3033 | Gem. Smal. OVL | - | PHIL FGS104 | - | A+ | A+ | A+ | A+ | 0 | 0 | 0 | [5 empty] | 2003 | 2043 | 2004 | 2024
DRA03136 | Enkel nummer | 201684 | 568863 | Drachten | De Singels | Watermolen | Huisnr. 27 | In bedrijf | 5.5VVERZ | 7035 | 1993-10-20 | PHIL FGS104 | - | 2004-05-01 | HF-R 136 PL-L | 36W PLL 4P HF DIM (23A) 830 | 36 | NACHT | - | per jaar | 4094 | 3033 | Gem. Smal. OVL | - | PHIL FGS104 | - | A+ | A+ | A+ | A+ | 0 | 0 | 0 | [5 empty] | 1993 | 2033 | 2004 | 2024
DRA03137 | Enkel nummer | 201709 | 568890 | Drachten | De Singels | Watermolen | Huisnr. 33 | In bedrijf | 3.5CPTVERZ | 7035 | 1995-04-12 | PHIL CPS200 | - | 2013-02-12 | HF-R 136 PL-L | 36W PLL 4P 830 | 36 | NACHT | - | per jaar | 4094 | 3033 | Gem. Smal. OVL | - | PHIL CPS200 | - | A+ | A+ | A+ | A+ | 0 | 0 | 0 | [5 empty] | 1995 | 2035 | 2013 | 2033
DRA03138 | Enkel nummer | 201708 | 568917 | Drachten | De Singels | Watermolen | Huisnr. 35 | In bedrijf | 5.5VVERZ | 7035 | 1995-05-10 | PHIL FGS104 | - | 2004-05-01 | HF-R 136 PL-L | 36W PLL 4P HF DIM (23A) 830 | 36 | NACHT | - | per jaar | 4094 | 3033 | Gem. Smal. OVL | - | PHIL FGS104 | - | A+ | A+ | A+ | A+ | 0 | 0 | 0 | [5 empty] | 1995 | 2035 | 2004 | 2024
DRA03139 | Enkel nummer | 202439 | 569497 | Drachten | De Swetten | Schoolstraat | Huisnr. 5 | In bedrijf | 3.5CPTVERZ | 9017 | 1992-12-02 | INDU 2310 OSIRIS | - | 1992-12-02 | BSN 50 | 50W SON | 50 | NACHT | - | per jaar | 4094 | 2593 | Gem. Smal. OVL | - | INDU 2310 OSIRIS | - | A+ | A+ | A+ | A+ | 0 | 0 | 0 | Vervangen A 4,0 |  | Sustainder Anne |  | 2019 | 1992 | 2032 | 1992 | 2012
DRA03140 | Enkel nummer | 202476 | 569504 | Drachten | De Swetten | Schoolstraat | Huisnr. 8 | In bedrijf | 3.5CPTVERZ | 9017 | 1992-12-02 | INDU 2310 OSIRIS | - | 1992-12-02 | BSN 50 | 50W SON | 50 | A 22:30 Avond (FRL) | - | per jaar | 1074 | 2593 | Gem. Smal. OVL | - | INDU 2310 OSIRIS | - | A+ | A+ | A+ | A+ | 0 | 0 | 0 | Vervangen A 4,0 |  | Sustainder Anne |  | 2019 | 1992 | 2032 | 1992 | 2012
DRA03141 | Enkel nummer | 202500 | 569506 | Drachten | De Swetten | Schoolstraat | Huisnr. 2 | In bedrijf | 3.5CPTVERZ | 9017 | 1992-12-02 | INDU 2310 OSIRIS | - | 1992-12-02 | BSN 50 | 50W SON | 50 | A 22:30 Avond (FRL) | - | per jaar | 1074 | 2593 | Gem. Smal. OVL | - | INDU 2310 OSIRIS | - | A+ | A+ | A+ | A+ | 0 | 0 | 0 | Vervangen A 4,0 |  | Sustainder Anne |  | 2019 | 1992 | 2032 | 1992 | 2012
DRA03143 | Enkel nummer | 205463 | 570155 | Drachten | Azeven Noord | Janssenlaan | Huisnr. 118 | In bedrijf | 5.5VVERZ | 7016 | 2006-02-22 | PHIL FGS224 | - | 2006-02-22 | HF-R 136 PL-L | 36W PLL 4P HF DIM (23A) 830 | 36 | NACHT | - | per jaar | 4094 | 1862 | Gem. Smal. OVL | - | PHIL FGS224 | - | A+ | B | B | A+ | 0 | 0 | 0 | [5 empty] | 2006 | 2046 | 2006 | 2026
DRA03144 | Enkel nummer | 205294 | 570115 | Drachten | Azeven Noord | Janssenlaan | Huisnr. 32 | In bedrijf | 5.5VVERZ | 7016 | 2006-02-22 | PHIL FGS224 | - | 2006-02-22 | HF-R 136 PL-L | 36W PLL 4P HF DIM (23A) 830 | 36 | NACHT | - | per jaar | 4094 | 1862 | Gem. Smal. OVL | - | PHIL FGS224 | - | A+ | B | B | A+ | 0 | 0 | 0 | [5 empty] | 2006 | 2046 | 2006 | 2026
DRA03148 | Enkel nummer | 202735 | 571617 | Drachten | verkeerswegen | Folgeralaan | - | In bedrijf | 8CST | 7035 | 1981-01-01 | PHIL SRM | - | 1981-01-01 | BSX 55 H26 | 55W LST BY22d 1800K | 55 | NACHT | - | per jaar | 4094 | 1493 | Gem. Smal. OVL | - | PHIL SRM | - | A+ | A+ | A+ | A+ | 0 | 0 | 0 | Vervangen M+A 6,0 | 6M.STV.CV.PT.60MM | Sustainder Alexia 2200K |  | 2019 | 1981 | 2021 | 1981 | 2001
DRA03149 | Enkel nummer | 203467 | 572028 | Drachten | verkeerswegen | Folgeralaan | - | In bedrijf | 8CST | 7035 | 1981-01-01 | PHIL SRM | - | 1981-01-01 | BSX 55 H26 | 55W LST BY22d 1800K | 55 | NACHT | - | per jaar | 4094 | 1493 | Gem. Smal. OVL | - | PHIL SRM | - | A+ | A+ | A+ | A+ | 0 | 0 | 0 | Vervangen M+A 6,0 | 6M.STV.CV.PT.60MM | Sustainder Alexia 2200K |  | 2019 | 1981 | 2021 | 1981 | 2001
DRA03150 | Enkel nummer | 200888 | 567488 | Drachten | Himsterhout | Morra | Huisnr. 25 | In bedrijf | 3.5CPTVERZ | 7035 | 1993-12-18 | INDU 2000 KEGEL | - | 2008-04-04 | HF-R 136 PL-L | 36W PLL 4P HF DIM (23A) 830 | 36 | NACHT | - | per jaar | 4094 | 2268 | Gem. Smal. OVL | - | INDU 2000 KEGEL | - | B | A+ | A+ | A+ | 0 | 0 | 0 | [5 empty] | 1993 | 2033 | 2008 | 2028
DRA03151 | Enkel nummer | 200827 | 567495 | Drachten | Himsterhout | Morra | Huisnr. 35 | In bedrijf | 3.5CPTVERZ | 7035 | 1993-11-19 | INDU 2000 KEGEL | - | 2008-04-04 | HF-R 136 PL-L | 36W PLL 4P HF DIM (23A) 830 | 36 | NACHT | - | per jaar | 4094 | 2268 | Gem. Smal. OVL | - | INDU 2000 KEGEL | - | B | A+ | A+ | A+ | 0 | 0 | 0 | [5 empty] | 1993 | 2033 | 2008 | 2028
DRA03152 | Enkel nummer | 200810 | 567423 | Drachten | Himsterhout | Morra | Huisnr. 51 | In bedrijf | 3.5CPTVERZ | 7035 | 1993-11-18 | INDU 2000 KEGEL | - | 2008-04-04 | HF-R 136 PL-L | 36W PLL 4P HF DIM (23A) 830 | 36 | NACHT | - | per jaar | 4094 | 2268 | Gem. Smal. OVL | - | INDU 2000 KEGEL | - | B | A+ | A+ | A+ | 0 | 0 | 0 | [5 empty] | 1993 | 2033 | 2008 | 2028
DRA03153 | Enkel nummer | 200876 | 567422 | Drachten | Himsterhout | Morra | Huisnr. 57 | In bedrijf | 3.5CPTVERZ | 7035 | 1993-10-20 | INDU 2000 KEGEL | - | 2008-04-04 | HF-R 136 PL-L | 36W PLL 4P HF DIM (23A) 830 | 36 | NACHT | - | per jaar | 4094 | 2268 | Gem. Smal. OVL | - | INDU 2000 KEGEL | - | B | A+ | A+ | A+ | 0 | 0 | 0 | [5 empty] | 1993 | 2033 | 2008 | 2028
DRA03154 | Enkel nummer | 200941 | 567407 | Drachten | Himsterhout | Morra | Huisnr. 67 | In bedrijf | 3.5CPTVERZ | 7035 | 1992-12-18 | INDU 2000 KEGEL | - | 2008-04-04 | HF-R 136 PL-L | 36W PLL 4P HF DIM (23A) 830 | 36 | NACHT | - | per jaar | 4094 | 2268 | Gem. Smal. OVL | - | INDU 2000 KEGEL | - | B | A+ | A+ | A+ | 0 | 0 | 0 | [5 empty] | 1992 | 2032 | 2008 | 2028
DRA03155 | Enkel nummer | 201004 | 567398 | Drachten | Himsterhout | Morra | Huisnr. 75 | In bedrijf | 3.5CPTVERZ | 7035 | 1994-09-09 | INDU 2000 KEGEL | - | 2008-04-04 | HF-R 136 PL-L | 36W PLL 4P HF DIM (23A) 830 | 36 | NACHT | - | per jaar | 4094 | 2268 | Gem. Smal. OVL | - | INDU 2000 KEGEL | - | B | A+ | A+ | A+ | 0 | 0 | 0 | [5 empty] | 1994 | 2034 | 2008 | 2028
DRA03156 | Enkel nummer | 200961 | 567360 | Drachten | Himsterhout | Morra | Huisnr. 82 | In bedrijf | 3.5CPTVERZ | 7035 | 1993-12-16 | INDU 2000 KEGEL | - | 2008-04-04 | HF-R 136 PL-L | 36W PLL 4P HF DIM (23A) 830 | 36 | NACHT | - | per jaar | 4094 | 2268 | Gem. Smal. OVL | - | INDU 2000 KEGEL | - | B | A+ | A+ | A+ | 0 | 0 | 0 | [5 empty] | 1993 | 2033 | 2008 | 2028
DRA03157 | Enkel nummer | 200932 | 567298 | Drachten | Himsterhout | Morra | - | In bedrijf | 3.5CPTVERZ | 7035 | 1993-12-15 | INDU 2000 KEGEL | - | 2008-04-04 | HF-R 136 PL-L | 36W PLL 4P HF DIM (23A) 830 | 36 | NACHT | - | per jaar | 4094 | 2268 | Gem. Smal. OVL | - | INDU 2000 KEGEL | - | B | A+ | A+ | A+ | 0 | 0 | 0 | [5 empty] | 1993 | 2033 | 2008 | 2028
DRA03158 | Enkel nummer | 200972 | 567292 | Drachten | Himsterhout | Morra | Huisnr. 109 | In bedrijf | 3.5CPTVERZ | 7035 | 1994-09-08 | INDU 2000 KEGEL | - | 2008-04-04 | HF-R 136 PL-L | 36W PLL 4P HF DIM (23A) 830 | 36 | NACHT | - | per jaar | 4094 | 2268 | Gem. Smal. OVL | - | INDU 2000 KEGEL | - | B | A+ | A+ | A+ | 0 | 0 | 0 | [5 empty] | 1994 | 2034 | 2008 | 2028
DRA03159 | Enkel nummer | 201000 | 567289 | Drachten | Himsterhout | Morra | Huisnr. 97 | In bedrijf | 3.5CPTVERZ | 7035 | 1992-12-16 | INDU 2000 KEGEL | - | 2008-04-04 | HF-R 136 PL-L | 36W PLL 4P HF DIM (23A) 830 | 36 | NACHT | - | per jaar | 4094 | 2268 | Gem. Smal. OVL | - | INDU 2000 KEGEL | - | B | A+ | A+ | A+ | 0 | 0 | 0 | [5 empty] | 1992 | 2032 | 2008 | 2028
DRA03160 | Enkel nummer | 201024 | 567286 | Drachten | Himsterhout | Morra | Huisnr. 99 | In bedrijf | 3.5CPTVERZ | 7035 | 1994-09-09 | INDU 2000 KEGEL | - | 2008-04-04 | HF-R 136 PL-L | 36W PLL 4P HF DIM (23A) 830 | 36 | NACHT | - | per jaar | 4094 | 2268 | Gem. Smal. OVL | - | INDU 2000 KEGEL | - | B | A+ | A+ | A+ | 0 | 0 | 0 | [5 empty] | 1994 | 2034 | 2008 | 2028
DRA03161 | Enkel nummer | 200929 | 567248 | Drachten | Himsterhout | Morra | - | In bedrijf | 3.5CPTVERZ | 7035 | 1994-02-14 | INDU 2000 KEGEL | - | 2008-04-04 | HF-R 136 PL-L | 36W PLL 4P HF DIM (23A) 830 | 36 | NACHT | - | per jaar | 4094 | 2268 | Gem. Smal. OVL | - | INDU 2000 KEGEL | - | B | A+ | A+ | A+ | 0 | 0 | 0 | [5 empty] | 1994 | 2034 | 2008 | 2028
DRA03162 | Enkel nummer | 200996 | 567240 | Drachten | Himsterhout | Morra | Huisnr. 113 | In bedrijf | 3.5CPTVERZ | 7035 | 1994-09-09 | INDU 2000 KEGEL | - | 2008-04-04 | HF-R 136 PL-L | 36W PLL 4P HF DIM (23A) 830 | 36 | NACHT | - | per jaar | 4094 | 2268 | Gem. Smal. OVL | - | INDU 2000 KEGEL | - | nvt | A+ | A+ | A+ | 0 | 0 | 0 | [5 empty] | 1994 | 2034 | 2008 | 2028
DRA03163 | Enkel nummer | 201061 | 567232 | Drachten | Himsterhout | Morra | Huisnr. 119 | In bedrijf | 3.5CPTVERZ | 7035 | 1994-01-01 | INDU 2000 KEGEL | - | 2008-04-04 | HF-R 136 PL-L | 36W PLL 4P HF DIM (23A) 830 | 36 | NACHT | - | per jaar | 4094 | 2268 | Gem. Smal. OVL | - | INDU 2000 KEGEL | - | B | A+ | A+ | A+ | 0 | 0 | 0 | [5 empty] | 1994 | 2034 | 2008 | 2028
DRA03164 | Enkel nummer | 200742 | 567389 | Drachten | Himsterhout | Morra | Huisnr. 4 | In bedrijf | 3.5CPTVERZ | 7035 | 2008-08-20 | INDU 2000 KEGEL | - | 2008-04-04 | HF-R 136 PL-L | 36W PLL 4P HF DIM (23A) 830 | 36 | NACHT | - | per jaar | 4094 | 2268 | Gem. Smal. OVL | - | INDU 2000 KEGEL | - | B | A+ | A+ | A+ | 0 | 0 | 0 | [5 empty] | 2008 | 2048 | 2008 | 2028
DRA03165 | Enkel nummer | 200739 | 567342 | Drachten | Himsterhout | Morra | Huisnr. 118 | In bedrijf | 3.5CPTVERZ | 7035 | 2003-05-02 | INDU 2000 KEGEL | - | 2008-04-04 | HF-R 136 PL-L | 36W PLL 4P HF DIM (23A) 830 | 36 | NACHT | - | per jaar | 4094 | 2268 | Gem. Smal. OVL | - | INDU 2000 KEGEL | - | B | A+ | A+ | A+ | 0 | 0 | 0 | [5 empty] | 2003 | 2043 | 2008 | 2028
DRA03166 | Enkel nummer | 202634 | 568779 | Drachten | verkeerswegen | Burg. Wuiteweg | Huisnr. 12 | In bedrijf | 8CILVERZ IJSSELOORD | 7016 | 2014-01-01 | TECEO 1 24led 350mA | - | 2014-01-01 | Owlet NXP dali | 24W LED lensoflex schreder | 24 | NACHT | stroomwegen | per jaar | 4094 | 620 | Gem. Smal. OVL | - | TECEO 1 24led 350mA | - | nvt | A+ | A+ | A+ | 0 | 0 | Niet genummerd | [5 empty] | 2014 | 2054 | 2014 | 2034
DRA03168 | Enkel nummer | 202394 | 569215 | Drachten | Centrum | Markt | - | In bedrijf | 8VVERZ | 7035 | 2008-01-30 | PHIL SGS203 | - | 2008-01-30 | HID-PV 150 /S SON/CDO | 150W SON-T | 150 | NACHT | - | per jaar | 4094 | 2177 | Gem. Smal. OVL | - | PHIL SGS203 | - | A+ | A+ | A+ | A+ | 0 | 0 | 0 | Vervangen A 8,0 |  | Sustainder Alexia |  | 2022 | 2008 | 2048 | 2008 | 2028
DRA03169 | Enkel nummer | 202391 | 569147 | Drachten | Centrum | Oude Nering | Huisnr. 1a | In bedrijf | 8VVERZ | 7035 | 2008-01-30 | PHIL SGS203 | - | 2008-01-30 | HID-PV 100 /S SON/CDO | 100W HST E40 2000K | 100 | NACHT | - | per jaar | 4094 | 2383 | Gem. Smal. OVL | - | PHIL SGS203 | - | A+ | A+ | A+ | A+ | 0 | 0 | 0 | [5 empty] | 2008 | 2048 | 2008 | 2028
DRA03171 | Enkel nummer | 200813 | 567346 | Drachten | Himsterhout | Morra | - | In bedrijf | 3.5CPTVERZ | 7035 | 1992-10-04 | INDU 2000 KEGEL | - | 2008-04-04 | HF-R 136 PL-L | 36W PLL 4P HF DIM (23A) 830 | 36 | NACHT | - | per jaar | 4094 | 2268 | Gem. Smal. OVL | - | INDU 2000 KEGEL | - | B | A+ | A+ | A+ | 0 | 0 | 0 | [5 empty] | 1992 | 2032 | 2008 | 2028
DRA03172 | Enkel nummer | 200814 | 567377 | Drachten | Himsterhout | Morra | - | In bedrijf | 3.5CPTVERZ | 7035 | 1992-11-04 | INDU 2000 KEGEL | - | 2008-08-11 | HF-R 136 PL-L | 36W PLL 4P HF DIM (23A) 830 | 36 | NACHT | - | per jaar | 4094 | 2268 | Gem. Smal. OVL | - | INDU 2000 KEGEL | - | B | A+ | A+ | A+ | 0 | 0 | 0 | [5 empty] | 1992 | 2032 | 2008 | 2028
DRA03173 | Enkel nummer | 200765 | 567398 | Drachten | Himsterhout | Morra | - | In bedrijf | 3.5CPTVERZ | 7035 | 1992-11-02 | INDU 2000 KEGEL | - | 2008-04-04 | HF-R 136 PL-L | 36W PLL 4P HF DIM (23A) 830 | 36 | NACHT | - | per jaar | 4094 | 2268 | Gem. Smal. OVL | - | INDU 2000 KEGEL | - | B | A+ | A+ | A+ | 0 | 0 | 0 | [5 empty] | 1992 | 2032 | 2008 | 2028
DRA03174 | Enkel nummer | 200873 | 567377 | Drachten | Himsterhout | Morra | - | In bedrijf | 3.5CPTVERZ | 7035 | 1994-09-13 | INDU 2000 KEGEL | - | 2008-04-04 | HF-R 136 PL-L | 36W PLL 4P HF DIM (23A) 830 | 36 | NACHT | - | per jaar | 4094 | 2268 | Gem. Smal. OVL | - | INDU 2000 KEGEL | - | B | A+ | A+ | A+ | 0 | 0 | 0 | [5 empty] | 1994 | 2034 | 2008 | 2028
DRA03175 | Enkel nummer | 200868 | 567399 | Drachten | Himsterhout | Morra | - | In bedrijf | 3.5CPTVERZ | 7035 | 1993-10-27 | INDU 2000 KEGEL | - | 2008-04-04 | HF-R 136 PL-L | 36W PLL 4P HF DIM (23A) 830 | 36 | NACHT | - | per jaar | 4094 | 2268 | Gem. Smal. OVL | - | INDU 2000 KEGEL | - | B | A+ | A+ | A+ | 0 | 0 | 0 | [5 empty] | 1993 | 2033 | 2008 | 2028
DRA03176 | Enkel nummer | 200765 | 567331 | Drachten | Himsterhout | Morra | Huisnr. 116 | In bedrijf | 3.5CPTVERZ | 7035 | 1994-09-12 | INDU 2000 KEGEL | - | 2008-04-04 | HF-R 136 PL-L | 36W PLL 4P HF DIM (23A) 830 | 36 | NACHT | - | per jaar | 4094 | 2268 | Gem. Smal. OVL | - | INDU 2000 KEGEL | - | B | A+ | A+ | A+ | 0 | 0 | 0 | [5 empty] | 1994 | 2034 | 2008 | 2028
DRA03177 | Enkel nummer | 200786 | 567303 | Drachten | Himsterhout | Morra | Huisnr. 124 | In bedrijf | 3.5CPTVERZ | 7035 | 1996-09-06 | INDU 2000 KEGEL | - | 2008-04-04 | HF-R 136 PL-L | 36W PLL 4P HF DIM (23A) 830 | 36 | NACHT | - | per jaar | 4094 | 2268 | Gem. Smal. OVL | - | INDU 2000 KEGEL | - | B | A+ | A+ | A+ | 0 | 0 | 0 | [5 empty] | 1996 | 2036 | 2008 | 2028
DRA03178 | Enkel nummer | 200766 | 567298 | Drachten | Himsterhout | Morra | Huisnr. 120 | In bedrijf | 3.5CPTVERZ | 7035 | 1994-09-12 | INDU 2000 KEGEL | - | 2008-04-04 | HF-R 136 PL-L | 36W PLL 4P HF DIM (23A) 830 | 36 | NACHT | - | per jaar | 4094 | 2268 | Gem. Smal. OVL | - | INDU 2000 KEGEL | - | B | A+ | A+ | A+ | 0 | 0 | 0 | [5 empty] | 1994 | 2034 | 2008 | 2028
DRA03179 | Enkel nummer | 200800 | 567292 | Drachten | Himsterhout | Morra | Huisnr. 128 | In bedrijf | 3.5CPTVERZ | 7035 | 1992-12-17 | INDU 2000 KEGEL | - | 2008-04-04 | HF-R 136 PL-L | 36W PLL 4P HF DIM (23A) 830 | 36 | NACHT | - | per jaar | 4094 | 2268 | Gem. Smal. OVL | - | INDU 2000 KEGEL | - | B | A+ | A+ | A+ | 0 | 0 | 0 | [5 empty] | 1992 | 2032 | 2008 | 2028
DRA03180 | Enkel nummer | 200826 | 567295 | Drachten | Himsterhout | Morra | Huisnr. 132 | In bedrijf | 3.5CPTVERZ | 7035 | 1994-09-12 | INDU 2000 KEGEL | - | 2008-04-04 | HF-R 136 PL-L | 36W PLL 4P HF DIM (23A) 830 | 36 | NACHT | - | per jaar | 4094 | 2268 | Gem. Smal. OVL | - | INDU 2000 KEGEL | - | B | A+ | A+ | A+ | 0 | 0 | 0 | [5 empty] | 1994 | 2034 | 2008 | 2028
DRA03181 | Enkel nummer | 201898 | 570168 | Drachten | De Swetten | Oud Ambacht | Huisnr. 371 | In bedrijf | 4.5CPTVERZ | 7035 | 1998-02-11 | INDU 2000 KEGEL | - | 1998-02-11 | BSN 50 | 50W SON | 50 | NACHT | - | per jaar | 4094 | 2374 | Gem. Smal. OVL | - | INDU 2050 KEGEL | - | A+ | A+ | A+ | A+ | 0 | 0 | 0 | Vervangen A 4,0 |  | Sustainder Alexia |  | 2019 | 1998 | 2038 | 1998 | 2018
DRA03182 | Enkel nummer | 201995 | 569817 | Drachten | De Swetten | Oud Ambacht | Huisnr. 92 | In bedrijf | 4.5CPTVERZ | 7035 | 2012-01-01 | PHIL CPS200 | - | 2004-06-16 | HF-R 136 PL-L | 36W PLL 4P HF DIM (23A) 830 | 36 | NACHT | - | per jaar | 4094 | 2374 | Gem. Smal. OVL | - | PHIL CPS200 | - | A+ | A+ | A+ | A+ | 0 | 0 | 0 | [5 empty] | 2012 | 2052 | 2004 | 2024
DRA03183 | Enkel nummer | 202002 | 569779 | Drachten | De Swetten | Oud Ambacht | Huisnr. 70 | In bedrijf | 4.5CPTVERZ | 7035 | 2004-06-16 | PHIL CPS200 | - | 2004-06-16 | HF-R 136 PL-L | 36W PLL 4P HF DIM (23A) 830 | 36 | NACHT | - | per jaar | 4094 | 2374 | Gem. Smal. OVL | - | PHIL CPS200 | - | A+ | A+ | A+ | A+ | 0 | 0 | 0 | [5 empty] | 2004 | 2044 | 2004 | 2024
DRA03184 | Enkel nummer | 202041 | 569564 | Drachten | De Swetten | Oud Ambacht | Huisnr. 67 | In bedrijf | 4.5CPTVERZ | 7035 | 1998-02-11 | INDU 2000 KEGEL | - | 1998-02-11 | BSN 50 | 50W SON | 50 | NACHT | - | per jaar | 4094 | 2374 | Gem. Smal. OVL | - | INDU 2050 KEGEL | - | A+ | A+ | A+ | A+ | 0 | 0 | 0 | Vervangen A 4,0 |  | Sustainder Alexia |  | 2019 | 1998 | 2038 | 1998 | 2018
DRA03185 | Enkel nummer | 202051 | 569552 | Drachten | De Swetten | Oud Ambacht | Huisnr. 31 | In bedrijf | 4.5CPTVERZ | 7035 | 2012-01-01 | INDU 2000 KEGEL | - | 1998-02-11 | BSN 50 | 50W SON | 50 | NACHT | - | per jaar | 4094 | 2374 | Gem. Smal. OVL | - | INDU 2050 KEGEL | - | A+ | A+ | A+ | A+ | 0 | 0 | 0 | Vervangen A 4,0 |  | Sustainder Alexia |  | 2019 | 2012 | 2052 | 1998 | 2018
DRA03186 | Enkel nummer | 202263 | 569429 | Drachten | De Swetten | Wolkammersstreek | Huisnr. 58 | In bedrijf | 4.5CPTVERZ | 7035 | 2004-06-16 | PHIL CPS200 | - | 2004-06-16 | HF-R 136 PL-L | 36W PLL 4P HF DIM (23A) 830 | 36 | NACHT | - | per jaar | 4094 | 3111 | Gem. Smal. OVL | - | PHIL CPS200 | - | A+ | A+ | A+ | A+ | 1 | 0 | 0 | [5 empty] | 2004 | 2044 | 2004 | 2024
DRA03188 | Enkel nummer | 202699 | 570458 | Drachten | Noordoost | Schuttersveld | Huisnr. 33 | In bedrijf | 3.5CPTVERZ | 7035 | 1998-02-11 | PHIL CPS200 | - | 1998-02-11 | HF-R 136 PL-L | 36W PLL 4P HF DIM (23A) 830 | 36 | NACHT | - | per jaar | 4094 | 2620 | Gem. Smal. OVL | - | PHIL CPS200 | - | A+ | A+ | A+ | A+ | 0 | 0 | 0 | Vervangen A 4,0 |  | Sustainder Anne |  | 2019 | 1998 | 2038 | 1998 | 2018
DRA03189 | Enkel nummer | 202744 | 570482 | Drachten | Noordoost | Schuttersveld | Huisnr. 57 | In bedrijf | 3.5CPTVERZ | 7035 | 1998-02-11 | PHIL CPS200 | - | 1998-02-11 | HF-R 136 PL-L | 36W PLL 4P HF DIM (23A) 830 | 36 | NACHT | - | per jaar | 4094 | 2620 | Gem. Smal. OVL | - | PHIL CPS200 | - | A+ | A+ | A+ | A+ | 0 | 0 | 0 | Vervangen A 4,0 |  | Sustainder Anne |  | 2019 | 1998 | 2038 | 1998 | 2018
DRA03190 | Enkel nummer | 202793 | 570506 | Drachten | Noordoost | Schuttersveld | Huisnr. 85 | In bedrijf | 3.5CPTVERZ | 7035 | 1998-01-08 | PHIL CPS200 | - | 2006-05-16 | HF-R 136 PL-L | 36W PLL 4P HF DIM (23A) 830 | 36 | NACHT | - | per jaar | 4094 | 2620 | Gem. Smal. OVL | - | PHIL CPS200 | - | A+ | A+ | A+ | A+ | 0 | 0 | Niet genummerd | [5 empty] | 1998 | 2038 | 2006 | 2026
DRA03191 | Enkel nummer | 202852 | 570520 | Drachten | Noordoost | Schuttersveld | Huisnr. 115 | In bedrijf | 3.5CPTVERZ | 7035 | 1998-02-11 | PHIL CPS200 | - | 1998-02-11 | HF-R 136 PL-L | 36W PLL 4P HF DIM (23A) 830 | 36 | NACHT | - | per jaar | 4094 | 2620 | Gem. Smal. OVL | - | PHIL CPS200 | - | A+ | A+ | A+ | A+ | 0 | 0 | 0 | Vervangen A 4,0 |  | Sustainder Anne |  | 2019 | 1998 | 2038 | 1998 | 2018
DRA03192 | Enkel nummer | 202104 | 568660 | Drachten | De Singels | Fabriciuslaan | - | In bedrijf | 5.5VVERZ | 6012 | 2006-01-01 | PHIL FGS104 | - | 2006-01-01 | HF-R 136 PL-L | 36W PLL 4P HF DIM (23A) 830 | 36 | NACHT | - | per jaar | 4094 | 1439 | Gem. Smal. OVL | - | PHIL FGS104 | - | B | A+ | A+ | A+ | 0 | 0 | 0 | [5 empty] | 2006 | 2046 | 2006 | 2026
DRA03193 | Enkel nummer | 202097 | 568633 | Drachten | De Singels | Fabriciuslaan | - | In bedrijf | 5.5VVERZ | 6012 | 2006-01-01 | PHIL FGS104 | - | 2006-01-01 | HF-R 136 PL-L | 36W PLL 4P HF DIM (23A) 830 | 36 | NACHT | - | per jaar | 4094 | 1439 | Gem. Smal. OVL | - | PHIL FGS104 | - | B | A+ | A+ | A+ | 0 | 0 | 0 | [5 empty] | 2006 | 2046 | 2006 | 2026
DRA03194 | Enkel nummer | 202791 | 569161 | Drachten | Noordoost | Torenstraat | Huisnr. 1 | In bedrijf | 8VVERZ | 7035 | 2001-05-31 | PHIL SGS203 | - | 2001-05-31 | HID-PV 100 /S SON/CDO | 100W SON-T PLUS | 100 | NACHT | - | per jaar | 4094 | 2839 | Gem. Smal. OVL | - | PHIL SGS203 | - | B | A+ | A+ | A+ | 0 | 0 | 0 | Vervangen A 8,0 |  | Sustainder Alexia |  | 2021 | 2001 | 2041 | 2001 | 2021
DRA03195 | Enkel nummer | 202100 | 568607 | Drachten | De Singels | Fabriciuslaan | - | In bedrijf | 5.5VVERZ | 6012 | 2006-01-01 | PHIL FGS104 | - | 2006-01-01 | HF-R 136 PL-L | 36W PLL 4P HF DIM (23A) 830 | 36 | NACHT | - | per jaar | 4094 | 1439 | Gem. Smal. OVL | - | PHIL FGS104 | - | A+ | A+ | A+ | A+ | 0 | 0 | 0 | [5 empty] | 2006 | 2046 | 2006 | 2026
DRA03196 | Enkel nummer | 202796 | 569182 | Drachten | Noordoost | Torenstraat | Huisnr. 2a | In bedrijf | 8VVERZ | 7035 | 2001-05-31 | PHIL SGS203 | - | 2001-05-31 | HID-PV 100 /S SON/CDO | 100W SON-T PLUS | 100 | NACHT | - | per jaar | 4094 | 2839 | Gem. Smal. OVL | - | PHIL SGS203 | - | B | A+ | A+ | A+ | 0 | 0 | 0 | Vervangen A 8,0 |  | Sustainder Alexia |  | 2021 | 2001 | 2041 | 2001 | 2021
DRA03197 | Enkel nummer | 202791 | 569206 | Drachten | Noordoost | Torenstraat | Huisnr. 4a | In bedrijf | 8VVERZ | 7035 | 1999-07-01 | PHIL SGS203 | - | 2000-12-18 | HID-PV 100 /S SON/CDO | 100W SON-T PLUS | 100 | NACHT | - | per jaar | 4094 | 2839 | Gem. Smal. OVL | - | PHIL SGS203 | - | B | A+ | A+ | A+ | 0 | 0 | 0 | Vervangen A 8,0 |  | Sustainder Alexia |  | 2020 | 1999 | 2039 | 2000 | 2020
DRA03198 | Enkel nummer | 202787 | 569241 | Drachten | Noordoost | Torenstraat | Huisnr. 3 | In bedrijf | 8VVERZ | 7035 | 1998-01-16 | PHIL SGS203 | - | 2000-12-18 | HID-PV 100 /S SON/CDO | 100W SON-T PLUS | 100 | NACHT | - | per jaar | 4094 | 2839 | Gem. Smal. OVL | - | PHIL SGS203 | - | B | A+ | A+ | A+ | 0 | 0 | 0 | Vervangen A 8,0 |  | Sustainder Alexia |  | 2020 | 1998 | 2038 | 2000 | 2020
DRA03199 | Enkel nummer | 202784 | 569270 | Drachten | Noordoost | Torenstraat | Huisnr. 6a | In bedrijf | 8VVERZ | 7035 | 2006-03-30 | PHIL SGS203 | - | 2006-03-30 | HID-PV 100 /S SON/CDO | 100W SON-T PLUS | 100 | NACHT | - | per jaar | 4094 | 2839 | Gem. Smal. OVL | - | PHIL SGS203 | - | B | A+ | A+ | A+ | 0 | 0 | 0 | Vervangen A 8,0 |  | Sustainder Alexia |  | 2022 | 2006 | 2046 | 2006 | 2026
DRA03200 | Enkel nummer | 202780 | 569299 | Drachten | Noordoost | Torenstraat | Huisnr. 10 | In bedrijf | 8CST | 7035 | 1984-12-11 | PHIL SGS203 | - | 2000-12-18 | HID-PV 100 /S SON/CDO | 100W SON-T PLUS | 100 | NACHT | - | per jaar | 4094 | 2839 | Gem. Smal. OVL | - | PHIL SGS203 | - | B | A+ | A+ | A+ | 0 | 0 | 0 | Vervangen A 8,0 |  | Sustainder Alexia |  | 2020 | 1984 | 2024 | 2000 | 2020
DRA03201 | Enkel nummer | 202778 | 569323 | Drachten | Noordoost | Torenstraat | Huisnr. 12 | In bedrijf | 8CST | 7035 | 1976-01-01 | PHIL SGS203 | - | 2000-12-18 | HID-PV 100 /S SON/CDO | 100W SON-T PLUS | 100 | NACHT | - | per jaar | 4094 | 2839 | Gem. Smal. OVL | - | PHIL SGS203 | - | B | A+ | A+ | A+ | 0 | 0 | 0 | Vervangen M+A 8,0 | 8M.STV.CV.PT.60MM | Sustainder Alexia |  | 2019 | 1976 | 2016 | 2000 | 2020
DRA03202 | Enkel nummer | 202776 | 569341 | Drachten | Noordoost | Torenstraat | Huisnr. 23 | In bedrijf | 8VVERZ | 7035 | 2001-02-13 | PHIL SGS203 | - | 2001-02-13 | HID-PV 100 /S SON/CDO | 100W SON-T PLUS | 100 | NACHT | - | per jaar | 4094 | 2839 | Gem. Smal. OVL | - | PHIL SGS203 | - | B | A+ | A+ | A+ | 0 | 0 | 0 | Vervangen A 8,0 |  | Sustainder Alexia |  | 2021 | 2001 | 2041 | 2001 | 2021
DRA03203 | Enkel nummer | 202774 | 569361 | Drachten | Noordoost | Torenstraat | Huisnr. 25 | In bedrijf | 8VVERZ | 7035 | 2001-02-13 | PHIL SGS203 | - | 2001-02-13 | HID-PV 100 /S SON/CDO | 100W SON-T PLUS | 100 | NACHT | - | per jaar | 4094 | 2839 | Gem. Smal. OVL | - | PHIL SGS203 | - | B | A+ | A+ | A+ | 0 | 0 | 0 | Vervangen A 8,0 |  | Sustainder Alexia |  | 2021 | 2001 | 2041 | 2001 | 2021
DRA03204 | Enkel nummer | 202771 | 569384 | Drachten | Noordoost | Torenstraat | Huisnr. 20 | In bedrijf | 8VVERZ | 7035 | 2001-02-13 | PHIL SGS203 | - | 2001-02-13 | HID-PV 100 /S SON/CDO | 100W SON-T PLUS | 100 | NACHT | - | per jaar | 4094 | 2839 | Gem. Smal. OVL | - | PHIL SGS203 | - | B | A+ | A+ | A+ | 0 | 0 | 0 | Vervangen A 8,0 |  | Sustainder Alexia |  | 2021 | 2001 | 2041 | 2001 | 2021
DRA03205 | Enkel nummer | 200234 | 569888 | Drachten | De Haven | De Boeg | - | In bedrijf | 8VVERZ | 3001 | 1997-04-22 | SCHR ALTRA 2 | - | 2003-04-01 | BSX 55 H26 | 55W LST BY22d 1800K | 55 | NACHT | - | per jaar | 4094 | 683 | Gem. Smal. OVL | - | SCHR ALTRA 2 | - | A+ | A+ | A+ | A+ | 0 | 0 | 0 | Vervangen A 8,0 |  | Sustainder Alexia |  | 2022 | 1997 | 2037 | 2003 | 2023
DRA03206 | Enkel nummer | 200233 | 569862 | Drachten | De Haven | De Boeg | - | In bedrijf | 8VVERZ | 3001 | 1997-04-22 | SCHR TECEO | - | 2018-01-01 | LEDDRIVER | LED | 55 | A 22:30 Avond (FRL) | - | per jaar | 1074 | 683 | Gem. Smal. OVL | - | SCHR ALTRA 2 | - | A+ | A+ | A+ | A+ | 0 | 0 | 0 | [5 empty] | 1997 | 2037 | 2018 | 2038
DRA03207 | Enkel nummer | 200233 | 569811 | Drachten | De Haven | De Boeg | - | In bedrijf | 8CST | 3001 | 2002-01-01 | SCHR TECEO | - | 2018-01-01 | LEDDRIVER | LED | 55 | NACHT | - | per jaar | 4094 | 683 | Gem. Smal. OVL | - | SCHR ALTRA 2 | - | A+ | A+ | A+ | A+ | 0 | 0 | 0 | [5 empty] | 2002 | 2042 | 2018 | 2038
DRA03208 | Enkel nummer | 200232 | 569784 | Drachten | De Haven | De Boeg | - | In bedrijf | 8VVERZ | 3001 | 2001-08-24 | SCHR ALTRA 2 | - | 2001-08-24 | BSX 55 H26 | 55W LST BY22d 1800K | 55 | A 22:30 Avond (FRL) | - | per jaar | 1074 | 683 | Gem. Smal. OVL | - | SCHR ALTRA 2 | - | A+ | A+ | A+ | A+ | 0 | 0 | 0 | Vervangen A 8,0 |  | Sustainder Alexia |  | 2021 | 2001 | 2041 | 2001 | 2021
DRA03209 | Enkel nummer | 200232 | 569750 | Drachten | De Haven | De Boeg | - | In bedrijf | 8VVERZ | 3001 | 2001-08-23 | SCHR ALTRA 2 | - | 2012-10-11 | BSX 55 H26 | 55W LST BY22d 1800K | 55 | A 22:30 Avond (FRL) | - | per jaar | 1074 | 683 | Gem. Smal. OVL | - | SCHR ALTRA 2 | - | A+ | B | A+ | A+ | 1 | 0 | 0 | [5 empty] | 2001 | 2041 | 2012 | 2032
DRA03210 | Enkel nummer | 200152 | 569608 | Drachten | De Haven | De Hemmen | - | In bedrijf | 8VVERZ | 7035 | 2004-01-01 | PHIL SRM | - | 1985-01-01 | BSX 55 H26 | LLE LED UNIT 20Watt | 20 | NACHT | - | per jaar | 4094 | 848 | Gem. Smal. OVL | - | PHIL SRM | - | A+ | A+ | A+ | A+ | 0 | 0 | 0 | [5 empty] | 2004 | 2044 | 1985 | 2005
DRA03211 | Enkel nummer | 200150 | 569643 | Drachten | De Haven | De Hemmen | - | In bedrijf | 8VVERZ | 7035 | 2004-01-01 | PHIL SRM | - | 1985-01-01 | BSX 55 H26 | LLE LED UNIT 20Watt | 20 | NACHT | - | per jaar | 4094 | 848 | Gem. Smal. OVL | - | PHIL SRM | - | A+ | A+ | A+ | A+ | 0 | 0 | 0 | [5 empty] | 2004 | 2044 | 1985 | 2005
DRA03212 | Enkel nummer | 200159 | 569573 | Drachten | De Haven | De Meerpaal | - | In bedrijf | 8VVERZ | 7035 | 1997-03-26 | PHIL SRM | - | 1985-01-01 | Xitanium light programmeble | LLE LED UNIT 20Watt | 20 | NACHT | nacht dim 22:30 - 06:00 | per jaar | 4094 | 984 | Gem. Smal. OVL | - | PHIL SRM | 15 | A+ | A+ | A+ | A+ | 0 | 0 | 0 | [5 empty] | 1997 | 2037 | 1985 | 2005
DRA03213 | Enkel nummer | 200151 | 569538 | Drachten | De Haven | De Meerpaal | - | In bedrijf | 8VVERZ | 7035 | 1993-12-13 | PHIL SRM | - | 1985-01-01 | Xitanium light programmeble | LLE LED UNIT 20Watt | 20 | NACHT | nacht dim 22:30 - 06:00 | per jaar | 4094 | 984 | Gem. Smal. OVL | - | PHIL SRM | 15 | A+ | A+ | A+ | A+ | 1 | 0 | 0 | [5 empty] | 1993 | 2033 | 1985 | 2005
DRA03215 | Enkel nummer | 200193 | 569508 | Drachten | De Haven | De Meerpaal | - | In bedrijf | 8VVERZ | 7035 | 1996-05-15 | PHIL SRM | - | 1985-01-01 | Xitanium light programmeble | LLE LED UNIT 20Watt | 20 | NACHT | nacht dim 22:30 - 06:00 | per jaar | 4094 | 984 | Gem. Smal. OVL | - | PHIL SRM | 15 | A+ | A+ | A+ | A+ | 0 | 0 | 0 | [5 empty] | 1996 | 2036 | 1985 | 2005
DRA03216 | Enkel nummer | 200223 | 569509 | Drachten | De Haven | De Meerpaal | - | In bedrijf | 8VVERZ | 7035 | 1997-03-26 | PHIL SRM | - | 1985-01-01 | Xitanium light programmeble | LLE LED UNIT 20Watt | 20 | NACHT | nacht dim 22:30 - 06:00 | per jaar | 4094 | 984 | Gem. Smal. OVL | - | PHIL SRM | 15 | A+ | A+ | A+ | A+ | 0 | 0 | 0 | [5 empty] | 1997 | 2037 | 1985 | 2005
DRA03217 | Enkel nummer | 200258 | 569511 | Drachten | De Haven | De Meerpaal | - | In bedrijf | 8VVERZ | 7035 | 1997-03-26 | PHIL SRM | - | 1985-01-01 | Xitanium light programmeble | LLE LED UNIT 20Watt | 20 | NACHT | nacht dim 22:30 - 06:00 | per jaar | 4094 | 984 | Gem. Smal. OVL | - | PHIL SRM | 15 | A+ | A+ | A+ | A+ | 0 | 0 | 0 | [5 empty] | 1997 | 2037 | 1985 | 2005
DRA03218 | Enkel nummer | 200293 | 569511 | Drachten | De Haven | De Meerpaal | - | In bedrijf | 8CST | 7035 | 1989-04-04 | PHIL SRM | - | 1978-01-01 | Xitanium light programmeble | LLE LED UNIT 20Watt | 20 | NACHT | nacht dim 22:30 - 06:00 | per jaar | 4094 | 984 | Gem. Smal. OVL | - | PHIL SRM | 15 | A+ | A+ | A+ | A+ | 0 | 0 | 0 | [5 empty] | 1989 | 2029 | 1978 | 1998
DRA03219 | Enkel nummer | 200338 | 569511 | Drachten | De Haven | De Meerpaal | - | In bedrijf | 8CST | 7035 | 1978-01-01 | PHIL SRM | - | 1978-01-01 | Xitanium light programmeble | LLE LED UNIT 20Watt | 20 | NACHT | nacht dim 22:30 - 06:00 | per jaar | 4094 | 984 | Gem. Smal. OVL | - | PHIL SRM | 15 | A+ | A+ | A+ | A+ | 0 | 0 | 0 | Vervangen M 8,0 | 8M.STV.CV.PT.60MM |  |  | 2019 | 1978 | 2018 | 1978 | 1998
DRA03220 | Enkel nummer | 200363 | 569511 | Drachten | De Haven | De Meerpaal | - | In bedrijf | 8VVERZ | 7035 | 1997-03-26 | PHIL SRM | - | 1985-01-01 | Xitanium light programmeble | LLE LED UNIT 20Watt | 20 | NACHT | nacht dim 22:30 - 06:00 | per jaar | 4094 | 984 | Gem. Smal. OVL | - | PHIL SRM | 15 | A+ | A+ | A+ | A+ | 0 | 0 | 0 | [5 empty] | 1997 | 2037 | 1985 | 2005
DRA03221 | Enkel nummer | 200398 | 569511 | Drachten | De Haven | De Meerpaal | - | In bedrijf | 8VVERZ | 7035 | 1996-05-15 | PHIL SRM | - | 1985-01-01 | Xitanium light programmeble | LLE LED UNIT 20Watt | 20 | NACHT | nacht dim 22:30 - 06:00 | per jaar | 4094 | 984 | Gem. Smal. OVL | - | PHIL SRM | 15 | A+ | A+ | A+ | A+ | 0 | 0 | 0 | [5 empty] | 1996 | 2036 | 1985 | 2005
DRA03222 | Enkel nummer | 200433 | 569511 | Drachten | De Haven | De Meerpaal | - | In bedrijf | 8VVERZ | 7035 | 1997-03-26 | PHIL SRM | - | 1985-01-01 | Xitanium light programmeble | LLE LED UNIT 20Watt | 20 | NACHT | nacht dim 22:30 - 06:00 | per jaar | 4094 | 984 | Gem. Smal. OVL | - | PHIL SRM | 15 | A+ | A+ | A+ | A+ | 0 | 0 | 0 | [5 empty] | 1997 | 2037 | 1985 | 2005
DRA03223 | Enkel nummer | 200484 | 569511 | Drachten | De Haven | De Meerpaal | - | In bedrijf | 8CST | 7035 | 2004-06-17 | PHIL SRM | - | 1985-01-01 | Xitanium light programmeble | LLE LED UNIT 20Watt | 20 | NACHT | nacht dim 22:30 - 06:00 | per jaar | 4094 | 984 | Gem. Smal. OVL | - | PHIL SRM | 15 | A+ | A+ | A+ | A+ | 0 | 0 | 0 | [5 empty] | 2004 | 2044 | 1985 | 2005
DRA03225 | Enkel nummer | 200538 | 569510 | Drachten | De Haven | De Meerpaal | - | In bedrijf | 8VVERZ | 7035 | 1997-03-26 | PHIL SRM | - | 1985-01-01 | Xitanium light programmeble | LLE LED UNIT 20Watt | 20 | NACHT | nacht dim 22:30 - 06:00 | per jaar | 4094 | 984 | Gem. Smal. OVL | - | PHIL SRM | 15 | A+ | A+ | A+ | A+ | 0 | 0 | 0 | [5 empty] | 1997 | 2037 | 1985 | 2005
DRA03226 | Enkel nummer | 200573 | 569510 | Drachten | De Haven | De Meerpaal | - | In bedrijf | 8VVERZ | 7035 | 1998-06-19 | SCHR TECEO | - | 2018-01-01 | Xitanium light programmeble | LED | 20 | NACHT | centrum en bedrijventerrein | per jaar | 4094 | 984 | Gem. Smal. OVL | - | PHIL SRM | 14 | A+ | A+ | A+ | A+ | 0 | 0 | 0 | [5 empty] | 1998 | 2038 | 2018 | 2038
DRA03227 | Enkel nummer | 200608 | 569510 | Drachten | De Haven | De Meerpaal | - | In bedrijf | 8VVERZ | 7035 | 1997-03-26 | PHIL SRM | - | 1985-01-01 | Xitanium light programmeble | LLE LED UNIT 20Watt | 20 | NACHT | nacht dim 22:30 - 06:00 | per jaar | 4094 | 984 | Gem. Smal. OVL | - | PHIL SRM | 15 | A+ | A+ | A+ | A+ | 0 | 0 | 0 | [5 empty] | 1997 | 2037 | 1985 | 2005
DRA03228 | Enkel nummer | 200643 | 569513 | Drachten | De Haven | De Bolder | - | In bedrijf | 8VVERZ | 7035 | 2004-06-17 | PHIL SRM | - | 1985-01-01 | BSX 55 H26 | LLE LED UNIT 20Watt | 20 | NACHT | - | per jaar | 4094 | 693 | Gem. Smal. OVL | - | PHIL SRM | - | A+ | A+ | A+ | A+ | 1 | 0 | 0 | [5 empty] | 2004 | 2044 | 1985 | 2005
DRA03229 | Enkel nummer | 200643 | 569547 | Drachten | De Haven | De Bolder | - | In bedrijf | 8VVERZ | 7035 | 2004-06-17 | PHIL SRM | - | 1985-01-01 | BSX 55 H26 | LLE LED UNIT 20Watt | 20 | NACHT | - | per jaar | 4094 | 693 | Gem. Smal. OVL | - | PHIL SRM | - | A+ | A+ | A+ | A+ | 0 | 0 | 0 | [5 empty] | 2004 | 2044 | 1985 | 2005
DRA03230 | Enkel nummer | 200642 | 569578 | Drachten | De Haven | De Bolder | - | In bedrijf | 8VVERZ | 7035 | 1997-03-25 | PHIL SRM | - | 1985-01-01 | BSX 55 H26 | LLE LED UNIT 20Watt | 20 | NACHT | - | per jaar | 4094 | 693 | Gem. Smal. OVL | - | PHIL SRM | - | A+ | A+ | A+ | A+ | 0 | 0 | 0 | [5 empty] | 1997 | 2037 | 1985 | 2005
DRA03231 | Enkel nummer | 200642 | 569613 | Drachten | De Haven | De Bolder | - | In bedrijf | 8CST | 7035 | 2004-06-17 | PHIL SRM | - | 1985-01-01 | BSX 55 H26 | LLE LED UNIT 20Watt | 20 | NACHT | - | per jaar | 4094 | 693 | Gem. Smal. OVL | - | PHIL SRM | - | A+ | A+ | A+ | A+ | 0 | 0 | 0 | [5 empty] | 2004 | 2044 | 1985 | 2005
DRA03232 | Enkel nummer | 200642 | 569648 | Drachten | De Haven | De Bolder | - | In bedrijf | 8VVERZ | 7035 | 1997-03-25 | PHIL SRM | - | 1985-01-01 | BSX 55 H26 | LLE LED UNIT 20Watt | 20 | NACHT | - | per jaar | 4094 | 693 | Gem. Smal. OVL | - | PHIL SRM | - | A+ | A+ | A+ | A+ | 0 | 0 | 0 | [5 empty] | 1997 | 2037 | 1985 | 2005
DRA03233 | Enkel nummer | 200641 | 569683 | Drachten | De Haven | De Bolder | - | In bedrijf | 8CST | 7035 | 1992-10-30 | PHIL SRM | - | 1985-01-01 | BSX 55 H26 | LLE LED UNIT 20Watt | 20 | NACHT | - | per jaar | 4094 | 693 | Gem. Smal. OVL | - | PHIL SRM | - | A+ | A+ | A+ | A+ | 0 | 0 | 0 | [5 empty] | 1992 | 2032 | 1985 | 2005
DRA03234 | Enkel nummer | 204493 | 569236 | Drachten | de Wiken | Tjaarda | - | In bedrijf | 3.5CPTVERZ | 7035 | 2003-10-22 | INDU 2000 KEGEL | - | 2003-10-22 | BSN 50 | 50W SON | 50 | NACHT | - | per jaar | 4094 | 2811 | Gem. Smal. OVL | - | INDU 2000 KEGEL | - | A+ | A+ | A+ | A+ | 0 | 0 | Niet genummerd | Vervangen A 4,0 |  | Sustainder Alexia |  | 2022 | 2003 | 2043 | 2003 | 2023
DRA03235 | Enkel nummer | 204512 | 569259 | Drachten | de Wiken | Tjaarda | - | In bedrijf | 3.5CPTAL | 7035 | 2003-10-22 | INDU 2000 KEGEL | - | 2003-10-22 | BSN 50 | 50W SON | 50 | NACHT | - | per jaar | 4094 | 2811 | Gem. Smal. OVL | - | INDU 2000 KEGEL | - | A+ | A+ | A+ | A+ | 0 | 0 | Niet genummerd | Vervangen A 4,0 |  | Sustainder Alexia |  | 2022 | 2003 | 2043 | 2003 | 2023
DRA03238 | Enkel nummer | 204490 | 569259 | Drachten | de Wiken | Tjaarda | - | In bedrijf | 3.5CPTVERZ | 7035 | 2003-10-22 | INDU 2000 KEGEL | - | 2003-10-22 | BSN 50 | 50W SON | 50 | A 22:30 Avond (FRL) | - | per jaar | 1074 | 2811 | Gem. Smal. OVL | - | INDU 2000 KEGEL | - | A+ | A+ | A+ | A+ | 0 | 0 | 0 | Vervangen A 4,0 |  | Sustainder Alexia |  | 2022 | 2003 | 2043 | 2003 | 2023
DRA03243 | Enkel nummer | 201689 | 567947 | Drachten | verkeerswegen | Zuiderhogeweg | - | In bedrijf | 10VVERZ | 7035 | 1997-05-23 | SCHR TECEO | - | 2018-01-01 | LEDDRIVER | LED | 55 | NACHT | - | per jaar | 4094 | 3157 | Gem. Smal. OVL | - | PHIL SRS201 | - | A+ | A+ | A+ | A+ | 2 | 0 | 0 | [5 empty] | 1997 | 2037 | 2018 | 2038
DRA03247 | Enkel nummer | 201673 | 567978 | Drachten | verkeerswegen | Zuiderhogeweg | - | In bedrijf | 10VVERZDU EU3M | 7035 | 1997-05-22 | mastreclame Kijlstra | - | 2015-01-01 | LEDDRIVER | 20W LED | 20 | NACHT | - | per jaar | 4094 | 3157 | Gem. Smal. OVL | - | mastreclame Kijlstra | 28 | A+ | B | A+ | A+ | 0 | 0 | 0 | [5 empty] | 1997 | 2037 | 2015 | 2035
DRA03247 | Dubbel nummer | 201673 | 567978 | Drachten | verkeerswegen | Zuiderhogeweg | - | In bedrijf | 10VVERZDU EU3M | 7035 | 1997-05-22 | mastreclame Kijlstra | - | 2015-01-01 | LEDDRIVER | 91W LST-HY BY22d 1800K | 91 | P 23:00 - Morgen (FRL) | - | per jaar | 1472 | 3157 | Gem. Smal. OVL | - | PHIL SRM | - | A+ | B | A+ | A+ | 0 | 0 | 0 | [5 empty] | 1997 | 2037 | 2015 | 2035
DRA03247 | Dubbel nummer | 201673 | 567978 | Drachten | verkeerswegen | Zuiderhogeweg | - | In bedrijf | 10VVERZDU EU3M | 7035 | 1997-05-22 | mastreclame Kijlstra | - | 2015-01-01 | LEDDRIVER | 91W LST-HY BY22d 1800K | 91 | P 23:00 - Morgen (FRL) | - | per jaar | 1472 | 3157 | Gem. Smal. OVL | - | PHIL SRM | - | A+ | B | A+ | A+ | 0 | 0 | 0 | [5 empty] | 1997 | 2037 | 2015 | 2035
DRA03248 | Enkel nummer | 201668 | 568014 | Drachten | verkeerswegen | Zuiderhogeweg | - | In bedrijf | 10VVERZDU EU3M | 7035 | 1997-05-22 | PHIL SRM | - | 1985-01-01 | BSX 91 | 91W LST-HY BY22d 1800K | 91 | P 23:00 - Morgen (FRL) | - | per jaar | 1472 | 3157 | Gem. Smal. OVL | - | PHIL SRM | - | A+ | A+ | A+ | A+ | 0 | 0 | 0 | Vervangen A 10,0 |  | Schreder TECEO 1 10m |  | 2019 | 1997 | 2037 | 1985 | 2005
DRA03248 | Dubbel nummer | 201668 | 568014 | Drachten | verkeerswegen | Zuiderhogeweg | - | In bedrijf | 10VVERZDU EU3M | 7035 | 1997-05-22 | PHIL SRM | - | 1985-01-01 | BSX 91 | 91W LST-HY BY22d 1800K | 91 | P 23:00 - Morgen (FRL) | - | per jaar | 1472 | 3157 | Gem. Smal. OVL | - | PHIL SRM | - | A+ | A+ | A+ | A+ | 0 | 0 | 0 | Vervangen A 10,0 |  | Schreder TECEO 1 10m | DU_2e armatuur | 2019 | 1997 | 2037 | 1985 | 2005
DRA03249 | Enkel nummer | 201662 | 568049 | Drachten | verkeerswegen | Zuiderhogeweg | - | In bedrijf | 10VVERZDU EU3M | 7035 | 1997-05-22 | PHIL SRM | - | 1985-01-01 | BSX 91 | 91W LST-HY BY22d 1800K | 91 | P 23:00 - Morgen (FRL) | - | per jaar | 1472 | 3157 | Gem. Smal. OVL | - | PHIL SRM | - | A+ | A+ | A+ | A+ | 0 | 0 | 0 | Vervangen A 10,0 |  | Schreder TECEO 1 10m |  | 2019 | 1997 | 2037 | 1985 | 2005
DRA03249 | Dubbel nummer | 201662 | 568049 | Drachten | verkeerswegen | Zuiderhogeweg | - | In bedrijf | 10VVERZDU EU3M | 7035 | 1997-05-22 | PHIL SRM | - | 1985-01-01 | BSX 91 | 91W LST-HY BY22d 1800K | 91 | P 23:00 - Morgen (FRL) | - | per jaar | 1472 | 3157 | Gem. Smal. OVL | - | PHIL SRM | - | A+ | A+ | A+ | A+ | 0 | 0 | 0 | Vervangen A 10,0 |  | Schreder TECEO 1 10m | DU_2e armatuur | 2019 | 1997 | 2037 | 1985 | 2005
DRA03250 | Enkel nummer | 201656 | 568084 | Drachten | verkeerswegen | Zuiderhogeweg | - | In bedrijf | 10VVERZDU EU3M | 7035 | 1997-05-22 | PHIL SRM | - | 1985-01-01 | BSX 91 | 91W LST-HY BY22d 1800K | 91 | P 23:00 - Morgen (FRL) | - | per jaar | 1472 | 3157 | Gem. Smal. OVL | - | PHIL SRM | - | A+ | A+ | A+ | A+ | 0 | 0 | 0 | Vervangen A 10,0 |  | Schreder TECEO 1 10m |  | 2019 | 1997 | 2037 | 1985 | 2005
DRA03250 | Dubbel nummer | 201656 | 568084 | Drachten | verkeerswegen | Zuiderhogeweg | - | In bedrijf | 10VVERZDU EU3M | 7035 | 1997-05-22 | PHIL SRM | - | 1985-01-01 | BSX 91 | 91W LST-HY BY22d 1800K | 91 | P 23:00 - Morgen (FRL) | - | per jaar | 1472 | 3157 | Gem. Smal. OVL | - | PHIL SRM | - | A+ | A+ | A+ | A+ | 0 | 0 | 0 | Vervangen A 10,0 |  | Schreder TECEO 1 10m |  | 2019 | 1997 | 2037 | 1985 | 2005
DRA03251 | Enkel nummer | 201649 | 568121 | Drachten | verkeerswegen | Zuiderhogeweg | - | In bedrijf | 10VVERZDU EU3M | 7035 | 1997-05-21 | PHIL SRM | - | 1985-01-01 | BSX 91 | 91W LST-HY BY22d 1800K | 91 | P 23:00 - Morgen (FRL) | - | per jaar | 1472 | 3157 | Gem. Smal. OVL | - | PHIL SRM | - | A+ | A+ | A+ | A+ | 0 | 0 | 0 | Vervangen A 10,0 |  | Schreder TECEO 1 10m |  | 2019 | 1997 | 2037 | 1985 | 2005
DRA03251 | Dubbel nummer | 201649 | 568121 | Drachten | verkeerswegen | Zuiderhogeweg | - | In bedrijf | 10VVERZDU EU3M | 7035 | 1997-05-21 | PHIL SRM | - | 1985-01-01 | BSX 91 | 91W LST-HY BY22d 1800K | 91 | P 23:00 - Morgen (FRL) | - | per jaar | 1472 | 3157 | Gem. Smal. OVL | - | PHIL SRM | - | A+ | A+ | A+ | A+ | 0 | 0 | 0 | Vervangen A 10,0 |  | Schreder TECEO 1 10m | DU_2e armatuur | 2019 | 1997 | 2037 | 1985 | 2005
DRA03252 | Enkel nummer | 201644 | 568155 | Drachten | verkeerswegen | Zuiderhogeweg | - | In bedrijf | 10VVERZDU EU3M | 7035 | 1997-05-21 | PHIL SRM | - | 1985-01-01 | BSX 91 | 91W LST-HY BY22d 1800K | 91 | P 23:00 - Morgen (FRL) | - | per jaar | 1472 | 3157 | Gem. Smal. OVL | - | PHIL SRM | - | A+ | A+ | A+ | A+ | 0 | 0 | 0 | Vervangen A 10,0 |  | Schreder TECEO 1 10m |  | 2019 | 1997 | 2037 | 1985 | 2005
DRA03252 | Dubbel nummer | 201644 | 568155 | Drachten | verkeerswegen | Zuiderhogeweg | - | In bedrijf | 10VVERZDU EU3M | 7035 | 1997-05-21 | PHIL SRM | - | 1985-01-01 | BSX 91 | 91W LST-HY BY22d 1800K | 91 | P 23:00 - Morgen (FRL) | - | per jaar | 1472 | 3157 | Gem. Smal. OVL | - | PHIL SRM | - | A+ | A+ | A+ | A+ | 0 | 0 | 0 | Vervangen A 10,0 |  | Schreder TECEO 1 10m | DU_2e armatuur | 2019 | 1997 | 2037 | 1985 | 2005
DRA03253 | Enkel nummer | 201638 | 568189 | Drachten | verkeerswegen | Zuiderhogeweg | - | In bedrijf | 10VVERZDU EU3M | 7035 | 1997-05-21 | PHIL SRM | - | 1985-01-01 | BSX 91 | 91W LST-HY BY22d 1800K | 91 | P 23:00 - Morgen (FRL) | - | per jaar | 1472 | 3157 | Gem. Smal. OVL | - | PHIL SRM | - | A+ | A+ | A+ | A+ | 0 | 0 | 0 | Vervangen A 10,0 |  | Schreder TECEO 1 10m |  | 2019 | 1997 | 2037 | 1985 | 2005
DRA03253 | Dubbel nummer | 201638 | 568189 | Drachten | verkeerswegen | Zuiderhogeweg | - | In bedrijf | 10VVERZDU EU3M | 7035 | 1997-05-21 | PHIL SRM | - | 1985-01-01 | BSX 91 | 91W LST-HY BY22d 1800K | 91 | P 23:00 - Morgen (FRL) | - | per jaar | 1472 | 3157 | Gem. Smal. OVL | - | PHIL SRM | - | A+ | A+ | A+ | A+ | 0 | 0 | 0 | Vervangen A 10,0 |  | Schreder TECEO 1 10m | DU_2e armatuur | 2019 | 1997 | 2037 | 1985 | 2005
DRA03254 | Enkel nummer | 201632 | 568226 | Drachten | verkeerswegen | Zuiderhogeweg | - | In bedrijf | 10VVERZDU EU3M | 7035 | 1997-05-21 | mastreclame Kijlstra | - | 2016-01-01 | LEDDRIVER | 20W LED | 20 | NACHT | - | per jaar | 4094 | 3157 | Gem. Smal. OVL | - | mastreclame Kijlstra | 28 | A+ | A+ | A+ | A+ | 0 | 0 | 0 | [5 empty] | 1997 | 2037 | 2016 | 2036
DRA03254 | Dubbel nummer | 201632 | 568226 | Drachten | verkeerswegen | Zuiderhogeweg | - | In bedrijf | 10VVERZDU EU3M | 7035 | 1997-05-21 | mastreclame Kijlstra | - | 2016-01-01 | LEDDRIVER | 91W LST-HY BY22d 1800K | 91 | A 22:30 Avond (FRL) | - | per jaar | 1074 | 3157 | Gem. Smal. OVL | - | PHIL SRM | - | A+ | A+ | A+ | A+ | 0 | 0 | 0 | [5 empty] | 1997 | 2037 | 2016 | 2036
DRA03254 | Dubbel nummer | 201632 | 568226 | Drachten | verkeerswegen | Zuiderhogeweg | - | In bedrijf | 10VVERZDU EU3M | 7035 | 1997-05-21 | mastreclame Kijlstra | - | 2016-01-01 | LEDDRIVER | 91W LST-HY BY22d 1800K | 91 | A 22:30 Avond (FRL) | - | per jaar | 1074 | 3157 | Gem. Smal. OVL | - | PHIL SRM | - | A+ | A+ | A+ | A+ | 0 | 0 | 0 | [5 empty] | 1997 | 2037 | 2016 | 2036
DRA03255 | Enkel nummer | 201626 | 568261 | Drachten | verkeerswegen | Zuiderhogeweg | - | In bedrijf | 10VVERZDU EU3M | 7035 | 1997-05-21 | PHIL SRM | - | 1985-01-01 | BSX 91 | 91W LST-HY BY22d 1800K | 91 | NACHT | - | per jaar | 4094 | 3157 | Gem. Smal. OVL | - | PHIL SRM | - | A+ | A+ | A+ | A+ | 0 | 0 | 0 | Vervangen A 10,0 |  | Schreder TECEO 1 10m |  | 2019 | 1997 | 2037 | 1985 | 2005
DRA03255 | Dubbel nummer | 201626 | 568261 | Drachten | verkeerswegen | Zuiderhogeweg | - | In bedrijf | 10VVERZDU EU3M | 7035 | 1997-05-21 | PHIL SRM | - | 1985-01-01 | BSX 91 | 91W LST-HY BY22d 1800K | 91 | NACHT | - | per jaar | 4094 | 3157 | Gem. Smal. OVL | - | PHIL SRM | - | A+ | A+ | A+ | A+ | 0 | 0 | 0 | Vervangen A 10,0 |  | Schreder TECEO 1 10m | DU_2e armatuur | 2019 | 1997 | 2037 | 1985 | 2005
DRA03256 | Enkel nummer | 201620 | 568297 | Drachten | verkeerswegen | Zuiderhogeweg | - | In bedrijf | 10VVERZDU EU3M | 7035 | 1997-05-21 | PHIL SRM | - | 1985-01-01 | BSX 91 | 91W LST-HY BY22d 1800K | 91 | A 22:30 Avond (FRL) | - | per jaar | 1074 | 3157 | Gem. Smal. OVL | - | PHIL SRM | - | A+ | A+ | A+ | A+ | 0 | 0 | 0 | Vervangen A 10,0 |  | Schreder TECEO 1 10m |  | 2019 | 1997 | 2037 | 1985 | 2005
DRA03256 | Dubbel nummer | 201620 | 568297 | Drachten | verkeerswegen | Zuiderhogeweg | - | In bedrijf | 10VVERZDU EU3M | 7035 | 1997-05-21 | PHIL SRM | - | 1985-01-01 | BSX 91 | 91W LST-HY BY22d 1800K | 91 | A 22:30 Avond (FRL) | - | per jaar | 1074 | 3157 | Gem. Smal. OVL | - | PHIL SRM | - | A+ | A+ | A+ | A+ | 0 | 0 | 0 | Vervangen A 10,0 |  | Schreder TECEO 1 10m | DU_2e armatuur | 2019 | 1997 | 2037 | 1985 | 2005
DRA03257 | Enkel nummer | 201614 | 568332 | Drachten | verkeerswegen | Zuiderhogeweg | - | In bedrijf | 10VVERZDU EU3M | 7035 | 1997-05-21 | PHIL SRM | - | 1985-01-01 | BSX 91 | 91W LST-HY BY22d 1800K | 91 | NACHT | - | per jaar | 4094 | 3157 | Gem. Smal. OVL | - | PHIL SRM | - | A+ | A+ | A+ | A+ | 0 | 0 | 0 | Vervangen A 10,0 |  | Schreder TECEO 1 10m |  | 2019 | 1997 | 2037 | 1985 | 2005
DRA03257 | Dubbel nummer | 201614 | 568332 | Drachten | verkeerswegen | Zuiderhogeweg | - | In bedrijf | 10VVERZDU EU3M | 7035 | 1997-05-21 | PHIL SRM | - | 1985-01-01 | BSX 91 | 91W LST-HY BY22d 1800K | 91 | NACHT | - | per jaar | 4094 | 3157 | Gem. Smal. OVL | - | PHIL SRM | - | A+ | A+ | A+ | A+ | 0 | 0 | 0 | Vervangen A 10,0 |  | Schreder TECEO 1 10m |  | 2019 | 1997 | 2037 | 1985 | 2005
DRA03258 | Enkel nummer | 201608 | 568368 | Drachten | verkeerswegen | Zuiderhogeweg | - | In bedrijf | 10VVERZDU EU3M | 7035 | 1997-05-21 | PHIL SRM | - | 1985-01-01 | BSX 91 | 91W LST-HY BY22d 1800K | 91 | A 22:30 Avond (FRL) | - | per jaar | 1074 | 3157 | Gem. Smal. OVL | - | PHIL SRM | - | A+ | A+ | A+ | A+ | 0 | 0 | 0 | Vervangen A 10,0 |  | Schreder TECEO 1 10m |  | 2019 | 1997 | 2037 | 1985 | 2005
DRA03258 | Dubbel nummer | 201608 | 568368 | Drachten | verkeerswegen | Zuiderhogeweg | - | In bedrijf | 10VVERZDU EU3M | 7035 | 1997-05-21 | PHIL SRM | - | 1985-01-01 | BSX 91 | 91W LST-HY BY22d 1800K | 91 | A 22:30 Avond (FRL) | - | per jaar | 1074 | 3157 | Gem. Smal. OVL | - | PHIL SRM | - | A+ | A+ | A+ | A+ | 0 | 0 | 0 | Vervangen A 10,0 |  | Schreder TECEO 1 10m | DU_2e armatuur | 2019 | 1997 | 2037 | 1985 | 2005
DRA03259 | Enkel nummer | 201603 | 568403 | Drachten | verkeerswegen | Zuiderhogeweg | - | In bedrijf | 10VVERZDU EU3M | 7035 | 1997-05-21 | PHIL SRM | - | 1985-01-01 | BSX 91 | 91W LST-HY BY22d 1800K | 91 | NACHT | - | per jaar | 4094 | 3157 | Gem. Smal. OVL | - | PHIL SRM | - | A+ | A+ | A+ | A+ | 0 | 0 | 0 | Vervangen A 10,0 |  | Schreder TECEO 1 10m |  | 2019 | 1997 | 2037 | 1985 | 2005
DRA03259 | Dubbel nummer | 201603 | 568403 | Drachten | verkeerswegen | Zuiderhogeweg | - | In bedrijf | 10VVERZDU EU3M | 7035 | 1997-05-21 | PHIL SRM | - | 1985-01-01 | BSX 91 | 91W LST-HY BY22d 1800K | 91 | NACHT | - | per jaar | 4094 | 3157 | Gem. Smal. OVL | - | PHIL SRM | - | A+ | A+ | A+ | A+ | 0 | 0 | 0 | Vervangen A 10,0 |  | Schreder TECEO 1 10m | DU_2e armatuur | 2019 | 1997 | 2037 | 1985 | 2005
DRA03260 | Enkel nummer | 201597 | 568441 | Drachten | verkeerswegen | Zuiderhogeweg | - | In bedrijf | 10VVERZDU EU3M | 7035 | 1997-05-21 | PHIL SRM | - | 1985-01-01 | DALI INTERFACE | 24W LED lensoflex schreder | 24 | NACHT | stroomwegen | per jaar | 4094 | 3157 | Gem. Smal. OVL | - | PHIL SRM | 28 | A+ | A+ | A+ | A+ | 0 | 0 | 0 | [5 empty] | 1997 | 2037 | 1985 | 2005
DRA03260 | Dubbel nummer | 201597 | 568441 | Drachten | verkeerswegen | Zuiderhogeweg | - | In bedrijf | 10VVERZDU EU3M | 7035 | 1997-05-21 | PHIL SRM | - | 1985-01-01 | DALI INTERFACE | 24W LED lensoflex schreder | 24 | NACHT | stroomwegen | per jaar | 4094 | 3157 | Gem. Smal. OVL | - | PHIL SRM | 28 | A+ | A+ | A+ | A+ | 0 | 0 | 0 | [5 empty] | 1997 | 2037 | 1985 | 2005
DRA03261 | Enkel nummer | 201591 | 568473 | Drachten | verkeerswegen | Zuiderhogeweg | - | In bedrijf | 10VVERZDU EU3M | 7035 | 1997-05-20 | PHIL SRM | - | 1985-01-01 | DALI INTERFACE | 24W LED lensoflex schreder | 24 | NACHT | stroomwegen | per jaar | 4094 | 3157 | Gem. Smal. OVL | - | PHIL SRM | 28 | A+ | A+ | A+ | A+ | 0 | 0 | 0 | [5 empty] | 1997 | 2037 | 1985 | 2005
DRA03261 | Dubbel nummer | 201591 | 568473 | Drachten | verkeerswegen | Zuiderhogeweg | - | In bedrijf | 10VVERZDU EU3M | 7035 | 1997-05-20 | PHIL SRM | - | 1985-01-01 | DALI INTERFACE | 24W LED lensoflex schreder | 24 | NACHT | stroomwegen | per jaar | 4094 | 3157 | Gem. Smal. OVL | - | PHIL SRM | 28 | A+ | A+ | A+ | A+ | 0 | 0 | 0 | [5 empty] | 1997 | 2037 | 1985 | 2005
DRA03262 | Enkel nummer | 201585 | 568506 | Drachten | verkeerswegen | Zuiderhogeweg | - | In bedrijf | 10VVERZDU EU3M | 7035 | 1997-05-20 | PHIL SRM | - | 1985-01-01 | DALI INTERFACE | 24W LED lensoflex schreder | 24 | NACHT | stroomwegen | per jaar | 4094 | 3157 | Gem. Smal. OVL | - | PHIL SRM | 28 | A+ | A+ | A+ | A+ | 0 | 0 | 0 | [5 empty] | 1997 | 2037 | 1985 | 2005
DRA03262 | Dubbel nummer | 201585 | 568506 | Drachten | verkeerswegen | Zuiderhogeweg | - | In bedrijf | 10VVERZDU EU3M | 7035 | 1997-05-20 | PHIL SRM | - | 1985-01-01 | DALI INTERFACE | 24W LED lensoflex schreder | 24 | NACHT | stroomwegen | per jaar | 4094 | 3157 | Gem. Smal. OVL | - | PHIL SRM | 28 | A+ | A+ | A+ | A+ | 0 | 0 | 0 | [5 empty] | 1997 | 2037 | 1985 | 2005
DRA03263 | Enkel nummer | 201580 | 568539 | Drachten | verkeerswegen | Zuiderhogeweg | - | In bedrijf | 10VVERZDU EU3M | 7035 | 1997-06-20 | PHIL SRM | - | 1985-01-01 | DALI INTERFACE | 24W LED lensoflex schreder | 24 | NACHT | stroomwegen | per jaar | 4094 | 3157 | Gem. Smal. OVL | - | PHIL SRM | 28 | A+ | A+ | A+ | A+ | 0 | 0 | 0 | [5 empty] | 1997 | 2037 | 1985 | 2005
DRA03263 | Dubbel nummer | 201580 | 568539 | Drachten | verkeerswegen | Zuiderhogeweg | - | In bedrijf | 10VVERZDU EU3M | 7035 | 1997-06-20 | PHIL SRM | - | 1985-01-01 | DALI INTERFACE | 24W LED lensoflex schreder | 24 | NACHT | stroomwegen | per jaar | 4094 | 3157 | Gem. Smal. OVL | - | PHIL SRM | 28 | A+ | A+ | A+ | A+ | 0 | 0 | 0 | [5 empty] | 1997 | 2037 | 1985 | 2005
DRA03264 | Enkel nummer | 201575 | 568572 | Drachten | verkeerswegen | Zuiderhogeweg | - | In bedrijf | 10VVERZDU EU3M | 7035 | 1997-06-18 | PHIL SRM | - | 1985-01-01 | DALI INTERFACE | 24W LED lensoflex schreder | 24 | NACHT | stroomwegen | per jaar | 4094 | 3157 | Gem. Smal. OVL | - | PHIL SRM | 28 | A+ | A+ | A+ | A+ | 0 | 0 | 0 | [5 empty] | 1997 | 2037 | 1985 | 2005
DRA03264 | Dubbel nummer | 201575 | 568572 | Drachten | verkeerswegen | Zuiderhogeweg | - | In bedrijf | 10VVERZDU EU3M | 7035 | 1997-06-18 | PHIL SRM | - | 1985-01-01 | DALI INTERFACE | 24W LED lensoflex schreder | 24 | NACHT | stroomwegen | per jaar | 4094 | 3157 | Gem. Smal. OVL | - | PHIL SRM | 28 | A+ | A+ | A+ | A+ | 0 | 0 | 0 | [5 empty] | 1997 | 2037 | 1985 | 2005
DRA03265 | Enkel nummer | 201570 | 568604 | Drachten | verkeerswegen | Zuiderhogeweg | - | In bedrijf | 10VVERZDU EU3M | 7035 | 1997-06-18 | PHIL SRM | - | 1985-01-01 | DALI INTERFACE | 24W LED lensoflex schreder | 24 | NACHT | stroomwegen | per jaar | 4094 | 3157 | Gem. Smal. OVL | - | PHIL SRM | 28 | A+ | A+ | A+ | A+ | 0 | 0 | 0 | [5 empty] | 1997 | 2037 | 1985 | 2005
DRA03265 | Dubbel nummer | 201570 | 568604 | Drachten | verkeerswegen | Zuiderhogeweg | - | In bedrijf | 10VVERZDU EU3M | 7035 | 1997-06-18 | PHIL SRM | - | 1985-01-01 | DALI INTERFACE | 24W LED lensoflex schreder | 24 | NACHT | stroomwegen | per jaar | 4094 | 3157 | Gem. Smal. OVL | - | PHIL SRM | 28 | A+ | A+ | A+ | A+ | 0 | 0 | 0 | [5 empty] | 1997 | 2037 | 1985 | 2005
DRA03266 | Enkel nummer | 201555 | 568632 | Drachten | verkeerswegen | Zuiderhogeweg | - | In bedrijf | 10VVERZ EU3M | 7035 | 1997-05-28 | PHIL SRM | - | 1985-01-01 | DALI INTERFACE | 24W LED lensoflex schreder | 24 | NACHT | stroomwegen | per jaar | 4094 | 3157 | Gem. Smal. OVL | - | PHIL SRM | 28 | A+ | A+ | A+ | A+ | 0 | 0 | 0 | [5 empty] | 1997 | 2037 | 1985 | 2005
DRA03267 | Enkel nummer | 201579 | 568636 | Drachten | verkeerswegen | Zuiderhogeweg | - | In bedrijf | 10VVERZ EU3M | 7035 | 1997-05-28 | PHIL SRM | - | 1985-01-01 | DALI INTERFACE | 24W LED lensoflex schreder | 24 | NACHT | stroomwegen | per jaar | 4094 | 3157 | Gem. Smal. OVL | - | PHIL SRM | 28 | A+ | A+ | A+ | A+ | 0 | 0 | 0 | [5 empty] | 1997 | 2037 | 1985 | 2005
DRA03268 | Enkel nummer | 201550 | 568666 | Drachten | verkeerswegen | Zuiderhogeweg | - | In bedrijf | 10VVERZ EU3M | 7035 | 1997-05-28 | PHIL SRM | - | 1985-01-01 | DALI INTERFACE | 24W LED lensoflex schreder | 24 | NACHT | stroomwegen | per jaar | 4094 | 3157 | Gem. Smal. OVL | - | PHIL SRM | 28 | A+ | A+ | A+ | A+ | 0 | 0 | 0 | [5 empty] | 1997 | 2037 | 1985 | 2005
DRA03269 | Enkel nummer | 201545 | 568673 | Drachten | verkeerswegen | Zuiderhogeweg | - | In bedrijf | 10VVERZ EU3M | 7035 | 1997-05-28 | PHIL SRM | - | 1985-01-01 | DALI INTERFACE | 24W LED lensoflex schreder | 24 | NACHT | stroomwegen | per jaar | 4094 | 3157 | Gem. Smal. OVL | - | PHIL SRM | 28 | A+ | A+ | A+ | A+ | 0 | 0 | 0 | [5 empty] | 1997 | 2037 | 1985 | 2005
DRA03270 | Enkel nummer | 201539 | 568700 | Drachten | verkeerswegen | Zuiderhogeweg | - | In bedrijf | 10VVERZ EU3M | 7035 | 1997-05-28 | PHIL SRM | - | 1985-01-01 | DALI INTERFACE | 24W LED lensoflex schreder | 24 | NACHT | stroomwegen | per jaar | 4094 | 3157 | Gem. Smal. OVL | - | PHIL SRM | 28 | nvt | A+ | A+ | A+ | 0 | 0 | 0 | [5 empty] | 1997 | 2037 | 1985 | 2005
DRA03271 | Enkel nummer | 201539 | 568714 | Drachten | verkeerswegen | Zuiderhogeweg | - | In bedrijf | 10VVERZ EU3M | 7035 | 1997-05-28 | PHIL SRM | - | 1985-01-01 | DALI INTERFACE | 24W LED lensoflex schreder | 24 | NACHT | stroomwegen | per jaar | 4094 | 3157 | Gem. Smal. OVL | - | PHIL SRM | 28 | B | A+ | A+ | A+ | 0 | 0 | 0 | [5 empty] | 1997 | 2037 | 1985 | 2005
DRA03272 | Enkel nummer | 201535 | 568740 | Drachten | verkeerswegen | Zuiderhogeweg | - | In bedrijf | 10VVERZ EU3M | 7035 | 1997-06-03 | PHIL SRM | - | 1985-01-01 | DALI INTERFACE | 24W LED lensoflex schreder | 24 | NACHT | stroomwegen | per jaar | 4094 | 3157 | Gem. Smal. OVL | - | PHIL SRM | 28 | B | A+ | A+ | A+ | 0 | 0 | 0 | [5 empty] | 1997 | 2037 | 1985 | 2005
DRA03273 | Enkel nummer | 201574 | 568668 | Drachten | verkeerswegen | Zuiderhogeweg | - | In bedrijf | 10VVERZ EU3M | 7035 | 1997-05-29 | PHIL SRM | - | 1985-01-01 | DALI INTERFACE | 24W LED lensoflex schreder | 24 | NACHT | stroomwegen | per jaar | 4094 | 3157 | Gem. Smal. OVL | - | PHIL SRM | 28 | A+ | A+ | A+ | A+ | 0 | 0 | 0 | [5 empty] | 1997 | 2037 | 1985 | 2005
DRA03275 | Enkel nummer | 201580 | 568681 | Drachten | verkeerswegen | Gauke Boelensstraat | Huisnr. 120 | In bedrijf | 8VRICOMBI | VRI | 2000-03-13 | TECEO 1 24led 350mA | 7035 | 2016-01-01 | Owlet NXP dali | 24W LED lensoflex schreder | 24 | NACHT | stroomwegen | per jaar | 4094 | 1520 | Gem. Smal. OVL | - | TECEO 1 24led 350mA | 28 | A+ | A+ | A+ | A+ | 0 | 0 | Niet genummerd | [5 empty] | 2000 | 2040 | 2016 | 2036
DRA03276 | Enkel nummer | 201620 | 568685 | Drachten | verkeerswegen | Gauke Boelensstraat | Huisnr. 114 | In bedrijf | 8VVERZ | 7035 | 2000-03-13 | TECEO 1 24led 350mA | 7035 | 2000-03-13 | Owlet NXP dali | 24W LED lensoflex schreder | 24 | NACHT | stroomwegen | per jaar | 4094 | 1520 | Gem. Smal. OVL | - | TECEO 1 24led 350mA | 28 | nvt | A+ | A+ | A+ | 0 | 0 | 0 | [5 empty] | 2000 | 2040 | 2000 | 2020
DRA03277 | Enkel nummer | 201615 | 568699 | Drachten | verkeerswegen | Gauke Boelensstraat | Huisnr. 116 | In bedrijf | 8VVERZ | 7035 | 2000-03-13 | TECEO 1 24led 350mA | 7035 | 2016-01-01 | Owlet NXP dali | 24W LED lensoflex schreder | 24 | NACHT | stroomwegen | per jaar | 4094 | 1520 | Gem. Smal. OVL | - | TECEO 1 24led 350mA | 28 | A+ | A+ | A+ | A+ | 3 | 0 | 0 | [5 empty] | 2000 | 2040 | 2016 | 2036
DRA03278 | Enkel nummer | 201581 | 568701 | Drachten | verkeerswegen | Gauke Boelensstraat | Huisnr. 120 | In bedrijf | 8VVERZ | 7035 | 2000-03-13 | TECEO 1 24led 350mA | 7035 | 2016-06-01 | Owlet NXP dali | 24W LED lensoflex schreder | 24 | NACHT | stroomwegen | per jaar | 4094 | 1520 | Gem. Smal. OVL | - | TECEO 1 24led 350mA | 28 | A+ | A+ | A+ | A+ | 0 | 0 | 0 | [5 empty] | 2000 | 2040 | 2016 | 2036
DRA03279 | Enkel nummer | 201568 | 568702 | Drachten | verkeerswegen | Zuiderhogeweg | - | In bedrijf | 10VVERZ EU3M | 7035 | 1997-05-29 | PHIL SRM | - | 1985-01-01 | DALI INTERFACE | 24W LED lensoflex schreder | 24 | NACHT | stroomwegen | per jaar | 4094 | 3157 | Gem. Smal. OVL | - | PHIL SRM | 28 | A+ | A+ | A+ | A+ | 0 | 0 | 0 | [5 empty] | 1997 | 2037 | 1985 | 2005
DRA03281 | Enkel nummer | 201559 | 568742 | Drachten | verkeerswegen | Zuiderhogeweg | - | In bedrijf | 10VVERZ | 7035 | 2012-05-01 | PHIL SRS201 | 7035 | 2012-05-01 | DALI INTERFACE | 24W LED lensoflex schreder | 24 | NACHT | stroomwegen | per jaar | 4094 | 3157 | Gem. Smal. OVL | - | PHIL SRS201 | 28 | B | A+ | A+ | A+ | 1 | 0 | 0 | [5 empty] | 2012 | 2052 | 2012 | 2032
DRA03282 | Enkel nummer | 201543 | 568774 | Drachten | verkeerswegen | Zuiderhogeweg | - | In bedrijf | 10VVERZDU EU3M | 7035 | 1997-06-19 | PHIL SRM | - | 1985-01-01 | DALI INTERFACE | 24W LED lensoflex schreder | 24 | NACHT | stroomwegen | per jaar | 4094 | 3157 | Gem. Smal. OVL | - | PHIL SRM | 28 | B | B | A+ | A+ | 0 | 0 | 0 | [5 empty] | 1997 | 2037 | 1985 | 2005
DRA03282 | Dubbel nummer | 201543 | 568774 | Drachten | verkeerswegen | Zuiderhogeweg | - | In bedrijf | 10VVERZDU EU3M | 7035 | 1997-06-19 | PHIL SRM | - | 1985-01-01 | DALI INTERFACE | 24W LED lensoflex schreder | 24 | NACHT | stroomwegen | per jaar | 4094 | 3157 | Gem. Smal. OVL | - | PHIL SRM | 28 | B | B | A+ | A+ | 0 | 0 | 0 | [5 empty] | 1997 | 2037 | 1985 | 2005
DRA03283 | Enkel nummer | 201538 | 568807 | Drachten | verkeerswegen | Zuiderhogeweg | - | In bedrijf | 10VVERZDU EU3M | 7035 | 1997-06-19 | PHIL SRM | - | 1985-01-01 | DALI INTERFACE | 24W LED lensoflex schreder | 24 | NACHT | stroomwegen | per jaar | 4094 | 3157 | Gem. Smal. OVL | - | PHIL SRM | 28 | B | B | A+ | A+ | 0 | 0 | 0 | [5 empty] | 1997 | 2037 | 1985 | 2005
DRA03283 | Dubbel nummer | 201538 | 568807 | Drachten | verkeerswegen | Zuiderhogeweg | - | In bedrijf | 10VVERZDU EU3M | 7035 | 1997-06-19 | PHIL SRM | - | 1985-01-01 | DALI INTERFACE | 24W LED lensoflex schreder | 24 | NACHT | stroomwegen | per jaar | 4094 | 3157 | Gem. Smal. OVL | - | PHIL SRM | 28 | B | B | A+ | A+ | 0 | 0 | 0 | [5 empty] | 1997 | 2037 | 1985 | 2005
DRA03284 | Enkel nummer | 201534 | 568839 | Drachten | verkeerswegen | Zuiderhogeweg | - | In bedrijf | 10VVERZDU EU3M | 7035 | 1997-05-19 | PHIL SRM | - | 1985-01-01 | DALI INTERFACE | 24W LED lensoflex schreder | 24 | NACHT | stroomwegen | per jaar | 4094 | 3157 | Gem. Smal. OVL | - | PHIL SRM | 28 | B | B | A+ | A+ | 0 | 0 | 0 | [5 empty] | 1997 | 2037 | 1985 | 2005
DRA03284 | Dubbel nummer | 201534 | 568839 | Drachten | verkeerswegen | Zuiderhogeweg | - | In bedrijf | 10VVERZDU EU3M | 7035 | 1997-05-19 | PHIL SRM | - | 1985-01-01 | DALI INTERFACE | 24W LED lensoflex schreder | 24 | NACHT | stroomwegen | per jaar | 4094 | 3157 | Gem. Smal. OVL | - | PHIL SRM | 28 | B | B | A+ | A+ | 0 | 0 | 0 | [5 empty] | 1997 | 2037 | 1985 | 2005
DRA03285 | Enkel nummer | 201529 | 568870 | Drachten | verkeerswegen | Zuiderhogeweg | - | In bedrijf | 10VVERZDU EU3M | 7035 | 1997-05-20 | PHIL SRM | - | 1985-01-01 | DALI INTERFACE | 24W LED lensoflex schreder | 24 | NACHT | stroomwegen | per jaar | 4094 | 3157 | Gem. Smal. OVL | - | PHIL SRM | 28 | B | B | A+ | A+ | 0 | 0 | 0 | [5 empty] | 1997 | 2037 | 1985 | 2005
DRA03285 | Dubbel nummer | 201529 | 568870 | Drachten | verkeerswegen | Zuiderhogeweg | - | In bedrijf | 10VVERZDU EU3M | 7035 | 1997-05-20 | PHIL SRM | - | 1985-01-01 | DALI INTERFACE | 24W LED lensoflex schreder | 24 | NACHT | stroomwegen | per jaar | 4094 | 3157 | Gem. Smal. OVL | - | PHIL SRM | 28 | B | B | A+ | A+ | 0 | 0 | 0 | [5 empty] | 1997 | 2037 | 1985 | 2005
DRA03286 | Enkel nummer | 201524 | 568904 | Drachten | verkeerswegen | Zuiderhogeweg | - | In bedrijf | 10VVERZDU EU3M | 7035 | 1997-05-20 | PHIL SRM | - | 1985-01-01 | DALI INTERFACE | 24W LED lensoflex schreder | 24 | NACHT | stroomwegen | per jaar | 4094 | 3157 | Gem. Smal. OVL | - | PHIL SRM | 28 | B | B | A+ | A+ | 0 | 0 | 0 | [5 empty] | 1997 | 2037 | 1985 | 2005
DRA03286 | Dubbel nummer | 201524 | 568904 | Drachten | verkeerswegen | Zuiderhogeweg | - | In bedrijf | 10VVERZDU EU3M | 7035 | 1997-05-20 | PHIL SRM | - | 1985-01-01 | DALI INTERFACE | 24W LED lensoflex schreder | 24 | NACHT | stroomwegen | per jaar | 4094 | 3157 | Gem. Smal. OVL | - | PHIL SRM | 28 | B | B | A+ | A+ | 0 | 0 | 0 | [5 empty] | 1997 | 2037 | 1985 | 2005
DRA03287 | Enkel nummer | 201518 | 568935 | Drachten | verkeerswegen | Noorderhogeweg | - | In bedrijf | 10VVERZDU EU3M | n7021 | 1997-01-01 | TECEO 1 24led 350mA | - | 2013-01-01 | LEDDRIVER | LED | - | NACHT | - | per jaar | 4094 | 2319 | Gem. Smal. OVL | - | TECEO 1 24led 350mA | - | A+ | A+ | A+ | A+ | 0 | 0 | 0 | [5 empty] | 1997 | 2037 | 2013 | 2033
DRA03287 | Dubbel nummer | 201518 | 568935 | Drachten | verkeerswegen | Noorderhogeweg | - | In bedrijf | 10VVERZDU EU3M | n7021 | 1997-01-01 | TECEO 1 24led 350mA | - | 2013-01-01 | LEDDRIVER | LED | - | NACHT | - | per jaar | 4094 | 2319 | Gem. Smal. OVL | - | TECEO 1 24led 350mA | - | A+ | A+ | A+ | A+ | 0 | 0 | 0 | [5 empty] | 1997 | 2037 | 2013 | 2033
DRA03288 | Enkel nummer | 201512 | 568966 | Drachten | verkeerswegen | Noorderhogeweg | - | In bedrijf | 10VVERZDU EU3M | n7021 | 1997-01-01 | mastreclame Kijlstra | - | 2016-01-01 | LEDDRIVER | 20W LED | 20 | NACHT | - | per jaar | 4094 | 2319 | Gem. Smal. OVL | - | mastreclame Kijlstra | 28 | A+ | A+ | A+ | A+ | 0 | 0 | 0 | [5 empty] | 1997 | 2037 | 2016 | 2036
DRA03288 | Dubbel nummer | 201512 | 568966 | Drachten | verkeerswegen | Noorderhogeweg | - | In bedrijf | 10VVERZDU EU3M | n7021 | 1997-01-01 | mastreclame Kijlstra | - | 2016-01-01 | LEDDRIVER | LED | - | NACHT | - | per jaar | 4094 | 2319 | Gem. Smal. OVL | - | TECEO 1 24led 350mA | - | A+ | A+ | A+ | A+ | 0 | 0 | 0 | [5 empty] | 1997 | 2037 | 2016 | 2036
DRA03288 | Dubbel nummer | 201512 | 568966 | Drachten | verkeerswegen | Noorderhogeweg | - | In bedrijf | 10VVERZDU EU3M | n7021 | 1997-01-01 | mastreclame Kijlstra | - | 2016-01-01 | LEDDRIVER | LED | - | NACHT | - | per jaar | 4094 | 2319 | Gem. Smal. OVL | - | TECEO 1 24led 350mA | - | A+ | A+ | A+ | A+ | 0 | 0 | 0 | [5 empty] | 1997 | 2037 | 2016 | 2036
DRA03291 | Enkel nummer | 201445 | 568703 | Drachten | Drachtstervaart | Jelle Plantingstraat | - | In bedrijf | 5.5m CVL EUV60-GST114 | 7035 | 2016-10-18 | TECEO 1 24led 350mA | 7035 | 2016-10-18 | LEDDRIVER DIM | 24W LED lensoflex schreder | 24 | NACHT | verblijfgebieden | per jaar | 4094 | 1880 | Gem. Smal. OVL | - | TECEO 1 24led 350mA | 18 | A+ | A+ | A+ | A+ | 0 | 0 | 0 | [5 empty] | 2016 | 2056 | 2016 | 2036
DRA03292 | Enkel nummer | 201446 | 568735 | Drachten | Drachtstervaart | Jelle Plantingstraat | - | In bedrijf | 8VVERZ | 7035 | 1985-01-01 | SCHR SINTRA 1 | - | 1997-01-01 | BSN 70 | 70W SON | 70 | NACHT | - | per jaar | 4094 | 1880 | Gem. Smal. OVL | - | SCHR SINTRA 1 | - | A+ | A+ | A+ | A+ | 0 | 0 | 0 | Vervangen A 8,0 |  | Sustainder Alexia |  | 2019 | 1985 | 2025 | 1997 | 2017
DRA03293 | Enkel nummer | 201444 | 568766 | Drachten | Drachtstervaart | Jelle Plantingstraat | - | In bedrijf | 5.5m CVL EUV60-GST114 | 7035 | 2016-10-18 | TECEO 1 24led 350mA | 7035 | 2016-10-18 | LEDDRIVER DIM | 24W LED lensoflex schreder | 24 | NACHT | verblijfgebieden | per jaar | 4094 | 1880 | Gem. Smal. OVL | - | TECEO 1 24led 350mA | 18 | A+ | A+ | A+ | A+ | 0 | 0 | 0 | [5 empty] | 2016 | 2056 | 2016 | 2036
DRA03294 | Enkel nummer | 201443 | 568797 | Drachten | Drachtstervaart | Jelle Plantingstraat | - | In bedrijf | 5.5m CVL EUV60-GST114 | 7035 | 2016-10-18 | TECEO 1 24led 350mA | 7035 | 2016-10-18 | LEDDRIVER DIM | 24W LED lensoflex schreder | 24 | NACHT | verblijfgebieden | per jaar | 4094 | 1880 | Gem. Smal. OVL | - | TECEO 1 24led 350mA | 18 | A+ | A+ | A+ | A+ | 0 | 0 | 0 | [5 empty] | 2016 | 2056 | 2016 | 2036
DRA03295 | Enkel nummer | 201434 | 568827 | Drachten | Drachtstervaart | Jelle Plantingstraat | - | In bedrijf | 5.5m CVL EUV60-GST114 | 7035 | 2017-05-01 | TECEO 1 24led 350mA | 7035 | 2017-05-01 | LEDDRIVER DIM | 24W LED lensoflex schreder | 24 | A 22:30 Avond (FRL) | stroomwegen | per jaar | 1074 | 1880 | Gem. Smal. OVL | - | TECEO 1 24led 350mA | 350 | A+ | A+ | A+ | A+ | 0 | 0 | 0 | [5 empty] | 2017 | 2057 | 2017 | 2037
DRA03309 | Enkel nummer | 203296 | 570404 | Drachten | De Wiken | Kleinzand | Huisnr. 13a | In bedrijf | 4CPTVERZ | 7035 | 1985-01-01 | INDU 2050 KEGEL | - | 2002-07-04 | BSN 70 | 70W SON | 70 | A 22:30 Avond (FRL) | - | per jaar | 1074 | 1957 | Gem. Smal. OVL | - | INDU 2050 KEGEL | - | A+ | B | A+ | D | 0 | 0 | 0 | Vervangen A 4,0 |  | Sustainder Alexia |  | 2022 | 1985 | 2025 | 2002 | 2022
DRA03310 | Enkel nummer | 203279 | 570385 | Drachten | De Wiken | Kleinzand | Huisnr. 13a | In bedrijf | 4.5m LM-RCR-BGL-T60x150 | 7035 | 2017-02-09 | INDU 2050 KEGEL | 9005 | 1995-01-01 | BSN 70 | 50W SON | 50 | A 22:30 Avond (FRL) | - | per jaar | 1074 | 1957 | Gem. Smal. OVL | - | INDU 2050 KEGEL | - | A+ | A+ | A+ | A+ | 0 | 0 | 0 | Vervangen A 4,0 |  | Sustainder Alexia |  | 2019 | 2017 | 2057 | 1995 | 2015
DRA03311 | Enkel nummer | 203311 | 570408 | Drachten | De Wiken | Kleinzand | Huisnr. 13a | In bedrijf | 4CPTVERZ | 7035 | 1985-01-01 | INDU 2050 KEGEL | - | 2004-05-24 | BSN 70 | 70W SON | 70 | A 22:30 Avond (FRL) | - | per jaar | 1074 | 1957 | Gem. Smal. OVL | - | INDU 2050 KEGEL | - | A+ | D | A+ | D | 0 | 0 | 0 | Vervangen A 4,0 |  | Sustainder Alexia |  | 2022 | 1985 | 2025 | 2004 | 2024
DRA03312 | Enkel nummer | 203325 | 570377 | Drachten | De Wiken | Kleinzand | Huisnr. 15 | In bedrijf | 4CPTAL | 0 | 1985-01-01 | INDU 2050 KEGEL | - | 1995-01-01 | BSN 70 | 70W SON | 70 | A 22:30 Avond (FRL) | - | per jaar | 1074 | 1957 | Gem. Smal. OVL | - | INDU 2050 KEGEL | - | nvt | A+ | A+ | A+ | 0 | 0 | 0 | Vervangen A 4,0 |  | Sustainder Alexia |  | 2019 | 1985 | 2025 | 1995 | 2015
DRA03336 | Enkel nummer | 203985 | 568840 | Drachten | verkeerswegen | Splitting | Huisnr. 154 | In bedrijf | 5VPTVERZ | 7016 | 2018-01-01 | LIGHTRONICS PRUNUS A2 L2WG4 C7 3000K 1200LM 13W | - | 2018-01-01 | LEDDRIVER | LIGHTRONICS PRUNUS A2 L2WG4 C7 3000K 1200LM 13W | 36 | A 22:30 Avond (FRL) | - | per jaar | 1074 | 2692 | Gem. Smal. OVL | - | INDU 2000 KEGEL | - | A+ | A+ | A+ | A+ | 0 | 0 | nr 10973 op mast | [5 empty] | 2018 | 2058 | 2018 | 2038
DRA03337 | Enkel nummer | 204009 | 568841 | Drachten | verkeerswegen | Splitting | Huisnr. 160 | In bedrijf | 5VPTVERZ | 7016 | 2018-01-01 | LIGHTRONICS PRUNUS A2 L2WG4 C7 3000K 1200LM 13W | - | 2018-01-01 | LEDDRIVER | LIGHTRONICS PRUNUS A2 L2WG4 C7 3000K 1200LM 13W | 36 | NACHT | - | per jaar | 4094 | 2692 | Gem. Smal. OVL | - | INDU 2000 KEGEL | - | A+ | A+ | A+ | A+ | 0 | 0 | Niet genummerd | [5 empty] | 2018 | 2058 | 2018 | 2038
DRA03338 | Enkel nummer | 204030 | 568843 | Drachten | verkeerswegen | Splitting | Huisnr. 164 | In bedrijf | 5VPTVERZ | 7016 | 2018-01-01 | LIGHTRONICS PRUNUS A2 L2WG4 C7 3000K 1200LM 13W | - | 2018-01-01 | LEDDRIVER | LIGHTRONICS PRUNUS A2 L2WG4 C7 3000K 1200LM 13W | 36 | A 22:30 Avond (FRL) | - | per jaar | 1074 | 2692 | Gem. Smal. OVL | - | INDU 2000 KEGEL | - | A+ | A+ | A+ | A+ | 0 | 0 | nr 10976 op mast | [5 empty] | 2018 | 2058 | 2018 | 2038
DRA03339 | Enkel nummer | 204055 | 568844 | Drachten | verkeerswegen | Splitting | Huisnr. 170 | In bedrijf | 5VPTVERZ | 7016 | 2018-01-01 | LIGHTRONICS PRUNUS A2 L2WG4 C7 3000K 1200LM 13W | - | 2018-01-01 | LEDDRIVER | LIGHTRONICS PRUNUS A2 L2WG4 C7 3000K 1200LM 13W | 36 | NACHT | - | per jaar | 4094 | 2692 | Gem. Smal. OVL | - | INDU 2000 KEGEL | - | A+ | A+ | A+ | A+ | 0 | 0 | nr 10979 op mast | [5 empty] | 2018 | 2058 | 2018 | 2038
DRA03351 | Enkel nummer | 204118 | 569052 | Drachten | verkeerswegen | Splitting | - | In bedrijf | 6.5CILVERZ IJSSELOORD | 7016 | 2018-01-01 | SCHR TECEO | - | 2018-01-01 | LEDDRIVER | LED | 150 | NACHT | - | per jaar | 4094 | 2692 | Gem. Smal. OVL | - | PHIL SGS203 | - | A+ | A+ | A+ | A+ | 0 | 0 | 0 | [5 empty] | 2018 | 2058 | 2018 | 2038
DRA03351 | Dubbel nummer | 204118 | 569052 | Drachten | verkeerswegen | Splitting | - | In bedrijf | 6.5CILVERZ IJSSELOORD | 7016 | 2018-01-01 | SCHR TECEO | - | 2018-01-01 | LEDDRIVER | LED | 150 | NACHT | - | per jaar | 4094 | 2692 | Gem. Smal. OVL | - | PHIL SGS203 | - | A+ | A+ | A+ | A+ | 0 | 0 | 0 | [5 empty] | 2018 | 2058 | 2018 | 2038
DRA03356 | Enkel nummer | 204145 | 569093 | Drachten | verkeerswegen | Splitting |  | TOEVOEGEN | 8CILVERZ IJSSELOORD | 7016 | 2018-01-01 | SCHR TECEO | 0 | 2018-01-01 | LEDDRIVER | LED | [10 empty] | A+ | A+ | A+ | A+ | 2 | 0 | 0 | [5 empty] | 2018 | 2058 | 2018 | 2038
DRA03360 | Enkel nummer | 204129 | 569112 | Drachten | De Wiken | Langewyk | - | In bedrijf | 5VPTVERZ | 7016 | 2018-01-01 | SCHR TECEO | - | 2018-01-01 | LEDDRIVER | LED | 36 | NACHT | - | per jaar | 4094 | 2029 | Gem. Smal. OVL | - | PHIL FGS104 | - | A+ | A+ | A+ | A+ | 0 | 0 | Niet genummerd | [5 empty] | 2018 | 2058 | 2018 | 2038
DRA03362 | Enkel nummer | 204122 | 569138 | Drachten | De Wiken | Langewyk | - | In bedrijf | 5.5VVERZ | 7022 | 2006-05-17 | PHIL FGS104 | 7022 | 2006-05-17 | HF-R 136 PL-L | 36W PLL 4P HF DIM (23A) 830 | 36 | NACHT | - | per jaar | 4094 | 2029 | Gem. Smal. OVL | - | PHIL FGS104 | - | A+ | A+ | A+ | A+ | 0 | 0 | 0 | [5 empty] | 2006 | 2046 | 2006 | 2026
DRA03371 | Enkel nummer | 204387 | 569129 | Drachten | de Wiken | Donia | Huisnr. 32 | In bedrijf | 3.5CPTVERZ | 7035 | 1992-06-25 | LIGHTRONICS KFK | 7035 | 2018-01-01 | LEDDRIVER | LED | 36 | A 22:30 Avond (FRL) | - | per jaar | 1074 | 1340 | Gem. Smal. OVL | - | INDU 2000 KEGEL | - | D | A+ | A+ | A+ | 0 | 0 | 0 | [5 empty] | 1992 | 2032 | 2018 | 2038
DRA03389 | Enkel nummer | 202761 | 568614 | Drachten | De Bouwen | De Opgang | - | In bedrijf | 4.5CPTVERZ | 7035 | 1999-01-20 | PHIL CPS200 | - | 1999-01-20 | HF-R 136 PL-L | 36W PLL 4P HF DIM (23A) 830 | 36 | NACHT | - | per jaar | 4094 | 993 | Gem. Smal. OVL | - | PHIL CPS200 | - | B | A+ | A+ | A+ | 0 | 0 | 0 | Vervangen A 4,0 |  | Sustainder Anne |  | 2019 | 1999 | 2039 | 1999 | 2019
DRA03390 | Enkel nummer | 202760 | 568637 | Drachten | De Bouwen | De Opgang | - | In bedrijf | 4.5CPTVERZ | 7035 | 1997-08-14 | PHIL CPS200 | - | 1997-08-14 | HF-R 136 PL-L | 36W PLL 4P HF DIM (23A) 830 | 36 | NACHT | - | per jaar | 4094 | 993 | Gem. Smal. OVL | - | PHIL CPS200 | - | B | A+ | A+ | A+ | 0 | 0 | 0 | Vervangen A 4,0 |  | Sustainder Anne |  | 2019 | 1997 | 2037 | 1997 | 2017
DRA03391 | Enkel nummer | 202779 | 568633 | Drachten | De Bouwen | De Opgang | - | In bedrijf | 4.5CPTVERZ | 7035 | 1997-08-13 | PHIL CPS200 | - | 1997-08-13 | HF-R 136 PL-L | 36W PLL 4P HF DIM (23A) 830 | 36 | NACHT | - | per jaar | 4094 | 993 | Gem. Smal. OVL | - | PHIL CPS200 | - | B | A+ | A+ | A+ | 0 | 0 | 0 | Vervangen A 4,0 |  | Sustainder Anne |  | 2019 | 1997 | 2037 | 1997 | 2017
DRA03392 | Enkel nummer | 202784 | 568663 | Drachten | De Bouwen | De Opgang | - | In bedrijf | 4.5CPTVERZ | 7035 | 1997-08-13 | PHIL CPS200 | - | 1997-08-13 | HF-R 136 PL-L | 36W PLL 4P HF DIM (23A) 830 | 36 | NACHT | - | per jaar | 4094 | 993 | Gem. Smal. OVL | - | PHIL CPS200 | - | B | A+ | A+ | A+ | 0 | 0 | 0 | Vervangen A 4,0 |  | Sustainder Anne |  | 2019 | 1997 | 2037 | 1997 | 2017
DRA03393 | Enkel nummer | 202788 | 568684 | Drachten | De Bouwen | De Opgang | - | In bedrijf | 4.5CPTVERZ | 7035 | 1999-01-20 | PHIL CPS200 | - | 1999-01-20 | HF-R 136 PL-L | 36W PLL 4P HF DIM (23A) 830 | 36 | NACHT | - | per jaar | 4094 | 993 | Gem. Smal. OVL | - | PHIL CPS200 | - | B | A+ | A+ | A+ | 0 | 0 | 0 | Vervangen A 4,0 |  | Sustainder Anne |  | 2019 | 1999 | 2039 | 1999 | 2019
DRA03394 | Enkel nummer | 202789 | 568725 | Drachten | De Bouwen | Berglaan | Huisnr. 12a | In bedrijf | 3.5CPTVERZ | 7035 | 1997-08-13 | PHIL CPS200 | - | 1997-08-13 | HF-R 136 PL-L | 36W PLL 4P HF DIM (23A) 830 | 36 | NACHT | - | per jaar | 4094 | 473 | Gem. Smal. OVL | - | PHIL CPS200 | - | A+ | A+ | A+ | A+ | 0 | 0 | 0 | Vervangen A 4,0 |  | Sustainder Anne |  | 2019 | 1997 | 2037 | 1997 | 2017
DRA03396 | Enkel nummer | 204342 | 569125 | Drachten | de Wiken | Donia | Huisnr. 32 | In bedrijf | 3.5CPTVERZ | 7035 | 1993-02-11 | INDU 2000 KEGEL | - | 1995-01-01 | HF-P 136 PL-L | 36W PLL 4P HF 830 | 36 | NACHT | - | per jaar | 4094 | 1340 | Gem. Smal. OVL | - | INDU 2000 KEGEL | - | D | A+ | A+ | A+ | 0 | 0 | 0 | Vervangen A 4,0 |  | Sustainder Alexia |  | 2019 | 1993 | 2033 | 1995 | 2015
DRA03397 | Enkel nummer | 204370 | 569128 | Drachten | de Wiken | Donia | Huisnr. 32 | In bedrijf | 3.5CPTVERZ | 7035 | 1985-01-01 | INDU 2000 KEGEL | - | 2011-05-04 | HF-P 136 PL-L | 36W PLL 4P HF 830 | 36 | NACHT | - | per jaar | 4094 | 1340 | Gem. Smal. OVL | - | INDU 2000 KEGEL | - | A+ | A+ | A+ | A+ | 0 | 0 | 0 | Vervangen A 4,0 |  | Sustainder Alexia |  | 2022 | 1985 | 2025 | 2011 | 2031
DRA03401 | Enkel nummer | 200247 | 568234 | Drachten | De Drait | Sydwende | Huisnr. 121 | In bedrijf | 3.5CPTAL | 0 | 1978-01-01 | INDU 2000 KEGEL | - | 1995-05-03 | HF-P 136 PL-L | 36W PLL 4P HF 830 | 36 | NACHT | - | per jaar | 4094 | 2773 | Gem. Smal. OVL | - | INDU 2000 KEGEL | - | nvt | A+ | A+ | A+ | 0 | 0 | 0 | Vervangen M+A 4,0 | 4M.STV.CV.PT.60MM | Sustainder Alexia |  | 2019 | 1978 | 2018 | 1995 | 2015
DRA03403 | Enkel nummer | 202587 | 570455 | Drachten | verkeerswegen | Ringweg | Huisnr. 5 | In bedrijf | 5.5VST | 7035 | 1993-09-13 | PHIL FGS104 | 7035 | 2006-12-23 | DALI INTERFACE | 24W LED lensoflex schreder | 24 | NACHT | stroomwegen | per jaar | 4094 | 2520 | Gem. Smal. OVL | - | PHIL FGS104 | 28 | A+ | A+ | A+ | A+ | 2 | 0 | 0 | [5 empty] | 1993 | 2033 | 2006 | 2026
DRA03404 | Enkel nummer | 202618 | 570466 | Drachten | verkeerswegen | Ringweg | Huisnr. 1 | In bedrijf | 5.5VST | 7035 | 1993-09-14 | PHIL FGS104 | - | 2006-03-08 | HF-R 136 PL-L | 36W PLL 4P HF DIM (23A) 830 | 36 | NACHT | - | per jaar | 4094 | 2520 | Gem. Smal. OVL | - | PHIL FGS104 | - | A+ | A+ | A+ | A+ | 0 | 0 | 0 | [5 empty] | 1993 | 2033 | 2006 | 2026
DRA03405 | Enkel nummer | 202694 | 570493 | Drachten | verkeerswegen | Ringweg | Huisnr. 27 | In bedrijf | 5.5VST | 7035 | 2007-06-12 | PHIL FGS104 | - | 2007-06-11 | HF-P 136 PL-L | 36W PLL 4P HF 830 | 36 | NACHT | - | per jaar | 4094 | 2520 | Gem. Smal. OVL | - | PHIL FGS104 | - | A+ | A+ | A+ | A+ | 0 | 0 | 0 | [5 empty] | 2007 | 2047 | 2007 | 2027
DRA03406 | Enkel nummer | 202733 | 570506 | Drachten | verkeerswegen | Ringweg | Huisnr. 57 | In bedrijf | 5.5VST | 7035 | 2000-01-01 | PHIL FGS104 | - | 2006-03-08 | HF-R 136 PL-L | 36W PLL 4P HF DIM (23A) 830 | 36 | NACHT | - | per jaar | 4094 | 2520 | Gem. Smal. OVL | - | PHIL FGS104 | - | A+ | A+ | A+ | A+ | 0 | 0 | 0 | [5 empty] | 2000 | 2040 | 2006 | 2026
DRA03407 | Enkel nummer | 202655 | 570479 | Drachten | verkeerswegen | Ringweg | Huisnr. 29 | In bedrijf | 5.5VST | 7035 | 2000-01-01 | PHIL FGS104 | - | 2006-03-08 | HF-R 136 PL-L | 36W PLL 4P HF DIM (23A) 830 | 36 | NACHT | - | per jaar | 4094 | 2520 | Gem. Smal. OVL | - | PHIL FGS104 | - | A+ | A+ | A+ | A+ | 0 | 0 | nr 3404 op mast, komt 2x voor. | [5 empty] | 2000 | 2040 | 2006 | 2026
DRA03408 | Enkel nummer | 202826 | 570539 | Drachten | verkeerswegen | Ringweg | Huisnr. 111 | In bedrijf | 5.5VST | 7035 | 2000-01-01 | PHIL FGS104 | - | 2000-01-01 | HF-R 136 PL-L | 36W PLL 4P HF DIM (23A) 830 | 36 | NACHT | - | per jaar | 4094 | 2520 | Gem. Smal. OVL | - | PHIL FGS104 | - | A+ | A+ | A+ | A+ | 0 | 0 | nr 6909 op mast | Vervangen A 6,0 |  | Schreder TECEO 1 6m |  | 2020 | 2000 | 2040 | 2000 | 2020
DRA03411 | Enkel nummer | 203074 | 570633 | Drachten | verkeerswegen | Ringweg | Huisnr. 132 | In bedrijf | 8VST | 7035 | 2000-01-01 | PHIL SRM | - | 1985-01-01 | DALI INTERFACE | 24W LED lensoflex schreder | 24 | NACHT | stroomwegen | per jaar | 4094 | 2520 | Gem. Smal. OVL | - | PHIL SRM | - | A+ | A+ | A+ | A+ | 1 | 0 | 0 | [5 empty] | 2000 | 2040 | 1985 | 2005
DRA03412 | Enkel nummer | 200823 | 567607 | Drachten | Himsterhout | Oude Slingeweg | - | In bedrijf | 3.5CPTVERZ | 7035 | 1993-11-22 | INDU 2000 KEGEL | - | 2008-04-04 | HF-R 136 PL-L | 36W PLL 4P HF DIM (23A) 830 | 36 | NACHT | - | per jaar | 4094 | 2392 | Gem. Smal. OVL | - | INDU 2000 KEGEL | - | B | A+ | A+ | A+ | 0 | 0 | 0 | [5 empty] | 1993 | 2033 | 2008 | 2028
DRA03413 | Enkel nummer | 200872 | 567556 | Drachten | Himsterhout | Oude Slingeweg | - | In bedrijf | 3.5CPTVERZ | 7035 | 1993-11-22 | INDU 2000 KEGEL | - | 2008-04-04 | HF-R 136 PL-L | 36W PLL 4P HF DIM (23A) 830 | 36 | NACHT | - | per jaar | 4094 | 2392 | Gem. Smal. OVL | - | INDU 2000 KEGEL | - | B | A+ | A+ | A+ | 0 | 0 | 0 | [5 empty] | 1993 | 2033 | 2008 | 2028
DRA03414 | Enkel nummer | 200921 | 567507 | Drachten | Himsterhout | Oude Slingeweg | - | In bedrijf | 3.5CPTVERZ | 7035 | 1993-11-23 | INDU 2000 KEGEL | - | 2008-04-04 | HF-R 136 PL-L | 36W PLL 4P HF DIM (23A) 830 | 36 | NACHT | - | per jaar | 4094 | 2392 | Gem. Smal. OVL | - | INDU 2000 KEGEL | - | B | A+ | A+ | A+ | 0 | 0 | 0 | [5 empty] | 1993 | 2033 | 2008 | 2028
DRA03415 | Enkel nummer | 200910 | 567496 | Drachten | Himsterhout | Morra | Huisnr. 21 | In bedrijf | 3.5CPTVERZ | 7035 | 1994-09-09 | INDU 2000 KEGEL | - | 2008-04-04 | HF-R 136 PL-L | 36W PLL 4P HF DIM (23A) 830 | 36 | NACHT | - | per jaar | 4094 | 2268 | Gem. Smal. OVL | - | INDU 2000 KEGEL | - | B | A+ | A+ | A+ | 0 | 0 | 0 | [5 empty] | 1994 | 2034 | 2008 | 2028
DRA03416 | Enkel nummer | 200776 | 567428 | Drachten | Himsterhout | Morra | Huisnr. 49 | In bedrijf | 3.5CPTVERZ | 7035 | 1993-11-18 | INDU 2000 KEGEL | - | 2008-08-11 | HF-R 136 PL-L | 36W PLL 4P HF DIM (23A) 830 | 36 | NACHT | - | per jaar | 4094 | 2268 | Gem. Smal. OVL | - | INDU 2000 KEGEL | - | B | A+ | A+ | A+ | 0 | 0 | 0 | [5 empty] | 1993 | 2033 | 2008 | 2028
DRA03417 | Enkel nummer | 200845 | 567419 | Drachten | Himsterhout | Morra | Huisnr. 55 | In bedrijf | 3.5CPTVERZ | 7035 | 2005-04-08 | INDU 2000 KEGEL | - | 2008-04-04 | HF-R 136 PL-L | 36W PLL 4P HF DIM (23A) 830 | 36 | NACHT | - | per jaar | 4094 | 2268 | Gem. Smal. OVL | - | INDU 2000 KEGEL | - | B | A+ | A+ | A+ | 0 | 0 | 0 | [5 empty] | 2005 | 2045 | 2008 | 2028
DRA03418 | Enkel nummer | 200905 | 567412 | Drachten | Himsterhout | Morra | Huisnr. 61 | In bedrijf | 3.5CPTVERZ | 7035 | 1993-11-18 | INDU 2000 KEGEL | - | 2008-04-04 | HF-R 136 PL-L | 36W PLL 4P HF DIM (23A) 830 | 36 | NACHT | - | per jaar | 4094 | 2268 | Gem. Smal. OVL | - | INDU 2000 KEGEL | - | B | A+ | A+ | A+ | 0 | 0 | 0 | [5 empty] | 1993 | 2033 | 2008 | 2028
DRA03419 | Enkel nummer | 200971 | 567402 | Drachten | Himsterhout | Morra | Huisnr. 73 | In bedrijf | 3.5CPTVERZ | 7035 | 1994-09-19 | LIGHTRONICS KFK LED | 9005 | 2016-10-19 | Xitanium 1-10V | 24W LED | 24 | NACHT | verblijfgebieden | per jaar | 4094 | 2268 | Gem. Smal. OVL | - | LIGHTRONICS KFK LED | 24 | A+ | A+ | A+ | A+ | 0 | 0 | 0 | [5 empty] | 1994 | 2034 | 2016 | 2036
DRA03420 | Enkel nummer | 201016 | 567412 | Drachten | Himsterhout | Oude Slingeweg | - | In bedrijf | 3.5CPTVERZ | 7035 | 1998-04-20 | INDU 2000 KEGEL | - | 2008-04-04 | HF-R 136 PL-L | 36W PLL 4P HF DIM (23A) 830 | 36 | NACHT | - | per jaar | 4094 | 2392 | Gem. Smal. OVL | - | INDU 2000 KEGEL | - | B | A+ | A+ | A+ | 0 | 0 | 0 | [5 empty] | 1998 | 2038 | 2008 | 2028
DRA03421 | Enkel nummer | 200994 | 567374 | Drachten | Himsterhout | Morra | Huisnr. 79 | In bedrijf | 3.5CPTVERZ | 7035 | 1994-10-14 | INDU 2000 KEGEL | - | 2008-04-04 | HF-R 136 PL-L | 36W PLL 4P HF DIM (23A) 830 | 36 | NACHT | - | per jaar | 4094 | 2268 | Gem. Smal. OVL | - | INDU 2000 KEGEL | - | B | A+ | A+ | A+ | 0 | 0 | 0 | [5 empty] | 1994 | 2034 | 2008 | 2028
DRA03422 | Enkel nummer | 200988 | 567350 | Drachten | Himsterhout | Morra | Huisnr. 93 | In bedrijf | 3.5CPTVERZ | 7035 | 1994-09-08 | INDU 2000 KEGEL | - | 2008-04-04 | HF-R 136 PL-L | 36W PLL 4P HF DIM (23A) 830 | 36 | NACHT | - | per jaar | 4094 | 2268 | Gem. Smal. OVL | - | INDU 2000 KEGEL | - | B | A+ | A+ | A+ | 0 | 0 | 0 | [5 empty] | 1994 | 2034 | 2008 | 2028
DRA03423 | Enkel nummer | 200955 | 567339 | Drachten | Himsterhout | Morra | - | In bedrijf | 3.5CPTVERZ | 7035 | 1994-09-19 | INDU 2000 KEGEL | - | 2008-04-04 | HF-R 136 PL-L | 36W PLL 4P HF DIM (23A) 830 | 36 | NACHT | - | per jaar | 4094 | 2268 | Gem. Smal. OVL | - | INDU 2000 KEGEL | - | B | A+ | A+ | A+ | 0 | 0 | 0 | [5 empty] | 1994 | 2034 | 2008 | 2028
DRA03424 | Enkel nummer | 200945 | 567318 | Drachten | Himsterhout | Morra | Huisnr. 95 | In bedrijf | 3.5CPTVERZ | 7035 | 1995-03-23 | INDU 2000 KEGEL | - | 2008-04-04 | HF-R 136 PL-L | 36W PLL 4P HF DIM (23A) 830 | 36 | NACHT | - | per jaar | 4094 | 2268 | Gem. Smal. OVL | - | INDU 2000 KEGEL | - | B | A+ | A+ | A+ | 0 | 0 | 0 | [5 empty] | 1995 | 2035 | 2008 | 2028
DRA03425 | Enkel nummer | 200935 | 567279 | Drachten | Himsterhout | Morra | - | In bedrijf | 3.5CPTVERZ | 7035 | 1994-09-08 | INDU 2000 KEGEL | - | 2008-04-04 | HF-R 136 PL-L | 36W PLL 4P HF DIM (23A) 830 | 36 | NACHT | - | per jaar | 4094 | 2268 | Gem. Smal. OVL | - | INDU 2000 KEGEL | - | B | A+ | A+ | A+ | 0 | 0 | 0 | [5 empty] | 1994 | 2034 | 2008 | 2028
DRA03426 | Enkel nummer | 200966 | 567244 | Drachten | Himsterhout | Morra | Huisnr. 111 | In bedrijf | 3.5CPTVERZ | 7035 | 1994-09-09 | INDU 2000 KEGEL | - | 2008-04-04 | HF-R 136 PL-L | 36W PLL 4P HF DIM (23A) 830 | 36 | NACHT | - | per jaar | 4094 | 2268 | Gem. Smal. OVL | - | INDU 2000 KEGEL | - | B | A+ | A+ | A+ | 0 | 0 | 0 | [5 empty] | 1994 | 2034 | 2008 | 2028
DRA03427 | Enkel nummer | 201025 | 567236 | Drachten | Himsterhout | Morra | Huisnr. 115 | In bedrijf | 3.5CPTVERZ | 7035 | 1994-02-11 | INDU 2000 KEGEL | - | 2008-04-04 | HF-R 136 PL-L | 36W PLL 4P HF DIM (23A) 830 | 36 | NACHT | - | per jaar | 4094 | 2268 | Gem. Smal. OVL | - | INDU 2000 KEGEL | - | B | A+ | A+ | A+ | 0 | 0 | 0 | [5 empty] | 1994 | 2034 | 2008 | 2028
DRA03428 | Enkel nummer | 201029 | 567263 | Drachten | Himsterhout | Morra | Huisnr. 103 | In bedrijf | 3.5CPTVERZ | 7035 | 1994-09-08 | INDU 2000 KEGEL | - | 2008-04-04 | HF-R 136 PL-L | 36W PLL 4P HF DIM (23A) 830 | 36 | NACHT | - | per jaar | 4094 | 2268 | Gem. Smal. OVL | - | INDU 2000 KEGEL | - | nvt | A+ | A+ | A+ | 0 | 0 | 0 | [5 empty] | 1994 | 2034 | 2008 | 2028
DRA03429 | Enkel nummer | 201114 | 567317 | Drachten | Himsterhout | Oude Slingeweg | Huisnr. 3 | In bedrijf | 3.5CPTVERZ | 7035 | 1993-11-23 | INDU 2000 KEGEL | - | 2008-04-04 | HF-R 136 PL-L | 36W PLL 4P HF DIM (23A) 830 | 36 | NACHT | - | per jaar | 4094 | 2392 | Gem. Smal. OVL | - | INDU 2000 KEGEL | - | B | A+ | A+ | A+ | 0 | 0 | 0 | [5 empty] | 1993 | 2033 | 2008 | 2028
DRA03430 | Enkel nummer | 201216 | 567219 | Drachten | Himsterhout | Oude Slingeweg | - | In bedrijf | 3.5CPTVERZ | 7035 | 2006-10-19 | INDU 2000 KEGEL | - | 2008-04-04 | HF-R 136 PL-L | 36W PLL 4P HF DIM (23A) 830 | 36 | NACHT | - | per jaar | 4094 | 2392 | Gem. Smal. OVL | - | INDU 2000 KEGEL | - | B | A+ | A+ | A+ | 0 | 0 | 0 | [5 empty] | 2006 | 2046 | 2008 | 2028
DRA03431 | Enkel nummer | 204407 | 568916 | Drachten | Kantorenpark | Zonnedauw | Huisnr. 5 | In bedrijf | 8VVERZ | 7035 | 1993-12-24 | SCHR SINTRA 1 | - | 1993-12-24 | BSN 70 | 70W SON | 70 | A 22:30 Avond (FRL) | - | per jaar | 1074 | 3125 | Gem. Smal. OVL | - | SCHR SINTRA 1 | - | A+ | A+ | A+ | A+ | 0 | 0 | 0 | Vervangen A 8,0 |  | Sustainder Alexia |  | 2019 | 1993 | 2033 | 1993 | 2013
DRA03432 | Enkel nummer | 204379 | 568867 | Drachten | kantorenpark | Dopheide | Huisnr. 5 | In bedrijf | 8VVERZ | 7035 | 1993-12-23 | SCHR SINTRA 1 | - | 1993-12-23 | BSN 70 | 70W SON | 70 | A 22:30 Avond (FRL) | - | per jaar | 1074 | 1344 | Gem. Smal. OVL | - | SCHR SINTRA 1 | - | A+ | A+ | A+ | A+ | 0 | 0 | 0 | Vervangen A 8,0 |  | Sustainder Alexia |  | 2019 | 1993 | 2033 | 1993 | 2013
DRA03433 | Enkel nummer | 204350 | 568875 | Drachten | kantorenpark | Dopheide | Huisnr. 2 | In bedrijf | 8VVERZ | 7035 | 1993-12-23 | SCHR SINTRA 1 | - | 1993-12-23 | BSN 70 | 70W SON | 70 | NACHT | - | per jaar | 4094 | 1344 | Gem. Smal. OVL | - | SCHR SINTRA 1 | - | A+ | A+ | A+ | A+ | 0 | 0 | 0 | Vervangen A 8,0 |  | Sustainder Alexia |  | 2019 | 1993 | 2033 | 1993 | 2013
DRA03434 | Enkel nummer | 204320 | 568875 | Drachten | kantorenpark | Dopheide | Huisnr. 2 | In bedrijf | 8VVERZ | 7035 | 2007-10-25 | SCHR SINTRA 1 | - | 1993-12-23 | BSN 70 | 70W SON | 70 | A 22:30 Avond (FRL) | - | per jaar | 1074 | 1344 | Gem. Smal. OVL | - | SCHR SINTRA 1 | - | A+ | A+ | A+ | A+ | 0 | 0 | 0 | Vervangen A 8,0 |  | Sustainder Alexia |  | 2019 | 2007 | 2047 | 1993 | 2013
DRA03435 | Enkel nummer | 204291 | 568875 | Drachten | kantorenpark | Dopheide | Huisnr. 8 | In bedrijf | 8VVERZ | 7035 | 1993-12-23 | SCHR SINTRA 1 | - | 1993-12-23 | BSN 70 | 70W SON | 70 | NACHT | - | per jaar | 4094 | 1344 | Gem. Smal. OVL | - | SCHR SINTRA 1 | - | A+ | A+ | A+ | A+ | 0 | 0 | 0 | Vervangen A 8,0 |  | Sustainder Alexia |  | 2019 | 1993 | 2033 | 1993 | 2013
DRA03436 | Enkel nummer | 204263 | 568874 | Drachten | kantorenpark | Dopheide | Huisnr. 8 | In bedrijf | 8VVERZ | 7035 | 1993-12-23 | SCHR SINTRA 1 | - | 1993-12-23 | BSN 70 | 70W SON | 70 | A 22:30 Avond (FRL) | - | per jaar | 1074 | 1344 | Gem. Smal. OVL | - | SCHR SINTRA 1 | - | A+ | B | A+ | A+ | 0 | 0 | 0 | Vervangen A 8,0 |  | Sustainder Alexia |  | 2019 | 1993 | 2033 | 1993 | 2013
DRA03437 | Enkel nummer | 204235 | 568874 | Drachten | kantorenpark | Dopheide | Huisnr. 8 | In bedrijf | 8VVERZ | 7035 | 1993-12-23 | SCHR SINTRA 1 | - | 1993-12-23 | BSN 70 | 70W SON | 70 | NACHT | - | per jaar | 4094 | 1344 | Gem. Smal. OVL | - | SCHR SINTRA 1 | - | A+ | B | A+ | A+ | 0 | 0 | 0 | Vervangen A 8,0 |  | Sustainder Alexia |  | 2019 | 1993 | 2033 | 1993 | 2013
DRA03438 | Enkel nummer | 200071 | 567351 | Drachten | De Trisken | Voergang | Huisnr. 23 | In bedrijf | 3.5CPTST | 7035 | 1993-04-20 | INDU 2000 KEGEL | - | 1993-04-20 | BSN 50 | 50W SON | 50 | A 22:30 Avond (FRL) | - | per jaar | 1074 | 2998 | Gem. Smal. OVL | - | INDU 2000 KEGEL | - | A+ | A+ | A+ | A+ | 0 | 0 | 0 | Vervangen A 4,0 |  | Sustainder Alexia |  | 2019 | 1993 | 2033 | 1993 | 2013
DRA03439 | Enkel nummer | 204397 | 569196 | Drachten | de Wiken | Tjaarda | - | In bedrijf | 8VVERZ | 7035 | 1994-08-31 | SCHR SINTRA 1 | - | 1995-01-01 | BSN 70 | 70W SON | 70 | NACHT | - | per jaar | 4094 | 2811 | Gem. Smal. OVL | - | SCHR SINTRA 1 | - | A+ | A+ | A+ | A+ | 0 | 0 | 0 | Vervangen A 8,0 |  | Sustainder Alexia |  | 2019 | 1994 | 2034 | 1995 | 2015
DRA03440 | Enkel nummer | 204420 | 569203 | Drachten | de Wiken | Tjaarda | - | In bedrijf | 8VVERZ | 7035 | 1994-08-31 | SCHR SINTRA 1 | - | 1995-01-01 | BSN 70 | 70W SON | 70 | A 22:30 Avond (FRL) | - | per jaar | 1074 | 2811 | Gem. Smal. OVL | - | SCHR SINTRA 1 | - | A+ | A+ | A+ | A+ | 0 | 0 | 0 | Vervangen A 8,0 |  | Sustainder Alexia |  | 2019 | 1994 | 2034 | 1995 | 2015
DRA03441 | Enkel nummer | 204448 | 569201 | Drachten | de Wiken | Tjaarda | - | In bedrijf | 8VVERZ | 7035 | 1994-06-29 | SCHR SINTRA 1 | - | 1995-01-01 | BSN 70 | 70W SON | 70 | NACHT | - | per jaar | 4094 | 2811 | Gem. Smal. OVL | - | SCHR SINTRA 1 | - | A+ | A+ | A+ | A+ | 3 | 0 | 0 | Vervangen A 8,0 |  | Sustainder Alexia |  | 2019 | 1994 | 2034 | 1995 | 2015
DRA03442 | Enkel nummer | 204439 | 569233 | Drachten | de Wiken | Tjaarda | - | In bedrijf | 8VVERZ | 7035 | 1994-07-13 | SCHR SINTRA 1 | - | 1995-01-01 | BSN 70 | 70W SON | 70 | A 22:30 Avond (FRL) | - | per jaar | 1074 | 2811 | Gem. Smal. OVL | - | SCHR SINTRA 1 | - | A+ | A+ | A+ | A+ | 0 | 0 | 0 | Vervangen A 8,0 |  | Sustainder Alexia |  | 2019 | 1994 | 2034 | 1995 | 2015
DRA03443 | Enkel nummer | 204436 | 569262 | Drachten | de Wiken | Tjaarda | - | In bedrijf | 8VVERZ | 7035 | 1994-07-13 | SCHR SINTRA 1 | - | 1995-01-01 | BSN 70 | 70W SON | 70 | NACHT | - | per jaar | 4094 | 2811 | Gem. Smal. OVL | - | SCHR SINTRA 1 | - | A+ | A+ | A+ | A+ | 0 | 0 | 0 | Vervangen A 8,0 |  | Sustainder Alexia |  | 2019 | 1994 | 2034 | 1995 | 2015
DRA03444 | Enkel nummer | 204455 | 569283 | Drachten | de Wiken | Tjaarda | - | In bedrijf | 5VPTVERZ | 7035 | 1994-07-12 | PHIL FGS104 | - | 2006-04-10 | HF-R 136 PL-L | 36W PLL 4P HF DIM (23A) 830 | 36 | NACHT | - | per jaar | 4094 | 2811 | Gem. Smal. OVL | - | PHIL FGS104 | - | A+ | A+ | A+ | A+ | 0 | 0 | 0 | [5 empty] | 1994 | 2034 | 2006 | 2026
DRA03445 | Enkel nummer | 204485 | 569286 | Drachten | de Wiken | Tjaarda | - | In bedrijf | 5VPTVERZ | 7035 | 1994-07-12 | PHIL FGS104 | - | 2006-04-10 | HF-R 136 PL-L | 36W PLL 4P HF DIM (23A) 830 | 36 | NACHT | - | per jaar | 4094 | 2811 | Gem. Smal. OVL | - | PHIL FGS104 | - | A+ | A+ | A+ | A+ | 0 | 0 | 0 | [5 empty] | 1994 | 2034 | 2006 | 2026
DRA03446 | Enkel nummer | 204511 | 569281 | Drachten | de Wiken | Tjaarda | - | In bedrijf | 5VPTVERZ | 7035 | 2007-03-01 | PHIL FGS104 | - | 2006-04-10 | HF-R 136 PL-L | 36W PLL 4P HF DIM (23A) 830 | 36 | NACHT | - | per jaar | 4094 | 2811 | Gem. Smal. OVL | - | PHIL FGS104 | - | A+ | D | A+ | A+ | 0 | 0 | Niet genummerd | [5 empty] | 2007 | 2047 | 2006 | 2026
DRA03447 | Enkel nummer | 204529 | 569257 | Drachten | de Wiken | Tjaarda | - | In bedrijf | 5VPTVERZ | 7035 | 1994-07-11 | PHIL FGS104 | - | 2006-04-10 | HF-R 136 PL-L | 36W PLL 4P HF DIM (23A) 830 | 36 | NACHT | - | per jaar | 4094 | 2811 | Gem. Smal. OVL | - | PHIL FGS104 | - | A+ | A+ | A+ | A+ | 0 | 0 | 0 | [5 empty] | 1994 | 2034 | 2006 | 2026
DRA03448 | Enkel nummer | 204530 | 569233 | Drachten | de Wiken | Tjaarda | - | In bedrijf | 5VPTVERZ | 7035 | 1994-06-24 | PHIL FGS104 | - | 2006-04-10 | HF-R 136 PL-L | 36W PLL 4P HF DIM (23A) 830 | 36 | NACHT | - | per jaar | 4094 | 2811 | Gem. Smal. OVL | - | PHIL FGS104 | - | A+ | B | B | A+ | 0 | 0 | 0 | [5 empty] | 1994 | 2034 | 2006 | 2026
DRA03449 | Enkel nummer | 204533 | 569209 | Drachten | de Wiken | Tjaarda | - | In bedrijf | 5VPTVERZ | 7035 | 1994-06-24 | PHIL FGS104 | - | 2006-04-10 | HF-R 136 PL-L | 36W PLL 4P HF DIM (23A) 830 | 36 | NACHT | - | per jaar | 4094 | 2811 | Gem. Smal. OVL | - | PHIL FGS104 | - | A+ | B | A+ | A+ | 0 | 0 | 0 | [5 empty] | 1994 | 2034 | 2006 | 2026
DRA03450 | Enkel nummer | 204514 | 569187 | Drachten | de Wiken | Tjaarda | - | In bedrijf | 5VPTVERZ | 7035 | 1994-06-23 | PHIL FGS104 | - | 2006-04-10 | HF-R 136 PL-L | 36W PLL 4P HF DIM (23A) 830 | 36 | NACHT | - | per jaar | 4094 | 2811 | Gem. Smal. OVL | - | PHIL FGS104 | - | A+ | A+ | A+ | A+ | 0 | 0 | 0 | [5 empty] | 1994 | 2034 | 2006 | 2026
DRA03451 | Enkel nummer | 204491 | 569184 | Drachten | de Wiken | Tjaarda | - | In bedrijf | 5VPTVERZ | 7035 | 2017-05-01 | PHIL FGS104 | 7035 | 2006-04-10 | HF-R 136 PL-L | 36W PLL 4P HF DIM (23A) 830 | 36 | NACHT | - | per jaar | 4094 | 2811 | Gem. Smal. OVL | - | PHIL FGS104 | - | A+ | A+ | A+ | A+ | 0 | 0 | 0 | [5 empty] | 2017 | 2057 | 2006 | 2026
DRA03452 | Enkel nummer | 204470 | 569185 | Drachten | de Wiken | Tjaarda | - | In bedrijf | 5VPTVERZ | 7035 | 1994-06-30 | PHIL FGS104 | - | 2006-04-10 | HF-R 136 PL-L | 36W PLL 4P HF DIM (23A) 830 | 36 | NACHT | - | per jaar | 4094 | 2811 | Gem. Smal. OVL | - | PHIL FGS104 | - | A+ | B | A+ | A+ | 0 | 0 | 0 | [5 empty] | 1994 | 2034 | 2006 | 2026
DRA03453 | Enkel nummer | 204489 | 569200 | Drachten | de Wiken | Tjaarda | - | In bedrijf | 3.5CPTVERZ | 7035 | 1994-06-24 | INDU 2000 KEGEL | - | 1995-01-01 | BSN 50 | 50W SON | 50 | A 22:30 Avond (FRL) | - | per jaar | 1074 | 2811 | Gem. Smal. OVL | - | INDU 2000 KEGEL | - | A+ | A+ | A+ | A+ | 0 | 0 | 0 | Vervangen A 4,0 |  | Sustainder Alexia |  | 2019 | 1994 | 2034 | 1995 | 2015
DRA03454 | Enkel nummer | 204496 | 569219 | Drachten | de Wiken | Tjaarda | - | In bedrijf | 3.5CPTVERZ | 7035 | 1994-06-24 | INDU 2000 KEGEL | - | 1995-01-01 | BSN 50 | 50W OSR SON-E I E27 NAV-E I | 50 | NACHT | - | per jaar | 4094 | 2811 | Gem. Smal. OVL | - | INDU 2000 KEGEL | - | A+ | A+ | A+ | A+ | 0 | 0 | 0 | Vervangen A 4,0 |  | Sustainder Alexia |  | 2019 | 1994 | 2034 | 1995 | 2015
DRA03457 | Enkel nummer | 201774 | 571337 | Drachten | verkeerswegen | Folgeren | Huisnr. 36 | In bedrijf | 4.5CPTVERZ | 7035 | 2007-11-27 | INDU 2551 IRIS | - | 2007-11-27 | HF-R 136 PL-L | 36W PLL 4P HF DIM (23A) 830 | 36 | NACHT | - | per jaar | 4094 | 1502 | Gem. Smal. OVL | - | INDU 2551 IRIS | - | A+ | A+ | A+ | A+ | 0 | 0 | 0 | [5 empty] | 2007 | 2047 | 2007 | 2027
DRA03458 | Enkel nummer | 201797 | 571318 | Drachten | verkeerswegen | Folgeren | Huisnr. 39 | In bedrijf | 4.5CPTVERZ | 7035 | 2007-11-27 | INDU 2551 IRIS | - | 2007-11-27 | HF-R 136 PL-L | 36W PLL 4P HF DIM (23A) 830 | 36 | NACHT | - | per jaar | 4094 | 1502 | Gem. Smal. OVL | - | INDU 2551 IRIS | - | A+ | A+ | A+ | A+ | 0 | 0 | 0 | [5 empty] | 2007 | 2047 | 2007 | 2027
DRA03460 | Enkel nummer | 202329 | 567639 | Drachten | De Singels | Hulstbos | - | In bedrijf | 3.5CPTAL | 0 | 1973-01-01 | INDU 2000 KEGEL | - | 1999-02-18 | HF-R 136 PL-L | 36W PLL 4P HF DIM (23A) 830 | 36 | NACHT | - | per jaar | 4094 | 1801 | Gem. Smal. OVL | - | INDU 2000 KEGEL | - | nvt | A+ | A+ | A+ | 0 | 0 | 0 | Vervangen M+A 4,0 | 4M.STV.CV.PT.60MM | Sustainder Alexia |  | 2019 | 1973 | 2013 | 1999 | 2019
DRA03461 | Enkel nummer | 202336 | 567706 | Drachten | De Singels | Hulstbos | - | In bedrijf | 3.5CPTAL | 0 | 1973-01-01 | INDU 2000 KEGEL | - | 1999-02-18 | HF-R 136 PL-L | 36W PLL 4P HF DIM (23A) 830 | 36 | NACHT | - | per jaar | 4094 | 1801 | Gem. Smal. OVL | - | INDU 2000 KEGEL | - | nvt | A+ | A+ | A+ | 0 | 0 | 0 | Vervangen M+A 4,0 | 4M.STV.CV.PT.60MM | Sustainder Alexia |  | 2019 | 1973 | 2013 | 1999 | 2019
DRA03462 | Enkel nummer | 202340 | 567744 | Drachten | De Singels | Hulstbos | - | In bedrijf | 3.5CPTVERZ | 7035 | 2003-03-13 | INDU 2000 KEGEL | - | 2003-03-13 | HF-R 136 PL-L | 36W PLL 4P HF DIM (23A) 830 | 36 | NACHT | - | per jaar | 4094 | 1801 | Gem. Smal. OVL | - | INDU 2000 KEGEL | - | B | A+ | A+ | A+ | 0 | 0 | 0 | [5 empty] | 2003 | 2043 | 2003 | 2023
DRA03463 | Enkel nummer | 202343 | 567779 | Drachten | De Singels | Hulstbos | - | In bedrijf | 3.5CPTAL | 0 | 1973-01-01 | INDU 2000 KEGEL | - | 1999-02-08 | HF-R 136 PL-L | 36W PLL 4P HF DIM (23A) 830 | 36 | NACHT | - | per jaar | 4094 | 1801 | Gem. Smal. OVL | - | INDU 2000 KEGEL | - | nvt | A+ | A+ | A+ | 0 | 0 | 0 | Vervangen M+A 4,0 | 4M.STV.CV.PT.60MM | Sustainder Alexia |  | 2019 | 1973 | 2013 | 1999 | 2019
DRA03464 | Enkel nummer | 202348 | 567814 | Drachten | De Singels | Hulstbos | - | In bedrijf | 3.5CPTVERZ | 7035 | 1986-09-24 | INDU 2000 KEGEL | - | 1999-01-18 | HF-R 136 PL-L | 36W PLL 4P HF DIM (23A) 830 | 36 | NACHT | - | per jaar | 4094 | 1801 | Gem. Smal. OVL | - | INDU 2000 KEGEL | - | B | A+ | A+ | A+ | 0 | 0 | 0 | Vervangen A 4,0 |  | Sustainder Alexia |  | 2019 | 1986 | 2026 | 1999 | 2019
DRA03482 | Enkel nummer | 204517 | 569231 | Drachten | de Wiken | Tjaarda | - | In bedrijf | 3.5CPTVERZ | 7035 | 1994-06-24 | INDU 2000 KEGEL | - | 1995-01-01 | BSN 50 | 50W SON | 50 | A 22:30 Avond (FRL) | - | per jaar | 1074 | 2811 | Gem. Smal. OVL | - | INDU 2000 KEGEL | - | A+ | A+ | A+ | A+ | 0 | 0 | 0 | Vervangen A 4,0 |  | Sustainder Alexia |  | 2019 | 1994 | 2034 | 1995 | 2015
DRA03483 | Enkel nummer | 204476 | 569211 | Drachten | de Wiken | Tjaarda | - | In bedrijf | 3.5CPTVERZ | 7035 | 1994-07-11 | INDU 2000 KEGEL | - | 1995-01-01 | BSN 50 | 50W SON | 50 | A 22:30 Avond (FRL) | - | per jaar | 1074 | 2811 | Gem. Smal. OVL | - | INDU 2000 KEGEL | - | A+ | A+ | A+ | A+ | 0 | 0 | 0 | Vervangen A 4,0 |  | Sustainder Alexia |  | 2019 | 1994 | 2034 | 1995 | 2015
DRA03484 | Enkel nummer | 204478 | 569234 | Drachten | de Wiken | Tjaarda | - | In bedrijf | 3.5CPTVERZ | 7035 | 1994-08-31 | INDU 2000 KEGEL | - | 1995-01-01 | BSN 50 | 50W SON | 50 | NACHT | - | per jaar | 4094 | 2811 | Gem. Smal. OVL | - | INDU 2000 KEGEL | - | A+ | A+ | A+ | A+ | 0 | 0 | 0 | Vervangen A 4,0 |  | Sustainder Alexia |  | 2019 | 1994 | 2034 | 1995 | 2015
DRA03485 | Enkel nummer | 204458 | 569250 | Drachten | de Wiken | Tjaarda | - | In bedrijf | 3.5CPTVERZ | 7035 | 1994-08-31 | INDU 2000 KEGEL | - | 1995-01-01 | BSN 50 | 50W SON | 50 | A 22:30 Avond (FRL) | - | per jaar | 1074 | 2811 | Gem. Smal. OVL | - | INDU 2000 KEGEL | - | A+ | A+ | A+ | A+ | 0 | 0 | 0 | Vervangen A 4,0 |  | Sustainder Alexia |  | 2019 | 1994 | 2034 | 1995 | 2015
DRA03489 | Enkel nummer | 203556 | 568536 | Drachten | De Venen | Uitgang | Huisnr. 2 | In bedrijf | 3.5CPTVERZ | 7035 | 1994-03-04 | INDU 2000 KEGEL | - | 1995-01-01 | HF-P 136 PL-L | 36W PLL 4P HF 830 | 36 | A 22:30 Avond (FRL) | - | per jaar | 1074 | 2893 | Gem. Smal. OVL | - | INDU 2000 KEGEL | - | B | A+ | A+ | A+ | 0 | 0 | 0 | Vervangen A 4,0 |  | Sustainder Alexia |  | 2019 | 1994 | 2034 | 1995 | 2015
DRA03490 | Enkel nummer | 203556 | 568516 | Drachten | De Venen | Uitgang | Huisnr. 2b | In bedrijf | 3.5CPTVERZ | 7035 | 1994-03-04 | INDU 2000 KEGEL | - | 1995-01-01 | HF-P 136 PL-L | 36W PLL 4P HF 830 | 36 | NACHT | - | per jaar | 4094 | 2893 | Gem. Smal. OVL | - | INDU 2000 KEGEL | - | B | A+ | A+ | A+ | 0 | 0 | 0 | Vervangen A 4,0 |  | Sustainder Alexia |  | 2019 | 1994 | 2034 | 1995 | 2015
DRA03491 | Enkel nummer | 203576 | 568520 | Drachten | De Venen | Uitgang | Huisnr. 4a | In bedrijf | 3.5CPTVERZ | 7035 | 1994-03-04 | INDU 2000 KEGEL | - | 1995-01-01 | HF-P 136 PL-L | 36W PLL 4P HF 830 | 36 | A 22:30 Avond (FRL) | - | per jaar | 1074 | 2893 | Gem. Smal. OVL | - | INDU 2000 KEGEL | - | B | A+ | A+ | A+ | 0 | 0 | 0 | Vervangen A 4,0 |  | Sustainder Alexia |  | 2019 | 1994 | 2034 | 1995 | 2015
DRA03492 | Enkel nummer | 203610 | 568521 | Drachten | De Venen | Uitgang | Huisnr. 6 | In bedrijf | 3.5CPTVERZ | 7035 | 1994-03-04 | INDU 2000 KEGEL | - | 1995-01-01 | HF-P 136 PL-L | 36W PLL 4P HF 830 | 36 | NACHT | - | per jaar | 4094 | 2893 | Gem. Smal. OVL | - | INDU 2000 KEGEL | - | B | A+ | A+ | A+ | 0 | 0 | 0 | Vervangen A 4,0 |  | Sustainder Alexia |  | 2019 | 1994 | 2034 | 1995 | 2015
DRA03493 | Enkel nummer | 203641 | 568521 | Drachten | De Venen | Uitgang | Huisnr. 6b | In bedrijf | 3.5CPTVERZ | 7035 | 1994-03-04 | INDU 2000 KEGEL | - | 1995-01-01 | HF-P 136 PL-L | 36W PLL 4P HF 830 | 36 | A 22:30 Avond (FRL) | - | per jaar | 1074 | 2893 | Gem. Smal. OVL | - | INDU 2000 KEGEL | - | B | A+ | A+ | A+ | 0 | 0 | 0 | Vervangen A 4,0 |  | Sustainder Alexia |  | 2019 | 1994 | 2034 | 1995 | 2015
DRA03494 | Enkel nummer | 201762 | 567946 | Drachten | verkeerswegen | Eikesingel | - | In bedrijf | 3.5CPTVERZ | 7035 | 1994-01-24 | INDU 2000 KEGEL | - | 1994-01-24 | BSN 50 | 50W SON | 50 | P 23:00 - Morgen (FRL) | - | per jaar | 1472 | 1385 | Gem. Smal. OVL | - | INDU 2000 KEGEL | - | A+ | B | A+ | A+ | 1 | 0 | 0 | Vervangen A 4,0 |  | Sustainder Alexia |  | 2019 | 1994 | 2034 | 1994 | 2014
DRA03495 | Enkel nummer | 203601 | 568570 | Drachten | De Venen | Uitgang | Huisnr. 27 | In bedrijf | 3.5CPTVERZ | 7035 | 1994-06-06 | INDU 2000 KEGEL | - | 1995-01-01 | BSN 50 | 50W SON | 50 | A 22:30 Avond (FRL) | - | per jaar | 1074 | 2893 | Gem. Smal. OVL | - | INDU 2000 KEGEL | - | B | B | A+ | A+ | 1 | 0 | 0 | Vervangen A 4,0 |  | Sustainder Alexia |  | 2019 | 1994 | 2034 | 1995 | 2015
DRA03496 | Enkel nummer | 203628 | 568574 | Drachten | De Venen | Uitgang | Huisnr. 8b | In bedrijf | 3.5CPTVERZ | 7035 | 1994-06-01 | INDU 2000 KEGEL | - | 1995-01-01 | BSN 50 | 50W SON | 50 | A 22:30 Avond (FRL) | - | per jaar | 1074 | 2893 | Gem. Smal. OVL | - | INDU 2000 KEGEL | - | B | B | A+ | A+ | 0 | 0 | 0 | Vervangen A 4,0 |  | Sustainder Alexia |  | 2019 | 1994 | 2034 | 1995 | 2015
DRA03497 | Enkel nummer | 203620 | 568556 | Drachten | De Venen | Uitgang | Huisnr. 8b | In bedrijf | 3.5CPTVERZ | 7035 | 1994-07-06 | INDU 2000 KEGEL | - | 1995-01-01 | BSN 50 | 50W SON | 50 | NACHT | - | per jaar | 4094 | 2893 | Gem. Smal. OVL | - | INDU 2000 KEGEL | - | B | A+ | A+ | A+ | 1 | 0 | 0 | Vervangen A 4,0 |  | Sustainder Alexia |  | 2019 | 1994 | 2034 | 1995 | 2015
DRA03498 | Enkel nummer | 203788 | 568587 | Drachten | De Venen | De Bank | Huisnr. 40 | In bedrijf | 3.5CPTVERZ | 7035 | 1994-08-17 | INDU 2000 KEGEL | - | 1995-01-01 | BSN 50 | 50W SON | 50 | A 22:30 Avond (FRL) | - | per jaar | 1074 | 665 | Gem. Smal. OVL | - | INDU 2000 KEGEL | - | B | A+ | A+ | A+ | 0 | 0 | 0 | Vervangen A 4,0 |  | Sustainder Anne |  | 2019 | 1994 | 2034 | 1995 | 2015
DRA03499 | Enkel nummer | 203817 | 568582 | Drachten | De Venen | De Bank | Huisnr. 47 | In bedrijf | 3.5CPTVERZ | 7035 | 1994-08-23 | INDU 2000 KEGEL | - | 1995-01-01 | BSN 50 | 50W SON | 50 | A 22:30 Avond (FRL) | - | per jaar | 1074 | 665 | Gem. Smal. OVL | - | INDU 2000 KEGEL | - | nvt | A+ | A+ | A+ | 0 | 0 | 0 | Vervangen A 4,0 |  | Sustainder Anne |  | 2019 | 1994 | 2034 | 1995 | 2015
DRA03500 | Enkel nummer | 203799 | 568560 | Drachten | De Venen | Uitgang | Huisnr. 52 | In bedrijf | 3.5CPTVERZ | 7035 | 1994-06-13 | INDU 2000 KEGEL | - | 1995-01-01 | BSN 50 | 50W SON | 50 | NACHT | - | per jaar | 4094 | 2893 | Gem. Smal. OVL | - | INDU 2000 KEGEL | - | B | A+ | B | A+ | 0 | 0 | 0 | Vervangen A 4,0 |  | Sustainder Alexia |  | 2019 | 1994 | 2034 | 1995 | 2015
DRA03501 | Enkel nummer | 203778 | 568672 | Drachten | De Venen | De Bank | Huisnr. 18 | In bedrijf | 3.5CPTVERZ | 7035 | 1994-07-14 | INDU 2000 KEGEL | - | 1995-01-01 | BSN 50 | 50W SON | 50 | NACHT | - | per jaar | 4094 | 665 | Gem. Smal. OVL | - | INDU 2000 KEGEL | - | B | A+ | A+ | A+ | 0 | 0 | 0 | Vervangen A 4,0 |  | Sustainder Anne |  | 2019 | 1994 | 2034 | 1995 | 2015
DRA03502 | Enkel nummer | 203800 | 568674 | Drachten | De Venen | De Slag | Huisnr. 1 | In bedrijf | 3.5CPTVERZ | 7035 | 1994-08-22 | INDU 2000 KEGEL | - | 1995-01-01 | BSN 50 | 50W SON | 50 | A 22:30 Avond (FRL) | - | per jaar | 1074 | 1112 | Gem. Smal. OVL | - | INDU 2000 KEGEL | - | B | A+ | A+ | A+ | 0 | 0 | 0 | Vervangen A 4,0 |  | Sustainder Alexia |  | 2019 | 1994 | 2034 | 1995 | 2015
DRA03503 | Enkel nummer | 203802 | 568653 | Drachten | De Venen | De Slag | Huisnr. 2 | In bedrijf | 3.5CPTVERZ | 7035 | 1994-07-08 | INDU 2000 KEGEL | - | 1995-01-01 | BSN 50 | 50W SON | 50 | A 22:30 Avond (FRL) | - | per jaar | 1074 | 1112 | Gem. Smal. OVL | - | INDU 2000 KEGEL | - | B | B | A+ | A+ | 0 | 0 | 0 | Vervangen A 4,0 |  | Sustainder Alexia |  | 2019 | 1994 | 2034 | 1995 | 2015
DRA03504 | Enkel nummer | 203957 | 568653 | Drachten | De Venen | De Slag | Huisnr. 36 | In bedrijf | 3.5CPTVERZ | 7035 | 1994-09-06 | INDU 2000 KEGEL | - | 1995-01-01 | BSN 50 | 50W SON | 50 | NACHT | - | per jaar | 4094 | 1112 | Gem. Smal. OVL | - | INDU 2000 KEGEL | - | B | A+ | A+ | B | 0 | 0 | 0 | Vervangen A 4,0 |  | Sustainder Alexia |  | 2019 | 1994 | 2034 | 1995 | 2015
DRA03505 | Enkel nummer | 203949 | 568676 | Drachten | De Venen | De Slag | Huisnr. 36 | In bedrijf | 3.5CPTVERZ | 7035 | 1994-08-29 | INDU 2000 KEGEL | - | 1995-01-01 | BSN 50 | 50W SON | 50 | A 22:30 Avond (FRL) | - | per jaar | 1074 | 1112 | Gem. Smal. OVL | - | INDU 2000 KEGEL | - | B | A+ | A+ | A+ | 0 | 0 | 0 | Vervangen A 4,0 |  | Sustainder Alexia |  | 2019 | 1994 | 2034 | 1995 | 2015
DRA03506 | Enkel nummer | 203973 | 568674 | Drachten | De Venen | De Slag | Huisnr. 36 | In bedrijf | 3.5CPTVERZ | 7035 | 1994-08-26 | INDU 2000 KEGEL | - | 1995-01-01 | BSN 50 | 50W SON | 50 | A 22:30 Avond (FRL) | - | per jaar | 1074 | 1112 | Gem. Smal. OVL | - | INDU 2000 KEGEL | - | B | B | A+ | A+ | 0 | 0 | 0 | Vervangen A 4,0 |  | Sustainder Alexia |  | 2019 | 1994 | 2034 | 1995 | 2015
DRA03507 | Enkel nummer | 204081 | 568653 | Drachten | De Venen | De Slag | Huisnr. 34 | In bedrijf | 3.5CPTVERZ | 7035 | 1994-09-22 | INDU 2000 KEGEL | - | 1995-01-01 | BSN 50 | 50W SON | 50 | NACHT | - | per jaar | 4094 | 1112 | Gem. Smal. OVL | - | INDU 2000 KEGEL | - | B | B | A+ | B | 0 | 0 | 0 | Vervangen A 4,0 |  | Sustainder Alexia |  | 2019 | 1994 | 2034 | 1995 | 2015
DRA03508 | Enkel nummer | 204070 | 568674 | Drachten | De Venen | De Slag | Huisnr. 34 | In bedrijf | 3.5CPTVERZ | 7035 | 1994-09-13 | INDU 2000 KEGEL | - | 1995-01-01 | BSN 50 | 50W SON | 50 | A 22:30 Avond (FRL) | - | per jaar | 1074 | 1112 | Gem. Smal. OVL | - | INDU 2000 KEGEL | - | B | A+ | A+ | A+ | 0 | 0 | 0 | Vervangen A 4,0 |  | Sustainder Alexia |  | 2019 | 1994 | 2034 | 1995 | 2015
DRA03509 | Enkel nummer | 204094 | 568673 | Drachten | De Venen | De Stoeken | Huisnr. 35 | In bedrijf | 3.5CPTVERZ | 7035 | 1994-09-28 | INDU 2000 KEGEL | - | 1995-01-01 | BSN 50 | 50W SON | 50 | A 22:30 Avond (FRL) | - | per jaar | 1074 | 1121 | Gem. Smal. OVL | - | INDU 2000 KEGEL | - | B | A+ | A+ | A+ | 0 | 0 | 0 | Vervangen A 4,0 |  | Sustainder Alexia |  | 2019 | 1994 | 2034 | 1995 | 2015
DRA03510 | Enkel nummer | 200842 | 569680 | Drachten | De Haven | Dukdalf | - | In bedrijf | 8VVERZ | 7035 | 1994-10-18 | PHIL SRM | - | 1985-01-01 | Xitanium light programmeble | LLE LED UNIT 20Watt | 20 | NACHT | nacht dim 22:30 - 06:00 | per jaar | 4094 | 1355 | Gem. Smal. OVL | - | PHIL SRM | 15 | A+ | A+ | A+ | A+ | 3 | 0 | 0 | [5 empty] | 1994 | 2034 | 1985 | 2005
DRA03511 | Enkel nummer | 200842 | 569634 | Drachten | De Haven | Dukdalf | - | In bedrijf | 8VVERZ | 7035 | 1994-10-18 | PHIL SRM | - | 1985-01-01 | Xitanium light programmeble | LLE LED UNIT 20Watt | 20 | NACHT | nacht dim 22:30 - 06:00 | per jaar | 4094 | 1355 | Gem. Smal. OVL | - | PHIL SRM | 15 | A+ | A+ | A+ | A+ | 3 | 0 | 0 | [5 empty] | 1994 | 2034 | 1985 | 2005
DRA03512 | Enkel nummer | 200841 | 569618 | Drachten | De Haven | Dukdalf | - | In bedrijf | 8VVERZ | 7035 | 1994-10-18 | PHIL SRM | - | 1985-01-01 | Xitanium light programmeble | LLE LED UNIT 20Watt | 20 | NACHT | nacht dim 22:30 - 06:00 | per jaar | 4094 | 1355 | Gem. Smal. OVL | - | PHIL SRM | 15 | A+ | A+ | A+ | A+ | 3 | 0 | 0 | [5 empty] | 1994 | 2034 | 1985 | 2005
DRA03513 | Enkel nummer | 200841 | 569585 | Drachten | De Haven | Dukdalf | Huisnr. 15 | In bedrijf | 8VVERZ | 7035 | 1994-10-18 | PHIL SRM | - | 1985-01-01 | Xitanium light programmeble | LLE LED UNIT 20Watt | 20 | NACHT | nacht dim 22:30 - 06:00 | per jaar | 4094 | 1355 | Gem. Smal. OVL | - | PHIL SRM | 15 | A+ | A+ | A+ | A+ | 3 | 0 | 0 | [5 empty] | 1994 | 2034 | 1985 | 2005
DRA03514 | Enkel nummer | 200853 | 569541 | Drachten | De Haven | Dukdalf | Huisnr. 16 | In bedrijf | 8VVERZ | 7035 | 1996-10-26 | PHIL SRM | - | 1985-01-01 | Xitanium light programmeble | LLE LED UNIT 20Watt | 20 | NACHT | nacht dim 22:30 - 06:00 | per jaar | 4094 | 1355 | Gem. Smal. OVL | - | PHIL SRM | 15 | A+ | A+ | A+ | A+ | 3 | 0 | 0 | [5 empty] | 1996 | 2036 | 1985 | 2005
DRA03515 | Enkel nummer | 200843 | 569511 | Drachten | De Haven | Dukdalf | Huisnr. 9 | In bedrijf | 8VVERZ | 7035 | 1994-10-18 | PHIL SRM | - | 1985-01-01 | Xitanium light programmeble | LLE LED UNIT 20Watt | 20 | NACHT | nacht dim 22:30 - 06:00 | per jaar | 4094 | 1355 | Gem. Smal. OVL | - | PHIL SRM | 15 | A+ | A+ | A+ | A+ | 3 | 0 | 0 | [5 empty] | 1994 | 2034 | 1985 | 2005
DRA03517 | Enkel nummer | 200841 | 569441 | Drachten | De Haven | Dukdalf | - | In bedrijf | 8VVERZ | 7035 | 1994-10-18 | PHIL SRM | - | 1985-01-01 | Xitanium light programmeble | LLE LED UNIT 20Watt | 20 | NACHT | nacht dim 22:30 - 06:00 | per jaar | 4094 | 1355 | Gem. Smal. OVL | - | PHIL SRM | 15 | A+ | A+ | A+ | A+ | 3 | 0 | 0 | [5 empty] | 1994 | 2034 | 1985 | 2005
DRA03531 | Enkel nummer | 202521 | 568905 | Drachten | Centrum | J G van Blomstraat | Huisnr. 34 | In bedrijf | 5.5VVERZ | 7035 | 1994-07-12 | PHIL XGS104 | - | 2000-07-05 | BSX 36 | 36W LST-HY BY22d 1800K | 36 | A 22:30 Avond (FRL) | - | per jaar | 1074 | 1855 | Gem. Smal. OVL | - | PHIL XGS104 | - | A+ | A+ | A+ | A+ | 0 | 0 | 0 | Vervangen A 6,0 |  | Sustainder Alexia |  | 2020 | 1994 | 2034 | 2000 | 2020
DRA03532 | Enkel nummer | 202540 | 568904 | Drachten | Centrum | J G van Blomstraat | Huisnr. 29 | In bedrijf | 5.5VVERZ | 7035 | 1994-07-12 | PHIL FGS104 | - | 2000-07-05 | HF-R 136 PL-L | 36W PLL 4P HF DIM (23A) 830 | 36 | NACHT | - | per jaar | 4094 | 1855 | Gem. Smal. OVL | - | PHIL FGS104 | - | A+ | A+ | A+ | A+ | 0 | 0 | 0 | Vervangen A 6,0 |  | Sustainder Alexia |  | 2020 | 1994 | 2034 | 2000 | 2020
DRA03533 | Enkel nummer | 200128 | 568291 | Drachten | verkeerswegen | Postlaan | - | In bedrijf | 8VVERZ | 7035 | 1994-11-01 | PHIL SRM | - | 1985-01-01 | BSX 55 H26 | 55W LST BY22d 1800K | 55 | A 22:30 Avond (FRL) | - | per jaar | 1074 | 2473 | Gem. Smal. OVL | - | PHIL SRM | - | A+ | A+ | A+ | A+ | 2 | 0 | 0 | Vervangen A 8,0 |  | Schreder TECEO 1 8m |  | 2019 | 1994 | 2034 | 1985 | 2005
DRA03534 | Enkel nummer | 199956 | 568317 | Drachten | verkeerswegen | Postlaan | - | In bedrijf | 8VVERZ | 7035 | 1994-11-01 | PHIL SRM | - | 1985-01-01 | BSX 55 H26 | 55W LST BY22d 1800K | 55 | NACHT | - | per jaar | 4094 | 2473 | Gem. Smal. OVL | - | PHIL SRM | - | A+ | A+ | A+ | A+ | 0 | 0 | 0 | Vervangen A 8,0 |  | Schreder TECEO 1 8m |  | 2019 | 1994 | 2034 | 1985 | 2005
DRA03535 | Enkel nummer | 199876 | 567499 | Drachten | De Trisken | Schuur | - | In bedrijf | 3.5CPTST | 7035 | 1994-12-15 | INDU 2000 KEGEL | - | 1994-12-15 | BSN 50 | 50W SON | 50 | A 22:30 Avond (FRL) | - | per jaar | 1074 | 2625 | Gem. Smal. OVL | - | INDU 2000 KEGEL | - | B | A+ | A+ | A+ | 0 | 0 | 0 | Vervangen A 4,0 |  | Sustainder Alexia |  | 2019 | 1994 | 2034 | 1994 | 2014
DRA03536 | Enkel nummer | 199848 | 567531 | Drachten | De Trisken | Schuur | - | In bedrijf | 3.5CPTST | 7035 | 1994-12-15 | INDU 2000 KEGEL | - | 1994-12-15 | BSN 50 | 50W SON | 50 | A 22:30 Avond (FRL) | - | per jaar | 1074 | 2625 | Gem. Smal. OVL | - | INDU 2000 KEGEL | - | B | A+ | A+ | A+ | 0 | 0 | 0 | Vervangen A 4,0 |  | Sustainder Alexia |  | 2019 | 1994 | 2034 | 1994 | 2014
DRA03537 | Enkel nummer | 200647 | 568624 | Drachten | De Drait | Sydwende | - | In bedrijf | 5.5CST | 7035 | 2007-06-12 | PHIL FGS104 | - | 2007-06-11 | HF-P 136 PL-L | 36W PLL 4P HF 830 | 36 | NACHT | - | per jaar | 4094 | 2773 | Gem. Smal. OVL | - | PHIL FGS104 | - | B | A+ | A+ | A+ | 0 | 0 | 0 | [5 empty] | 2007 | 2047 | 2007 | 2027
DRA03539 | Enkel nummer | 200565 | 568659 | Drachten | De Drait | Sydwende | - | In bedrijf | 5.5CST | 7035 | 2007-06-12 | PHIL FGS104 | - | 2007-06-11 | HF-P 136 PL-L | 36W PLL 4P HF 830 | 36 | NACHT | - | per jaar | 4094 | 2773 | Gem. Smal. OVL | - | PHIL FGS104 | - | B | A+ | B | A+ | 1 | 0 | 0 | [5 empty] | 2007 | 2047 | 2007 | 2027
DRA03540 | Enkel nummer | 200527 | 568630 | Drachten | De Drait | Sydwende | - | In bedrijf | 5.5CST | 7035 | 2007-06-12 | PHIL FGS104 | - | 2007-06-11 | HF-P 136 PL-L | 36W PLL 4P HF 830 | 36 | NACHT | - | per jaar | 4094 | 2773 | Gem. Smal. OVL | - | PHIL FGS104 | - | A+ | A+ | A+ | A+ | 0 | 0 | 0 | [5 empty] | 2007 | 2047 | 2007 | 2027
DRA03542 | Enkel nummer | 200506 | 568609 | Drachten | De Drait | Sydwende | - | In bedrijf | 5.5VVERZ | 7035 | 2018-01-01 | LIGHTRONICS BRISA | - | 2018-01-01 | LEDDRIVER | LED | 36 | NACHT | - | per jaar | 4094 | 2773 | Gem. Smal. OVL | - | PHIL FGS104 | - | A+ | A+ | A+ | A+ | 0 | 0 | 0 | [5 empty] | 2018 | 2058 | 2018 | 2038
DRA03543 | Enkel nummer | 200486 | 568582 | Drachten | De Drait | Sydwende | - | In bedrijf | 5.5CAL | 0 | 1976-01-01 | PHIL FGS104 | - | 2000-12-05 | HF-R 136 PL-L | 36W PLL 4P HF DIM (23A) 830 | 36 | NACHT | - | per jaar | 4094 | 2773 | Gem. Smal. OVL | - | PHIL FGS104 | - | nvt | A+ | A+ | A+ | 0 | 0 | 0 | Vervangen M+A 6,0 | 6M.STV.CV.PT.60MM | Sustainder Alexia |  | 2019 | 1976 | 2016 | 2000 | 2020
DRA03544 | Enkel nummer | 200463 | 568562 | Drachten | De Drait | Sydwende | - | In bedrijf | 5.5CAL | 0 | 1975-01-01 | PHIL 2551 IRIS | - | 2000-12-05 | HF-R 136 PL-L | 36W PLL 4P HF DIM (23A) 830 | 36 | NACHT | - | per jaar | 4094 | 2773 | Gem. Smal. OVL | - | PHIL FGS104 | - | nvt | A+ | A+ | A+ | 0 | 0 | 0 | Vervangen M+A 6,0 | 6M.STV.CV.PT.60MM | Sustainder Alexia |  | 2019 | 1975 | 2015 | 2000 | 2020
DRA03545 | Enkel nummer | 200436 | 568541 | Drachten | De Drait | Sydwende | - | In bedrijf | 5.5VVERZ | 7035 | 2018-01-01 | SCHR TECEO | - | 2018-01-01 | LEDDRIVER | LED | 36 | NACHT | - | per jaar | 4094 | 2773 | Gem. Smal. OVL | - | PHIL FGS104 | - | A+ | A+ | A+ | A+ | 0 | 0 | 0 | [5 empty] | 2018 | 2058 | 2018 | 2038
DRA03546 | Enkel nummer | 200414 | 568522 | Drachten | De Drait | Sydwende | Huisnr. 27 | In bedrijf | 5.5CAL | 0 | 1975-01-01 | PHIL FGS104 | - | 2000-11-27 | HF-R 136 PL-L | 36W PLL 4P HF DIM (23A) 830 | 36 | NACHT | - | per jaar | 4094 | 2773 | Gem. Smal. OVL | - | PHIL FGS104 | - | nvt | A+ | A+ | A+ | 0 | 0 | 0 | Vervangen M+A 6,0 | 6M.STV.CV.PT.60MM | Sustainder Alexia |  | 2019 | 1975 | 2015 | 2000 | 2020
DRA03547 | Enkel nummer | 200391 | 568504 | Drachten | De Drait | Sydwende | - | In bedrijf | 5.5CAL | 0 | 1975-01-01 | PHIL FGS104 | - | 2000-12-05 | HF-R 136 PL-L | 36W PLL 4P HF DIM (23A) 830 | 36 | NACHT | - | per jaar | 4094 | 2773 | Gem. Smal. OVL | - | PHIL FGS104 | - | nvt | A+ | A+ | A+ | 0 | 0 | 0 | Vervangen M+A 6,0 | 6M.STV.CV.PT.60MM | Sustainder Alexia |  | 2019 | 1975 | 2015 | 2000 | 2020
DRA03548 | Enkel nummer | 200368 | 568487 | Drachten | De Drait | Sydwende | - | In bedrijf | 5.5CST | 7035 | 1995-03-09 | PHIL FGS104 | - | 2000-12-05 | HF-R 136 PL-L | 36W PLL 4P HF DIM (23A) 830 | 36 | NACHT | - | per jaar | 4094 | 2773 | Gem. Smal. OVL | - | PHIL FGS104 | - | A+ | A+ | A+ | A+ | 0 | 0 | 0 | Vervangen A 6,0 |  | Sustainder Alexia |  | 2020 | 1995 | 2035 | 2000 | 2020
DRA03549 | Enkel nummer | 200343 | 568470 | Drachten | De Drait | Sydwende | Huisnr. 45 | In bedrijf | 5.5CAL | 0 | 1975-01-01 | PHIL FGS104 | - | 2000-12-05 | HF-R 136 PL-L | 36W PLL 4P HF DIM (23A) 830 | 36 | NACHT | - | per jaar | 4094 | 2773 | Gem. Smal. OVL | - | PHIL FGS104 | - | nvt | A+ | A+ | A+ | 0 | 0 | 0 | Vervangen M+A 6,0 | 6M.STV.CV.PT.60MM | Sustainder Alexia |  | 2019 | 1975 | 2015 | 2000 | 2020
DRA03550 | Enkel nummer | 200317 | 568450 | Drachten | De Drait | Sydwende | - | In bedrijf | 5.5CAL | 0 | 1975-01-01 | PHIL FGS104 | - | 2000-12-05 | HF-R 136 PL-L | 36W PLL 4P HF DIM (23A) 830 | 36 | NACHT | - | per jaar | 4094 | 2773 | Gem. Smal. OVL | - | PHIL FGS104 | - | nvt | A+ | A+ | A+ | 0 | 0 | 0 | Vervangen M+A 6,0 | 6M.STV.CV.PT.60MM | Sustainder Alexia |  | 2019 | 1975 | 2015 | 2000 | 2020
DRA03551 | Enkel nummer | 200293 | 568432 | Drachten | De Drait | Sydwende | - | In bedrijf | 5.5CAL | 0 | 1975-01-01 | PHIL FGS104 | - | 2000-12-05 | HF-R 136 PL-L | 36W PLL 4P HF DIM (23A) 830 | 36 | NACHT | - | per jaar | 4094 | 2773 | Gem. Smal. OVL | - | PHIL FGS104 | - | nvt | A+ | A+ | A+ | 0 | 0 | 0 | Vervangen M+A 6,0 | 6M.STV.CV.PT.60MM | Sustainder Alexia |  | 2019 | 1975 | 2015 | 2000 | 2020
DRA03552 | Enkel nummer | 200270 | 568414 | Drachten | De Drait | Sydwende | Huisnr. 106 | In bedrijf | 5.5CAL | 0 | 1975-01-01 | PHIL FGS104 | - | 2000-11-27 | HF-R 136 PL-L | 36W PLL 4P HF DIM (23A) 830 | 36 | NACHT | - | per jaar | 4094 | 2773 | Gem. Smal. OVL | - | PHIL FGS104 | - | nvt | A+ | A+ | A+ | 0 | 0 | 0 | Vervangen M+A 6,0 | 6M.STV.CV.PT.60MM | Sustainder Alexia |  | 2019 | 1975 | 2015 | 2000 | 2020
DRA03553 | Enkel nummer | 200243 | 568394 | Drachten | De Drait | Sydwende | - | In bedrijf | 5.5CAL | 0 | 1975-01-01 | PHIL FGS104 | - | 2000-11-27 | HF-R 136 PL-L | 36W PLL 4P HF DIM (23A) 830 | 36 | NACHT | - | per jaar | 4094 | 2773 | Gem. Smal. OVL | - | PHIL FGS104 | - | nvt | D | A+ | A+ | 0 | 0 | 0 | Vervangen M+A 6,0 | 6M.STV.CV.PT.60MM | Sustainder Alexia |  | 2019 | 1975 | 2015 | 2000 | 2020
DRA03554 | Enkel nummer | 200218 | 568374 | Drachten | De Drait | Sydwende | - | In bedrijf | 5.5CAL | 0 | 1975-01-01 | PHIL FGS104 | - | 2000-11-27 | HF-R 136 PL-L | 36W PLL 4P HF DIM (23A) 830 | 36 | NACHT | - | per jaar | 4094 | 2773 | Gem. Smal. OVL | - | PHIL FGS104 | - | nvt | A+ | A+ | A+ | 0 | 0 | 0 | Vervangen M+A 6,0 | 6M.STV.CV.PT.60MM | Sustainder Alexia |  | 2019 | 1975 | 2015 | 2000 | 2020
DRA03555 | Enkel nummer | 200192 | 568357 | Drachten | De Drait | Sydwende | Huisnr. 59 | In bedrijf | 5.5VVERZ | 7035 | 1998-11-17 | PHIL FGS104 | - | 2000-11-27 | HF-R 136 PL-L | 36W PLL 4P HF DIM (23A) 830 | 36 | NACHT | - | per jaar | 4094 | 2773 | Gem. Smal. OVL | - | PHIL FGS104 | - | A+ | A+ | A+ | A+ | 0 | 0 | 0 | Vervangen A 6,0 |  | Sustainder Alexia |  | 2020 | 1998 | 2038 | 2000 | 2020
DRA03557 | Enkel nummer | 200555 | 568562 | Drachten | De Drait | Sydwende | Huisnr. 17 | In bedrijf | 3.5CPTAL | 0 | 1976-01-01 | INDU 2000 KEGEL | - | 1995-05-03 | HF-P 136 PL-L | 36W PLL 4P HF 830 | 36 | NACHT | - | per jaar | 4094 | 2773 | Gem. Smal. OVL | - | INDU 2000 KEGEL | - | nvt | A+ | A+ | A+ | 0 | 0 | 0 | Vervangen M+A 4,0 | 4M.STV.CV.PT.60MM | Sustainder Alexia |  | 2019 | 1976 | 2016 | 1995 | 2015
DRA03558 | Enkel nummer | 200525 | 568564 | Drachten | De Drait | Sydwende | Huisnr. 15 | In bedrijf | 3.5CPTAL | 0 | 1975-01-01 | INDU 2000 KEGEL | - | 1995-05-03 | HF-P 136 PL-L | 36W PLL 4P HF 830 | 36 | NACHT | - | per jaar | 4094 | 2773 | Gem. Smal. OVL | - | INDU 2000 KEGEL | - | nvt | A+ | A+ | A+ | 0 | 0 | 0 | Vervangen M+A 4,0 | 4M.STV.CV.PT.60MM | Sustainder Alexia |  | 2019 | 1975 | 2015 | 1995 | 2015
DRA03559 | Enkel nummer | 200522 | 568530 | Drachten | De Drait | Sydwende | Huisnr. 19 | In bedrijf | 3.5CPTAL | 0 | 1975-01-01 | INDU 2000 KEGEL | - | 1995-05-03 | HF-P 136 PL-L | 36W PLL 4P HF 830 | 36 | NACHT | - | per jaar | 4094 | 2773 | Gem. Smal. OVL | - | INDU 2000 KEGEL | - | nvt | A+ | A+ | A+ | 0 | 0 | 0 | Vervangen M+A 4,0 | 4M.STV.CV.PT.60MM | Sustainder Alexia |  | 2019 | 1975 | 2015 | 1995 | 2015
DRA03560 | Enkel nummer | 200489 | 568530 | Drachten | De Drait | Sydwende | Huisnr. 11 | In bedrijf | 3.5CPTAL | 0 | 1972-01-01 | INDU 2000 KEGEL | - | 1995-05-03 | HF-P 136 PL-L | 36W PLL 4P HF 830 | 36 | A 22:30 Avond (FRL) | - | per jaar | 1074 | 2773 | Gem. Smal. OVL | - | INDU 2000 KEGEL | - | nvt | A+ | A+ | A+ | 0 | 0 | 0 | Vervangen M+A 4,0 | 4M.STV.CV.PT.60MM | Sustainder Alexia |  | 2019 | 1972 | 2012 | 1995 | 2015
DRA03561 | Enkel nummer | 200456 | 568531 | Drachten | De Drait | Sydwende | Huisnr. 7 | In bedrijf | 3.5CPTAL | 0 | 1975-01-01 | INDU 2000 KEGEL | - | 1995-05-03 | HF-P 136 PL-L | 36W PLL 4P HF 830 | 36 | NACHT | - | per jaar | 4094 | 2773 | Gem. Smal. OVL | - | INDU 2000 KEGEL | - | nvt | A+ | A+ | A+ | 0 | 0 | 0 | Vervangen M+A 4,0 | 4M.STV.CV.PT.60MM | Sustainder Alexia |  | 2019 | 1975 | 2015 | 1995 | 2015
DRA03562 | Enkel nummer | 200452 | 568509 | Drachten | De Drait | Sydwende | Huisnr. 25 | In bedrijf | 3.5CPTAL | 0 | 1972-01-01 | INDU 2000 KEGEL | - | 1995-05-03 | HF-P 136 PL-L | 36W PLL 4P HF 830 | 36 | A 22:30 Avond (FRL) | - | per jaar | 1074 | 2773 | Gem. Smal. OVL | - | INDU 2000 KEGEL | - | nvt | A+ | A+ | A+ | 0 | 0 | 0 | Vervangen M+A 4,0 | 4M.STV.CV.PT.60MM | Sustainder Alexia |  | 2019 | 1972 | 2012 | 1995 | 2015
DRA03563 | Enkel nummer | 200451 | 568490 | Drachten | De Drait | Sydwende | Huisnr. 35 | In bedrijf | 3.5CPTAL | 0 | 1972-01-01 | INDU 2000 KEGEL | - | 1995-05-03 | HF-P 136 PL-L | 36W PLL 4P HF 830 | 36 | A 22:30 Avond (FRL) | - | per jaar | 1074 | 2773 | Gem. Smal. OVL | - | INDU 2000 KEGEL | - | nvt | A+ | A+ | A+ | 0 | 0 | 0 | Vervangen M+A 4,0 | 4M.STV.CV.PT.60MM | Sustainder Alexia |  | 2019 | 1972 | 2012 | 1995 | 2015
DRA03564 | Enkel nummer | 200437 | 568458 | Drachten | De Drait | Sydwende | Huisnr. 35 | In bedrijf | 3.5CPTAL | 0 | 1972-01-01 | INDU 2000 KEGEL | - | 1995-05-03 | HF-P 136 PL-L | 36W PLL 4P HF 830 | 36 | A 22:30 Avond (FRL) | - | per jaar | 1074 | 2773 | Gem. Smal. OVL | - | INDU 2000 KEGEL | - | nvt | A+ | A+ | A+ | 0 | 0 | 0 | Vervangen M+A 4,0 | 4M.STV.CV.PT.60MM | Sustainder Alexia |  | 2019 | 1972 | 2012 | 1995 | 2015
DRA03565 | Enkel nummer | 200402 | 568460 | Drachten | De Drait | Sydwende | Huisnr. 39 | In bedrijf | 3.5CPTAL | 0 | 1975-01-01 | INDU 2000 KEGEL | - | 1995-05-03 | HF-P 136 PL-L | 36W PLL 4P HF 830 | 36 | NACHT | - | per jaar | 4094 | 2773 | Gem. Smal. OVL | - | INDU 2000 KEGEL | - | nvt | A+ | A+ | A+ | 0 | 0 | 0 | Vervangen M+A 4,0 | 4M.STV.CV.PT.60MM | Sustainder Alexia |  | 2019 | 1975 | 2015 | 1995 | 2015
DRA03566 | Enkel nummer | 200374 | 568462 | Drachten | De Drait | Sydwende | Huisnr. 41 | In bedrijf | 3.5CPTAL | 0 | 1972-01-01 | INDU 2000 KEGEL | - | 1995-05-03 | HF-P 136 PL-L | 36W PLL 4P HF 830 | 36 | A 22:30 Avond (FRL) | - | per jaar | 1074 | 2773 | Gem. Smal. OVL | - | INDU 2000 KEGEL | - | nvt | A+ | A+ | A+ | 0 | 0 | 0 | Vervangen M+A 4,0 | 4M.STV.CV.PT.60MM | Sustainder Alexia |  | 2019 | 1972 | 2012 | 1995 | 2015
DRA03567 | Enkel nummer | 200373 | 568393 | Drachten | De Drait | Sydwende | Huisnr. 59 | In bedrijf | 3.5CPTAL | 0 | 1975-01-01 | INDU 2000 KEGEL | - | 1995-05-03 | HF-P 136 PL-L | 36W PLL 4P HF 830 | 36 | NACHT | - | per jaar | 4094 | 2773 | Gem. Smal. OVL | - | INDU 2000 KEGEL | - | nvt | A+ | A+ | A+ | 0 | Mast in heg | 0 | Vervangen M+A 4,0 | 4M.STV.CV.PT.60MM | Sustainder Alexia |  | 2019 | 1975 | 2015 | 1995 | 2015
DRA03568 | Enkel nummer | 200344 | 568395 | Drachten | De Drait | Sydwende | Huisnr. 63 | In bedrijf | 3.5CPTAL | 0 | 1972-01-01 | INDU 2000 KEGEL | - | 1995-05-03 | HF-P 136 PL-L | 36W PLL 4P HF 830 | 36 | A 22:30 Avond (FRL) | - | per jaar | 1074 | 2773 | Gem. Smal. OVL | - | INDU 2000 KEGEL | - | nvt | A+ | A+ | A+ | 0 | 0 | 0 | Vervangen M+A 4,0 | 4M.STV.CV.PT.60MM | Sustainder Alexia |  | 2019 | 1972 | 2012 | 1995 | 2015
DRA03569 | Enkel nummer | 200320 | 568396 | Drachten | De Drait | Sydwende | Huisnr. 65 | In bedrijf | 3.5CPTAL | 0 | 1975-01-01 | INDU 2000 KEGEL | - | 1995-05-03 | HF-P 136 PL-L | 36W PLL 4P HF 830 | 36 | NACHT | - | per jaar | 4094 | 2773 | Gem. Smal. OVL | - | INDU 2000 KEGEL | - | nvt | A+ | A+ | A+ | 0 | 0 | 0 | Vervangen M+A 4,0 | 4M.STV.CV.PT.60MM | Sustainder Alexia |  | 2019 | 1975 | 2015 | 1995 | 2015
DRA03570 | Enkel nummer | 200293 | 568399 | Drachten | De Drait | Sydwende | Huisnr. 67 | In bedrijf | 3.5CPTAL | 0 | 1972-01-01 | INDU 2000 KEGEL | - | 1995-05-03 | HF-P 136 PL-L | 36W PLL 4P HF 830 | 36 | A 22:30 Avond (FRL) | - | per jaar | 1074 | 2773 | Gem. Smal. OVL | - | INDU 2000 KEGEL | - | nvt | A+ | A+ | A+ | 0 | 0 | 0 | Vervangen M+A 4,0 | 4M.STV.CV.PT.60MM | Sustainder Alexia |  | 2019 | 1972 | 2012 | 1995 | 2015
DRA03571 | Enkel nummer | 200327 | 568337 | Drachten | De Drait | Sydwende | Huisnr. 83 | In bedrijf | 3.5CPTAL | 0 | 1972-01-01 | INDU 2000 KEGEL | - | 1995-05-03 | HF-P 136 PL-L | 36W PLL 4P HF 830 | 36 | A 22:30 Avond (FRL) | - | per jaar | 1074 | 2773 | Gem. Smal. OVL | - | INDU 2000 KEGEL | - | nvt | A+ | A+ | A+ | 0 | 0 | 0 | Vervangen M+A 4,0 | 4M.STV.CV.PT.60MM | Sustainder Alexia |  | 2019 | 1972 | 2012 | 1995 | 2015
DRA03572 | Enkel nummer | 200297 | 568339 | Drachten | De Drait | Sydwende | Huisnr. 81 | In bedrijf | 3.5CPTAL | 0 | 1975-01-01 | INDU 2000 KEGEL | - | 1995-05-03 | HF-P 136 PL-L | 36W PLL 4P HF 830 | 36 | NACHT | - | per jaar | 4094 | 2773 | Gem. Smal. OVL | - | INDU 2000 KEGEL | - | nvt | A+ | A+ | A+ | 0 | 0 | 0 | Vervangen M+A 4,0 | 4M.STV.CV.PT.60MM | Sustainder Alexia |  | 2019 | 1975 | 2015 | 1995 | 2015
DRA03573 | Enkel nummer | 200267 | 568342 | Drachten | De Drait | Sydwende | Huisnr. 77 | In bedrijf | 3.5CPTVERZ | 0 | 1972-01-01 | INDU 2000 KEGEL | - | 1995-05-03 | HF-P 136 PL-L | 36W PLL 4P HF 830 | 36 | A 22:30 Avond (FRL) | - | per jaar | 1074 | 2773 | Gem. Smal. OVL | - | INDU 2000 KEGEL | - | A+ | A+ | A+ | A+ | 0 | 0 | 0 | Vervangen M+A 4,0 | 4M.STV.CV.PT.60MM | Sustainder Alexia |  | 2019 | 1972 | 2012 | 1995 | 2015
DRA03574 | Enkel nummer | 200237 | 568345 | Drachten | De Drait | Sydwende | Huisnr. 75 | In bedrijf | 3.5CPTAL | 0 | 1992-12-28 | INDU 2000 KEGEL | - | 1995-05-03 | HF-P 136 PL-L | 36W PLL 4P HF 830 | 36 | NACHT | - | per jaar | 4094 | 2773 | Gem. Smal. OVL | - | INDU 2000 KEGEL | - | nvt | A+ | A+ | A+ | 0 | 0 | 0 | Vervangen A 4,0 |  | Sustainder Alexia |  | 2019 | 1992 | 2032 | 1995 | 2015
DRA03575 | Enkel nummer | 200210 | 568348 | Drachten | De Drait | Sydwende | Huisnr. 73 | In bedrijf | 3.5CPTAL | 0 | 1972-01-01 | INDU 2000 KEGEL | - | 1995-05-03 | HF-P 136 PL-L | 36W PLL 4P HF 830 | 36 | A 22:30 Avond (FRL) | - | per jaar | 1074 | 2773 | Gem. Smal. OVL | - | INDU 2000 KEGEL | - | nvt | A+ | A+ | A+ | 0 | 0 | 0 | Vervangen M+A 4,0 | 4M.STV.CV.PT.60MM | Sustainder Alexia |  | 2019 | 1972 | 2012 | 1995 | 2015
DRA03576 | Enkel nummer | 201720 | 570566 | Drachten | De Folgeren | De Frisia | Huisnr. 138 | In bedrijf | 3.5CPTAL | NVT | 2008-01-01 | INDU 2000 KEGEL | - | 2008-01-01 | BSN 50 | 50W SON | 50 | NACHT | - | per jaar | 4094 | 789 | Gem. Smal. OVL | - | INDU 2000 KEGEL | - | nvt | A+ | A+ | A+ | 0 | 0 | 0 | Vervangen A 4,0 |  | Sustainder Anne |  | 2022 | 2008 | 2048 | 2008 | 2028
DRA03578 | Enkel nummer | 203431 | 568780 | Drachten | De Venen | De Leijen | Huisnr. 1 | In bedrijf | 3.5CPTAL | 7035 | 2004-02-11 | INDU 2000 KEGEL | - | 2004-02-11 | HF-P 136 PL-L | 36W PLL 4P HF 830 | 36 | NACHT | - | per jaar | 4094 | 938 | Gem. Smal. OVL | - | INDU 2000 KEGEL | - | nvt | A+ | A+ | A+ | 0 | 0 | 0 | [5 empty] | 2004 | 2044 | 2004 | 2024
DRA03579 | Enkel nummer | 203513 | 568800 | Drachten | De Venen | De Leijen | Huisnr. 15 | In bedrijf | 3.5CPTAL | 0 | 1985-01-01 | INDU 2000 KEGEL | - | 1995-05-03 | HF-P 136 PL-L | 36W PLL 4P HF 830 | 36 | NACHT | - | per jaar | 4094 | 938 | Gem. Smal. OVL | - | INDU 2000 KEGEL | - | nvt | A+ | A+ | A+ | 0 | 0 | 0 | Vervangen A 4,0 |  | Sustainder Alexia |  | 2019 | 1985 | 2025 | 1995 | 2015
DRA03580 | Enkel nummer | 203514 | 568779 | Drachten | De Venen | De Leijen | Huisnr. 15 | In bedrijf | 3.5CPTVERZ | 7035 | 1985-01-01 | INDU 2000 KEGEL | - | 2004-02-11 | HF-P 136 PL-L | 36W PLL 4P HF 830 | 36 | A 22:30 Avond (FRL) | - | per jaar | 1074 | 938 | Gem. Smal. OVL | - | INDU 2000 KEGEL | - | nvt | A+ | A+ | A+ | 0 | 0 | 0 | [5 empty] | 1985 | 2025 | 2004 | 2024
DRA03581 | Enkel nummer | 203447 | 568698 | Drachten | De Venen | De Posten | Huisnr. 1 | In bedrijf | 3.5CPTAL | 0 | 1985-01-01 | INDU 2000 KEGEL | - | 2000-03-30 | HF-R 136 PL-L | 36W PLL 4P HF DIM (23A) 830 | 36 | NACHT | - | per jaar | 4094 | 1030 | Gem. Smal. OVL | - | INDU 2000 KEGEL | - | nvt | B | A+ | A+ | 0 | 0 | 0 | Vervangen A 4,0 |  | Sustainder Alexia |  | 2020 | 1985 | 2025 | 2000 | 2020
DRA03582 | Enkel nummer | 203479 | 568697 | Drachten | De Venen | De Posten | Huisnr. 1 | In bedrijf | 3.5CPTAL | 0 | 1985-01-01 | INDU 2000 KEGEL | - | 2000-03-30 | HF-R 136 PL-L | 36W PLL 4P HF DIM (23A) 830 | 36 | NACHT | - | per jaar | 4094 | 1030 | Gem. Smal. OVL | - | INDU 2000 KEGEL | - | nvt | A+ | A+ | A+ | 0 | 0 | 0 | Vervangen A 4,0 |  | Sustainder Alexia |  | 2020 | 1985 | 2025 | 2000 | 2020
DRA03583 | Enkel nummer | 203485 | 568650 | Drachten | De Venen | De Posten | Huisnr. 15 | In bedrijf | 3.5CPTAL | 0 | 1985-01-01 | INDU 2000 KEGEL | - | 2000-03-30 | HF-R 136 PL-L | 36W PLL 4P HF DIM (23A) 830 | 36 | NACHT | - | per jaar | 4094 | 1030 | Gem. Smal. OVL | - | INDU 2000 KEGEL | - | nvt | A+ | A+ | A+ | 0 | 0 | 0 | Vervangen A 4,0 |  | Sustainder Alexia |  | 2020 | 1985 | 2025 | 2000 | 2020
DRA03584 | Enkel nummer | 203511 | 568654 | Drachten | De Venen | De Jerden | Huisnr. 21 | In bedrijf | 3.5CPTAL | 0 | 1985-01-01 | INDU 2000 KEGEL | - | 2000-03-30 | HF-R 136 PL-L | 36W PLL 4P HF DIM (23A) 830 | 36 | NACHT | - | per jaar | 4094 | 866 | Gem. Smal. OVL | - | INDU 2000 KEGEL | - | nvt | A+ | A+ | A+ | 1 | 0 | 0 | Vervangen A 4,0 |  | Sustainder Alexia |  | 2020 | 1985 | 2025 | 2000 | 2020
DRA03585 | Enkel nummer | 203535 | 568709 | Drachten | De Venen | De Jerden | Huisnr. 1 | In bedrijf | 3.5CPTAL | 0 | 1985-01-01 | INDU 2000 KEGEL | - | 2000-03-29 | HF-R 136 PL-L | 36W PLL 4P HF DIM (23A) 830 | 36 | NACHT | - | per jaar | 4094 | 866 | Gem. Smal. OVL | - | INDU 2000 KEGEL | - | nvt | B | A+ | A+ | 0 | 0 | 0 | Vervangen A 4,0 |  | Sustainder Alexia |  | 2020 | 1985 | 2025 | 2000 | 2020
DRA03586 | Enkel nummer | 203535 | 568684 | Drachten | De Venen | De Jerden | Huisnr. 3 | In bedrijf | 3.5CPTAL | 0 | 1985-01-01 | INDU 2000 KEGEL | - | 2000-03-30 | HF-R 136 PL-L | 36W PLL 4P HF DIM (23A) 830 | 36 | NACHT | - | per jaar | 4094 | 866 | Gem. Smal. OVL | - | INDU 2000 KEGEL | - | nvt | B | A+ | A+ | 0 | 0 | 0 | Vervangen A 4,0 |  | Sustainder Alexia |  | 2020 | 1985 | 2025 | 2000 | 2020
DRA03587 | Enkel nummer | 203534 | 568658 | Drachten | De Venen | De Jerden | Huisnr. 7 | In bedrijf | 3.5CPTAL | 0 | 1985-01-01 | INDU 2000 KEGEL | - | 2000-03-29 | HF-R 136 PL-L | 36W PLL 4P HF DIM (23A) 830 | 36 | NACHT | - | per jaar | 4094 | 866 | Gem. Smal. OVL | - | INDU 2000 KEGEL | - | nvt | A+ | A+ | A+ | 0 | 0 | 0 | Vervangen A 4,0 |  | Sustainder Alexia |  | 2020 | 1985 | 2025 | 2000 | 2020
DRA03588 | Enkel nummer | 203561 | 568661 | Drachten | De Venen | De Jerden | Huisnr. 23 | In bedrijf | 3.5CPTAL | 0 | 1985-01-01 | INDU 2000 KEGEL | - | 2000-03-29 | HF-R 136 PL-L | 36W PLL 4P HF DIM (23A) 830 | 36 | NACHT | - | per jaar | 4094 | 866 | Gem. Smal. OVL | - | INDU 2000 KEGEL | - | nvt | A+ | A+ | A+ | 0 | 0 | Niet genummerd | Vervangen A 4,0 |  | Sustainder Alexia |  | 2020 | 1985 | 2025 | 2000 | 2020
DRA03589 | Enkel nummer | 203575 | 568667 | Drachten | De Venen | De Jerden | Huisnr. 11 | In bedrijf | 3.5CPTVERZ | 7035 | 1992-10-16 | PHIL CPS200 | - | 2000-04-11 | HF-R 136 PL-L | 36W PLL 4P HF DIM (23A) 830 | 36 | NACHT | - | per jaar | 4094 | 866 | Gem. Smal. OVL | - | PHIL CPS200 | - | nvt | A+ | A+ | A+ | 0 | 0 | 0 | Vervangen A 4,0 |  | Sustainder Anne |  | 2020 | 1992 | 2032 | 2000 | 2020
DRA03590 | Enkel nummer | 203601 | 568667 | Drachten | De Venen | De Jerden | Huisnr. 17 | In bedrijf | 3.5CPTAL | 0 | 1985-01-01 | INDU 2000 KEGEL | - | 2000-03-23 | HF-R 136 PL-L | 36W PLL 4P HF DIM (23A) 830 | 36 | NACHT | - | per jaar | 4094 | 866 | Gem. Smal. OVL | - | INDU 2000 KEGEL | - | nvt | A+ | A+ | A+ | 0 | 0 | 0 | Vervangen A 4,0 |  | Sustainder Alexia |  | 2020 | 1985 | 2025 | 2000 | 2020
DRA03591 | Enkel nummer | 203447 | 568646 | Drachten | De Venen | De Posten | Huisnr. 23 | In bedrijf | 3.5CPTAL | 0 | 1985-01-01 | INDU 2000 KEGEL | - | 2000-04-10 | HF-R 136 PL-L | 36W PLL 4P HF DIM (23A) 830 | 36 | NACHT | - | per jaar | 4094 | 1030 | Gem. Smal. OVL | - | INDU 2000 KEGEL | - | nvt | A+ | A+ | A+ | 1 | 0 | 0 | Vervangen A 4,0 |  | Sustainder Alexia |  | 2020 | 1985 | 2025 | 2000 | 2020
DRA03592 | Enkel nummer | 203469 | 568646 | Drachten | De Venen | De Posten | Huisnr. 27 | In bedrijf | 3.5CPTAL | 0 | 1985-01-01 | INDU 2000 KEGEL | - | 2000-04-10 | HF-R 136 PL-L | 36W PLL 4P HF DIM (23A) 830 | 36 | NACHT | - | per jaar | 4094 | 1030 | Gem. Smal. OVL | - | INDU 2000 KEGEL | - | nvt | A+ | A+ | A+ | 0 | 0 | 0 | Vervangen A 4,0 |  | Sustainder Alexia |  | 2020 | 1985 | 2025 | 2000 | 2020
DRA03593 | Enkel nummer | 203535 | 568628 | Drachten | De Venen | De Jerden | Huisnr. 29 | In bedrijf | 3.5CPTAL | 0 | 1985-01-01 | INDU 2000 KEGEL | - | 2000-03-29 | HF-R 136 PL-L | 36W PLL 4P HF DIM (23A) 830 | 36 | NACHT | - | per jaar | 4094 | 866 | Gem. Smal. OVL | - | INDU 2000 KEGEL | - | nvt | A+ | A+ | A+ | 0 | 0 | 0 | Vervangen A 4,0 |  | Sustainder Alexia |  | 2020 | 1985 | 2025 | 2000 | 2020
DRA03594 | Enkel nummer | 203535 | 568604 | Drachten | De Venen | De Jerden | Huisnr. 33 | In bedrijf | 3.5CPTAL | 0 | 1991-10-18 | INDU 2000 KEGEL | - | 2000-04-11 | HF-R 136 PL-L | 36W PLL 4P HF DIM (23A) 830 | 36 | NACHT | - | per jaar | 4094 | 866 | Gem. Smal. OVL | - | INDU 2000 KEGEL | - | nvt | A+ | A+ | A+ | 0 | 0 | 0 | Vervangen A 4,0 |  | Sustainder Alexia |  | 2020 | 1991 | 2031 | 2000 | 2020
DRA03595 | Enkel nummer | 203535 | 568578 | Drachten | De Venen | De Jerden | Huisnr. 33 | In bedrijf | 3.5CPTAL | 0 | 1985-01-01 | INDU 2000 KEGEL | - | 2000-03-29 | HF-R 136 PL-L | 36W PLL 4P HF DIM (23A) 830 | 36 | NACHT | - | per jaar | 4094 | 866 | Gem. Smal. OVL | - | INDU 2000 KEGEL | - | nvt | A+ | A+ | A+ | 0 | 0 | 0 | Vervangen A 4,0 |  | Sustainder Alexia |  | 2020 | 1985 | 2025 | 2000 | 2020
DRA03596 | Enkel nummer | 203559 | 568577 | Drachten | De Venen | Uitgang | Huisnr. 19 | In bedrijf | 3.5CPTAL | 0 | 1985-01-01 | INDU 2000 KEGEL | - | 2000-03-21 | HF-R 136 PL-L | 36W PLL 4P HF DIM (23A) 830 | 36 | NACHT | - | per jaar | 4094 | 2893 | Gem. Smal. OVL | - | INDU 2000 KEGEL | - | nvt | B | A+ | A+ | 0 | 0 | 0 | Vervangen A 4,0 |  | Sustainder Alexia |  | 2020 | 1985 | 2025 | 2000 | 2020
DRA03597 | Enkel nummer | 203585 | 568577 | Drachten | De Venen | Uitgang | Huisnr. 27 | In bedrijf | 3.5CPTAL | 0 | 1985-01-01 | INDU 2000 KEGEL | - | 2000-03-29 | HF-R 136 PL-L | 36W PLL 4P HF DIM (23A) 830 | 36 | NACHT | - | per jaar | 4094 | 2893 | Gem. Smal. OVL | - | INDU 2000 KEGEL | - | nvt | B | A+ | A+ | 0 | 0 | 0 | Vervangen A 4,0 |  | Sustainder Alexia |  | 2020 | 1985 | 2025 | 2000 | 2020
DRA03599 | Enkel nummer | 203606 | 568612 | Drachten | De Venen | Leidijk | Huisnr. 232 | In bedrijf | 3.5CPTAL | 0 | 1985-01-01 | INDU 2000 KEGEL | - | 2000-03-23 | HF-R 136 PL-L | 36W PLL 4P HF DIM (23A) 830 | 36 | NACHT | - | per jaar | 4094 | 2083 | Gem. Smal. OVL | - | INDU 2000 KEGEL | - | nvt | A+ | A+ | A+ | 0 | 0 | 0 | Vervangen A 4,0 |  | Sustainder Anne |  | 2020 | 1985 | 2025 | 2000 | 2020
DRA03600 | Enkel nummer | 203572 | 568613 | Drachten | De Venen | Leidijk | Huisnr. 232 | In bedrijf | 3.5CPTAL | 0 | 1985-01-01 | INDU 2000 KEGEL | - | 2000-03-29 | HF-R 136 PL-L | 36W PLL 4P HF DIM (23A) 830 | 36 | NACHT | - | per jaar | 4094 | 2083 | Gem. Smal. OVL | - | INDU 2000 KEGEL | - | nvt | A+ | A+ | A+ | 0 | 0 | 0 | Vervangen A 4,0 |  | Sustainder Anne |  | 2020 | 1985 | 2025 | 2000 | 2020
DRA03601 | Enkel nummer | 203572 | 568637 | Drachten | De Venen | Leidijk | Huisnr. 232 | In bedrijf | 3.5CPTAL | 0 | 1985-01-01 | INDU 2000 KEGEL | - | 2000-03-29 | HF-R 136 PL-L | 36W PLL 4P HF DIM (23A) 830 | 36 | NACHT | - | per jaar | 4094 | 2083 | Gem. Smal. OVL | - | INDU 2000 KEGEL | - | nvt | A+ | A+ | A+ | 0 | 0 | 0 | Vervangen A 4,0 |  | Sustainder Anne |  | 2020 | 1985 | 2025 | 2000 | 2020
DRA03602 | Enkel nummer | 203388 | 568556 | Drachten | De Venen | Uitgang | Huisnr. 1 | In bedrijf | 3.5CPTAL | 0 | 1985-01-01 | INDU 2000 KEGEL | - | 1998-06-26 | HF-R 136 PL-L | 36W PLL 4P HF DIM (23A) 830 | 36 | NACHT | - | per jaar | 4094 | 2893 | Gem. Smal. OVL | - | INDU 2000 KEGEL | - | nvt | B | A+ | A+ | 0 | 0 | 0 | Vervangen A 4,0 |  | Sustainder Alexia |  | 2019 | 1985 | 2025 | 1998 | 2018
DRA03603 | Enkel nummer | 203411 | 568556 | Drachten | De Venen | Uitgang | Huisnr. 3 | In bedrijf | 3.5CPTAL | 0 | 1985-01-01 | INDU 2000 KEGEL | - | 1998-06-26 | HF-R 136 PL-L | 36W PLL 4P HF DIM (23A) 830 | 36 | NACHT | - | per jaar | 4094 | 2893 | Gem. Smal. OVL | - | INDU 2000 KEGEL | - | nvt | B | A+ | A+ | 0 | 0 | 0 | Vervangen A 4,0 |  | Sustainder Alexia |  | 2019 | 1985 | 2025 | 1998 | 2018
DRA03604 | Enkel nummer | 203448 | 568564 | Drachten | De Venen | Uitgang | Huisnr. 5 | In bedrijf | 3.5CPTVERZ | 7035 | 1985-01-01 | INDU 2000 KEGEL | - | 1998-06-26 | HF-R 136 PL-L | 36W PLL 4P HF DIM (23A) 830 | 36 | NACHT | - | per jaar | 4094 | 2893 | Gem. Smal. OVL | - | INDU 2000 KEGEL | - | B | B | A+ | A+ | 0 | 0 | 0 | Vervangen A 4,0 |  | Sustainder Alexia |  | 2019 | 1985 | 2025 | 1998 | 2018
DRA03605 | Enkel nummer | 203468 | 568564 | Drachten | De Venen | Uitgang | Huisnr. 7 | In bedrijf | 3.5CPTAL | 0 | 1985-01-01 | INDU 2000 KEGEL | - | 1998-06-26 | HF-R 136 PL-L | 36W PLL 4P HF DIM (23A) 830 | 36 | NACHT | - | per jaar | 4094 | 2893 | Gem. Smal. OVL | - | INDU 2000 KEGEL | - | nvt | A+ | A+ | A+ | 0 | 0 | 0 | Vervangen A 4,0 |  | Sustainder Alexia |  | 2019 | 1985 | 2025 | 1998 | 2018
DRA03606 | Enkel nummer | 203488 | 568564 | Drachten | De Venen | Uitgang | Huisnr. 11 | In bedrijf | 3.5CPTVERZ | 7035 | 1985-01-01 | INDU 2000 KEGEL | - | 1998-06-26 | HF-R 136 PL-L | 36W PLL 4P HF DIM (23A) 830 | 36 | NACHT | - | per jaar | 4094 | 2893 | Gem. Smal. OVL | - | INDU 2000 KEGEL | - | B | A+ | A+ | A+ | 0 | 0 | 0 | Vervangen A 4,0 |  | Sustainder Alexia |  | 2019 | 1985 | 2025 | 1998 | 2018
DRA03607 | Enkel nummer | 203520 | 568566 | Drachten | De Venen | De Jerden | Huisnr. 18 | In bedrijf | 3.5CPTAL | 0 | 1985-01-01 | INDU 2000 KEGEL | - | 2000-04-11 | HF-R 136 PL-L | 36W PLL 4P HF DIM (23A) 830 | 36 | NACHT | - | per jaar | 4094 | 866 | Gem. Smal. OVL | - | INDU 2000 KEGEL | - | nvt | A+ | A+ | A+ | 0 | 0 | 0 | Vervangen A 4,0 |  | Sustainder Alexia |  | 2020 | 1985 | 2025 | 2000 | 2020
DRA03608 | Enkel nummer | 202269 | 570789 | Drachten | verkeerswegen | Het Noord | Huisnr. 26 | In bedrijf | 4VPTVERZ | 6009 | 2007-01-01 | INDU 2310 OSIRIS | - | 2007-01-01 | HF-P 1 22-42 PL-T/C/L/TL5C | 24W PLL 4P HF 830 | 24 | A 22:30 Avond (FRL) | - | per jaar | 1074 | 1684 | Gem. Smal. OVL | - | INDU 2310 OSIRIS | - | A+ | A+ | A+ | A+ | 0 | 0 | 0 | [5 empty] | 2007 | 2047 | 2007 | 2027
DRA03609 | Enkel nummer | 202262 | 570804 | Drachten | verkeerswegen | Het Noord | Huisnr. 30 | In bedrijf | 4VPTVERZ | 6009 | 2007-01-01 | INDU 2310 OSIRIS | - | 2007-01-01 | HF-P 1 22-42 PL-T/C/L/TL5C | 24W PLL 4P HF 830 | 24 | A 22:30 Avond (FRL) | - | per jaar | 1074 | 1684 | Gem. Smal. OVL | - | INDU 2310 OSIRIS | - | A+ | A+ | A+ | A+ | 0 | 0 | 0 | [5 empty] | 2007 | 2047 | 2007 | 2027
DRA03610 | Enkel nummer | 202262 | 570787 | Drachten | verkeerswegen | Het Noord | Huisnr. 26 | In bedrijf | 4VPTVERZ | 6009 | 2007-01-01 | INDU 2310 OSIRIS | - | 2007-01-01 | HF-P 1 22-42 PL-T/C/L/TL5C | 24W PLL 4P HF 830 | 24 | A 22:30 Avond (FRL) | - | per jaar | 1074 | 1684 | Gem. Smal. OVL | - | INDU 2310 OSIRIS | - | A+ | A+ | A+ | A+ | 0 | 0 | 0 | [5 empty] | 2007 | 2047 | 2007 | 2027
DRA03611 | Enkel nummer | 202255 | 570801 | Drachten | verkeerswegen | Het Noord | Huisnr. 30 | In bedrijf | 4VPTVERZ | 6009 | 2007-01-01 | INDU 2310 OSIRIS | - | 2007-01-01 | HF-P 1 22-42 PL-T/C/L/TL5C | 24W PLL 4P HF 830 | 24 | A 22:30 Avond (FRL) | - | per jaar | 1074 | 1684 | Gem. Smal. OVL | - | INDU 2310 OSIRIS | - | A+ | A+ | A+ | A+ | 0 | 0 | 0 | [5 empty] | 2007 | 2047 | 2007 | 2027
DRA03634 | Enkel nummer | 200626 | 568587 | Drachten | verkeerswegen | Lauwers | - | In bedrijf | 8CST | 7035 | 1974-01-01 | PHIL SRM | - | 1974-01-01 | BSX 91 | 91W LST-HY BY22d 1800K | 91 | A 22:30 Avond (FRL) | - | per jaar | 1074 | 2047 | Gem. Smal. OVL | - | PHIL SRM | - | B | A+ | A+ | A+ | 0 | 0 | 0 | Vervangen M+A 8,0 | 8M.STV.CV.PT.60MM | Schreder TECEO 1 8m |  | 2019 | 1974 | 2014 | 1974 | 1994
DRA03635 | Enkel nummer | 200607 | 568570 | Drachten | verkeerswegen | Lauwers | - | In bedrijf | 8VVERZ | 7035 | 2012-05-16 | SCHR TECEO | - | 2018-01-01 | LEDDRIVER | LED | 55 | NACHT | - | per jaar | 4094 | 2047 | Gem. Smal. OVL | - | PHIL SRM | - | B | A+ | A+ | A+ | 0 | 0 | 0 | [5 empty] | 2012 | 2052 | 2018 | 2038
DRA03636 | Enkel nummer | 200581 | 568547 | Drachten | verkeerswegen | Lauwers | - | In bedrijf | 8VVERZ | 7035 | 1997-04-14 | PHIL SRM | - | 1985-01-01 | BSX 91 | 91W LST-HY BY22d 1800K | 91 | A 22:30 Avond (FRL) | - | per jaar | 1074 | 2047 | Gem. Smal. OVL | - | PHIL SRM | - | B | A+ | A+ | A+ | 0 | 0 | 0 | Vervangen A 8,0 |  | Schreder TECEO 1 8m |  | 2019 | 1997 | 2037 | 1985 | 2005
DRA03637 | Enkel nummer | 200531 | 568503 | Drachten | verkeerswegen | Lauwers | - | In bedrijf | 8VVERZ | 7035 | 1997-04-14 | PHIL SRM | - | 1985-01-01 | BSX 91 | 91W LST-HY BY22d 1800K | 91 | A 22:30 Avond (FRL) | - | per jaar | 1074 | 2047 | Gem. Smal. OVL | - | PHIL SRM | - | B | A+ | A+ | A+ | 0 | 0 | 0 | Vervangen A 8,0 |  | Schreder TECEO 1 8m |  | 2019 | 1997 | 2037 | 1985 | 2005
DRA03638 | Enkel nummer | 200508 | 568483 | Drachten | verkeerswegen | Lauwers | - | In bedrijf | 8VVERZ | 7035 | 1997-04-15 | PHIL SRM | - | 1985-01-01 | BSX 91 | 91W LST-HY BY22d 1800K | 91 | NACHT | - | per jaar | 4094 | 2047 | Gem. Smal. OVL | - | PHIL SRM | - | B | A+ | A+ | A+ | 0 | 0 | 0 | Vervangen A 8,0 |  | Schreder TECEO 1 8m |  | 2019 | 1997 | 2037 | 1985 | 2005
DRA03639 | Enkel nummer | 200486 | 568463 | Drachten | verkeerswegen | Lauwers | - | In bedrijf | 8VVERZ | 7035 | 1997-04-15 | PHIL SRM | - | 1985-01-01 | BSX 91 | 91W LST-HY BY22d 1800K | 91 | A 22:30 Avond (FRL) | - | per jaar | 1074 | 2047 | Gem. Smal. OVL | - | PHIL SRM | - | B | A+ | A+ | A+ | 0 | 0 | 0 | Vervangen A 8,0 |  | Schreder TECEO 1 8m |  | 2019 | 1997 | 2037 | 1985 | 2005
DRA03640 | Enkel nummer | 200463 | 568443 | Drachten | verkeerswegen | Lauwers | - | In bedrijf | 8VVERZ | 7035 | 1993-07-21 | PHIL SRM | - | 1985-01-01 | BSX 91 | 91W LST-HY BY22d 1800K | 91 | NACHT | - | per jaar | 4094 | 2047 | Gem. Smal. OVL | - | PHIL SRM | - | B | A+ | A+ | A+ | 0 | 0 | 0 | Vervangen A 8,0 |  | Schreder TECEO 1 8m |  | 2019 | 1993 | 2033 | 1985 | 2005
DRA03641 | Enkel nummer | 200441 | 568423 | Drachten | verkeerswegen | Lauwers | - | In bedrijf | 8VVERZ | 7035 | 1997-04-15 | PHIL SRM | - | 1985-01-01 | BSX 91 | 91W LST-HY BY22d 1800K | 91 | A 22:30 Avond (FRL) | - | per jaar | 1074 | 2047 | Gem. Smal. OVL | - | PHIL SRM | - | B | A+ | A+ | A+ | 0 | 0 | 0 | Vervangen A 8,0 |  | Schreder TECEO 1 8m |  | 2019 | 1997 | 2037 | 1985 | 2005
DRA03642 | Enkel nummer | 200395 | 568375 | Drachten | verkeerswegen | Lauwers | - | In bedrijf | 8CST | 7035 | 1974-01-01 | PHIL SRM | - | 1974-01-01 | BSX 91 | 91W LST-HY BY22d 1800K | 91 | A 22:30 Avond (FRL) | - | per jaar | 1074 | 2047 | Gem. Smal. OVL | - | PHIL SRM | - | B | A+ | A+ | A+ | 0 | 0 | 0 | Vervangen M+A 8,0 | 8M.STV.CV.PT.60MM | Schreder TECEO 1 8m |  | 2019 | 1974 | 2014 | 1974 | 1994
DRA03643 | Enkel nummer | 200376 | 568348 | Drachten | verkeerswegen | Lauwers | - | In bedrijf | 8VVERZ | 7035 | 1997-04-15 | PHIL SRM | - | 1985-01-01 | BSX 91 | 91W LST-HY BY22d 1800K | 91 | A 22:30 Avond (FRL) | - | per jaar | 1074 | 2047 | Gem. Smal. OVL | - | PHIL SRM | - | B | A+ | A+ | A+ | 0 | 0 | 0 | Vervangen A 8,0 |  | Schreder TECEO 1 8m |  | 2019 | 1997 | 2037 | 1985 | 2005
DRA03644 | Enkel nummer | 200359 | 568318 | Drachten | verkeerswegen | Lauwers | - | In bedrijf | 8VVERZ | 7035 | 1997-04-15 | PHIL SRM | - | 1985-01-01 | BSX 91 | 91W LST-HY BY22d 1800K | 91 | A 22:30 Avond (FRL) | - | per jaar | 1074 | 2047 | Gem. Smal. OVL | - | PHIL SRM | - | B | A+ | A+ | A+ | 0 | 0 | 0 | Vervangen A 8,0 |  | Schreder TECEO 1 8m |  | 2019 | 1997 | 2037 | 1985 | 2005
DRA03645 | Enkel nummer | 200346 | 568287 | Drachten | verkeerswegen | Lauwers | - | In bedrijf | 8VVERZ | 7035 | 1996-12-16 | PHIL SRM | - | 1985-01-01 | BSX 91 | 91W LST-HY BY22d 1800K | 91 | A 22:30 Avond (FRL) | - | per jaar | 1074 | 2047 | Gem. Smal. OVL | - | PHIL SRM | - | B | A+ | A+ | A+ | 0 | 0 | 0 | Vervangen A 8,0 |  | Schreder TECEO 1 8m |  | 2019 | 1996 | 2036 | 1985 | 2005
DRA03646 | Enkel nummer | 200328 | 568229 | Drachten | verkeerswegen | Lauwers | - | In bedrijf | 8VVERZ | 7035 | 1996-12-16 | PHIL SRM | - | 1985-01-01 | BSX 91 | 91W LST-HY BY22d 1800K | 91 | A 22:30 Avond (FRL) | - | per jaar | 1074 | 2047 | Gem. Smal. OVL | - | PHIL SRM | - | B | A+ | A+ | A+ | 0 | 0 | 0 | Vervangen A 8,0 |  | Schreder TECEO 1 8m |  | 2019 | 1996 | 2036 | 1985 | 2005
DRA03647 | Enkel nummer | 200324 | 568200 | Drachten | verkeerswegen | Lauwers | - | In bedrijf | 8VVERZ | 7035 | 2002-05-14 | PHIL SRM | - | 1985-01-01 | BSX 91 | 91W LST-HY BY22d 1800K | 91 | A 22:30 Avond (FRL) | - | per jaar | 1074 | 2047 | Gem. Smal. OVL | - | PHIL SRM | - | B | A+ | A+ | A+ | 0 | 0 | 0 | Vervangen A 8,0 |  | Schreder TECEO 1 8m |  | 2019 | 2002 | 2042 | 1985 | 2005
DRA03650 | Enkel nummer | 200312 | 568040 | Drachten | verkeerswegen | Lauwers | - | In bedrijf | 8VVERZ | 7035 | 2002-05-15 | PHIL SRM | - | 1985-01-01 | BSX 91 | 91W LST-HY BY22d 1800K | 91 | NACHT | - | per jaar | 4094 | 2047 | Gem. Smal. OVL | - | PHIL SRM | - | B | A+ | A+ | A+ | 0 | 0 | 0 | Vervangen A 8,0 |  | Schreder TECEO 1 8m |  | 2019 | 2002 | 2042 | 1985 | 2005
DRA03651 | Enkel nummer | 200321 | 568011 | Drachten | verkeerswegen | Lauwers | - | In bedrijf | 8CST | 7035 | 2002-05-15 | PHIL SRM | - | 1985-01-01 | BSX 91 | 91W LST-HY BY22d 1800K | 91 | A 22:30 Avond (FRL) | - | per jaar | 1074 | 2047 | Gem. Smal. OVL | - | PHIL SRM | - | B | A+ | A+ | A+ | 0 | 0 | 0 | Vervangen A 8,0 |  | Schreder TECEO 1 8m |  | 2019 | 2002 | 2042 | 1985 | 2005
DRA03652 | Enkel nummer | 200317 | 567952 | Drachten | verkeerswegen | Lauwers | - | In bedrijf | 8VVERZ | 7035 | 1997-04-16 | PHIL SRM | - | 1985-01-01 | BSX 91 | 91W LST-HY BY22d 1800K | 91 | A 22:30 Avond (FRL) | - | per jaar | 1074 | 2047 | Gem. Smal. OVL | - | PHIL SRM | - | B | A+ | A+ | A+ | 0 | 0 | 0 | Vervangen A 8,0 |  | Schreder TECEO 1 8m |  | 2019 | 1997 | 2037 | 1985 | 2005
DRA03653 | Enkel nummer | 200304 | 567922 | Drachten | verkeerswegen | Lauwers | - | In bedrijf | 8CST | 7035 | 2002-05-15 | PHIL SRM | - | 1985-01-01 | BSX 91 | 91W LST-HY BY22d 1800K | 91 | NACHT | - | per jaar | 4094 | 2047 | Gem. Smal. OVL | - | PHIL SRM | - | B | A+ | A+ | A+ | 0 | 0 | 0 | Vervangen A 8,0 |  | Schreder TECEO 1 8m |  | 2019 | 2002 | 2042 | 1985 | 2005
DRA03654 | Enkel nummer | 200307 | 567890 | Drachten | verkeerswegen | Lauwers | - | In bedrijf | 8CST | 7035 | 2002-05-16 | PHIL SRM | - | 1985-01-01 | BSX 91 | 91W LST-HY BY22d 1800K | 91 | A 22:30 Avond (FRL) | - | per jaar | 1074 | 2047 | Gem. Smal. OVL | - | PHIL SRM | - | B | A+ | A+ | A+ | 0 | 0 | 0 | Vervangen A 8,0 |  | Schreder TECEO 1 8m |  | 2019 | 2002 | 2042 | 1985 | 2005
DRA03655 | Enkel nummer | 200313 | 567860 | Drachten | verkeerswegen | Lauwers | - | In bedrijf | 8CST | 7035 | 2002-05-16 | PHIL SRM | - | 1985-01-01 | BSX 91 | 91W LST-HY BY22d 1800K | 91 | NACHT | - | per jaar | 4094 | 2047 | Gem. Smal. OVL | - | PHIL SRM | - | B | A+ | A+ | A+ | 0 | 0 | 0 | Vervangen A 8,0 |  | Schreder TECEO 1 8m |  | 2019 | 2002 | 2042 | 1985 | 2005
DRA03656 | Enkel nummer | 200324 | 567830 | Drachten | verkeerswegen | Lauwers | - | In bedrijf | 8VVERZ | 7035 | 1997-04-15 | PHIL SRM | - | 1985-01-01 | BSX 91 | 91W LST-HY BY22d 1800K | 91 | A 22:30 Avond (FRL) | - | per jaar | 1074 | 2047 | Gem. Smal. OVL | - | PHIL SRM | - | B | A+ | A+ | A+ | 0 | 0 | 0 | Vervangen A 8,0 |  | Schreder TECEO 1 8m |  | 2019 | 1997 | 2037 | 1985 | 2005
DRA03657 | Enkel nummer | 200338 | 567803 | Drachten | verkeerswegen | Lauwers | - | In bedrijf | 8CST | 7035 | 2002-05-16 | PHIL SRM | - | 1985-01-01 | BSX 55 H26 | 55W LST BY22d 1800K | 55 | A 22:30 Avond (FRL) | - | per jaar | 1074 | 2047 | Gem. Smal. OVL | - | PHIL SRM | - | B | A+ | A+ | A+ | 0 | 0 | 0 | Vervangen A 8,0 |  | Schreder TECEO 1 8m |  | 2019 | 2002 | 2042 | 1985 | 2005
DRA03658 | Enkel nummer | 200363 | 567782 | Drachten | verkeerswegen | Lauwers | - | In bedrijf | 8VVERZ | 7035 | 1996-12-16 | PHIL SRM | - | 1985-01-01 | BSX 91 | 91W LST-HY BY22d 1800K | 91 | NACHT | - | per jaar | 4094 | 2047 | Gem. Smal. OVL | - | PHIL SRM | - | B | A+ | A+ | A+ | 0 | 0 | 0 | Vervangen A 8,0 |  | Schreder TECEO 1 8m |  | 2019 | 1996 | 2036 | 1985 | 2005
DRA03659 | Enkel nummer | 200369 | 567749 | Drachten | verkeerswegen | Lauwers | - | In bedrijf | 8VVERZ | 7035 | 1997-04-16 | PHIL SRM | - | 1985-01-01 | BSX 55 H26 | 55W LST BY22d 1800K | 55 | A 22:30 Avond (FRL) | - | per jaar | 1074 | 2047 | Gem. Smal. OVL | - | PHIL SRM | - | B | A+ | A+ | A+ | 0 | 0 | 0 | Vervangen A 8,0 |  | Schreder TECEO 1 8m |  | 2019 | 1997 | 2037 | 1985 | 2005
DRA03660 | Enkel nummer | 200395 | 567727 | Drachten | verkeerswegen | Lauwers | - | In bedrijf | 8VVERZ | 7035 | 1997-04-16 | PHIL SRM | - | 1985-01-01 | BSX 91 | 91W LST-HY BY22d 1800K | 91 | A 22:30 Avond (FRL) | - | per jaar | 1074 | 2047 | Gem. Smal. OVL | - | PHIL SRM | - | B | A+ | A+ | A+ | 0 | 0 | 0 | Vervangen A 8,0 |  | Schreder TECEO 1 8m |  | 2019 | 1997 | 2037 | 1985 | 2005
DRA03661 | Enkel nummer | 200425 | 567675 | Drachten | verkeerswegen | Lauwers | - | In bedrijf | 8VVERZ | 7035 | 1997-04-16 | PHIL SRM | - | 1985-01-01 | BSX 91 | 91W LST-HY BY22d 1800K | 91 | A 22:30 Avond (FRL) | - | per jaar | 1074 | 2047 | Gem. Smal. OVL | - | PHIL SRM | - | A+ | A+ | A+ | A+ | 0 | 0 | 0 | Vervangen A 8,0 |  | Schreder TECEO 1 8m |  | 2019 | 1997 | 2037 | 1985 | 2005
DRA03662 | Enkel nummer | 200429 | 567645 | Drachten | verkeerswegen | Lauwers | - | In bedrijf | 8VVERZ | 7035 | 1997-04-16 | PHIL SRM | - | 1985-01-01 | BSX 91 | 91W LST-HY BY22d 1800K | 91 | NACHT | - | per jaar | 4094 | 2047 | Gem. Smal. OVL | - | PHIL SRM | - | A+ | A+ | A+ | A+ | 2 | 0 | 0 | Vervangen A 8,0 |  | Schreder TECEO 1 8m |  | 2019 | 1997 | 2037 | 1985 | 2005
DRA03663 | Enkel nummer | 200451 | 567630 | Drachten | verkeerswegen | Lauwers | - | In bedrijf | 8VVERZ | 7035 | 1996-12-11 | PHIL SRM | - | 1985-01-01 | BSX 91 | 91W LST-HY BY22d 1800K | 91 | A 22:30 Avond (FRL) | - | per jaar | 1074 | 2047 | Gem. Smal. OVL | - | PHIL SRM | - | A+ | A+ | A+ | A+ | 0 | 0 | 0 | Vervangen A 8,0 |  | Schreder TECEO 1 8m |  | 2019 | 1996 | 2036 | 1985 | 2005
DRA03664 | Enkel nummer | 200455 | 567605 | Drachten | verkeerswegen | Lauwers | - | In bedrijf | 8CST | 7035 | 2002-05-16 | PHIL SRM | - | 1985-01-01 | BSX 91 | 91W LST-HY BY22d 1800K | 91 | NACHT | - | per jaar | 4094 | 2047 | Gem. Smal. OVL | - | PHIL SRM | - | A+ | A+ | A+ | A+ | 0 | 0 | 0 | Vervangen A 8,0 |  | Schreder TECEO 1 8m |  | 2019 | 2002 | 2042 | 1985 | 2005
DRA03665 | Enkel nummer | 200541 | 567578 | Drachten | verkeerswegen | Overstesingel | - | In bedrijf | 8VVERZ | 7035 | 1997-04-16 | PHIL SRS201 | - | 2012-10-24 | BSX 91 | 91W LST-HY BY22d 1800K | 91 | NACHT | - | per jaar | 4094 | 2410 | Gem. Smal. OVL | - | PHIL SRS201 | - | B | A+ | A+ | A+ | 0 | 0 | 0 | [5 empty] | 1997 | 2037 | 2012 | 2032
DRA03666 | Enkel nummer | 200565 | 567600 | Drachten | verkeerswegen | Overstesingel | - | In bedrijf | 8VVERZ | 7035 | 1994-01-20 | PHIL SRM | - | 1985-01-01 | BSX 91 | 91W LST-HY BY22d 1800K | 91 | A 22:30 Avond (FRL) | - | per jaar | 1074 | 2410 | Gem. Smal. OVL | - | PHIL SRM | - | B | A+ | A+ | B | 0 | 0 | 0 | Vervangen A 8,0 |  | Schreder TECEO 1 8m |  | 2019 | 1994 | 2034 | 1985 | 2005
DRA03667 | Enkel nummer | 200595 | 567606 | Drachten | verkeerswegen | Overstesingel | - | In bedrijf | 8VVERZ | 7035 | 1996-12-11 | PHIL SRM | - | 1985-01-01 | BSX 91 | 91W LST-HY BY22d 1800K | 91 | NACHT | - | per jaar | 4094 | 2410 | Gem. Smal. OVL | - | PHIL SRM | - | B | A+ | A+ | A+ | 0 | 0 | 0 | Vervangen A 8,0 |  | Schreder TECEO 1 8m |  | 2019 | 1996 | 2036 | 1985 | 2005
DRA03668 | Enkel nummer | 200615 | 567630 | Drachten | verkeerswegen | Overstesingel | - | In bedrijf | 8VVERZ | 7035 | 1997-04-29 | PHIL SRM | - | 1985-01-01 | BSX 91 | 91W LST-HY BY22d 1800K | 91 | A 22:30 Avond (FRL) | - | per jaar | 1074 | 2410 | Gem. Smal. OVL | - | PHIL SRM | - | B | A+ | A+ | B | 0 | 0 | 0 | Vervangen A 8,0 |  | Schreder TECEO 1 8m |  | 2019 | 1997 | 2037 | 1985 | 2005
DRA03669 | Enkel nummer | 200645 | 567635 | Drachten | verkeerswegen | Overstesingel | - | In bedrijf | 8VVERZ | 7035 | 1997-04-16 | PHIL SRM | - | 1985-01-01 | BSX 91 | 91W LST-HY BY22d 1800K | 91 | NACHT | - | per jaar | 4094 | 2410 | Gem. Smal. OVL | - | PHIL SRM | - | B | A+ | A+ | A+ | 0 | 0 | 0 | Vervangen A 8,0 |  | Schreder TECEO 1 8m |  | 2019 | 1997 | 2037 | 1985 | 2005
DRA03670 | Enkel nummer | 200665 | 567659 | Drachten | verkeerswegen | Overstesingel | - | In bedrijf | 8VVERZ | 7035 | 1997-04-29 | PHIL SRM | - | 1985-01-01 | BSX 91 | 91W LST-HY BY22d 1800K | 91 | A 22:30 Avond (FRL) | - | per jaar | 1074 | 2410 | Gem. Smal. OVL | - | PHIL SRM | - | B | A+ | A+ | B | 0 | 0 | 0 | Vervangen A 8,0 |  | Schreder TECEO 1 8m |  | 2019 | 1997 | 2037 | 1985 | 2005
DRA03671 | Enkel nummer | 200692 | 567662 | Drachten | verkeerswegen | Overstesingel | - | In bedrijf | 8VVERZ | 7035 | 1997-04-16 | PHIL SRM | - | 1985-01-01 | BSX 91 | 91W LST-HY BY22d 1800K | 91 | A 22:30 Avond (FRL) | - | per jaar | 1074 | 2410 | Gem. Smal. OVL | - | PHIL SRM | - | B | A+ | A+ | A+ | 0 | 0 | 0 | Vervangen A 8,0 |  | Schreder TECEO 1 8m |  | 2019 | 1997 | 2037 | 1985 | 2005
DRA03673 | Enkel nummer | 200795 | 567720 | Drachten | verkeerswegen | Overstesingel | - | In bedrijf | 8VVERZ | 7035 | 2003-03-25 | PHIL SRM | - | 1985-01-01 | BSX 91 | 91W LST-HY BY22d 1800K | 91 | NACHT | - | per jaar | 4094 | 2410 | Gem. Smal. OVL | - | PHIL SRM | - | B | A+ | A+ | B | 0 | 0 | 0 | Vervangen A 8,0 |  | Schreder TECEO 1 8m |  | 2019 | 2003 | 2043 | 1985 | 2005
DRA03674 | Enkel nummer | 200814 | 567745 | Drachten | verkeerswegen | Overstesingel | - | In bedrijf | 8VVERZ | nvt | 2002-05-30 | PHIL SRM | - | 1985-01-01 | BSX 91 | 91W LST-HY BY22d 1800K | 91 | A 22:30 Avond (FRL) | - | per jaar | 1074 | 2410 | Gem. Smal. OVL | - | PHIL SRM | - | B | A+ | A+ | B | 0 | 0 | 0 | Vervangen A 8,0 |  | Schreder TECEO 1 8m |  | 2019 | 2002 | 2042 | 1985 | 2005
DRA03675 | Enkel nummer | 200842 | 567747 | Drachten | verkeerswegen | Overstesingel | - | In bedrijf | 8VVERZ | 7035 | 1997-04-23 | PHIL SRM | - | 1985-01-01 | BSX 91 | 91W LST-HY BY22d 1800K | 91 | NACHT | - | per jaar | 4094 | 2410 | Gem. Smal. OVL | - | PHIL SRM | - | B | A+ | A+ | B | 1 | 0 | 0 | Vervangen A 8,0 |  | Schreder TECEO 1 8m |  | 2019 | 1997 | 2037 | 1985 | 2005
DRA03676 | Enkel nummer | 200866 | 567761 | Drachten | verkeerswegen | Overstesingel | - | In bedrijf | 8VVERZ | 7035 | 1997-04-29 | PHIL SRM | - | 1985-01-01 | BSX 91 | 91W LST-HY BY22d 1800K | 91 | NACHT | - | per jaar | 4094 | 2410 | Gem. Smal. OVL | - | PHIL SRM | - | B | A+ | A+ | B | 0 | 0 | 0 | Vervangen A 8,0 |  | Schreder TECEO 1 8m |  | 2019 | 1997 | 2037 | 1985 | 2005
DRA03677 | Enkel nummer | 200909 | 567785 | Drachten | verkeerswegen | Overstesingel | - | In bedrijf | 8VVERZ | 7035 | 2002-05-30 | PHIL SRM | - | 1985-01-01 | BSX 91 | 91W LST-HY BY22d 1800K | 91 | NACHT | - | per jaar | 4094 | 2410 | Gem. Smal. OVL | - | PHIL SRM | - | B | A+ | A+ | B | 0 | 0 | 0 | Vervangen A 8,0 |  | Schreder TECEO 1 8m |  | 2019 | 2002 | 2042 | 1985 | 2005
DRA03678 | Enkel nummer | 200930 | 567811 | Drachten | verkeerswegen | Overstesingel | - | In bedrijf | 8VVERZ | 7035 | 1997-04-29 | PHIL SRM | - | 1985-01-01 | BSX 91 | 91W LST-HY BY22d 1800K | 91 | A 22:30 Avond (FRL) | - | per jaar | 1074 | 2410 | Gem. Smal. OVL | - | PHIL SRM | - | B | A+ | A+ | B | 0 | 0 | 0 | Vervangen A 8,0 |  | Schreder TECEO 1 8m |  | 2019 | 1997 | 2037 | 1985 | 2005
DRA03679 | Enkel nummer | 200961 | 567816 | Drachten | verkeerswegen | Overstesingel | - | In bedrijf | 8VVERZ | 7035 | 2002-05-30 | PHIL SRM | - | 1985-01-01 | BSX 91 | 91W LST-HY BY22d 1800K | 91 | NACHT | - | per jaar | 4094 | 2410 | Gem. Smal. OVL | - | PHIL SRM | - | B | A+ | A+ | B | 0 | 0 | 0 | Vervangen A 8,0 |  | Schreder TECEO 1 8m |  | 2019 | 2002 | 2042 | 1985 | 2005
DRA03680 | Enkel nummer | 200982 | 567840 | Drachten | verkeerswegen | Overstesingel | - | In bedrijf | 8VVERZ | 7035 | 2002-05-29 | PHIL SRM | - | 1985-01-01 | BSX 91 | 91W LST-HY BY22d 1800K | 91 | A 22:30 Avond (FRL) | - | per jaar | 1074 | 2410 | Gem. Smal. OVL | - | PHIL SRM | - | B | A+ | A+ | B | 0 | 0 | 0 | Vervangen A 8,0 |  | Schreder TECEO 1 8m |  | 2019 | 2002 | 2042 | 1985 | 2005
DRA03681 | Enkel nummer | 201012 | 567845 | Drachten | verkeerswegen | Overstesingel | - | In bedrijf | 8CST | 7035 | 1974-01-01 | PHIL SRM | - | 1974-01-01 | BSX 91 | 91W LST-HY BY22d 1800K | 91 | NACHT | - | per jaar | 4094 | 2410 | Gem. Smal. OVL | - | PHIL SRM | - | B | A+ | A+ | B | 0 | 0 | 0 | Vervangen M+A 8,0 | 8M.STV.CV.PT.60MM | Schreder TECEO 1 8m |  | 2019 | 1974 | 2014 | 1974 | 1994
DRA03682 | Enkel nummer | 201033 | 567869 | Drachten | verkeerswegen | Overstesingel | - | In bedrijf | 8VVERZ | 7035 | 1997-04-29 | PHIL SRM | - | 1985-01-01 | BSX 91 | 91W LST-HY BY22d 1800K | 91 | A 22:30 Avond (FRL) | - | per jaar | 1074 | 2410 | Gem. Smal. OVL | - | PHIL SRM | - | B | A+ | A+ | B | 0 | 0 | 0 | Vervangen A 8,0 |  | Schreder TECEO 1 8m |  | 2019 | 1997 | 2037 | 1985 | 2005
DRA03683 | Enkel nummer | 201065 | 567875 | Drachten | verkeerswegen | Overstesingel | - | In bedrijf | 8VVERZ | 7035 | 1996-12-11 | PHIL SRM | - | 1985-01-01 | BSX 91 | 91W LST-HY BY22d 1800K | 91 | NACHT | - | per jaar | 4094 | 2410 | Gem. Smal. OVL | - | PHIL SRM | - | B | A+ | A+ | B | 0 | 0 | 0 | Vervangen A 8,0 |  | Schreder TECEO 1 8m |  | 2019 | 1996 | 2036 | 1985 | 2005
DRA03684 | Enkel nummer | 201085 | 567901 | Drachten | verkeerswegen | Overstesingel | - | In bedrijf | 8VVERZ | 7035 | 2002-05-29 | PHIL SRM | - | 1985-01-01 | BSX 91 | 91W LST-HY BY22d 1800K | 91 | A 22:30 Avond (FRL) | - | per jaar | 1074 | 2410 | Gem. Smal. OVL | - | PHIL SRM | - | B | A+ | A+ | B | 0 | 0 | 0 | Vervangen A 8,0 |  | Schreder TECEO 1 8m |  | 2019 | 2002 | 2042 | 1985 | 2005
DRA03686 | Enkel nummer | 200765 | 567716 | Drachten | verkeerswegen | Overstesingel | - | In bedrijf | 8VVERZ | 7035 | 1997-04-27 | PHIL SRM | - | 1985-01-01 | BSX 91 | 91W LST-HY BY22d 1800K | 91 | A 22:30 Avond (FRL) | - | per jaar | 1074 | 2410 | Gem. Smal. OVL | - | PHIL SRM | - | B | A+ | A+ | B | 0 | 0 | 0 | Vervangen A 8,0 |  | Schreder TECEO 1 8m |  | 2019 | 1997 | 2037 | 1985 | 2005
DRA03687 | Enkel nummer | 200879 | 567782 | Drachten | verkeerswegen | Overstesingel | - | In bedrijf | 8VVERZ | 7035 | 2002-05-30 | PHIL SRM | - | 1985-01-01 | BSX 91 | 91W LST-HY BY22d 1800K | 91 | A 22:30 Avond (FRL) | - | per jaar | 1074 | 2410 | Gem. Smal. OVL | - | PHIL SRM | - | B | A+ | A+ | B | 0 | 0 | 0 | Vervangen A 8,0 |  | Schreder TECEO 1 8m |  | 2019 | 2002 | 2042 | 1985 | 2005
DRA03688 | Enkel nummer | 200946 | 567845 | Drachten | De Drait | Moezel | - | In bedrijf | 5.5VVERZ | 7035 | 1996-09-05 | PHIL FGS104 | - | 2000-01-11 | HF-R 136 PL-L | 36W PLL 4P HF DIM (23A) 830 | 36 | NACHT | - | per jaar | 4094 | 2236 | Gem. Smal. OVL | - | PHIL FGS104 | - | B | A+ | A+ | A+ | 0 | 0 | 0 | Vervangen A 6,0 |  | Sustainder Alexia |  | 2020 | 1996 | 2036 | 2000 | 2020
DRA03689 | Enkel nummer | 200944 | 567823 | Drachten | De Drait | Moezel | - | In bedrijf | 3.5CPTST | 7035 | 1993-03-22 | INDU 2000 KEGEL | - | 1993-03-22 | BSN 50 | 50W SON | 50 | A 22:30 Avond (FRL) | - | per jaar | 1074 | 2236 | Gem. Smal. OVL | - | INDU 2000 KEGEL | - | B | A+ | A+ | B | 0 | 0 | 0 | Vervangen A 4,0 |  | Sustainder Alexia |  | 2019 | 1993 | 2033 | 1993 | 2013
DRA03690 | Enkel nummer | 200931 | 567850 | Drachten | De Drait | Moezel | Huisnr. 64 | In bedrijf | 5.5CAL | 0 | 1987-03-24 | PHIL FGS104 | - | 2000-01-11 | HF-R 136 PL-L | 36W PLL 4P HF DIM (23A) 830 | 36 | NACHT | - | per jaar | 4094 | 2236 | Gem. Smal. OVL | - | PHIL FGS104 | - | nvt | A+ | A+ | A+ | 0 | 0 | 0 | Vervangen A 6,0 |  | Sustainder Alexia |  | 2020 | 1987 | 2027 | 2000 | 2020
DRA03691 | Enkel nummer | 200903 | 567822 | Drachten | De Drait | Moezel | - | In bedrijf | 3.5CPTST | 7035 | 1998-11-05 | INDU 2000 KEGEL | - | 1998-11-05 | HF-P 136 PL-L | 36W PLL 4P HF 830 | 36 | A 22:30 Avond (FRL) | - | per jaar | 1074 | 2236 | Gem. Smal. OVL | - | INDU 2000 KEGEL | - | B | A+ | A+ | A+ | 0 | 0 | 0 | Vervangen A 4,0 |  | Sustainder Alexia |  | 2019 | 1998 | 2038 | 1998 | 2018
DRA03692 | Enkel nummer | 200903 | 567853 | Drachten | De Drait | Moezel | - | In bedrijf | 5.5CAL | 0 | 1974-01-01 | PHIL FGS104 | - | 2000-01-11 | HF-R 136 PL-L | 36W PLL 4P HF DIM (23A) 830 | 36 | NACHT | - | per jaar | 4094 | 2236 | Gem. Smal. OVL | - | PHIL FGS104 | - | nvt | A+ | A+ | A+ | 0 | 0 | 0 | Vervangen M+A 6,0 | 6M.STV.CV.PT.60MM | Sustainder Alexia |  | 2019 | 1974 | 2014 | 2000 | 2020
DRA03693 | Enkel nummer | 200880 | 567825 | Drachten | De Drait | Moezel | - | In bedrijf | 3.5CPTAL | 0 | 1974-01-01 | INDU 2000 KEGEL | - | 1990-01-01 | HF-P 136 PL-L | 36W PLL 4P HF 830 | 36 | NACHT | - | per jaar | 4094 | 2236 | Gem. Smal. OVL | - | INDU 2000 KEGEL | - | nvt | A+ | A+ | A+ | 0 | 0 | 0 | Vervangen M+A 4,0 | 4M.STV.CV.PT.60MM | Sustainder Alexia |  | 2019 | 1974 | 2014 | 1990 | 2010
DRA03694 | Enkel nummer | 200879 | 567802 | Drachten | De Drait | Moezel | Huisnr. 16 | In bedrijf | 3.5CPTST | 7035 | 1996-05-03 | INDU 2000 KEGEL | - | 1996-05-03 | HF-P 136 PL-L | 36W PLL 4P HF 830 | 36 | A 22:30 Avond (FRL) | - | per jaar | 1074 | 2236 | Gem. Smal. OVL | - | INDU 2000 KEGEL | - | B | A+ | A+ | A+ | 0 | 0 | 0 | Vervangen A 4,0 |  | Sustainder Alexia |  | 2019 | 1996 | 2036 | 1996 | 2016
DRA03695 | Enkel nummer | 200857 | 567781 | Drachten | De Drait | Moezel | - | In bedrijf | 3.5CPTAL | 0 | 1974-01-01 | INDU 2000 KEGEL | - | 1990-01-01 | HF-P 136 PL-L | 36W PLL 4P HF 830 | 36 | A 22:30 Avond (FRL) | - | per jaar | 1074 | 2236 | Gem. Smal. OVL | - | INDU 2000 KEGEL | - | nvt | A+ | A+ | A+ | 0 | 0 | Niet genummerd | Vervangen M+A 4,0 | 4M.STV.CV.PT.60MM | Sustainder Alexia |  | 2019 | 1974 | 2014 | 1990 | 2010
DRA03696 | Enkel nummer | 200866 | 567869 | Drachten | De Drait | Moezel | - | In bedrijf | 5.5CAL | 0 | 1974-01-01 | PHIL FGS104 | - | 2000-01-11 | HF-R 136 PL-L | 36W PLL 4P HF DIM (23A) 830 | 36 | NACHT | - | per jaar | 4094 | 2236 | Gem. Smal. OVL | - | PHIL FGS104 | - | nvt | A+ | A+ | A+ | 0 | 0 | 0 | Vervangen M+A 6,0 | 6M.STV.CV.PT.60MM | Sustainder Alexia |  | 2019 | 1974 | 2014 | 2000 | 2020
DRA03697 | Enkel nummer | 200856 | 567841 | Drachten | De Drait | Moezel | Huisnr. 38 | In bedrijf | 3.5CPTST | 7035 | 2006-12-05 | INDU 2000 KEGEL | - | 1990-01-01 | BSN 50 | 50W SON | 50 | NACHT | - | per jaar | 4094 | 2236 | Gem. Smal. OVL | - | INDU 2000 KEGEL | - | B | A+ | A+ | A+ | 0 | 0 | 0 | Vervangen A 4,0 |  | Sustainder Alexia |  | 2019 | 2006 | 2046 | 1990 | 2010
DRA03698 | Enkel nummer | 200848 | 567872 | Drachten | De Drait | Moezel | - | In bedrijf | 5.5CAL | 0 | 1974-01-01 | PHIL FGS104 | - | 2000-01-11 | HF-R 136 PL-L | 36W PLL 4P HF DIM (23A) 830 | 36 | NACHT | - | per jaar | 4094 | 2236 | Gem. Smal. OVL | - | PHIL FGS104 | - | nvt | A+ | A+ | A+ | 0 | 0 | 0 | Vervangen M+A 6,0 | 6M.STV.CV.PT.60MM | Sustainder Alexia |  | 2019 | 1974 | 2014 | 2000 | 2020
DRA03699 | Enkel nummer | 200851 | 567822 | Drachten | De Drait | Moezel | Huisnr. 34 | In bedrijf | 3.5CPTAL | 0 | 1974-01-01 | INDU 2000 KEGEL | - | 1990-01-01 | HF-P 136 PL-L | 36W PLL 4P HF 830 | 36 | A 22:30 Avond (FRL) | - | per jaar | 1074 | 2236 | Gem. Smal. OVL | - | INDU 2000 KEGEL | - | nvt | A+ | A+ | A+ | 0 | 0 | 0 | Vervangen M+A 4,0 | 4M.STV.CV.PT.60MM | Sustainder Alexia |  | 2019 | 1974 | 2014 | 1990 | 2010
DRA03700 | Enkel nummer | 200833 | 567778 | Drachten | De Drait | Moezel | - | In bedrijf | 8CST | 7035 | 2002-04-23 | PHIL SGS203 | - | 2002-04-23 | HID-PV 70 /S SON/CDO | 70W SON-T PLUS | 70 | NACHT | - | per jaar | 4094 | 2236 | Gem. Smal. OVL | - | PHIL SGS203 | - | B | B | A+ | A+ | 0 | 0 | 0 | Vervangen A 8,0 |  | Sustainder Alexia |  | 2022 | 2002 | 2042 | 2002 | 2022
DRA03701 | Enkel nummer | 200825 | 567874 | Drachten | De Drait | Moezel | - | In bedrijf | 5.5CAL | 0 | 1974-01-01 | PHIL FGS104 | - | 2000-01-11 | HF-R 136 PL-L | 36W PLL 4P HF DIM (23A) 830 | 36 | NACHT | - | per jaar | 4094 | 2236 | Gem. Smal. OVL | - | PHIL FGS104 | - | nvt | A+ | A+ | A+ | 0 | 0 | 0 | Vervangen M+A 6,0 | 6M.STV.CV.PT.60MM | Sustainder Alexia |  | 2019 | 1974 | 2014 | 2000 | 2020
DRA03702 | Enkel nummer | 200828 | 567824 | Drachten | De Drait | Moezel | - | In bedrijf | 3.5CPTAL | 0 | 1974-01-01 | INDU 2000 KEGEL | - | 1990-01-01 | HF-P 136 PL-L | 36W PLL 4P HF 830 | 36 | NACHT | - | per jaar | 4094 | 2236 | Gem. Smal. OVL | - | INDU 2000 KEGEL | - | nvt | A+ | A+ | A+ | 0 | 0 | Niet genummerd | Vervangen M+A 4,0 | 4M.STV.CV.PT.60MM | Sustainder Alexia |  | 2019 | 1974 | 2014 | 1990 | 2010
DRA03703 | Enkel nummer | 200819 | 567803 | Drachten | De Drait | Moezel | Huisnr. 6 | In bedrijf | 8VVERZ | 7035 | 1997-10-30 | SCHR SINTRA 1 | - | 1997-10-30 | BSN 70 | 70W SON | 70 | A 22:30 Avond (FRL) | - | per jaar | 1074 | 2236 | Gem. Smal. OVL | - | SCHR SINTRA 1 | - | B | A+ | A+ | A+ | 0 | 0 | 0 | Vervangen A 8,0 |  | Sustainder Alexia |  | 2019 | 1997 | 2037 | 1997 | 2017
DRA03704 | Enkel nummer | 200814 | 567774 | Drachten | De Drait | Moezel | - | In bedrijf | 3.5 PT60-GST114 | 7035 | 2016-05-19 | INDU 2000 KEGEL | - | 1990-01-01 | BSN 50 | 50W SON | 50 | A 22:30 Avond (FRL) | - | per jaar | 1074 | 2236 | Gem. Smal. OVL | - | INDU 2000 KEGEL | - | B | A+ | A+ | A+ | 0 | 0 | 0 | Vervangen A 4,0 |  | Sustainder Alexia |  | 2019 | 2016 | 2056 | 1990 | 2010
DRA03705 | Enkel nummer | 200800 | 567874 | Drachten | De Drait | Moezel | Huisnr. 21 | In bedrijf | 8CST | 7035 | 2002-04-23 | PHIL SGS203 | - | 2002-04-23 | HID-PV 70 /S SON/CDO | 70W SON-T PLUS | 70 | NACHT | - | per jaar | 4094 | 2236 | Gem. Smal. OVL | - | PHIL SGS203 | - | B | A+ | A+ | A+ | 0 | 0 | 0 | Vervangen A 8,0 |  | Sustainder Alexia |  | 2022 | 2002 | 2042 | 2002 | 2022
DRA03706 | Enkel nummer | 200798 | 567852 | Drachten | De Drait | Moezel | Huisnr. 15 | In bedrijf | 8VVERZ | 7035 | 1996-08-15 | SCHR SINTRA 1 | - | 1996-08-15 | BSN 70 | 70W SON | 70 | A 22:30 Avond (FRL) | - | per jaar | 1074 | 2236 | Gem. Smal. OVL | - | SCHR SINTRA 1 | - | B | A+ | A+ | A+ | 0 | 0 | 0 | Vervangen A 8,0 |  | Sustainder Alexia |  | 2019 | 1996 | 2036 | 1996 | 2016
DRA03707 | Enkel nummer | 200804 | 567828 | Drachten | De Drait | Moezel | Huisnr. 22 | In bedrijf | 8VVERZ | 7035 | 1997-10-29 | SCHR SINTRA 1 | - | 1997-10-29 | BSN 70 | 70W SON | 70 | NACHT | - | per jaar | 4094 | 2236 | Gem. Smal. OVL | - | SCHR SINTRA 1 | - | B | A+ | A+ | A+ | 0 | 0 | 0 | Vervangen A 8,0 |  | Sustainder Alexia |  | 2019 | 1997 | 2037 | 1997 | 2017
DRA03708 | Enkel nummer | 200773 | 567835 | Drachten | De Drait | Ame | - | In bedrijf | 8CST | 7035 | 2002-04-22 | PHIL SGS203 | - | 2002-04-22 | HID-PV 70 /S SON/CDO | 70W SON-T PLUS | 70 | A 22:30 Avond (FRL) | - | per jaar | 1074 | 446 | Gem. Smal. OVL | - | PHIL SGS203 | - | B | A+ | A+ | A+ | 0 | 0 | 0 | Vervangen A 8,0 |  | Sustainder Alexia |  | 2022 | 2002 | 2042 | 2002 | 2022
DRA03709 | Enkel nummer | 200745 | 567838 | Drachten | De Drait | Ame | - | In bedrijf | 8CST | 7035 | 2002-04-22 | PHIL SGS203 | - | 2002-04-22 | HID-PV 70 /S SON/CDO | 70W SON-T PLUS | 70 | A 22:30 Avond (FRL) | - | per jaar | 1074 | 446 | Gem. Smal. OVL | - | PHIL SGS203 | - | A+ | A+ | A+ | A+ | 0 | 0 | 0 | Vervangen A 8,0 |  | Sustainder Alexia |  | 2022 | 2002 | 2042 | 2002 | 2022
DRA03710 | Enkel nummer | 200735 | 567809 | Drachten | De Drait | Ame | - | In bedrijf | 3.5CPTAL | 0 | 1974-01-01 | INDU 2000 KEGEL | - | 1990-01-01 | BSN 50 | 50W SON | 50 | A 22:30 Avond (FRL) | - | per jaar | 1074 | 446 | Gem. Smal. OVL | - | INDU 2000 KEGEL | - | nvt | A+ | A+ | A+ | 0 | 0 | 0 | Vervangen M+A 4,0 | 4M.STV.CV.PT.60MM | Sustainder Alexia |  | 2019 | 1974 | 2014 | 1990 | 2010
DRA03711 | Enkel nummer | 200715 | 567840 | Drachten | De Drait | Ame | - | In bedrijf | 8CST | 7035 | 2002-04-22 | PHIL SGS203 | - | 2002-04-22 | HID-PV 70 /S SON/CDO | 70W SON-T PLUS | 70 | NACHT | - | per jaar | 4094 | 446 | Gem. Smal. OVL | - | PHIL SGS203 | - | A+ | A+ | A+ | A+ | 0 | 0 | 0 | Vervangen A 8,0 |  | Sustainder Alexia |  | 2022 | 2002 | 2042 | 2002 | 2022
DRA03712 | Enkel nummer | 200705 | 567723 | Drachten | De Drait | Zwemmer | - | In bedrijf | 3.5CPTAL | 0 | 1974-01-01 | INDU 2000 KEGEL | - | 1988-01-01 | BSN 50 | 50W SON | 50 | NACHT | - | per jaar | 4094 | 3175 | Gem. Smal. OVL | - | INDU 2000 KEGEL | - | nvt | A+ | A+ | A+ | 0 | 0 | 0 | Vervangen M+A 4,0 | 4M.STV.CV.PT.60MM | Sustainder Alexia |  | 2019 | 1974 | 2014 | 1988 | 2008
DRA03713 | Enkel nummer | 200696 | 567699 | Drachten | De Drait | Zwemmer | - | In bedrijf | 3.5CPTAL | 0 | 1974-01-01 | INDU 2000 KEGEL | - | 1988-01-01 | BSN 50 | 50W SON | 50 | A 22:30 Avond (FRL) | - | per jaar | 1074 | 3175 | Gem. Smal. OVL | - | INDU 2000 KEGEL | - | nvt | A+ | A+ | A+ | 0 | 0 | 0 | Vervangen M+A 4,0 | 4M.STV.CV.PT.60MM | Sustainder Alexia |  | 2019 | 1974 | 2014 | 1988 | 2008
DRA03714 | Enkel nummer | 200675 | 567752 | Drachten | De Drait | Zwemmer | Huisnr. 55 | In bedrijf | 3.5CPTVERZ | 7035 | 2003-02-07 | INDU 2000 KEGEL | - | 2003-02-07 | BSN 50 | 50W SON | 50 | NACHT | - | per jaar | 4094 | 3175 | Gem. Smal. OVL | - | INDU 2000 KEGEL | - | A+ | A+ | A+ | A+ | 0 | 0 | 0 | Vervangen A 4,0 |  | Sustainder Alexia |  | 2022 | 2003 | 2043 | 2003 | 2023
DRA03715 | Enkel nummer | 200670 | 567728 | Drachten | De Drait | Zwemmer | Huisnr. 49 | In bedrijf | 3.5CPTAL | 0 | 1974-01-01 | INDU 2000 KEGEL | - | 1988-01-01 | BSN 50 | 50W SON | 50 | A 22:30 Avond (FRL) | - | per jaar | 1074 | 3175 | Gem. Smal. OVL | - | INDU 2000 KEGEL | - | nvt | A+ | A+ | A+ | 0 | 0 | 0 | Vervangen M+A 4,0 | 4M.STV.CV.PT.60MM | Sustainder Alexia |  | 2019 | 1974 | 2014 | 1988 | 2008
DRA03716 | Enkel nummer | 200668 | 567706 | Drachten | De Drait | Zwemmer | - | In bedrijf | 5.5CAL | 0 | 1974-01-01 | PHIL FGS104 | - | 2000-01-12 | HF-R 136 PL-L | 36W PLL 4P HF DIM (23A) 830 | 36 | NACHT | - | per jaar | 4094 | 3175 | Gem. Smal. OVL | - | PHIL FGS104 | - | nvt | A+ | A+ | A+ | 0 | 0 | 0 | Vervangen M+A 6,0 | 6M.STV.CV.PT.60MM | Sustainder Alexia |  | 2019 | 1974 | 2014 | 2000 | 2020
DRA03717 | Enkel nummer | 200659 | 567681 | Drachten | De Drait | Zwemmer | - | In bedrijf | 5.5VVERZ | 0 | 2013-01-01 | PHIL FGS104 | - | 2000-01-12 | HF-R 136 PL-L | 36W PLL 4P HF DIM (23A) 830 | 36 | NACHT | - | per jaar | 4094 | 3175 | Gem. Smal. OVL | - | PHIL FGS104 | - | nvt | A+ | A+ | A+ | 0 | 0 | 0 | Vervangen A 6,0 |  | Sustainder Alexia |  | 2020 | 2013 | 2053 | 2000 | 2020
DRA03718 | Enkel nummer | 200646 | 567723 | Drachten | De Drait | Zwemmer | - | In bedrijf | 5.5CVERZ | 7035 | 1988-06-07 | PHIL FGS104 | - | 2000-01-12 | HF-R 136 PL-L | 36W PLL 4P HF DIM (23A) 830 | 36 | NACHT | - | per jaar | 4094 | 3175 | Gem. Smal. OVL | - | PHIL FGS104 | - | A+ | A+ | A+ | A+ | 0 | 0 | 0 | Vervangen A 6,0 |  | Sustainder Alexia |  | 2020 | 1988 | 2028 | 2000 | 2020
DRA03719 | Enkel nummer | 200646 | 567712 | Drachten | De Drait | Zwemmer | - | In bedrijf | 5.5CAL | 0 | 1974-01-01 | PHIL FGS104 | - | 2000-01-12 | HF-R 136 PL-L | 36W PLL 4P HF DIM (23A) 830 | 36 | NACHT | - | per jaar | 4094 | 3175 | Gem. Smal. OVL | - | PHIL FGS104 | - | nvt | A+ | A+ | A+ | 0 | 0 | 0 | Vervangen M+A 6,0 | 6M.STV.CV.PT.60MM | Sustainder Alexia |  | 2019 | 1974 | 2014 | 2000 | 2020
DRA03720 | Enkel nummer | 200621 | 567744 | Drachten | De Drait | Zwemmer | Huisnr. 39 | In bedrijf | 3.5CPTAL | 0 | 1974-01-01 | INDU 2000 KEGEL | - | 1988-01-01 | BSN 50 | 50W OSR SON-E I E27 NAV-E I | 50 | NACHT | - | per jaar | 4094 | 3175 | Gem. Smal. OVL | - | INDU 2000 KEGEL | - | nvt | A+ | A+ | A+ | 0 | 0 | 0 | Vervangen M+A 4,0 | 4M.STV.CV.PT.60MM | Sustainder Alexia |  | 2019 | 1974 | 2014 | 1988 | 2008
DRA03721 | Enkel nummer | 200623 | 567718 | Drachten | De Drait | Zwemmer | - | In bedrijf | 5.5CAL | 0 | 1974-01-01 | PHIL FGS104 | - | 2000-01-12 | HF-R 136 PL-L | 36W PLL 4P HF DIM (23A) 830 | 36 | NACHT | - | per jaar | 4094 | 3175 | Gem. Smal. OVL | - | PHIL FGS104 | - | nvt | A+ | A+ | A+ | 0 | 0 | 0 | Vervangen M+A 6,0 | 6M.STV.CV.PT.60MM | Sustainder Alexia |  | 2019 | 1974 | 2014 | 2000 | 2020
DRA03722 | Enkel nummer | 200617 | 567685 | Drachten | De Drait | Zwemmer | Huisnr. 99 | In bedrijf | 3.5CPTAL | 0 | 1974-01-01 | INDU 2000 KEGEL | - | 1996-07-01 | HF-P 136 PL-L | 36W PLL 4P HF 830 | 36 | A 22:30 Avond (FRL) | - | per jaar | 1074 | 3175 | Gem. Smal. OVL | - | INDU 2000 KEGEL | - | nvt | A+ | A+ | A+ | 0 | 0 | 0 | Vervangen M+A 4,0 | 4M.STV.CV.PT.60MM | Sustainder Alexia |  | 2019 | 1974 | 2014 | 1996 | 2016
DRA03723 | Enkel nummer | 200616 | 567657 | Drachten | De Drait | Zwemmer | - | In bedrijf | 3.5CPTAL | 0 | 1974-01-01 | INDU 2000 KEGEL | - | 1986-09-01 | HF-P 136 PL-L | 36W PLL 4P HF 830 | 36 | NACHT | - | per jaar | 4094 | 3175 | Gem. Smal. OVL | - | INDU 2000 KEGEL | - | nvt | A+ | A+ | A+ | 0 | 0 | 0 | Vervangen M+A 4,0 | 4M.STV.CV.PT.60MM | Sustainder Alexia |  | 2019 | 1974 | 2014 | 1986 | 2006
DRA03724 | Enkel nummer | 200595 | 567724 | Drachten | De Drait | Zwemmer | - | In bedrijf | 5.5CAL | 0 | 1974-01-01 | PHIL FGS104 | - | 2000-01-12 | HF-R 136 PL-L | 36W PLL 4P HF DIM (23A) 830 | 36 | NACHT | - | per jaar | 4094 | 3175 | Gem. Smal. OVL | - | PHIL FGS104 | - | nvt | A+ | A+ | A+ | 0 | 0 | 0 | Vervangen M+A 6,0 | 6M.STV.CV.PT.60MM | Sustainder Alexia |  | 2019 | 1974 | 2014 | 2000 | 2020
DRA03725 | Enkel nummer | 200594 | 567629 | Drachten | De Drait | Zwemmer | Huisnr. 117 | In bedrijf | 5.5CAL | 0 | 1974-01-01 | PHIL FGS104 | - | 2000-01-12 | HF-R 136 PL-L | 36W PLL 4P HF DIM (23A) 830 | 36 | NACHT | - | per jaar | 4094 | 3175 | Gem. Smal. OVL | - | PHIL FGS104 | - | nvt | A+ | A+ | A+ | 0 | 0 | 0 | Vervangen M+A 6,0 | 6M.STV.CV.PT.60MM | Sustainder Alexia |  | 2019 | 1974 | 2014 | 2000 | 2020
DRA03726 | Enkel nummer | 200559 | 567725 | Drachten | De Drait | Zwemmer | Huisnr. 48 | In bedrijf | 5.5VVERZ | 7035 | 2000-01-14 | PHIL FGS104 | - | 2000-01-14 | HF-R 136 PL-L | 36W PLL 4P HF DIM (23A) 830 | 36 | NACHT | - | per jaar | 4094 | 3175 | Gem. Smal. OVL | - | PHIL FGS104 | - | A+ | A+ | A+ | A+ | 0 | 0 | 0 | Vervangen A 6,0 |  | Sustainder Alexia |  | 2020 | 2000 | 2040 | 2000 | 2020
DRA03727 | Enkel nummer | 200563 | 567692 | Drachten | De Drait | Zwemmer | Huisnr. 131 | In bedrijf | 5.5VVERZ | 0 | 2009-05-16 | PHIL FGS104 | - | 2000-01-12 | HF-R 136 PL-L | 36W PLL 4P HF DIM (23A) 830 | 36 | NACHT | - | per jaar | 4094 | 3175 | Gem. Smal. OVL | - | PHIL FGS104 | - | nvt | A+ | A+ | A+ | 0 | 0 | 0 | Vervangen A 6,0 |  | Sustainder Alexia |  | 2020 | 2009 | 2049 | 2000 | 2020
DRA03728 | Enkel nummer | 200566 | 567665 | Drachten | De Drait | Zwemmer | Huisnr. 127 | In bedrijf | 5.5CAL | 0 | 1974-01-01 | PHIL FGS104 | - | 2000-01-12 | HF-R 136 PL-L | 36W PLL 4P HF DIM (23A) 830 | 36 | NACHT | - | per jaar | 4094 | 3175 | Gem. Smal. OVL | - | PHIL FGS104 | - | nvt | A+ | A+ | A+ | 0 | 0 | 0 | Vervangen M+A 6,0 | 6M.STV.CV.PT.60MM | Sustainder Alexia |  | 2019 | 1974 | 2014 | 2000 | 2020
DRA03729 | Enkel nummer | 200558 | 567636 | Drachten | De Drait | Zwemmer | Huisnr. 82 | In bedrijf | 5.5VVERZ | 7035 | 2004-05-18 | PHIL FGS104 | - | 2004-05-18 | HF-R 136 PL-L | 36W PLL 4P HF DIM (23A) 830 | 36 | NACHT | - | per jaar | 4094 | 3175 | Gem. Smal. OVL | - | PHIL FGS104 | - | A+ | A+ | A+ | A+ | 0 | 0 | 0 | [5 empty] | 2004 | 2044 | 2004 | 2024
DRA03731 | Enkel nummer | 200528 | 567693 | Drachten | De Drait | Zwemmer | - | In bedrijf | 5.5CAL | 0 | 1976-01-01 | PHIL FGS104 | - | 2000-01-12 | HF-R 136 PL-L | 36W PLL 4P HF DIM (23A) 830 | 36 | NACHT | - | per jaar | 4094 | 3175 | Gem. Smal. OVL | - | PHIL FGS104 | - | nvt | A+ | A+ | A+ | 0 | 0 | 0 | Vervangen M+A 6,0 | 6M.STV.CV.PT.60MM | Sustainder Alexia |  | 2019 | 1976 | 2016 | 2000 | 2020
DRA03732 | Enkel nummer | 200500 | 567711 | Drachten | De Drait | Zwemmer | - | In bedrijf | 5.5CAL | 0 | 1987-12-10 | PHIL FGS104 | - | 2000-01-12 | HF-R 136 PL-L | 36W PLL 4P HF DIM (23A) 830 | 36 | NACHT | - | per jaar | 4094 | 3175 | Gem. Smal. OVL | - | PHIL FGS104 | - | nvt | A+ | A+ | A+ | 0 | 0 | 0 | Vervangen A 6,0 |  | Sustainder Alexia |  | 2020 | 1987 | 2027 | 2000 | 2020
DRA03733 | Enkel nummer | 200473 | 567716 | Drachten | De Drait | Zwemmer | - | In bedrijf | 5.5CAL | 0 | 1976-01-01 | PHIL FGS104 | - | 2000-01-12 | HF-R 136 PL-L | 36W PLL 4P HF DIM (23A) 830 | 36 | NACHT | - | per jaar | 4094 | 3175 | Gem. Smal. OVL | - | PHIL FGS104 | - | nvt | A+ | A+ | A+ | 0 | 0 | 0 | Vervangen M+A 6,0 | 6M.STV.CV.PT.60MM | Sustainder Alexia |  | 2019 | 1976 | 2016 | 2000 | 2020
DRA03734 | Enkel nummer | 200440 | 567723 | Drachten | De Drait | Wimerts | - | In bedrijf | 8VVERZ | 7035 | 1997-11-04 | SCHR SINTRA 1 | - | 1997-11-04 | BSN 70 | 70W SON | 70 | NACHT | - | per jaar | 4094 | 3102 | Gem. Smal. OVL | - | SCHR SINTRA 1 | - | B | A+ | A+ | A+ | 0 | 0 | 0 | Vervangen A 8,0 |  | Sustainder Alexia |  | 2019 | 1997 | 2037 | 1997 | 2017
DRA03735 | Enkel nummer | 200423 | 567705 | Drachten | De Drait | Wimerts | - | In bedrijf | 8VVERZ | 7035 | 1997-11-04 | SCHR SINTRA 1 | - | 1997-11-04 | BSN 70 | 70W SON | 70 | A 22:30 Avond (FRL) | - | per jaar | 1074 | 3102 | Gem. Smal. OVL | - | SCHR SINTRA 1 | - | nvt | A+ | A+ | A+ | 0 | 0 | 0 | Vervangen A 8,0 |  | Sustainder Alexia |  | 2019 | 1997 | 2037 | 1997 | 2017
DRA03737 | Enkel nummer | 201067 | 568652 | Drachten | verkeerswegen | Lauwers | - | In bedrijf | 8VVERZ | 7035 | 1997-04-09 | mastreclame Kijlstra | - | 2015-01-01 | LEDDRIVER | 20W LED | 20 | NACHT | - | per jaar | 4094 | 2047 | Gem. Smal. OVL | - | mastreclame Kijlstra | 28 | B | A+ | A+ | A+ | 1 | 0 | 0 | [5 empty] | 1997 | 2037 | 2015 | 2035
DRA03737 | Dubbel nummer | 201067 | 568652 | Drachten | verkeerswegen | Lauwers | - | In bedrijf | 8VVERZ | 7035 | 1997-04-09 | mastreclame Kijlstra | - | 2015-01-01 | LEDDRIVER | 64W LED | 64 | NACHT | - | per jaar | 4094 | 2047 | Gem. Smal. OVL | - | PHIL BGP322 SPEEDSTAR | - | B | A+ | A+ | A+ | 1 | 0 | 0 | [5 empty] | 1997 | 2037 | 2015 | 2035
DRA03738 | Enkel nummer | 201048 | 568662 | Drachten | verkeerswegen | Lauwers | - | In bedrijf | 8CST | 7035 | 2002-05-16 | PHIL SGS253 IRIDIUM | - | 2012-02-22 | HID-PV 70 /S SON/CDO | 70W SON-T PLUS | 70 | NACHT | - | per jaar | 4094 | 2047 | Gem. Smal. OVL | - | PHIL SGS253 IRIDIUM | - | A+ | A+ | A+ | B | 0 | 0 | 0 | Vervangen A 8,0 |  | Schreder TECEO 1 8m |  | 2022 | 2002 | 2042 | 2012 | 2032
DRA03739 | Enkel nummer | 201021 | 568649 | Drachten | verkeerswegen | Lauwers | - | In bedrijf | 8VVERZ | 7035 | 1997-04-09 | PHIL SRM | - | 1985-01-01 | BSX 91 | 91W LST-HY BY22d 1800K | 91 | A 22:30 Avond (FRL) | - | per jaar | 1074 | 2047 | Gem. Smal. OVL | - | PHIL SRM | - | B | A+ | A+ | A+ | 0 | 0 | 0 | Vervangen A 8,0 |  | Schreder TECEO 1 8m |  | 2019 | 1997 | 2037 | 1985 | 2005
DRA03740 | Enkel nummer | 200993 | 568660 | Drachten | verkeerswegen | Lauwers | - | In bedrijf | 8CST | 7035 | 2002-05-16 | PHIL SRM | - | 1985-01-01 | BSX 91 | 91W LST-HY BY22d 1800K | 91 | NACHT | - | per jaar | 4094 | 2047 | Gem. Smal. OVL | - | PHIL SRM | - | A+ | A+ | A+ | B | 0 | 0 | 0 | Vervangen A 8,0 |  | Schreder TECEO 1 8m |  | 2019 | 2002 | 2042 | 1985 | 2005
DRA03741 | Enkel nummer | 200966 | 568649 | Drachten | verkeerswegen | Lauwers | - | In bedrijf | 8VVERZ | 7035 | 1997-04-09 | PHIL SRM | - | 1985-01-01 | BSX 91 | 91W LST-HY BY22d 1800K | 91 | A 22:30 Avond (FRL) | - | per jaar | 1074 | 2047 | Gem. Smal. OVL | - | PHIL SRM | - | B | A+ | A+ | A+ | 0 | 0 | 0 | Vervangen A 8,0 |  | Schreder TECEO 1 8m |  | 2019 | 1997 | 2037 | 1985 | 2005
DRA03742 | Enkel nummer | 200939 | 568660 | Drachten | verkeerswegen | Lauwers | - | In bedrijf | 8CST | 7035 | 2002-05-17 | PHIL SRM | - | 1985-01-01 | BSX 91 | 91W LST-HY BY22d 1800K | 91 | NACHT | - | per jaar | 4094 | 2047 | Gem. Smal. OVL | - | PHIL SRM | - | A+ | A+ | A+ | A+ | 0 | 0 | 0 | Vervangen A 8,0 |  | Schreder TECEO 1 8m |  | 2019 | 2002 | 2042 | 1985 | 2005
DRA03743 | Enkel nummer | 200911 | 568649 | Drachten | verkeerswegen | Lauwers | - | In bedrijf | 8VVERZ | 7035 | 1997-04-09 | PHIL SRM | - | 1985-01-01 | BSX 91 | 91W LST-HY BY22d 1800K | 91 | A 22:30 Avond (FRL) | - | per jaar | 1074 | 2047 | Gem. Smal. OVL | - | PHIL SRM | - | B | A+ | A+ | A+ | 0 | 0 | 0 | Vervangen A 8,0 |  | Schreder TECEO 1 8m |  | 2019 | 1997 | 2037 | 1985 | 2005
DRA03744 | Enkel nummer | 200884 | 568650 | Drachten | verkeerswegen | Lauwers | - | In bedrijf | 8VVERZ | 7035 | 1997-04-09 | PHIL SRM | - | 1985-01-01 | BSX 91 | 91W LST-HY BY22d 1800K | 91 | NACHT | - | per jaar | 4094 | 2047 | Gem. Smal. OVL | - | PHIL SRM | - | B | A+ | A+ | A+ | 0 | 0 | 0 | Vervangen A 8,0 |  | Schreder TECEO 1 8m |  | 2019 | 1997 | 2037 | 1985 | 2005
DRA03745 | Enkel nummer | 200855 | 568654 | Drachten | verkeerswegen | Lauwers | - | In bedrijf | 8VVERZ | 7035 | 1997-04-09 | PHIL SRM | - | 1985-01-01 | BSX 91 | 91W LST-HY BY22d 1800K | 91 | A 22:30 Avond (FRL) | - | per jaar | 1074 | 2047 | Gem. Smal. OVL | - | PHIL SRM | - | B | A+ | A+ | A+ | 0 | 0 | 0 | Vervangen A 8,0 |  | Schreder TECEO 1 8m |  | 2019 | 1997 | 2037 | 1985 | 2005
DRA03746 | Enkel nummer | 204025 | 568758 | Drachten | De Venen | De Parken | Huisnr. 3 | In bedrijf | 5.5VVERZ | 7035 | 1985-01-01 | PHIL FGS104 | - | 2001-12-03 | HF-R 136 PL-L | 36W PLL 4P HF DIM (23A) 830 | 36 | NACHT | - | per jaar | 4094 | 1011 | Gem. Smal. OVL | - | PHIL FGS104 | - | B | A+ | A+ | B | 0 | 0 | 0 | Vervangen A 6,0 |  | Sustainder Alexia |  | 2021 | 1985 | 2025 | 2001 | 2021
DRA03747 | Enkel nummer | 200802 | 568672 | Drachten | verkeerswegen | Lauwers | - | In bedrijf | 8CST | 7035 | 1989-07-18 | PHIL SRM | - | 1980-01-01 | BSX 91 | 91W LST-HY BY22d 1800K | 91 | NACHT | - | per jaar | 4094 | 2047 | Gem. Smal. OVL | - | PHIL SRM | - | A+ | A+ | A+ | A+ | 0 | 0 | 0 | Vervangen A 8,0 |  | Schreder TECEO 1 8m |  | 2019 | 1989 | 2029 | 1980 | 2000
DRA03749 | Enkel nummer | 200752 | 568666 | Drachten | verkeerswegen | Lauwers | - | In bedrijf | 8CST | 7035 | 2002-05-17 | PHIL SRM | - | 1985-01-01 | BSX 91 | 91W LST-HY BY22d 1800K | 91 | NACHT | - | per jaar | 4094 | 2047 | Gem. Smal. OVL | - | PHIL SRM | - | A+ | A+ | A+ | A+ | 0 | 0 | 0 | Vervangen A 8,0 |  | Schreder TECEO 1 8m |  | 2019 | 2002 | 2042 | 1985 | 2005
DRA03751 | Enkel nummer | 200703 | 568647 | Drachten | verkeerswegen | Lauwers | - | In bedrijf | 8CST | 7035 | 2002-05-17 | PHIL SRM | - | 1985-01-01 | BSX 91 | 91W LST-HY BY22d 1800K | 91 | NACHT | - | per jaar | 4094 | 2047 | Gem. Smal. OVL | - | PHIL SRM | - | A+ | A+ | A+ | A+ | 0 | 0 | 0 | Vervangen A 8,0 |  | Schreder TECEO 1 8m |  | 2019 | 2002 | 2042 | 1985 | 2005
DRA03752 | Enkel nummer | 200680 | 568633 | Drachten | verkeerswegen | Lauwers | - | In bedrijf | 8CST | 7035 | 2002-05-17 | PHIL SRM | - | 1985-01-01 | BSX 91 | 91W LST-HY BY22d 1800K | 91 | A 22:30 Avond (FRL) | - | per jaar | 1074 | 2047 | Gem. Smal. OVL | - | PHIL SRM | - | A+ | A+ | A+ | A+ | 0 | 0 | 0 | Vervangen A 8,0 |  | Schreder TECEO 1 8m |  | 2019 | 2002 | 2042 | 1985 | 2005
DRA03758 | Enkel nummer | 201573 | 568428 | Drachten | De Drait | Martinus de Boerstraat | - | In bedrijf | 3.5CPTST | 5008 | 1993-03-23 | 2TR480 (TRIANGEL) | - | 2008-04-02 | HID-PV Xt 45 /S CPO-TW | 45W CPO | 45 | NACHT | - | per jaar | 4094 | 2200 | Gem. Smal. OVL | - | 2TR480 (TRIANGEL) | - | B | A+ | A+ | A+ | 0 | 0 | 0 | [5 empty] | 1993 | 2033 | 2008 | 2028
DRA03759 | Enkel nummer | 201622 | 568437 | Drachten | De Singels | Martinus de Boerstraat | - | In bedrijf | 3.5CPTVERZ | 5008 | 1992-01-17 | 2TR480 (TRIANGEL) | - | 2008-04-02 | HID-PV Xt 45 /S CPO-TW | 45W CPO | 45 | NACHT | - | per jaar | 4094 | 2200 | Gem. Smal. OVL | - | 2TR480 (TRIANGEL) | - | B | A+ | A+ | A+ | 0 | 0 | 0 | [5 empty] | 1992 | 2032 | 2008 | 2028
DRA03760 | Enkel nummer | 201640 | 568440 | Drachten | De Singels | Martinus de Boerstraat | - | In bedrijf | 3.5CPTVERZ | 5008 | 1990-03-06 | 2TR480 (TRIANGEL) | - | 2008-04-02 | HID-PV Xt 45 /S CPO-TW | 45W CPO | 45 | NACHT | - | per jaar | 4094 | 2200 | Gem. Smal. OVL | - | 2TR480 (TRIANGEL) | - | B | A+ | A+ | A+ | 0 | 0 | Niet genummerd | [5 empty] | 1990 | 2030 | 2008 | 2028
DRA03761 | Enkel nummer | 201660 | 568446 | Drachten | De Singels | Martinus de Boerstraat | - | In bedrijf | 3.5CPTVERZ | 5008 | 1990-03-06 | 2TR480 (TRIANGEL) | - | 2008-04-02 | HID-PV Xt 45 /S CPO-TW | 45W CPO | 45 | NACHT | - | per jaar | 4094 | 2200 | Gem. Smal. OVL | - | 2TR480 (TRIANGEL) | - | B | A+ | A+ | A+ | 0 | 0 | 0 | [5 empty] | 1990 | 2030 | 2008 | 2028
DRA03762 | Enkel nummer | 201674 | 568453 | Drachten | De Singels | Martinus de Boerstraat | - | In bedrijf | 3.5CPTVERZ | 5008 | 2004-06-15 | 2TR480 (TRIANGEL) | - | 2008-04-02 | HID-PV Xt 45 /S CPO-TW | 45W CPO | 45 | NACHT | - | per jaar | 4094 | 2200 | Gem. Smal. OVL | - | 2TR480 (TRIANGEL) | - | nvt | A+ | A+ | A+ | 0 | 0 | 0 | [5 empty] | 2004 | 2044 | 2008 | 2028
DRA03763 | Enkel nummer | 201654 | 568458 | Drachten | De Singels | Martinus de Boerstraat | Huisnr. 24 | In bedrijf | 3.5CPTVERZ | 7035 | 2004-06-21 | PHIL CPS200 | - | 2004-06-21 | HF-R 136 PL-L | 36W PLL 4P HF DIM (23A) 830 | 36 | NACHT | - | per jaar | 4094 | 2200 | Gem. Smal. OVL | - | PHIL CPS200 | - | A+ | A+ | A+ | A+ | 0 | 0 | 0 | [5 empty] | 2004 | 2044 | 2004 | 2024
DRA03764 | Enkel nummer | 201628 | 568453 | Drachten | De Singels | Martinus de Boerstraat | Huisnr. 32 | In bedrijf | 3.5CPTVERZ | 7035 | 2004-06-15 | PHIL CPS200 | - | 2004-06-15 | HF-R 136 PL-L | 36W PLL 4P HF DIM (23A) 830 | 36 | NACHT | - | per jaar | 4094 | 2200 | Gem. Smal. OVL | - | PHIL CPS200 | - | A+ | A+ | A+ | A+ | 0 | 0 | 0 | [5 empty] | 2004 | 2044 | 2004 | 2024
DRA03766 | Enkel nummer | 201404 | 569472 | Drachten | De Haven | De Hemmen | - | In bedrijf | 5.5CAL | 0 | 1974-01-01 | PHIL FGS104 | - | 2004-05-01 | HF-R 136 PL-L | 36W PLL 4P HF DIM (23A) 830 | 36 | NACHT | - | per jaar | 4094 | 848 | Gem. Smal. OVL | - | PHIL FGS104 | - | nvt | A+ | A+ | A+ | 0 | 0 | 0 | Vervangen M 6,0 | 6M.STV.CV.PT.60MM |  |  | 2019 | 1974 | 2014 | 2004 | 2024
DRA03767 | Enkel nummer | 201398 | 569500 | Drachten | De Haven | De Hemmen | - | In bedrijf | 5.5 EUV60-GST114 | 7035 | 2017-11-06 | PHIL FGS104 | - | 2004-05-01 | HF-R 136 PL-L | 36W PLL 4P HF DIM (23A) 830 | 36 | NACHT | - | per jaar | 4094 | 848 | Gem. Smal. OVL | - | PHIL FGS104 | - | A+ | A+ | A+ | A+ | 0 | 0 | 0 | [5 empty] | 2017 | 2057 | 2004 | 2024
DRA03768 | Enkel nummer | 201393 | 569526 | Drachten | De Haven | De Hemmen | - | In bedrijf | 5.5CAL | 0 | 1974-01-01 | PHIL FGS104 | - | 2004-05-01 | HF-R 136 PL-L | 36W PLL 4P HF DIM (23A) 830 | 36 | NACHT | - | per jaar | 4094 | 848 | Gem. Smal. OVL | - | PHIL FGS104 | - | nvt | A+ | A+ | A+ | 0 | 0 | 0 | Vervangen M 6,0 | 6M.STV.CV.PT.60MM |  |  | 2019 | 1974 | 2014 | 2004 | 2024
DRA03769 | Enkel nummer | 201389 | 569554 | Drachten | De Haven | De Hemmen | - | In bedrijf | 5.5 EUV60-GST114 | 7035 | 2017-06-16 | PHIL FGS104 | 7035 | 2004-05-01 | HF-R 136 PL-L | 36W PLL 4P HF DIM (23A) 830 | 36 | NACHT | - | per jaar | 4094 | 848 | Gem. Smal. OVL | - | PHIL FGS104 | 36 | A+ | A+ | A+ | A+ | 0 | 0 | 0 | [5 empty] | 2017 | 2057 | 2004 | 2024
DRA03770 | Enkel nummer | 201382 | 569587 | Drachten | De Haven | De Hemmen | - | In bedrijf | 5.5VVERZ | 7035 | 2006-06-16 | PHIL FGS104 | - | 2004-05-01 | HF-R 136 PL-L | 36W PLL 4P HF DIM (23A) 830 | 36 | NACHT | - | per jaar | 4094 | 848 | Gem. Smal. OVL | - | PHIL FGS104 | - | A+ | A+ | A+ | A+ | 0 | 0 | 0 | [5 empty] | 2006 | 2046 | 2004 | 2024
DRA03771 | Enkel nummer | 201379 | 569605 | Drachten | De Haven | De Hemmen | - | In bedrijf | 5.5CAL | 0 | 1974-01-01 | PHIL FGS104 | - | 2004-05-01 | HF-R 136 PL-L | 36W PLL 4P HF DIM (23A) 830 | 36 | NACHT | - | per jaar | 4094 | 848 | Gem. Smal. OVL | - | PHIL FGS104 | - | nvt | A+ | A+ | A+ | 0 | 0 | 0 | Vervangen M 6,0 | 6M.STV.CV.PT.60MM |  |  | 2019 | 1974 | 2014 | 2004 | 2024
DRA03772 | Enkel nummer | 201377 | 569637 | Drachten | De Haven | De Hemmen | - | In bedrijf | 5.5CST | 7035 | 1992-12-08 | PHIL FGS104 | - | 2004-05-01 | HF-R 136 PL-L | 36W PLL 4P HF DIM (23A) 830 | 36 | NACHT | - | per jaar | 4094 | 848 | Gem. Smal. OVL | - | PHIL FGS104 | - | A+ | A+ | A+ | A+ | 0 | 0 | 0 | [5 empty] | 1992 | 2032 | 2004 | 2024
DRA03773 | Enkel nummer | 201373 | 569663 | Drachten | De Haven | De Hemmen | - | In bedrijf | 5.5CAL | 0 | 1976-01-01 | PHIL FGS104 | - | 2004-05-01 | HF-R 136 PL-L | 36W PLL 4P HF DIM (23A) 830 | 36 | NACHT | - | per jaar | 4094 | 848 | Gem. Smal. OVL | - | PHIL FGS104 | - | nvt | D | A+ | A+ | 0 | 0 | 0 | Vervangen M 6,0 | 6M.STV.CV.PT.60MM |  |  | 2019 | 1976 | 2016 | 2004 | 2024
DRA03774 | Enkel nummer | 201369 | 569689 | Drachten | De Haven | De Hemmen | - | In bedrijf | 5.5CAL | - | 1974-01-01 | PHIL FGS104 | - | 2004-05-01 | HF-R 136 PL-L | 36W PLL 4P HF DIM (23A) 830 | 36 | NACHT | - | per jaar | 4094 | 848 | Gem. Smal. OVL | - | PHIL FGS104 | - | nvt | A+ | A+ | A+ | 0 | 0 | 0 | Vervangen M 6,0 | 6M.STV.CV.PT.60MM |  |  | 2019 | 1974 | 2014 | 2004 | 2024
DRA03775 | Enkel nummer | 201187 | 569692 | Drachten | De Haven | De Hemmen | - | In bedrijf | 3.5CPTAL | 0 | 1975-01-01 | INDU 2000 KEGEL | - | 1996-04-10 | HF-P 136 PL-L | 36W PLL 4P HF 830 | 36 | A 22:30 Avond (FRL) | - | per jaar | 1074 | 848 | Gem. Smal. OVL | - | INDU 2000 KEGEL | - | nvt | A+ | A+ | A+ | 3 | 0 | 0 | Vervangen M+A 4,0 | 4M.STV.CV.PT.60MM | Sustainder Alexia |  | 2019 | 1975 | 2015 | 1996 | 2016
DRA03776 | Enkel nummer | 201210 | 569677 | Drachten | De Haven | De Hemmen | - | In bedrijf | 3.5CPTAL | 0 | 1975-01-01 | INDU 2000 KEGEL | - | 1996-04-10 | HF-P 136 PL-L | 36W PLL 4P HF 830 | 36 | NACHT | - | per jaar | 4094 | 848 | Gem. Smal. OVL | - | INDU 2000 KEGEL | - | nvt | A+ | A+ | A+ | 3 | 0 | 0 | Vervangen M+A 4,0 | 4M.STV.CV.PT.60MM | Sustainder Alexia |  | 2019 | 1975 | 2015 | 1996 | 2016
DRA03777 | Enkel nummer | 201236 | 569668 | Drachten | De Haven | De Hemmen | - | In bedrijf | 3.5CPTVERZ | 7035 | 1996-03-04 | INDU 2000 KEGEL | - | 1996-03-04 | BSN 50 | 50W SON | 50 | A 22:30 Avond (FRL) | - | per jaar | 1074 | 848 | Gem. Smal. OVL | - | INDU 2000 KEGEL | - | A+ | A+ | A+ | A+ | 3 | 0 | 0 | Vervangen A 4,0 |  | Sustainder Alexia |  | 2019 | 1996 | 2036 | 1996 | 2016
DRA03778 | Enkel nummer | 201264 | 569673 | Drachten | De Haven | De Hemmen | - | In bedrijf | 3.5CPTAL | 0 | 1986-09-22 | INDU 2000 KEGEL | - | 1986-09-22 | HF-P 136 PL-L | 36W PLL 4P HF 830 | 36 | NACHT | - | per jaar | 4094 | 848 | Gem. Smal. OVL | - | INDU 2000 KEGEL | - | nvt | A+ | A+ | A+ | 0 | 0 | 0 | Vervangen A 4,0 |  | Sustainder Alexia |  | 2019 | 1986 | 2026 | 1986 | 2006
DRA03779 | Enkel nummer | 201282 | 569683 | Drachten | De Haven | De Hemmen | - | In bedrijf | 3.5CPTAL | 0 | 1972-01-01 | INDU 2000 KEGEL | - | 1990-01-01 | HF-P 136 PL-L | 36W PLL 4P HF 830 | 36 | A 22:30 Avond (FRL) | - | per jaar | 1074 | 848 | Gem. Smal. OVL | - | INDU 2000 KEGEL | - | nvt | A+ | A+ | A+ | 0 | 0 | 0 | Vervangen M+A 4,0 | 4M.STV.CV.PT.60MM | Sustainder Alexia |  | 2019 | 1972 | 2012 | 1990 | 2010
DRA03782_02 | Enkel nummer | 201434 | 569437 | Drachten | verkeerswegen | Noorderhogeweg | - | In bedrijf | 6ANWB | ANWB | 1990-01-01 | ANWB WEGWIJZER | - | 1990-01-01 | CONVENTIONEEL | 58W TL LONGLIFE | 58 | NACHT | - | per jaar | 4094 | 2319 | Gem. Smal. OVL | - | ANWB WEGWIJZER | - | nvt | A+ | A+ | A+ | 0 | 0 | 0 | [5 empty] | 1990 | 2030 | 1990 | 2010
DRA03782_02 | Dubbel nummer | 201434 | 569437 | Drachten | verkeerswegen | Noorderhogeweg | - | In bedrijf | 6ANWB | ANWB | 1990-01-01 | ANWB WEGWIJZER | - | 1990-01-01 | CONVENTIONEEL | 58W TL LONGLIFE | 58 | NACHT | - | per jaar | 4094 | 2319 | Gem. Smal. OVL | - | ANWB WEGWIJZER | - | nvt | A+ | A+ | A+ | 0 | 0 | 0 | [5 empty] | 1990 | 2030 | 1990 | 2010
DRA03782_02 | Dubbel nummer | 201434 | 569437 | Drachten | verkeerswegen | Noorderhogeweg | - | In bedrijf | 6ANWB | ANWB | 1990-01-01 | ANWB WEGWIJZER | - | 1990-01-01 | CONVENTIONEEL | 58W TL LONGLIFE | 58 | NACHT | - | per jaar | 4094 | 2319 | Gem. Smal. OVL | - | ANWB WEGWIJZER | - | nvt | A+ | A+ | A+ | 0 | 0 | 0 | [5 empty] | 1990 | 2030 | 1990 | 2010
DRA03782_02 | Dubbel nummer | 201434 | 569437 | Drachten | verkeerswegen | Noorderhogeweg | - | In bedrijf | 6ANWB | ANWB | 1990-01-01 | ANWB WEGWIJZER | - | 1990-01-01 | CONVENTIONEEL | 58W TL LONGLIFE | 58 | NACHT | - | per jaar | 4094 | 2319 | Gem. Smal. OVL | - | ANWB WEGWIJZER | - | nvt | A+ | A+ | A+ | 0 | 0 | 0 | [5 empty] | 1990 | 2030 | 1990 | 2010
DRA03782_02 | Dubbel nummer | 201434 | 569437 | Drachten | verkeerswegen | Noorderhogeweg | - | In bedrijf | 6ANWB | ANWB | 1990-01-01 | ANWB WEGWIJZER | - | 1990-01-01 | CONVENTIONEEL | 58W TL LONGLIFE | 58 | NACHT | - | per jaar | 4094 | 2319 | Gem. Smal. OVL | - | ANWB WEGWIJZER | - | nvt | A+ | A+ | A+ | 0 | 0 | 0 | [5 empty] | 1990 | 2030 | 1990 | 2010
DRA03782_02 | Dubbel nummer | 201434 | 569437 | Drachten | verkeerswegen | Noorderhogeweg | - | In bedrijf | 6ANWB | ANWB | 1990-01-01 | ANWB WEGWIJZER | - | 1990-01-01 | CONVENTIONEEL | 58W TL LONGLIFE | 58 | NACHT | - | per jaar | 4094 | 2319 | Gem. Smal. OVL | - | ANWB WEGWIJZER | - | nvt | A+ | A+ | A+ | 0 | 0 | 0 | [5 empty] | 1990 | 2030 | 1990 | 2010
DRA03793 | Enkel nummer | 201282 | 569709 | Drachten | De Haven | De Hemmen | - | In bedrijf | 5.5CST | 7035 | 1991-12-24 | PHIL FGS104 | - | 2004-05-01 | HF-R 136 PL-L | 36W PLL 4P HF DIM (23A) 830 | 36 | NACHT | - | per jaar | 4094 | 848 | Gem. Smal. OVL | - | PHIL FGS104 | - | A+ | A+ | A+ | A+ | 0 | 0 | 0 | [5 empty] | 1991 | 2031 | 2004 | 2024
DRA03794 | Enkel nummer | 201314 | 569709 | Drachten | De Haven | De Hemmen | - | In bedrijf | 5.5CAL | 0 | 1975-01-01 | PHIL FGS104 | - | 2004-05-01 | HF-R 136 PL-L | 36W PLL 4P HF DIM (23A) 830 | 36 | NACHT | - | per jaar | 4094 | 848 | Gem. Smal. OVL | - | PHIL FGS104 | - | nvt | A+ | A+ | A+ | 1 | 0 | 0 | Vervangen M 6,0 | 6M.STV.CV.PT.60MM |  |  | 2019 | 1975 | 2015 | 2004 | 2024
DRA03795 | Enkel nummer | 201342 | 569708 | Drachten | De Haven | De Hemmen | - | In bedrijf | 5.5CAL | 0 | 1989-11-30 | PHIL FGS104 | - | 2004-05-01 | HF-R 136 PL-L | 36W PLL 4P HF DIM (23A) 830 | 36 | NACHT | - | per jaar | 4094 | 848 | Gem. Smal. OVL | - | PHIL FGS104 | - | nvt | A+ | A+ | A+ | 0 | 0 | Nr 1395 op mast | [5 empty] | 1989 | 2029 | 2004 | 2024
DRA03796 | Enkel nummer | 201367 | 569707 | Drachten | De Haven | Het Anker | - | In bedrijf | 5.5CAL | 0 | 2013-10-02 | PHIL FGS104 | - | 2004-05-01 | HF-P 1 22-42 PL-T/C/L/TL5C | 36W PLL 4P HF DIM (23A) 830 | 36 | NACHT | centrum en bedrijventerrein | per jaar | 4094 | 1648 | Gem. Smal. OVL | - | PHIL FGS104 | 14 | nvt | A+ | A+ | A+ | 1 | 0 | Nr 3797 op mast | [5 empty] | 2013 | 2053 | 2004 | 2024
DRA03797 | Enkel nummer | 201419 | 569684 | Drachten | De Haven | De Rien | Huisnr. 102 | In bedrijf | 3.5CPTVERZ | 7035 | 2003-11-27 | INDU 2000 KEGEL | - | 2003-11-27 | BSN 50 | 50W SON | 50 | NACHT | - | per jaar | 4094 | 848 | Gem. Smal. OVL | - | INDU 2000 KEGEL | - | A+ | A+ | A+ | A+ | 0 | 0 | 0 | Vervangen A 4,0 |  | Sustainder Alexia |  | 2022 | 2003 | 2043 | 2003 | 2023
DRA03798 | Enkel nummer | 201305 | 569446 | Drachten | De Haven | De Hemmen | - | In bedrijf | 8VVERZ | 3001 | 1997-04-29 | SCHR ALTRA 2 | - | 2001-04-01 | BSX 55 H26 | 55W LST BY22d 1800K | 55 | NACHT | - | per jaar | 4094 | 848 | Gem. Smal. OVL | - | SCHR ALTRA 2 | - | B | A+ | A+ | A+ | 1 | 0 | 0 | Vervangen A 8,0 |  | Sustainder Alexia |  | 2021 | 1997 | 2037 | 2001 | 2021
DRA03799 | Enkel nummer | 201297 | 569475 | Drachten | De Haven | De Hemmen | - | In bedrijf | 8VVERZ | 3001 | 1997-04-29 | SCHR TECEO | - | 2018-01-01 | LEDDRIVER | LED | 55 | A 22:30 Avond (FRL) | - | per jaar | 1074 | 848 | Gem. Smal. OVL | - | SCHR ALTRA 2 | - | B | A+ | A+ | A+ | 0 | 0 | 0 | [5 empty] | 1997 | 2037 | 2018 | 2038
DRA03800 | Enkel nummer | 201289 | 569513 | Drachten | De Haven | De Hemmen | - | In bedrijf | 8VVERZ | 3001 | 2012-09-10 | SCHR TECEO | - | 2018-01-01 | LEDDRIVER | LED | 55 | A 22:30 Avond (FRL) | - | per jaar | 1074 | 848 | Gem. Smal. OVL | - | SCHR ALTRA 2 | - | A+ | A+ | A+ | A+ | 0 | 0 | 0 | [5 empty] | 2012 | 2052 | 2018 | 2038
DRA03801 | Enkel nummer | 201284 | 569534 | Drachten | De Haven | De Hemmen | - | In bedrijf | 8CST | 3001 | 1992-09-21 | SCHR TECEO | - | 2018-01-01 | LEDDRIVER | LED | 55 | A 22:30 Avond (FRL) | - | per jaar | 1074 | 848 | Gem. Smal. OVL | - | SCHR ALTRA 2 | - | B | A+ | A+ | A+ | 0 | 0 | 0 | [5 empty] | 1992 | 2032 | 2018 | 2038
DRA03802 | Enkel nummer | 201277 | 569564 | Drachten | De Haven | De Hemmen | - | In bedrijf | 8CST | 3001 | 1988-10-24 | SCHR ALTRA 2 | - | 2001-04-01 | BSX 55 H26 | 55W LST BY22d 1800K | 55 | A 22:30 Avond (FRL) | - | per jaar | 1074 | 848 | Gem. Smal. OVL | - | SCHR ALTRA 2 | - | B | A+ | A+ | A+ | 0 | 0 | 0 | Vervangen A 8,0 |  | Sustainder Alexia |  | 2021 | 1988 | 2028 | 2001 | 2021
DRA03803 | Enkel nummer | 201271 | 569589 | Drachten | De Haven | De Hemmen | - | In bedrijf | 8VVERZ | 3001 | 1990-03-13 | SCHR ALTRA 2 | - | 2001-04-01 | BSX 55 H26 | 55W LST BY22d 1800K | 55 | NACHT | - | per jaar | 4094 | 848 | Gem. Smal. OVL | - | SCHR ALTRA 2 | - | B | A+ | A+ | A+ | 0 | 0 | 0 | Vervangen A 8,0 |  | Sustainder Alexia |  | 2021 | 1990 | 2030 | 2001 | 2021
DRA03806 | Enkel nummer | 201250 | 569682 | Drachten | De Haven | De Hemmen | - | In bedrijf | 8VVERZ | 3001 | 1997-04-29 | SCHR TECEO | - | 2018-01-01 | LEDDRIVER | LED | 55 | NACHT | - | per jaar | 4094 | 848 | Gem. Smal. OVL | - | SCHR ALTRA 2 | - | A+ | A+ | A+ | A+ | 0 | 0 | 0 | [5 empty] | 1997 | 2037 | 2018 | 2038
DRA03807 | Enkel nummer | 201233 | 569705 | Drachten | De Haven | De Hemmen | - | In bedrijf | 8VVERZ | 3001 | 2002-01-01 | SCHR TECEO | - | 2018-01-01 | LEDDRIVER | LED | 55 | NACHT | - | per jaar | 4094 | 848 | Gem. Smal. OVL | - | SCHR ALTRA 2 | - | A+ | A+ | A+ | A+ | 0 | 0 | 0 | [5 empty] | 2002 | 2042 | 2018 | 2038
DRA03808 | Enkel nummer | 203593 | 569000 | Drachten | De Venen | De Zwaai | Huisnr. 57 | In bedrijf | 3.5CPTAL | 0 | 1985-01-01 | INDU 2000 KEGEL | - | 1995-12-15 | HF-P 136 PL-L | 36W PLL 4P HF 830 | 36 | A 22:30 Avond (FRL) | - | per jaar | 1074 | 1302 | Gem. Smal. OVL | - | INDU 2000 KEGEL | - | nvt | A+ | A+ | A+ | 0 | 0 | Niet genummerd | Vervangen A 4,0 |  | Sustainder Alexia |  | 2019 | 1985 | 2025 | 1995 | 2015
DRA03809 | Enkel nummer | 203575 | 568999 | Drachten | De Venen | De Zwaai | Huisnr. 57 | In bedrijf | 3.5CPTAL | 0 | 1985-01-01 | INDU 2000 KEGEL | - | 1995-12-14 | HF-P 136 PL-L | 36W PLL 4P HF 830 | 36 | A 22:30 Avond (FRL) | - | per jaar | 1074 | 1302 | Gem. Smal. OVL | - | INDU 2000 KEGEL | - | nvt | A+ | A+ | A+ | 0 | 0 | Niet genummerd | Vervangen A 4,0 |  | Sustainder Alexia |  | 2019 | 1985 | 2025 | 1995 | 2015
DRA03810 | Enkel nummer | 203541 | 568998 | Drachten | De Venen | Helling | Huisnr. 3 | In bedrijf | 3.5CPTVERZ | 7035 | 1997-06-20 | INDU 2000 KEGEL | - | 1999-03-15 | HF-R 136 PL-L | 36W PLL 4P HF DIM (23A) 830 | 36 | NACHT | - | per jaar | 4094 | 1639 | Gem. Smal. OVL | - | INDU 2000 KEGEL | - | A+ | A+ | A+ | A+ | 0 | 0 | 0 | Vervangen A 4,0 |  | Sustainder Alexia |  | 2019 | 1997 | 2037 | 1999 | 2019
DRA03811 | Enkel nummer | 203522 | 568998 | Drachten | De Venen | Helling | Huisnr. 9 | In bedrijf | 3.5CPTVERZ | 7035 | 1997-07-15 | INDU 2000 KEGEL | - | 1997-07-15 | HF-P 136 PL-L | 36W PLL 4P HF 830 | 36 | NACHT | - | per jaar | 4094 | 1639 | Gem. Smal. OVL | - | INDU 2000 KEGEL | - | A+ | A+ | A+ | A+ | 0 | 0 | 0 | Vervangen A 4,0 |  | Sustainder Alexia |  | 2019 | 1997 | 2037 | 1997 | 2017
DRA03812 | Enkel nummer | 203502 | 568998 | Drachten | De Venen | Helling | Huisnr. 19 | In bedrijf | 3.5CPTVERZ | 7035 | 1985-01-01 | INDU 2000 KEGEL | - | 2002-10-30 | HF-P 136 PL-L | 36W PLL 4P HF 830 | 36 | NACHT | - | per jaar | 4094 | 1639 | Gem. Smal. OVL | - | INDU 2000 KEGEL | - | A+ | A+ | A+ | A+ | 0 | 0 | 0 | Vervangen A 4,0 |  | Sustainder Alexia |  | 2022 | 1985 | 2025 | 2002 | 2022
DRA03813 | Enkel nummer | 203483 | 568997 | Drachten | De Venen | Helling | Huisnr. 25 | In bedrijf | 3.5CPTAL | 0 | 1985-01-01 | INDU 2000 KEGEL | - | 1995-05-03 | HF-P 136 PL-L | 36W PLL 4P HF 830 | 36 | A 22:30 Avond (FRL) | - | per jaar | 1074 | 1639 | Gem. Smal. OVL | - | INDU 2000 KEGEL | - | nvt | A+ | A+ | A+ | 0 | 0 | 0 | Vervangen A 4,0 |  | Sustainder Alexia |  | 2019 | 1985 | 2025 | 1995 | 2015
DRA03814 | Enkel nummer | 203464 | 568997 | Drachten | De Venen | Helling | Huisnr. 33 | In bedrijf | 3.5CPTAL | 0 | 1985-01-01 | INDU 2000 KEGEL | - | 1995-05-03 | HF-P 136 PL-L | 36W PLL 4P HF 830 | 36 | NACHT | - | per jaar | 4094 | 1639 | Gem. Smal. OVL | - | INDU 2000 KEGEL | - | nvt | A+ | A+ | A+ | 0 | 0 | 0 | Vervangen A 4,0 |  | Sustainder Alexia |  | 2019 | 1985 | 2025 | 1995 | 2015
DRA03815 | Enkel nummer | 203446 | 568996 | Drachten | De Venen | Helling | Huisnr. 25 | In bedrijf | 3.5CPTVERZ | 7035 | 1997-06-20 | INDU 2000 KEGEL | - | 1997-06-20 | HF-P 136 PL-L | 36W PLL 4P HF 830 | 36 | NACHT | - | per jaar | 4094 | 1639 | Gem. Smal. OVL | - | INDU 2000 KEGEL | - | A+ | A+ | A+ | A+ | 0 | 0 | 0 | Vervangen A 4,0 |  | Sustainder Alexia |  | 2019 | 1997 | 2037 | 1997 | 2017
DRA03816 | Enkel nummer | 203429 | 568996 | Drachten | De Venen | Helling | Huisnr. 45 | In bedrijf | 3.5CPTAL | 0 | 1985-01-01 | INDU 2000 KEGEL | - | 1999-03-15 | HF-R 136 PL-L | 36W PLL 4P HF DIM (23A) 830 | 36 | NACHT | - | per jaar | 4094 | 1639 | Gem. Smal. OVL | - | INDU 2000 KEGEL | - | nvt | A+ | A+ | A+ | 0 | 0 | 0 | Vervangen A 4,0 |  | Sustainder Alexia |  | 2019 | 1985 | 2025 | 1999 | 2019
DRA03817 | Enkel nummer | 203411 | 568995 | Drachten | De Venen | Helling | Huisnr. 45 | In bedrijf | 3.5CPTAL | 0 | 1985-01-01 | INDU 2000 KEGEL | - | 1999-03-15 | HF-R 136 PL-L | 36W PLL 4P HF DIM (23A) 830 | 36 | NACHT | - | per jaar | 4094 | 1639 | Gem. Smal. OVL | - | INDU 2000 KEGEL | - | nvt | A+ | A+ | A+ | 0 | 0 | 0 | Vervangen A 4,0 |  | Sustainder Alexia |  | 2019 | 1985 | 2025 | 1999 | 2019
DRA03818 | Enkel nummer | 203500 | 568973 | Drachten | De Venen | Helling | Huisnr. 19 | In bedrijf | 3.5CPTAL | 0 | 1985-01-01 | INDU 2000 KEGEL | - | 1995-05-03 | HF-P 136 PL-L | 36W PLL 4P HF 830 | 36 | A 22:30 Avond (FRL) | - | per jaar | 1074 | 1639 | Gem. Smal. OVL | - | INDU 2000 KEGEL | - | nvt | A+ | A+ | A+ | 0 | 0 | 0 | Vervangen A 4,0 |  | Sustainder Alexia |  | 2019 | 1985 | 2025 | 1995 | 2015
DRA03819 | Enkel nummer | 203446 | 568976 | Drachten | De Venen | Helling | Huisnr. 25 | In bedrijf | 3.5CPTAL | 0 | 1985-01-01 | INDU 2000 KEGEL | - | 1995-05-03 | HF-P 136 PL-L | 36W PLL 4P HF 830 | 36 | A 22:30 Avond (FRL) | - | per jaar | 1074 | 1639 | Gem. Smal. OVL | - | INDU 2000 KEGEL | - | nvt | A+ | A+ | A+ | 0 | 0 | 0 | Vervangen A 4,0 |  | Sustainder Alexia |  | 2019 | 1985 | 2025 | 1995 | 2015
DRA03820 | Enkel nummer | 203595 | 568928 | Drachten | De Venen | De Zwaai | Huisnr. 94 | In bedrijf | 3.5CPTAL | 0 | 1985-01-01 | INDU 2000 KEGEL | - | 2001-03-09 | HF-P 136 PL-L | 36W PLL 4P HF 830 | 36 | A 22:30 Avond (FRL) | - | per jaar | 1074 | 1302 | Gem. Smal. OVL | - | INDU 2000 KEGEL | - | nvt | A+ | A+ | A+ | 0 | 0 | Niet genummerd | Vervangen A 4,0 |  | Sustainder Alexia |  | 2021 | 1985 | 2025 | 2001 | 2021
DRA03821 | Enkel nummer | 203578 | 568931 | Drachten | De Venen | De Zwaai | Huisnr. 94 | In bedrijf | 3.5CPTAL | 0 | 1985-01-01 | INDU 2000 KEGEL | - | 1995-12-14 | HF-P 136 PL-L | 36W PLL 4P HF 830 | 36 | NACHT | - | per jaar | 4094 | 1302 | Gem. Smal. OVL | - | INDU 2000 KEGEL | - | nvt | A+ | A+ | A+ | 0 | 0 | Niet genummerd | Vervangen A 4,0 |  | Sustainder Alexia |  | 2019 | 1985 | 2025 | 1995 | 2015
DRA03822 | Enkel nummer | 203544 | 568926 | Drachten | De Venen | De Zwaai | Huisnr. 69 | In bedrijf | 4CPTVERZ | 7035 | 2018-01-01 | LIGHTRONICS BRISA | - | 2018-01-01 | LEDDRIVER | LED | 36 | NACHT | - | per jaar | 4094 | 1302 | Gem. Smal. OVL | - | INDU 2000 KEGEL | - | A+ | A+ | A+ | A+ | 0 | 0 | 0 | [5 empty] | 2018 | 2058 | 2018 | 2038
DRA03823 | Enkel nummer | 203524 | 568930 | Drachten | De Venen | De Zwaai | Huisnr. 69 | In bedrijf | 4CPTVERZ | 7035 | 2018-01-01 | LIGHTRONICS BRISA | - | 2018-01-01 | LEDDRIVER | LED | 36 | A 22:30 Avond (FRL) | - | per jaar | 1074 | 1302 | Gem. Smal. OVL | - | INDU 2000 KEGEL | - | A+ | A+ | A+ | A+ | 0 | 0 | 0 | [5 empty] | 2018 | 2058 | 2018 | 2038
DRA03824 | Enkel nummer | 203492 | 568926 | Drachten | De Venen | De Foute | Huisnr. 18 | In bedrijf | 3.5CPTAL | 0 | 1985-01-01 | INDU 2000 KEGEL | - | 1995-12-12 | HF-P 136 PL-L | 36W PLL 4P HF 830 | 36 | A 22:30 Avond (FRL) | - | per jaar | 1074 | 785 | Gem. Smal. OVL | - | INDU 2000 KEGEL | - | nvt | A+ | A+ | A+ | 1 | 0 | Niet genummerd | Vervangen A 4,0 |  | Sustainder Alexia |  | 2019 | 1985 | 2025 | 1995 | 2015
DRA03825 | Enkel nummer | 203473 | 568924 | Drachten | De Venen | De Foute | Huisnr. 18 | In bedrijf | 3.5CPTAL | 0 | 1985-01-01 | INDU 2000 KEGEL | - | 1995-12-13 | HF-P 136 PL-L | 36W PLL 4P HF 830 | 36 | NACHT | - | per jaar | 4094 | 785 | Gem. Smal. OVL | - | INDU 2000 KEGEL | - | nvt | A+ | A+ | A+ | 1 | 0 | Niet genummerd | Vervangen A 4,0 |  | Sustainder Alexia |  | 2019 | 1985 | 2025 | 1995 | 2015
DRA03826 | Enkel nummer | 203457 | 568921 | Drachten | De Venen | De Foute | Huisnr. 18 | In bedrijf | 3.5CPTAL | 0 | 1985-01-01 | INDU 2000 KEGEL | - | 1995-12-13 | HF-P 136 PL-L | 36W PLL 4P HF 830 | 36 | A 22:30 Avond (FRL) | - | per jaar | 1074 | 785 | Gem. Smal. OVL | - | INDU 2000 KEGEL | - | nvt | A+ | A+ | A+ | 1 | 0 | Niet genummerd | Vervangen A 4,0 |  | Sustainder Alexia |  | 2019 | 1985 | 2025 | 1995 | 2015
DRA03827 | Enkel nummer | 203432 | 568926 | Drachten | De Venen | Helling | Huisnr. 67 | In bedrijf | 3.5CPTAL | 0 | 1985-01-01 | INDU 2000 KEGEL | - | 1995-12-15 | HF-P 136 PL-L | 36W PLL 4P HF 830 | 36 | A 22:30 Avond (FRL) | - | per jaar | 1074 | 1639 | Gem. Smal. OVL | - | INDU 2000 KEGEL | - | nvt | A+ | A+ | A+ | 0 | 0 | Niet genummerd | Vervangen A 4,0 |  | Sustainder Alexia |  | 2019 | 1985 | 2025 | 1995 | 2015
DRA03828 | Enkel nummer | 203416 | 568921 | Drachten | De Venen | Helling | Huisnr. 67 | In bedrijf | 3.5CPTAL | 0 | 1985-01-01 | INDU 2000 KEGEL | - | 1995-12-15 | HF-P 136 PL-L | 36W PLL 4P HF 830 | 36 | NACHT | - | per jaar | 4094 | 1639 | Gem. Smal. OVL | - | INDU 2000 KEGEL | - | nvt | A+ | A+ | A+ | 0 | 0 | Niet genummerd | Vervangen A 4,0 |  | Sustainder Alexia |  | 2019 | 1985 | 2025 | 1995 | 2015
DRA03829 | Enkel nummer | 203595 | 568893 | Drachten | De Venen | De Zwaai | Huisnr. 96 | In bedrijf | 3.5CPTAL | 0 | 1985-01-01 | INDU 2000 KEGEL | - | 1995-12-15 | HF-P 136 PL-L | 36W PLL 4P HF 830 | 36 | A 22:30 Avond (FRL) | - | per jaar | 1074 | 1302 | Gem. Smal. OVL | - | INDU 2000 KEGEL | - | nvt | A+ | A+ | A+ | 0 | 0 | Niet genummerd | Vervangen A 4,0 |  | Sustainder Alexia |  | 2019 | 1985 | 2025 | 1995 | 2015
DRA03830 | Enkel nummer | 203579 | 568892 | Drachten | De Venen | De Zwaai | Huisnr. 110 | In bedrijf | 3.5CPTAL | 0 | 1985-01-01 | INDU 2000 KEGEL | - | 1995-12-15 | HF-P 136 PL-L | 36W PLL 4P HF 830 | 36 | NACHT | - | per jaar | 4094 | 1302 | Gem. Smal. OVL | - | INDU 2000 KEGEL | - | nvt | A+ | A+ | A+ | 0 | 0 | Niet genummerd | Vervangen A 4,0 |  | Sustainder Alexia |  | 2019 | 1985 | 2025 | 1995 | 2015
DRA03831 | Enkel nummer | 203301 | 570249 | Drachten | De Wiken | Hoogzand | Huisnr. 1-8 | In bedrijf | 3.5CPTVERZ | 7035 | 1995-05-31 | INDU 2000 KEGEL | - | 1995-05-31 | HF-P 136 PL-L | 36W PLL 4P HF 830 | 36 | NACHT | - | per jaar | 4094 | 1747 | Gem. Smal. OVL | - | INDU 2000 KEGEL | - | A+ | A+ | A+ | A+ | 0 | 0 | 0 | Vervangen A 4,0 |  | Sustainder Alexia |  | 2019 | 1995 | 2035 | 1995 | 2015
DRA03832 | Enkel nummer | 203268 | 570239 | Drachten | De Wiken | Hoogzand | Huisnr. 1-6 | In bedrijf | 3.5CPTVERZ | 7035 | 1995-05-31 | INDU 2000 KEGEL | - | 1995-05-31 | HF-P 136 PL-L | 36W PLL 4P HF 830 | 36 | A 22:30 Avond (FRL) | - | per jaar | 1074 | 1747 | Gem. Smal. OVL | - | INDU 2000 KEGEL | - | A+ | A+ | A+ | A+ | 0 | 0 | 0 | Vervangen A 4,0 |  | Sustainder Alexia |  | 2019 | 1995 | 2035 | 1995 | 2015
DRA03833 | Enkel nummer | 203997 | 568469 | Drachten | De Venen | Baalder | - | In bedrijf | 3.5CPTVERZ | 7035 | 1994-05-03 | INDU 2000 KEGEL | - | 1994-05-03 | HF-P 136 PL-L | 36W PLL 4P HF 830 | 36 | NACHT | - | per jaar | 4094 | 459 | Gem. Smal. OVL | - | INDU 2000 KEGEL | - | B | A+ | A+ | A+ | 0 | 0 | 0 | Vervangen A 4,0 |  | Sustainder Alexia |  | 2019 | 1994 | 2034 | 1994 | 2014
DRA03834 | Enkel nummer | 204018 | 568465 | Drachten | De Venen | Baalder | - | In bedrijf | 3.5CPTVERZ | 7035 | 1994-05-04 | INDU 2000 KEGEL | - | 1994-05-04 | HF-P 136 PL-L | 36W PLL 4P HF 830 | 36 | NACHT | - | per jaar | 4094 | 459 | Gem. Smal. OVL | - | INDU 2000 KEGEL | - | B | A+ | A+ | A+ | 0 | 0 | 0 | Vervangen A 4,0 |  | Sustainder Alexia |  | 2019 | 1994 | 2034 | 1994 | 2014
DRA03835 | Enkel nummer | 204037 | 568461 | Drachten | De Venen | Baalder | Huisnr. 10 | In bedrijf | 3.5CPTVERZ | 7035 | 1994-05-03 | INDU 2000 KEGEL | - | 1994-05-03 | HF-P 136 PL-L | 36W PLL 4P HF 830 | 36 | A 22:30 Avond (FRL) | - | per jaar | 1074 | 459 | Gem. Smal. OVL | - | INDU 2000 KEGEL | - | B | A+ | A+ | A+ | 0 | 0 | 0 | Vervangen A 4,0 |  | Sustainder Alexia |  | 2019 | 1994 | 2034 | 1994 | 2014
DRA03836 | Enkel nummer | 204057 | 568457 | Drachten | De Venen | Baalder | - | In bedrijf | 3.5CPTVERZ | 7035 | 1994-05-03 | INDU 2000 KEGEL | - | 1994-05-03 | HF-P 136 PL-L | 36W PLL 4P HF 830 | 36 | NACHT | - | per jaar | 4094 | 459 | Gem. Smal. OVL | - | INDU 2000 KEGEL | - | B | A+ | A+ | A+ | 0 | 0 | 0 | Vervangen A 4,0 |  | Sustainder Alexia |  | 2019 | 1994 | 2034 | 1994 | 2014
DRA03837 | Enkel nummer | 204073 | 568476 | Drachten | De Venen | Baalder | Huisnr. 22 | In bedrijf | 3.5CPTVERZ | 7035 | 1994-05-04 | INDU 2000 KEGEL | - | 1994-05-04 | HF-P 136 PL-L | 36W PLL 4P HF 830 | 36 | A 22:30 Avond (FRL) | - | per jaar | 1074 | 459 | Gem. Smal. OVL | - | INDU 2000 KEGEL | - | nvt | A+ | A+ | A+ | 0 | 0 | 0 | Vervangen A 4,0 |  | Sustainder Alexia |  | 2019 | 1994 | 2034 | 1994 | 2014
DRA03838 | Enkel nummer | 203006 | 568112 | Drachten | De Bouwen | J.F.Kennedylaan | - | In bedrijf | 4CPTVERZ | 7035 | 1995-05-29 | INDU 2000 KEGEL | - | 1995-05-29 | HF-P 136 PL-L | 36W PLL 4P HF 830 | 36 | NACHT | - | per jaar | 4094 | 1882 | Gem. Smal. OVL | - | INDU 2000 KEGEL | - | B | A+ | A+ | A+ | 0 | 0 | 0 | Vervangen A 4,0 |  | Sustainder Alexia |  | 2019 | 1995 | 2035 | 1995 | 2015
DRA03839 | Enkel nummer | 203004 | 568086 | Drachten | De Bouwen | J.F.Kennedylaan | - | In bedrijf | 4CPTVERZ | 7035 | 1995-05-29 | INDU 2000 KEGEL | - | 1995-05-29 | HF-P 136 PL-L | 36W PLL 4P HF 830 | 36 | A 22:30 Avond (FRL) | - | per jaar | 1074 | 1882 | Gem. Smal. OVL | - | INDU 2000 KEGEL | - | B | A+ | A+ | A+ | 0 | 0 | 0 | Vervangen A 4,0 |  | Sustainder Alexia |  | 2019 | 1995 | 2035 | 1995 | 2015
DRA03840 | Enkel nummer | 202113 | 570393 | Drachten | De Folgeren | De Meer | - | In bedrijf | 3.5CPTST | 7035 | 1995-06-01 | INDU 2000 KEGEL | - | 1995-06-01 | HF-P 136 PL-L | 36W PLL 4P HF 830 | 36 | A 22:30 Avond (FRL) | - | per jaar | 1074 | 974 | Gem. Smal. OVL | - | INDU 2000 KEGEL | - | A+ | A+ | A+ | A+ | 0 | 0 | 0 | Vervangen A 4,0 |  | Sustainder Alexia |  | 2019 | 1995 | 2035 | 1995 | 2015
DRA03841 | Enkel nummer | 202126 | 570361 | Drachten | De Folgeren | De Meer | - | In bedrijf | 3.5CPTVERZ | 7035 | 1995-06-01 | INDU 2000 KEGEL | - | 2010-05-04 | HF-P 136 PL-L | 36W PLL 4P HF 830 | 36 | A 22:30 Avond (FRL) | - | per jaar | 1074 | 974 | Gem. Smal. OVL | - | INDU 2000 KEGEL | - | A+ | A+ | A+ | A+ | 0 | 0 | 0 | [5 empty] | 1995 | 2035 | 2010 | 2030
DRA03842 | Enkel nummer | 202154 | 570341 | Drachten | De Folgeren | De Meer | - | In bedrijf | 3.5CPTVERZ | 7035 | 1995-06-01 | INDU 2000 KEGEL | - | 1995-06-01 | HF-P 136 PL-L | 36W PLL 4P HF 830 | 36 | NACHT | - | per jaar | 4094 | 974 | Gem. Smal. OVL | - | INDU 2000 KEGEL | - | A+ | A+ | A+ | A+ | 0 | 0 | 0 | Vervangen A 4,0 |  | Sustainder Alexia |  | 2019 | 1995 | 2035 | 1995 | 2015
DRA03843 | Enkel nummer | 204070 | 569715 | Drachten | De Wiken | Langewyk | - | In bedrijf | 3.5CPTVERZ | 7035 | 1993-06-28 | INDU 2000 KEGEL | - | 1995-01-01 | HF-P 136 PL-L | 36W PLL 4P HF 830 | 36 | NACHT | - | per jaar | 4094 | 2029 | Gem. Smal. OVL | - | INDU 2000 KEGEL | - | A+ | A+ | A+ | A+ | 0 | 0 | Niet genummerd | Vervangen A 4,0 |  | Sustainder Alexia |  | 2019 | 1993 | 2033 | 1995 | 2015
DRA03844 | Enkel nummer | 204098 | 569719 | Drachten | De Wiken | Langewyk | - | In bedrijf | 3.5CPTVERZ | 7035 | 1993-06-28 | INDU 2000 KEGEL | - | 1995-01-01 | HF-P 136 PL-L | 36W PLL 4P HF 830 | 36 | NACHT | - | per jaar | 4094 | 2029 | Gem. Smal. OVL | - | INDU 2000 KEGEL | - | A+ | A+ | A+ | A+ | 0 | 0 | Niet genummerd | Vervangen A 4,0 |  | Sustainder Alexia |  | 2019 | 1993 | 2033 | 1995 | 2015
DRA03845 | Enkel nummer | 204128 | 569722 | Drachten | De Wiken | Langewyk | - | In bedrijf | 3.5CPTVERZ | 7035 | 1993-06-28 | INDU 2000 KEGEL | - | 1995-01-01 | HF-P 136 PL-L | 36W PLL 4P HF 830 | 36 | NACHT | - | per jaar | 4094 | 2029 | Gem. Smal. OVL | - | INDU 2000 KEGEL | - | A+ | A+ | A+ | A+ | 0 | 0 | Niet genummerd | Vervangen A 4,0 |  | Sustainder Alexia |  | 2019 | 1993 | 2033 | 1995 | 2015
DRA03846 | Enkel nummer | 204125 | 569743 | Drachten | De Wiken | Langewyk | - | In bedrijf | 3.5CPTVERZ | 7022 | 1993-06-28 | INDU 2000 KEGEL | - | 1995-01-01 | HF-P 136 PL-L | 36W PLL 4P HF 830 | 36 | NACHT | - | per jaar | 4094 | 2029 | Gem. Smal. OVL | - | INDU 2000 KEGEL | - | A+ | A+ | A+ | A+ | 0 | 0 | 0 | Vervangen A 4,0 |  | Sustainder Alexia |  | 2019 | 1993 | 2033 | 1995 | 2015
DRA03850 | Enkel nummer | 203332 | 570259 | Drachten | De Wiken | Hoogzand | Huisnr. 1-9 | In bedrijf | 3.5CPTVERZ | 7035 | 1995-06-01 | INDU 2000 KEGEL | - | 1995-06-01 | HF-P 136 PL-L | 36W PLL 4P HF 830 | 36 | A 22:30 Avond (FRL) | - | per jaar | 1074 | 1747 | Gem. Smal. OVL | - | INDU 2000 KEGEL | - | A+ | A+ | A+ | A+ | 0 | 0 | Niet genummerd | Vervangen A 4,0 |  | Sustainder Alexia |  | 2019 | 1995 | 2035 | 1995 | 2015
DRA03851 | Enkel nummer | 199926 | 568332 | Drachten | verkeerswegen | Postlaan | - | In bedrijf | 4.5CPTST | 0 | 2012-03-01 | PHIL FGS224 | - | 2005-02-24 | HF-R 136 PL-L | 36W PLL 4P HF DIM (23A) 830 | 36 | NACHT | - | per jaar | 4094 | 2473 | Gem. Smal. OVL | - | PHIL FGS224 | - | A+ | A+ | A+ | A+ | 0 | 0 | 0 | [5 empty] | 2012 | 2052 | 2005 | 2025
DRA03854 | Enkel nummer | 202003 | 568303 | Drachten | De Singels | Anske Aptekerstraat | - | In bedrijf | 3.5CPTAL | 0 | 1972-01-01 | INDU 2000 KEGEL | - | 1995-05-03 | HF-P 136 PL-L | 36W PLL 4P HF 830 | 36 | A 22:30 Avond (FRL) | - | per jaar | 1074 | 455 | Gem. Smal. OVL | - | INDU 2000 KEGEL | - | nvt | A+ | A+ | A+ | 0 | 0 | 0 | Vervangen M+A 4,0 | 4M.STV.CV.PT.60MM | Sustainder Alexia |  | 2019 | 1972 | 2012 | 1995 | 2015
DRA03855 | Enkel nummer | 202006 | 568274 | Drachten | De Singels | Anske Aptekerstraat | - | In bedrijf | 3.5CPTAL | 0 | 1972-01-01 | INDU 2000 KEGEL | - | 1995-05-03 | HF-P 136 PL-L | 36W PLL 4P HF 830 | 36 | A 22:30 Avond (FRL) | - | per jaar | 1074 | 455 | Gem. Smal. OVL | - | INDU 2000 KEGEL | - | nvt | A+ | A+ | A+ | 0 | 0 | 0 | Vervangen M+A 4,0 | 4M.STV.CV.PT.60MM | Sustainder Alexia |  | 2019 | 1972 | 2012 | 1995 | 2015
DRA03856 | Enkel nummer | 202026 | 568273 | Drachten | De Singels | P K Pelstraat | Huisnr. 20 | In bedrijf | 3.5CPTAL | 0 | 1975-01-01 | INDU 2000 KEGEL | - | 1995-05-03 | HF-P 136 PL-L | 36W PLL 4P HF 830 | 36 | NACHT | - | per jaar | 4094 | 2419 | Gem. Smal. OVL | - | INDU 2000 KEGEL | - | nvt | A+ | A+ | A+ | 0 | 0 | 0 | Vervangen M+A 4,0 | 4M.STV.CV.PT.60MM | Sustainder Anne |  | 2019 | 1975 | 2015 | 1995 | 2015
DRA03857 | Enkel nummer | 202052 | 568277 | Drachten | De Singels | P K Pelstraat | Huisnr. 30 | In bedrijf | 3.5CPTAL | 0 | 1972-01-01 | INDU 2000 KEGEL | - | 1995-05-03 | HF-P 136 PL-L | 36W PLL 4P HF 830 | 36 | A 22:30 Avond (FRL) | - | per jaar | 1074 | 2419 | Gem. Smal. OVL | - | INDU 2000 KEGEL | - | nvt | A+ | A+ | A+ | 0 | 0 | 0 | Vervangen M+A 4,0 | 4M.STV.CV.PT.60MM | Sustainder Anne |  | 2019 | 1972 | 2012 | 1995 | 2015
DRA03858 | Enkel nummer | 202009 | 568240 | Drachten | De Singels | Anske Aptekerstraat | - | In bedrijf | 3.5CPTAL | 0 | 1972-01-01 | INDU 2000 KEGEL | - | 1995-05-03 | HF-P 136 PL-L | 36W PLL 4P HF 830 | 36 | A 22:30 Avond (FRL) | - | per jaar | 1074 | 455 | Gem. Smal. OVL | - | INDU 2000 KEGEL | - | nvt | A+ | A+ | A+ | 0 | 0 | 0 | Vervangen M+A 4,0 | 4M.STV.CV.PT.60MM | Sustainder Alexia |  | 2019 | 1972 | 2012 | 1995 | 2015
DRA03859 | Enkel nummer | 202012 | 568205 | Drachten | De Singels | Anske Aptekerstraat | - | In bedrijf | 3.5CPTAL | 0 | 1972-01-01 | INDU 2000 KEGEL | - | 1995-05-03 | HF-P 136 PL-L | 36W PLL 4P HF 830 | 36 | A 22:30 Avond (FRL) | - | per jaar | 1074 | 455 | Gem. Smal. OVL | - | INDU 2000 KEGEL | - | nvt | A+ | A+ | A+ | 0 | 0 | 0 | Vervangen M+A 4,0 | 4M.STV.CV.PT.60MM | Sustainder Alexia |  | 2019 | 1972 | 2012 | 1995 | 2015
DRA03860 | Enkel nummer | 202032 | 568204 | Drachten | De Singels | P K Pelstraat | Huisnr. 48 | In bedrijf | 3.5CPTAL | 0 | 1975-01-01 | INDU 2000 KEGEL | - | 1995-05-03 | HF-P 136 PL-L | 36W PLL 4P HF 830 | 36 | NACHT | - | per jaar | 4094 | 2419 | Gem. Smal. OVL | - | INDU 2000 KEGEL | - | nvt | A+ | A+ | A+ | 0 | 0 | 0 | Vervangen M+A 4,0 | 4M.STV.CV.PT.60MM | Sustainder Anne |  | 2019 | 1975 | 2015 | 1995 | 2015
DRA03861 | Enkel nummer | 202058 | 568210 | Drachten | De Singels | P K Pelstraat | Huisnr. 34 | In bedrijf | 3.5CPTAL | 0 | 1972-01-01 | INDU 2000 KEGEL | - | 1990-01-01 | BSN 50 | 50W SON | 50 | A 22:30 Avond (FRL) | - | per jaar | 1074 | 2419 | Gem. Smal. OVL | - | INDU 2000 KEGEL | - | nvt | A+ | A+ | A+ | 0 | 0 | 0 | Vervangen M+A 4,0 | 4M.STV.CV.PT.60MM | Sustainder Anne |  | 2019 | 1972 | 2012 | 1990 | 2010
DRA03862 | Enkel nummer | 202016 | 568171 | Drachten | De Singels | Anske Aptekerstraat | - | In bedrijf | 3.5CPTAL | 0 | 1972-01-01 | INDU 2000 KEGEL | - | 1995-05-03 | HF-P 136 PL-L | 36W PLL 4P HF 830 | 36 | A 22:30 Avond (FRL) | - | per jaar | 1074 | 455 | Gem. Smal. OVL | - | INDU 2000 KEGEL | - | nvt | A+ | A+ | A+ | 0 | 0 | 0 | Vervangen M+A 4,0 | 4M.STV.CV.PT.60MM | Sustainder Alexia |  | 2019 | 1972 | 2012 | 1995 | 2015
DRA03863 | Enkel nummer | 202019 | 568141 | Drachten | De Singels | Anske Aptekerstraat | - | In bedrijf | 3.5CPTAL | 0 | 1972-01-01 | INDU 2000 KEGEL | - | 1995-05-03 | HF-P 136 PL-L | 36W PLL 4P HF 830 | 36 | A 22:30 Avond (FRL) | - | per jaar | 1074 | 455 | Gem. Smal. OVL | - | INDU 2000 KEGEL | - | nvt | A+ | A+ | A+ | 0 | 0 | 0 | Vervangen M+A 4,0 | 4M.STV.CV.PT.60MM | Sustainder Alexia |  | 2019 | 1972 | 2012 | 1995 | 2015
DRA03864 | Enkel nummer | 202037 | 568137 | Drachten | De Singels | P K Pelstraat | Huisnr. 80 | In bedrijf | 3.5CPTAL | 0 | 1975-01-01 | INDU 2000 KEGEL | - | 1998-10-09 | HF-R 136 PL-L | 36W PLL 4P HF DIM (23A) 830 | 36 | NACHT | - | per jaar | 4094 | 2419 | Gem. Smal. OVL | - | INDU 2000 KEGEL | - | nvt | A+ | A+ | A+ | 0 | 0 | 0 | Vervangen M+A 4,0 | 4M.STV.CV.PT.60MM | Sustainder Anne |  | 2019 | 1975 | 2015 | 1998 | 2018
DRA03865 | Enkel nummer | 202064 | 568144 | Drachten | De Singels | P K Pelstraat | Huisnr. 66 | In bedrijf | 3.5CPTAL | 0 | 1972-01-01 | INDU 2000 KEGEL | - | 1995-05-03 | HF-P 136 PL-L | 36W PLL 4P HF 830 | 36 | A 22:30 Avond (FRL) | - | per jaar | 1074 | 2419 | Gem. Smal. OVL | - | INDU 2000 KEGEL | - | nvt | A+ | A+ | A+ | 0 | 0 | 0 | Vervangen M+A 4,0 | 4M.STV.CV.PT.60MM | Sustainder Anne |  | 2019 | 1972 | 2012 | 1995 | 2015
DRA03866 | Enkel nummer | 202022 | 568106 | Drachten | De Singels | Anske Aptekerstraat | - | In bedrijf | 3.5CPTAL | 0 | 1972-01-01 | INDU 2000 KEGEL | - | 1995-05-03 | HF-P 136 PL-L | 36W PLL 4P HF 830 | 36 | A 22:30 Avond (FRL) | - | per jaar | 1074 | 455 | Gem. Smal. OVL | - | INDU 2000 KEGEL | - | nvt | A+ | A+ | A+ | 0 | 0 | 0 | Vervangen M+A 4,0 | 4M.STV.CV.PT.60MM | Sustainder Alexia |  | 2019 | 1972 | 2012 | 1995 | 2015
DRA03869 | Enkel nummer | 201475 | 569147 | Drachten | verkeerswegen | Noorderhogeweg | - | In bedrijf | 10VVERZ EU3M | 7035 | 1997-06-18 | PHIL SRM | - | 1985-01-01 | DALI INTERFACE | 24W LED lensoflex schreder | 24 | NACHT | stroomwegen | per jaar | 4094 | 2319 | Gem. Smal. OVL | - | PHIL SRM | 28 | A+ | A+ | A+ | A+ | 1 | 0 | 0 | [5 empty] | 1997 | 2037 | 1985 | 2005
DRA03871 | Enkel nummer | 201470 | 569174 | Drachten | verkeerswegen | Noorderhogeweg | - | In bedrijf | 10VVERZ EU3M | 7035 | 1997-05-24 | PHIL SRM | - | 1985-01-01 | DALI INTERFACE | 24W LED lensoflex schreder | 24 | NACHT | stroomwegen | per jaar | 4094 | 2319 | Gem. Smal. OVL | - | PHIL SRM | 28 | A+ | A+ | A+ | A+ | 1 | 0 | 0 | [5 empty] | 1997 | 2037 | 1985 | 2005
DRA03872 | Enkel nummer | 201491 | 569178 | Drachten | verkeerswegen | Noorderhogeweg | - | In bedrijf | 10VVERZ EU3M | 7035 | 1997-05-24 | PHIL SRM | - | 1985-01-01 | DALI INTERFACE | 24W LED lensoflex schreder | 24 | NACHT | stroomwegen | per jaar | 4094 | 2319 | Gem. Smal. OVL | - | PHIL SRM | 28 | B | A+ | A+ | A+ | 0 | 0 | 0 | [5 empty] | 1997 | 2037 | 1985 | 2005
DRA03873 | Enkel nummer | 201466 | 569202 | Drachten | verkeerswegen | Noorderhogeweg | - | In bedrijf | 10VVERZ EU3M | 7035 | 1997-05-24 | PHIL SRM | - | 1985-01-01 | DALI INTERFACE | 24W LED lensoflex schreder | 24 | NACHT | stroomwegen | per jaar | 4094 | 2319 | Gem. Smal. OVL | - | PHIL SRM | 28 | A+ | A+ | A+ | A+ | 1 | 0 | 0 | [5 empty] | 1997 | 2037 | 1985 | 2005
DRA03874 | Enkel nummer | 201489 | 569206 | Drachten | verkeerswegen | Noorderhogeweg | - | In bedrijf | 10VVERZ EU3M | 7035 | 1997-05-24 | PHIL SRM | - | 1985-01-01 | DALI INTERFACE | 24W LED lensoflex schreder | 24 | NACHT | stroomwegen | per jaar | 4094 | 2319 | Gem. Smal. OVL | - | PHIL SRM | 28 | B | A+ | A+ | A+ | 0 | 0 | 0 | [5 empty] | 1997 | 2037 | 1985 | 2005
DRA03875 | Enkel nummer | 201461 | 569229 | Drachten | verkeerswegen | Noorderhogeweg | - | In bedrijf | 10VVERZ EU3M | 7035 | 1997-05-24 | PHIL SRM | - | 1985-01-01 | DALI INTERFACE | 24W LED lensoflex schreder | 24 | NACHT | stroomwegen | per jaar | 4094 | 2319 | Gem. Smal. OVL | - | PHIL SRM | 28 | A+ | A+ | A+ | A+ | 1 | 0 | 0 | [5 empty] | 1997 | 2037 | 1985 | 2005
DRA03876 | Enkel nummer | 201484 | 569234 | Drachten | verkeerswegen | Noorderhogeweg | - | In bedrijf | 10VVERZ EU3M | 7035 | 1997-05-24 | PHIL SRM | - | 1985-01-01 | DALI INTERFACE | 24W LED lensoflex schreder | 24 | NACHT | stroomwegen | per jaar | 4094 | 2319 | Gem. Smal. OVL | - | PHIL SRM | 28 | B | A+ | A+ | A+ | 0 | 0 | 0 | [5 empty] | 1997 | 2037 | 1985 | 2005
DRA03877 | Enkel nummer | 201457 | 569257 | Drachten | verkeerswegen | Noorderhogeweg | - | In bedrijf | 10VVERZ EU3M | 7035 | 1993-10-13 | PHIL SRM | - | 1985-01-01 | DALI INTERFACE | 24W LED lensoflex schreder | 24 | NACHT | stroomwegen | per jaar | 4094 | 2319 | Gem. Smal. OVL | - | PHIL SRM | 28 | A+ | A+ | A+ | A+ | 0 | 0 | 0 | [5 empty] | 1993 | 2033 | 1985 | 2005
DRA03878 | Enkel nummer | 201481 | 569261 | Drachten | verkeerswegen | Noorderhogeweg | - | In bedrijf | 10VVERZ EU3M | 7035 | 1997-05-24 | PHIL SRM | - | 1985-01-01 | DALI INTERFACE | 24W LED lensoflex schreder | 24 | NACHT | stroomwegen | per jaar | 4094 | 2319 | Gem. Smal. OVL | - | PHIL SRM | 28 | B | A+ | A+ | A+ | 0 | 0 | 0 | [5 empty] | 1997 | 2037 | 1985 | 2005
DRA03879 | Enkel nummer | 201488 | 569271 | Drachten | verkeerswegen | De Lange West | - | In bedrijf | 8VVERZ | 7035 | 1997-09-25 | PHIL SGS203 | - | 1997-09-25 | HID-PV 100 /S SON/CDO | 100W SON-T PLUS | 100 | NACHT | - | per jaar | 4094 | 929 | Gem. Smal. OVL | - | PHIL SGS203 | - | B | A+ | A+ | A+ | 0 | 0 | 0 | Vervangen A 8,0 |  | Schreder TECEO 1 8m |  | 2019 | 1997 | 2037 | 1997 | 2017
DRA03880 | Enkel nummer | 201504 | 569275 | Drachten | verkeerswegen | De Lange West | - | In bedrijf | 8VVERZ | 7035 | 1996-05-15 | PHIL SGS203 | - | 1996-05-15 | BSN 150 | 150W SON PLUS | 150 | NACHT | - | per jaar | 4094 | 929 | Gem. Smal. OVL | - | PHIL SGS203 | - | B | A+ | A+ | A+ | 1 | 0 | 0 | Vervangen A 8,0 |  | Schreder TECEO 1 8m |  | 2019 | 1996 | 2036 | 1996 | 2016
DRA03881 | Enkel nummer | 201485 | 569286 | Drachten | verkeerswegen | De Lange West | - | In bedrijf | 8VVERZ | 7035 | 1997-09-25 | PHIL SGS203 | - | 1997-09-25 | HID-PV 100 /S SON/CDO | 100W SON-T PLUS | 100 | NACHT | - | per jaar | 4094 | 929 | Gem. Smal. OVL | - | PHIL SGS203 | - | B | A+ | A+ | A+ | 0 | 0 | 0 | Vervangen A 8,0 |  | Schreder TECEO 1 8m |  | 2019 | 1997 | 2037 | 1997 | 2017
DRA03882 | Enkel nummer | 201525 | 569291 | Drachten | verkeerswegen | De Lange West | - | In bedrijf | 8VVERZ | 7035 | 1997-09-25 | PHIL SGS203 | - | 1997-09-25 | HID-PV 100 /S SON/CDO | 100W SON-T PLUS | 100 | A 22:30 Avond (FRL) | - | per jaar | 1074 | 929 | Gem. Smal. OVL | - | PHIL SGS203 | - | B | B | A+ | A+ | 0 | 0 | 0 | Vervangen A 8,0 |  | Schreder TECEO 1 8m |  | 2019 | 1997 | 2037 | 1997 | 2017
DRA03883 | Enkel nummer | 201471 | 569295 | Drachten | verkeerswegen | Noorderhogeweg | - | In bedrijf | 10VVERZ EU3M | 7035 | 1997-05-24 | PHIL SRM | - | 1985-01-01 | DALI INTERFACE | 24W LED lensoflex schreder | 24 | NACHT | stroomwegen | per jaar | 4094 | 2319 | Gem. Smal. OVL | - | PHIL SRM | 28 | B | A+ | A+ | A+ | 0 | 0 | 0 | [5 empty] | 1997 | 2037 | 1985 | 2005
DRA03884 | Enkel nummer | 201452 | 569286 | Drachten | verkeerswegen | Noorderhogeweg | - | In bedrijf | 10VVERZ EU3M | 7035 | 1997-05-24 | PHIL SRM | - | 1985-01-01 | DALI INTERFACE | 24W LED lensoflex schreder | 24 | NACHT | stroomwegen | per jaar | 4094 | 2319 | Gem. Smal. OVL | - | PHIL SRM | 28 | A+ | A+ | A+ | A+ | 1 | 0 | 0 | [5 empty] | 1997 | 2037 | 1985 | 2005
DRA03885 | Enkel nummer | 201447 | 569313 | Drachten | verkeerswegen | Noorderhogeweg | - | In bedrijf | 10VVERZ EU3M | 7035 | 1997-06-18 | PHIL SRM | - | 1985-01-01 | DALI INTERFACE | 24W LED lensoflex schreder | 24 | NACHT | stroomwegen | per jaar | 4094 | 2319 | Gem. Smal. OVL | - | PHIL SRM | 28 | A+ | A+ | A+ | A+ | 0 | 0 | 0 | [5 empty] | 1997 | 2037 | 1985 | 2005
DRA03886 | Enkel nummer | 201469 | 569322 | Drachten | verkeerswegen | Noorderhogeweg | - | In bedrijf | 10VVERZ EU3M | 7035 | 1996-05-15 | PHIL SRM | - | 1985-01-01 | DALI INTERFACE | 24W LED lensoflex schreder | 24 | NACHT | stroomwegen | per jaar | 4094 | 2319 | Gem. Smal. OVL | - | PHIL SRM | 28 | B | A+ | A+ | A+ | 0 | 0 | 0 | [5 empty] | 1996 | 2036 | 1985 | 2005
DRA03887 | Enkel nummer | 201442 | 569341 | Drachten | verkeerswegen | Noorderhogeweg | - | In bedrijf | 10VVERZ EU3M | 7035 | 1997-05-24 | PHIL SRM | - | 1985-01-01 | DALI INTERFACE | 24W LED lensoflex schreder | 24 | NACHT | stroomwegen | per jaar | 4094 | 2319 | Gem. Smal. OVL | - | PHIL SRM | 28 | A+ | A+ | A+ | A+ | 1 | 0 | 0 | [5 empty] | 1997 | 2037 | 1985 | 2005
DRA03888 | Enkel nummer | 201464 | 569346 | Drachten | verkeerswegen | Noorderhogeweg | - | In bedrijf | 10VVERZ EU3M | 7035 | 1997-06-18 | PHIL SRM | - | 1985-01-01 | DALI INTERFACE | 24W LED lensoflex schreder | 24 | NACHT | stroomwegen | per jaar | 4094 | 2319 | Gem. Smal. OVL | - | PHIL SRM | 28 | B | A+ | A+ | A+ | 0 | 0 | 0 | [5 empty] | 1997 | 2037 | 1985 | 2005
DRA03889 | Enkel nummer | 201435 | 569369 | Drachten | verkeerswegen | Noorderhogeweg | - | In bedrijf | 10CST EU3M | 7035 | 1980-01-01 | PHIL SRM | - | 1980-01-01 | DALI INTERFACE | 24W LED lensoflex schreder | 24 | NACHT | stroomwegen | per jaar | 4094 | 2319 | Gem. Smal. OVL | - | PHIL SRM | 28 | A+ | A+ | A+ | A+ | 1 | 0 | 0 | Vervangen M 10,0 | 10M.STV.CV.EU.3000X60MM |  |  | 2020 | 1980 | 2020 | 1980 | 2000
DRA03890 | Enkel nummer | 201460 | 569373 | Drachten | verkeerswegen | Noorderhogeweg | - | In bedrijf | 10VVERZ EU3M | 7035 | 1997-05-24 | PHIL SRM | - | 1985-01-01 | DALI INTERFACE | 24W LED lensoflex schreder | 24 | NACHT | stroomwegen | per jaar | 4094 | 2319 | Gem. Smal. OVL | - | PHIL SRM | 28 | B | A+ | A+ | A+ | 0 | 0 | 0 | [5 empty] | 1997 | 2037 | 1985 | 2005
DRA03891 | Enkel nummer | 201433 | 569395 | Drachten | verkeerswegen | Noorderhogeweg | - | In bedrijf | 10CST EU3M | 7035 | 1985-01-01 | PHIL SRM | - | 1985-01-01 | DALI INTERFACE | 24W LED lensoflex schreder | 24 | NACHT | stroomwegen | per jaar | 4094 | 2319 | Gem. Smal. OVL | - | PHIL SRM | 28 | A+ | A+ | A+ | A+ | 1 | 0 | 0 | [5 empty] | 1985 | 2025 | 1985 | 2005
DRA03892 | Enkel nummer | 201453 | 569399 | Drachten | verkeerswegen | Noorderhogeweg | - | In bedrijf | 10VVERZ EU3M | 7035 | 1997-06-18 | PHIL SRM | - | 1985-01-01 | DALI INTERFACE | 24W LED lensoflex schreder | 24 | NACHT | stroomwegen | per jaar | 4094 | 2319 | Gem. Smal. OVL | - | PHIL SRM | 28 | B | A+ | A+ | A+ | 0 | 0 | 0 | [5 empty] | 1997 | 2037 | 1985 | 2005
DRA03893 | Enkel nummer | 201455 | 569428 | Drachten | verkeerswegen | Noorderhogeweg | - | In bedrijf | 10VST EU3M | 7022 | 2005-01-01 | INDU 2650 AURORA | - | 2005-01-01 | HID-PV 150 /S SON/CDO | 150W SON-T PLUS | 150 | NACHT | - | per jaar | 4094 | 2319 | Gem. Smal. OVL | - | INDU 2650 AURORA | - | A+ | A+ | A+ | A+ | 0 | 0 | 0 | Vervangen A 10,0 |  | Schreder TECEO 1 10m |  | 2022 | 2005 | 2045 | 2005 | 2025
DRA03894 | Enkel nummer | 201418 | 569419 | Drachten | verkeerswegen | Noorderhogeweg | - | In bedrijf | 10VST EU3M | 7022 | 2005-01-01 | INDU 2650 AURORA | - | 2005-01-01 | HID-PV 150 /S SON/CDO | 150W SON-T PLUS | 150 | NACHT | - | per jaar | 4094 | 2319 | Gem. Smal. OVL | - | INDU 2650 AURORA | - | A+ | A+ | A+ | A+ | 0 | 0 | 0 | Vervangen A 10,0 |  | Schreder TECEO 1 10m |  | 2022 | 2005 | 2045 | 2005 | 2025
DRA03899 | Enkel nummer | 201416 | 569451 | Drachten | verkeerswegen | Noorderhogeweg | - | In bedrijf | 10VST EU3M | 7022 | 2005-01-01 | INDU 2650 AURORA | - | 2005-01-01 | HID-PV 150 /S SON/CDO | 150W SON-T PLUS | 150 | NACHT | - | per jaar | 4094 | 2319 | Gem. Smal. OVL | - | INDU 2650 AURORA | - | A+ | A+ | A+ | A+ | 0 | 0 | 0 | Vervangen A 10,0 |  | Schreder TECEO 1 10m |  | 2022 | 2005 | 2045 | 2005 | 2025
DRA03900 | Enkel nummer | 201432 | 569459 | Drachten | verkeerswegen | Noorderhogeweg | - | In bedrijf | 10VVERZDU EU3M | 7035 | 1997-05-27 | PHIL SGS203 | - | 1997-05-27 | HID-PV 100 /S SON/CDO | 100W SON-T PLUS | 100 | NACHT | - | per jaar | 4094 | 2319 | Gem. Smal. OVL | - | PHIL SGS203 | - | A+ | A+ | A+ | A+ | 0 | 0 | 0 | Vervangen A 10,0 |  | Schreder TECEO 1 10m |  | 2019 | 1997 | 2037 | 1997 | 2017
DRA03900 | Dubbel nummer | 201432 | 569459 | Drachten | verkeerswegen | Noorderhogeweg | - | In bedrijf | 10VVERZDU EU3M | 7035 | 1997-05-27 | PHIL SGS203 | - | 1997-05-27 | HID-PV 100 /S SON/CDO | 100W SON-T PLUS | 100 | NACHT | - | per jaar | 4094 | 2319 | Gem. Smal. OVL | - | PHIL SGS203 | - | A+ | A+ | A+ | A+ | 0 | 0 | 0 | Vervangen A 10,0 |  | Schreder TECEO 1 10m | DU_2e armatuur | 2019 | 1997 | 2037 | 1997 | 2017
DRA03901 | Enkel nummer | 201428 | 569488 | Drachten | verkeerswegen | Noorderhogeweg | - | In bedrijf | 10VVERZDU EU3M | 7035 | 1997-05-27 | PHIL SRM | - | 1985-01-01 | DALI INTERFACE | 24W LED lensoflex schreder | 24 | NACHT | stroomwegen | per jaar | 4094 | 2319 | Gem. Smal. OVL | - | PHIL SRM | 28 | A+ | A+ | A+ | A+ | 0 | 0 | 0 | [5 empty] | 1997 | 2037 | 1985 | 2005
DRA03901 | Dubbel nummer | 201428 | 569488 | Drachten | verkeerswegen | Noorderhogeweg | - | In bedrijf | 10VVERZDU EU3M | 7035 | 1997-05-27 | PHIL SRM | - | 1985-01-01 | DALI INTERFACE | 24W LED lensoflex schreder | 24 | NACHT | stroomwegen | per jaar | 4094 | 2319 | Gem. Smal. OVL | - | PHIL SRM | 28 | A+ | A+ | A+ | A+ | 0 | 0 | 0 | [5 empty] | 1997 | 2037 | 1985 | 2005
DRA03902 | Enkel nummer | 201423 | 569519 | Drachten | verkeerswegen | Noorderhogeweg | - | In bedrijf | 10VSTDU EU3M | 7035 | 1997-05-26 | PHIL SRM | - | 1985-01-01 | DALI INTERFACE | 24W LED lensoflex schreder | 24 | NACHT | stroomwegen | per jaar | 4094 | 2319 | Gem. Smal. OVL | - | PHIL SRM | 28 | A+ | A+ | A+ | A+ | 0 | Mastdeur ontbreekt | 0 | [5 empty] | 1997 | 2037 | 1985 | 2005
DRA03902 | Dubbel nummer | 201423 | 569519 | Drachten | verkeerswegen | Noorderhogeweg | - | In bedrijf | 10VSTDU EU3M | 7035 | 1997-05-26 | PHIL SRM | - | 1985-01-01 | DALI INTERFACE | 24W LED lensoflex schreder | 24 | NACHT | stroomwegen | per jaar | 4094 | 2319 | Gem. Smal. OVL | - | PHIL SRM | 28 | A+ | A+ | A+ | A+ | 0 | Mastdeur ontbreekt | 0 | [5 empty] | 1997 | 2037 | 1985 | 2005
DRA03903 | Enkel nummer | 201418 | 569549 | Drachten | verkeerswegen | Noorderhogeweg | - | In bedrijf | 10VSTDU EU3M | 7035 | 1997-05-26 | PHIL SRM | - | 1985-01-01 | DALI INTERFACE | 24W LED lensoflex schreder | 24 | NACHT | stroomwegen | per jaar | 4094 | 2319 | Gem. Smal. OVL | - | PHIL SRM | 28 | A+ | A+ | A+ | A+ | 0 | 0 | 0 | [5 empty] | 1997 | 2037 | 1985 | 2005
DRA03903 | Dubbel nummer | 201418 | 569549 | Drachten | verkeerswegen | Noorderhogeweg | - | In bedrijf | 10VSTDU EU3M | 7035 | 1997-05-26 | PHIL SRM | - | 1985-01-01 | DALI INTERFACE | 24W LED lensoflex schreder | 24 | NACHT | stroomwegen | per jaar | 4094 | 2319 | Gem. Smal. OVL | - | PHIL SRM | 28 | A+ | A+ | A+ | A+ | 0 | 0 | 0 | [5 empty] | 1997 | 2037 | 1985 | 2005
DRA03904 | Enkel nummer | 201413 | 569580 | Drachten | verkeerswegen | Noorderhogeweg | - | In bedrijf | 10VVERZDU EU3M | 7035 | 1997-05-26 | PHIL SRM | - | 1985-01-01 | DALI INTERFACE | 24W LED lensoflex schreder | 24 | NACHT | stroomwegen | per jaar | 4094 | 2319 | Gem. Smal. OVL | - | PHIL SRM | 28 | nvt | A+ | A+ | A+ | 0 | 0 | 0 | [5 empty] | 1997 | 2037 | 1985 | 2005
DRA03904 | Dubbel nummer | 201413 | 569580 | Drachten | verkeerswegen | Noorderhogeweg | - | In bedrijf | 10VVERZDU EU3M | 7035 | 1997-05-26 | PHIL SRM | - | 1985-01-01 | DALI INTERFACE | 24W LED lensoflex schreder | 24 | NACHT | stroomwegen | per jaar | 4094 | 2319 | Gem. Smal. OVL | - | PHIL SRM | 28 | nvt | A+ | A+ | A+ | 0 | 0 | 0 | [5 empty] | 1997 | 2037 | 1985 | 2005
DRA03905 | Enkel nummer | 201407 | 569610 | Drachten | verkeerswegen | Noorderhogeweg | - | In bedrijf | 10VVERZDU EU3M | 7035 | 1997-05-25 | PHIL SRM | - | 1985-01-01 | DALI INTERFACE | 24W LED lensoflex schreder | 24 | NACHT | stroomwegen | per jaar | 4094 | 2319 | Gem. Smal. OVL | - | PHIL SRM | 28 | A+ | A+ | A+ | A+ | 0 | 0 | 0 | [5 empty] | 1997 | 2037 | 1985 | 2005
DRA03905 | Dubbel nummer | 201407 | 569610 | Drachten | verkeerswegen | Noorderhogeweg | - | In bedrijf | 10VVERZDU EU3M | 7035 | 1997-05-25 | PHIL SRM | - | 1985-01-01 | DALI INTERFACE | 24W LED lensoflex schreder | 24 | NACHT | stroomwegen | per jaar | 4094 | 2319 | Gem. Smal. OVL | - | PHIL SRM | 28 | A+ | A+ | A+ | A+ | 0 | 0 | 0 | [5 empty] | 1997 | 2037 | 1985 | 2005
DRA03906 | Enkel nummer | 201403 | 569640 | Drachten | verkeerswegen | Noorderhogeweg | - | In bedrijf | 10VVERZDU EU3M | 7035 | 1997-05-25 | PHIL SRM | - | 1985-01-01 | DALI INTERFACE | 24W LED lensoflex schreder | 24 | NACHT | stroomwegen | per jaar | 4094 | 2319 | Gem. Smal. OVL | - | PHIL SRM | 28 | A+ | A+ | A+ | A+ | 0 | 0 | 0 | [5 empty] | 1997 | 2037 | 1985 | 2005
DRA03906 | Dubbel nummer | 201403 | 569640 | Drachten | verkeerswegen | Noorderhogeweg | - | In bedrijf | 10VVERZDU EU3M | 7035 | 1997-05-25 | PHIL SRM | - | 1985-01-01 | DALI INTERFACE | 24W LED lensoflex schreder | 24 | NACHT | stroomwegen | per jaar | 4094 | 2319 | Gem. Smal. OVL | - | PHIL SRM | 28 | A+ | A+ | A+ | A+ | 0 | 0 | 0 | [5 empty] | 1997 | 2037 | 1985 | 2005
DRA03907 | Enkel nummer | 201398 | 569667 | Drachten | verkeerswegen | Noorderhogeweg | - | In bedrijf | 10VVERZDU EU3M | 7035 | 1997-05-25 | PHIL SRM | - | 1985-01-01 | DALI INTERFACE | 24W LED lensoflex schreder | 24 | NACHT | stroomwegen | per jaar | 4094 | 2319 | Gem. Smal. OVL | - | PHIL SRM | 28 | A+ | A+ | A+ | A+ | 0 | 0 | 0 | [5 empty] | 1997 | 2037 | 1985 | 2005
DRA03907 | Dubbel nummer | 201398 | 569667 | Drachten | verkeerswegen | Noorderhogeweg | - | In bedrijf | 10VVERZDU EU3M | 7035 | 1997-05-25 | PHIL SRM | - | 1985-01-01 | DALI INTERFACE | 24W LED lensoflex schreder | 24 | NACHT | stroomwegen | per jaar | 4094 | 2319 | Gem. Smal. OVL | - | PHIL SRM | 28 | A+ | A+ | A+ | A+ | 0 | 0 | 0 | [5 empty] | 1997 | 2037 | 1985 | 2005
DRA03908 | Enkel nummer | 201393 | 569701 | Drachten | verkeerswegen | Noorderhogeweg | - | In bedrijf | 10VVERZDU EU3M | 7035 | 1997-05-25 | PHIL SRM | - | 1985-01-01 | DALI INTERFACE | 24W LED lensoflex schreder | 24 | NACHT | stroomwegen | per jaar | 4094 | 2319 | Gem. Smal. OVL | - | PHIL SRM | 28 | A+ | A+ | A+ | A+ | 0 | 0 | 0 | [5 empty] | 1997 | 2037 | 1985 | 2005
DRA03908 | Dubbel nummer | 201393 | 569701 | Drachten | verkeerswegen | Noorderhogeweg | - | In bedrijf | 10VVERZDU EU3M | 7035 | 1997-05-25 | PHIL SRM | - | 1985-01-01 | DALI INTERFACE | 24W LED lensoflex schreder | 24 | NACHT | stroomwegen | per jaar | 4094 | 2319 | Gem. Smal. OVL | - | PHIL SRM | 28 | A+ | A+ | A+ | A+ | 0 | 0 | 0 | [5 empty] | 1997 | 2037 | 1985 | 2005
DRA03909 | Enkel nummer | 201387 | 569735 | Drachten | verkeerswegen | Noorderhogeweg | - | In bedrijf | 10VVERZDU EU3M | 7035 | 1997-05-23 | PHIL SRM | - | 1985-01-01 | DALI INTERFACE | 24W LED lensoflex schreder | 24 | NACHT | stroomwegen | per jaar | 4094 | 2319 | Gem. Smal. OVL | - | PHIL SRM | 28 | A+ | A+ | A+ | A+ | 0 | 0 | 0 | [5 empty] | 1997 | 2037 | 1985 | 2005
DRA03909 | Dubbel nummer | 201387 | 569735 | Drachten | verkeerswegen | Noorderhogeweg | - | In bedrijf | 10VVERZDU EU3M | 7035 | 1997-05-23 | PHIL SRM | - | 1985-01-01 | DALI INTERFACE | 24W LED lensoflex schreder | 24 | NACHT | stroomwegen | per jaar | 4094 | 2319 | Gem. Smal. OVL | - | PHIL SRM | 28 | A+ | A+ | A+ | A+ | 0 | 0 | 0 | [5 empty] | 1997 | 2037 | 1985 | 2005
DRA03910 | Enkel nummer | 201382 | 569768 | Drachten | verkeerswegen | Noorderhogeweg | - | In bedrijf | 10VVERZDU EU3M | 7035 | 1997-05-22 | PHIL SRM | - | 1985-01-01 | DALI INTERFACE | 24W LED lensoflex schreder | 24 | NACHT | stroomwegen | per jaar | 4094 | 2319 | Gem. Smal. OVL | - | PHIL SRM | 28 | A+ | A+ | A+ | A+ | 0 | 0 | 0 | [5 empty] | 1997 | 2037 | 1985 | 2005
DRA03910 | Dubbel nummer | 201382 | 569768 | Drachten | verkeerswegen | Noorderhogeweg | - | In bedrijf | 10VVERZDU EU3M | 7035 | 1997-05-22 | PHIL SRM | - | 1985-01-01 | DALI INTERFACE | 24W LED lensoflex schreder | 24 | NACHT | stroomwegen | per jaar | 4094 | 2319 | Gem. Smal. OVL | - | PHIL SRM | 28 | A+ | A+ | A+ | A+ | 0 | 0 | 0 | [5 empty] | 1997 | 2037 | 1985 | 2005
DRA03911 | Enkel nummer | 201377 | 569801 | Drachten | verkeerswegen | Noorderhogeweg | - | In bedrijf | 10VVERZDU EU3M | 7035 | 1997-05-22 | PHIL SRM | - | 1985-01-01 | DALI INTERFACE | 24W LED lensoflex schreder | 24 | NACHT | stroomwegen | per jaar | 4094 | 2319 | Gem. Smal. OVL | - | PHIL SRM | 28 | A+ | A+ | A+ | A+ | 0 | 0 | 0 | [5 empty] | 1997 | 2037 | 1985 | 2005
DRA03911 | Dubbel nummer | 201377 | 569801 | Drachten | verkeerswegen | Noorderhogeweg | - | In bedrijf | 10VVERZDU EU3M | 7035 | 1997-05-22 | PHIL SRM | - | 1985-01-01 | DALI INTERFACE | 24W LED lensoflex schreder | 24 | NACHT | stroomwegen | per jaar | 4094 | 2319 | Gem. Smal. OVL | - | PHIL SRM | 28 | A+ | A+ | A+ | A+ | 0 | 0 | 0 | [5 empty] | 1997 | 2037 | 1985 | 2005
DRA03912 | Enkel nummer | 201371 | 569833 | Drachten | verkeerswegen | Noorderhogeweg | - | In bedrijf | 10VVERZDU EU3M | 7035 | 1997-05-22 | PHIL SRM | - | 1985-01-01 | DALI INTERFACE | 24W LED lensoflex schreder | 24 | NACHT | stroomwegen | per jaar | 4094 | 2319 | Gem. Smal. OVL | - | PHIL SRM | 28 | A+ | A+ | A+ | A+ | 0 | 0 | 0 | [5 empty] | 1997 | 2037 | 1985 | 2005
DRA03912 | Dubbel nummer | 201371 | 569833 | Drachten | verkeerswegen | Noorderhogeweg | - | In bedrijf | 10VVERZDU EU3M | 7035 | 1997-05-22 | PHIL SRM | - | 1985-01-01 | DALI INTERFACE | 24W LED lensoflex schreder | 24 | NACHT | stroomwegen | per jaar | 4094 | 2319 | Gem. Smal. OVL | - | PHIL SRM | 28 | A+ | A+ | A+ | A+ | 0 | 0 | 0 | [5 empty] | 1997 | 2037 | 1985 | 2005
DRA03913 | Enkel nummer | 201366 | 569866 | Drachten | verkeerswegen | Noorderhogeweg | - | In bedrijf | 10VVERZDU EU3M | 7035 | 1997-05-22 | PHIL SRM | - | 1985-01-01 | DALI INTERFACE | 24W LED lensoflex schreder | 24 | NACHT | stroomwegen | per jaar | 4094 | 2319 | Gem. Smal. OVL | - | PHIL SRM | 28 | A+ | A+ | A+ | A+ | 0 | 0 | 0 | [5 empty] | 1997 | 2037 | 1985 | 2005
DRA03913 | Dubbel nummer | 201366 | 569866 | Drachten | verkeerswegen | Noorderhogeweg | - | In bedrijf | 10VVERZDU EU3M | 7035 | 1997-05-22 | PHIL SRM | - | 1985-01-01 | DALI INTERFACE | 24W LED lensoflex schreder | 24 | NACHT | stroomwegen | per jaar | 4094 | 2319 | Gem. Smal. OVL | - | PHIL SRM | 28 | A+ | A+ | A+ | A+ | 0 | 0 | 0 | [5 empty] | 1997 | 2037 | 1985 | 2005
DRA03914 | Enkel nummer | 201361 | 569899 | Drachten | verkeerswegen | Noorderhogeweg | - | In bedrijf | 10VVERZDU EU3M | 7035 | 1997-05-22 | PHIL SRM | - | 1985-01-01 | DALI INTERFACE | 24W LED lensoflex schreder | 24 | NACHT | stroomwegen | per jaar | 4094 | 2319 | Gem. Smal. OVL | - | PHIL SRM | - | A+ | A+ | A+ | A+ | 0 | 0 | 0 | [5 empty] | 1997 | 2037 | 1985 | 2005
DRA03914 | Dubbel nummer | 201361 | 569899 | Drachten | verkeerswegen | Noorderhogeweg | - | In bedrijf | 10VVERZDU EU3M | 7035 | 1997-05-22 | PHIL SRM | - | 1985-01-01 | DALI INTERFACE | 24W LED lensoflex schreder | 24 | NACHT | stroomwegen | per jaar | 4094 | 2319 | Gem. Smal. OVL | - | PHIL SRM | - | A+ | A+ | A+ | A+ | 0 | 0 | 0 | [5 empty] | 1997 | 2037 | 1985 | 2005
DRA03915 | Enkel nummer | 201356 | 569931 | Drachten | verkeerswegen | Noorderhogeweg | - | In bedrijf | 10VVERZDU EU3M | 7035 | 1997-05-21 | PHIL SRM | - | 1985-01-01 | DALI INTERFACE | 24W LED lensoflex schreder | 24 | NACHT | stroomwegen | per jaar | 4094 | 2319 | Gem. Smal. OVL | - | PHIL SRM | 28 | A+ | A+ | A+ | A+ | 0 | 0 | 0 | [5 empty] | 1997 | 2037 | 1985 | 2005
DRA03915 | Dubbel nummer | 201356 | 569931 | Drachten | verkeerswegen | Noorderhogeweg | - | In bedrijf | 10VVERZDU EU3M | 7035 | 1997-05-21 | PHIL SRM | - | 1985-01-01 | DALI INTERFACE | 24W LED lensoflex schreder | 24 | NACHT | stroomwegen | per jaar | 4094 | 2319 | Gem. Smal. OVL | - | PHIL SRM | 28 | A+ | A+ | A+ | A+ | 0 | 0 | 0 | [5 empty] | 1997 | 2037 | 1985 | 2005
DRA03916 | Enkel nummer | 201340 | 569967 | Drachten | verkeerswegen | Noorderhogeweg | - | In bedrijf | 10VVERZ EU3M | 7035 | 1997-06-18 | PHIL SRM | - | 1985-01-01 | DALI INTERFACE | 24W LED lensoflex schreder | 24 | NACHT | stroomwegen | per jaar | 4094 | 2319 | Gem. Smal. OVL | - | PHIL SRM | 28 | A+ | A+ | A+ | A+ | 0 | 0 | 0 | [5 empty] | 1997 | 2037 | 1985 | 2005
DRA03917 | Enkel nummer | 201363 | 569970 | Drachten | verkeerswegen | Noorderhogeweg | - | In bedrijf | 10VVERZ EU3M | 7035 | 1997-06-18 | PHIL SRM | - | 1985-01-01 | DALI INTERFACE | 24W LED lensoflex schreder | 24 | NACHT | stroomwegen | per jaar | 4094 | 2319 | Gem. Smal. OVL | - | PHIL SRM | 28 | A+ | A+ | A+ | A+ | 0 | 0 | 0 | [5 empty] | 1997 | 2037 | 1985 | 2005
DRA03918 | Enkel nummer | 201334 | 570001 | Drachten | verkeerswegen | Noorderhogeweg | - | In bedrijf | 10VVERZ EU3M | 7035 | 1997-06-18 | PHIL SRM | - | 1985-01-01 | DALI INTERFACE | 24W LED lensoflex schreder | 24 | NACHT | stroomwegen | per jaar | 4094 | 2319 | Gem. Smal. OVL | - | PHIL SRM | 28 | A+ | A+ | A+ | A+ | 0 | 0 | 0 | [5 empty] | 1997 | 2037 | 1985 | 2005
DRA03919 | Enkel nummer | 201359 | 570003 | Drachten | verkeerswegen | Noorderhogeweg | - | In bedrijf | 10CST EU3M | 7035 | 1974-01-01 | PHIL SRM | - | 1974-01-01 | DALI INTERFACE | 24W LED lensoflex schreder | 24 | NACHT | stroomwegen | per jaar | 4094 | 2319 | Gem. Smal. OVL | - | PHIL SRM | 28 | A+ | A+ | A+ | A+ | 0 | 0 | 0 | Vervangen M 10,0 | 10M.STV.CV.EU.3000X60MM |  |  | 2019 | 1974 | 2014 | 1974 | 1994
DRA03920 | Enkel nummer | 201366 | 570015 | Drachten | verkeerswegen | De Meer | - | In bedrijf | 8CST | 7035 | 1980-01-01 | PHIL SGS203 | - | 1997-11-04 | HID-PV 150 /S SON/CDO | 150W SON-T PLUS | 150 | A 22:30 Avond (FRL) | - | per jaar | 1074 | 974 | Gem. Smal. OVL | - | PHIL SGS203 | - | A+ | A+ | A+ | A+ | 0 | 0 | 0 | Vervangen M+A 8,0 | 8M.STV.CV.PT.60MM | Schreder TECEO 1 8m |  | 2019 | 1980 | 2020 | 1997 | 2017
DRA03921 | Enkel nummer | 201384 | 570019 | Drachten | verkeerswegen | De Meer | - | In bedrijf | 8CST | 7035 | 1980-01-01 | PHIL SGS203 | - | 1997-11-04 | HID-PV 150 /S SON/CDO | 150W SON-T PLUS | 150 | NACHT | - | per jaar | 4094 | 974 | Gem. Smal. OVL | - | PHIL SGS203 | - | A+ | A+ | A+ | A+ | 0 | 0 | 0 | Vervangen M+A 8,0 | 8M.STV.CV.PT.60MM | Schreder TECEO 1 8m |  | 2019 | 1980 | 2020 | 1997 | 2017
DRA03922 | Enkel nummer | 201390 | 570034 | Drachten | verkeerswegen | De Meer | - | In bedrijf | 8VVERZ | 7035 | 1997-11-04 | PHIL SGS203 | - | 1997-11-04 | HID-PV 150 /S SON/CDO | 150W SON-T PLUS | 150 | NACHT | - | per jaar | 4094 | 974 | Gem. Smal. OVL | - | PHIL SGS203 | - | A+ | A+ | A+ | A+ | 1 | 0 | 0 | Vervangen A 8,0 |  | Schreder TECEO 1 8m |  | 2019 | 1997 | 2037 | 1997 | 2017
DRA03923 | Enkel nummer | 201364 | 570030 | Drachten | verkeerswegen | De Meer | - | In bedrijf | 8VVERZ | 7035 | 1997-11-04 | PHIL SGS203 | - | 1997-11-04 | HID-PV 150 /S SON/CDO | 150W SON-T PLUS | 150 | NACHT | - | per jaar | 4094 | 974 | Gem. Smal. OVL | - | PHIL SGS203 | - | A+ | A+ | A+ | A+ | 1 | 0 | 0 | Vervangen A 8,0 |  | Schreder TECEO 1 8m |  | 2019 | 1997 | 2037 | 1997 | 2017
DRA03924 | Enkel nummer | 201352 | 570033 | Drachten | verkeerswegen | Noorderhogeweg | - | In bedrijf | 8VVERZ | 7035 | 2011-10-07 | PHIL SRS201 | 7035 | 2011-10-07 | DALI INTERFACE | 24W LED lensoflex schreder | 24 | NACHT | stroomwegen | per jaar | 4094 | 2319 | Gem. Smal. OVL | - | PHIL SRS201 | 28 | A+ | A+ | A+ | A+ | 0 | 0 | 0 | [5 empty] | 2011 | 2051 | 2011 | 2031
DRA03925 | Enkel nummer | 201329 | 570030 | Drachten | verkeerswegen | Noorderhogeweg | - | In bedrijf | 10VVERZ EU3M | 7035 | 1997-06-18 | PHIL SRS201 | 7035 | 1997-06-18 | DALI INTERFACE | 24W LED lensoflex schreder | 24 | NACHT | stroomwegen | per jaar | 4094 | 2319 | Gem. Smal. OVL | - | PHIL SRS201 | 28 | A+ | B | A+ | A+ | 0 | 0 | 0 | [5 empty] | 1997 | 2037 | 1997 | 2017
DRA03926 | Enkel nummer | 201326 | 570055 | Drachten | verkeerswegen | Noorderhogeweg | - | In bedrijf | 10VVERZ EU3M | 7035 | 1997-06-18 | PHIL SRM | - | 1985-01-01 | DALI INTERFACE | 24W LED lensoflex schreder | 24 | NACHT | stroomwegen | per jaar | 4094 | 2319 | Gem. Smal. OVL | - | PHIL SRM | 28 | A+ | A+ | A+ | A+ | 0 | 0 | 0 | [5 empty] | 1997 | 2037 | 1985 | 2005
DRA03927 | Enkel nummer | 201346 | 570058 | Drachten | verkeerswegen | Noorderhogeweg | - | In bedrijf | 10CST EU3M | 7035 | 1976-01-01 | PHIL SRM | - | 1976-01-01 | DALI INTERFACE | 24W LED lensoflex schreder | 24 | NACHT | stroomwegen | per jaar | 4094 | 2319 | Gem. Smal. OVL | - | PHIL SRM | 28 | A+ | A+ | A+ | A+ | 0 | 0 | 0 | Vervangen M 10,0 | 10M.STV.CV.EU.3000X60MM |  |  | 2019 | 1976 | 2016 | 1976 | 1996
DRA03929 | Enkel nummer | 203196 | 569986 | Drachten | Noordoost | Geelgorsstraat | Huisnr. 155 | In bedrijf | 3.5CPTAL | 0 | 1984-01-01 | LIGHTRONICS KFK LED | 7035 | 2017-05-16 | Xitanium 1-10V | 40W LED | 40 | A 22:30 Avond (FRL) | verblijfgebieden | per jaar | 1074 | 1529 | Gem. Smal. OVL | - | LIGHTRONICS KFK LED | 40 | nvt | A+ | A+ | B | 0 | 0 | 0 | [5 empty] | 1984 | 2024 | 2017 | 2037
DRA03930 | Enkel nummer | 200632 | 569749 | Drachten | De Haven | De Bolder | - | In bedrijf | 8VVERZ | 7035 | 1997-04-22 | PHIL 2565 LIBRA | - | 2016-01-01 | LEDDRIVER | 25W LED | 20 | NACHT | - | per jaar | 4094 | 693 | Gem. Smal. OVL | - | PHIL SRM | - | A+ | A+ | A+ | A+ | 0 | 0 | 0 | [5 empty] | 1997 | 2037 | 2016 | 2036
DRA03931 | Enkel nummer | 200628 | 569889 | Drachten | De Haven | De Bolder | - | In bedrijf | 8VVERZ | 7035 | 1997-04-22 | PHIL SRM | - | 1985-01-01 | BSX 55 H26 | LLE LED UNIT 20Watt | 20 | NACHT | - | per jaar | 4094 | 693 | Gem. Smal. OVL | - | PHIL SRM | - | A+ | A+ | A+ | A+ | 0 | 0 | 0 | [5 empty] | 1997 | 2037 | 1985 | 2005
DRA03932 | Enkel nummer | 200629 | 570045 | Drachten | De Haven | De Bolder | - | In bedrijf | 8CST | 7035 | 1985-08-01 | PHIL SRM | - | 1985-08-01 | BSX 55 H26 | LLE LED UNIT 20Watt | 20 | NACHT | - | per jaar | 4094 | 693 | Gem. Smal. OVL | - | PHIL SRM | - | A+ | A+ | A+ | A+ | 0 | 0 | 0 | [5 empty] | 1985 | 2025 | 1985 | 2005
DRA03934 | Enkel nummer | 200664 | 570103 | Drachten | De Haven | De Bolder | Huisnr. 45 | In bedrijf | 8CST | 3001 | 1992-07-01 | SCHR ALTRA 2 | - | 2001-04-01 | BSX 55 H26 | 55W LST BY22d 1800K | 55 | A 22:30 Avond (FRL) | - | per jaar | 1074 | 693 | Gem. Smal. OVL | - | SCHR ALTRA 2 | - | A+ | A+ | A+ | A+ | 0 | 0 | 0 | Vervangen A 8,0 |  | Sustainder Alexia |  | 2021 | 1992 | 2032 | 2001 | 2021
DRA03935 | Enkel nummer | 200786 | 570163 | Drachten | De Haven | De Bolder | Huisnr. 59 | In bedrijf | 8VVERZ | 3001 | 1997-04-22 | SCHR TECEO | - | 2018-01-01 | LEDDRIVER | LED | 55 | A 22:30 Avond (FRL) | - | per jaar | 1074 | 693 | Gem. Smal. OVL | - | SCHR ALTRA 2 | - | A+ | A+ | A+ | A+ | 0 | 0 | 0 | [5 empty] | 1997 | 2037 | 2018 | 2038
DRA03936 | Enkel nummer | 200907 | 570222 | Drachten | De Haven | De Bolder | - | In bedrijf | 8CST | 3001 | 1992-04-15 | SCHR TECEO | - | 2018-01-01 | LEDDRIVER | LED | 55 | A 22:30 Avond (FRL) | - | per jaar | 1074 | 693 | Gem. Smal. OVL | - | SCHR ALTRA 2 | - | A+ | A+ | A+ | A+ | 1 | 0 | 0 | [5 empty] | 1992 | 2032 | 2018 | 2038
DRA03938 | Enkel nummer | 201121 | 570329 | Drachten | De Haven | De Bolder | - | In bedrijf | 8VVERZ | 3001 | 1997-04-22 | SCHR TECEO | - | 2018-01-01 | LEDDRIVER | LED | 55 | A 22:30 Avond (FRL) | - | per jaar | 1074 | 693 | Gem. Smal. OVL | - | SCHR ALTRA 2 | - | A+ | A+ | A+ | A+ | 0 | 0 | 0 | [5 empty] | 1997 | 2037 | 2018 | 2038
DRA03939 | Enkel nummer | 201149 | 570343 | Drachten | De Haven | De Bolder | - | In bedrijf | 8VVERZ | 3001 | 2006-11-02 | SCHR TECEO | - | 2018-01-01 | LEDDRIVER | LED | 55 | A 22:30 Avond (FRL) | - | per jaar | 1074 | 693 | Gem. Smal. OVL | - | SCHR ALTRA 2 | - | A+ | A+ | A+ | A+ | 0 | 0 | 0 | [5 empty] | 2006 | 2046 | 2018 | 2038
DRA03940 | Enkel nummer | 201159 | 570335 | Drachten | De Haven | De Bolder | - | In bedrijf | 8VVERZ | 3001 | 1997-04-22 | SCHR TECEO | - | 2018-01-01 | LEDDRIVER | LED | 55 | NACHT | - | per jaar | 4094 | 693 | Gem. Smal. OVL | - | SCHR ALTRA 2 | - | A+ | A+ | A+ | A+ | 0 | 0 | 0 | [5 empty] | 1997 | 2037 | 2018 | 2038
DRA03941 | Enkel nummer | 201197 | 570345 | Drachten | De Haven | De Bolder | - | In bedrijf | 10CILVERZ IJSSELOORD | 7016 | 2018-01-01 | SCHR TECEO | - | 2018-01-01 | LEDDRIVER | LED | 150 | A 22:30 Avond (FRL) | - | per jaar | 1074 | 693 | Gem. Smal. OVL | - | SCHR ONYX 3 | - | A+ | A+ | A+ | A+ | 0 | 0 | Niet genummerd | [5 empty] | 2018 | 2058 | 2018 | 2038
DRA03943 | Enkel nummer | 200800 | 567896 | Drachten | De Drait | Moezel | Huisnr. 27 | In bedrijf | 8VVERZ | 7035 | 1997-10-29 | SCHR SINTRA 1 | - | 1997-10-29 | BSN 70 | 70W SON | 70 | A 22:30 Avond (FRL) | - | per jaar | 1074 | 2236 | Gem. Smal. OVL | - | SCHR SINTRA 1 | - | B | A+ | A+ | A+ | 0 | 0 | 0 | Vervangen A 8,0 |  | Sustainder Alexia |  | 2019 | 1997 | 2037 | 1997 | 2017
DRA03944 | Enkel nummer | 200752 | 567926 | Drachten | De Drait | Dollard | Huisnr. 13 | In bedrijf | 8VVERZ | 7035 | 1997-10-29 | SCHR SINTRA 1 | - | 1997-10-29 | BSN 70 | 70W SON | 70 | A 22:30 Avond (FRL) | - | per jaar | 1074 | 1330 | Gem. Smal. OVL | - | SCHR SINTRA 1 | - | A+ | A+ | A+ | A+ | 0 | 0 | 0 | Vervangen A 8,0 |  | Sustainder Alexia |  | 2019 | 1997 | 2037 | 1997 | 2017
DRA03945 | Enkel nummer | 200782 | 567923 | Drachten | De Drait | Dollard | Huisnr. 5 | In bedrijf | 8vst | 7035 | 1997-10-29 | SCHR SINTRA 1 | - | 1997-10-29 | BSN 70 | 70W SON | 70 | NACHT | - | per jaar | 4094 | 1330 | Gem. Smal. OVL | - | SCHR SINTRA 1 | - | A+ | A+ | A+ | A+ | 0 | 0 | 0 | Vervangen A 8,0 |  | Sustainder Alexia |  | 2019 | 1997 | 2037 | 1997 | 2017
DRA03946 | Enkel nummer | 200806 | 567927 | Drachten | De Drait | Moezel | Huisnr. 152 | In bedrijf | 8VVERZ | 7035 | 1997-10-30 | SCHR SINTRA 1 | - | 1997-10-30 | BSN 70 | 70W SON | 70 | NACHT | - | per jaar | 4094 | 2236 | Gem. Smal. OVL | - | SCHR SINTRA 1 | - | B | A+ | A+ | A+ | 0 | 0 | 0 | Vervangen A 8,0 |  | Sustainder Alexia |  | 2019 | 1997 | 2037 | 1997 | 2017
DRA03946 | Dubbel nummer | 203328 | 569157 | Drachten | De Drait | Noorderdwarsvaart |  | TOEVOEGEN | 8CST | 7035 | 1980-01-01 | PHIL SRM | - | 1985-01-01 | BSX 55 H26 | SOX | [10 empty] | A+ | A+ | A+ | A+ | 0 | 0 | 0 | Vervangen M+A 8,0 | 8M.STV.CV.PT.60MM | Sustainder Alexia |  | 2019 | 1980 | 2020 | 1985 | 2005
DRA03947 | Enkel nummer | 200802 | 567965 | Drachten | De Drait | Moezel | Huisnr. 77 | In bedrijf | 8CST | 7035 | 1972-01-01 | PHIL SGS203 | - | 1999-12-20 | HID-PV 70 /S SON/CDO | 70W SON-T PLUS | 70 | NACHT | - | per jaar | 4094 | 2236 | Gem. Smal. OVL | - | PHIL SGS203 | - | B | A+ | A+ | A+ | 0 | 0 | 0 | Vervangen M+A 8,0 | 8M.STV.CV.PT.60MM | Sustainder Alexia |  | 2019 | 1972 | 2012 | 1999 | 2019
DRA03948 | Enkel nummer | 200834 | 567962 | Drachten | De Drait | Moezel | Huisnr. 83 | In bedrijf | 8VVERZ | 7035 | 1997-10-30 | SCHR SINTRA 1 | - | 1997-10-30 | BSN 70 | 70W SON | 70 | A 22:30 Avond (FRL) | - | per jaar | 1074 | 2236 | Gem. Smal. OVL | - | SCHR SINTRA 1 | - | B | A+ | A+ | A+ | 0 | 0 | 0 | Vervangen A 8,0 |  | Sustainder Alexia |  | 2019 | 1997 | 2037 | 1997 | 2017
DRA03949 | Enkel nummer | 200860 | 567959 | Drachten | De Drait | Moezel | Huisnr. 89 | In bedrijf | 8CST | 7035 | 2002-04-23 | PHIL SGS203 | - | 2002-04-23 | HID-PV 70 /S SON/CDO | 70W SON-T PLUS | 70 | NACHT | - | per jaar | 4094 | 2236 | Gem. Smal. OVL | - | PHIL SGS203 | - | B | A+ | A+ | A+ | 0 | 0 | 0 | Vervangen A 8,0 |  | Sustainder Alexia |  | 2022 | 2002 | 2042 | 2002 | 2022
DRA03950 | Enkel nummer | 200890 | 567941 | Drachten | De Drait | Moezel | Huisnr. 184 | In bedrijf | 8CST | 7035 | 2002-04-25 | PHIL SGS203 | - | 2002-04-25 | HID-PV 70 /S SON/CDO | 70W SON-T PLUS | 70 | A 22:30 Avond (FRL) | - | per jaar | 1074 | 2236 | Gem. Smal. OVL | - | PHIL SGS203 | - | B | A+ | A+ | A+ | 0 | 0 | 0 | Vervangen A 8,0 |  | Sustainder Alexia |  | 2022 | 2002 | 2042 | 2002 | 2022
DRA03951 | Enkel nummer | 200920 | 567938 | Drachten | De Drait | Moezel | Huisnr. 192 | In bedrijf | 8VVERZ | 7035 | 1997-10-30 | SCHR SINTRA 1 | - | 1997-10-30 | BSN 70 | 70W SON | 70 | NACHT | - | per jaar | 4094 | 2236 | Gem. Smal. OVL | - | SCHR SINTRA 1 | - | B | A+ | A+ | A+ | 0 | 0 | 0 | Vervangen A 8,0 |  | Sustainder Alexia |  | 2019 | 1997 | 2037 | 1997 | 2017
DRA03952 | Enkel nummer | 200934 | 567949 | Drachten | De Drait | Moezel | - | In bedrijf | 8CST | 7035 | 1991-11-07 | PHIL SGS203 | - | 1991-11-07 | BSN 70 | 70W SON | 70 | NACHT | - | per jaar | 4094 | 2236 | Gem. Smal. OVL | - | PHIL SGS203 | - | B | A+ | A+ | A+ | 0 | 0 | 0 | Vervangen A 8,0 |  | Sustainder Alexia |  | 2019 | 1991 | 2031 | 1991 | 2011
DRA03953 | Enkel nummer | 200940 | 567979 | Drachten | De Drait | Moezel | - | In bedrijf | 8CST | 7035 | 2002-04-25 | PHIL SGS203 | - | 2002-04-25 | HID-PV 70 /S SON/CDO | 70W SON-T PLUS | 70 | NACHT | - | per jaar | 4094 | 2236 | Gem. Smal. OVL | - | PHIL SGS203 | - | B | A+ | A+ | A+ | 0 | 0 | 0 | Vervangen A 8,0 |  | Sustainder Alexia |  | 2022 | 2002 | 2042 | 2002 | 2022
DRA03954 | Enkel nummer | 200937 | 568012 | Drachten | De Drait | Moezel | Huisnr. 105 | In bedrijf | 8VVERZ | 7035 | 1997-10-30 | SCHR SINTRA 1 | - | 1997-10-30 | BSN 70 | 70W OSR SON-E I E27 NAV-E70W I | 70 | NACHT | - | per jaar | 4094 | 2236 | Gem. Smal. OVL | - | SCHR SINTRA 1 | - | B | A+ | A+ | A+ | 0 | 0 | 0 | Vervangen A 8,0 |  | Sustainder Alexia |  | 2019 | 1997 | 2037 | 1997 | 2017
DRA03955 | Enkel nummer | 200947 | 568045 | Drachten | De Drait | Moezel | Huisnr. 254 | In bedrijf | 8VVERZ | 7035 | 1996-08-14 | SCHR SINTRA 1 | - | 1996-08-14 | BSN 70 | 70W OSR SON-E I E27 NAV-E70W I | 70 | NACHT | - | per jaar | 4094 | 2236 | Gem. Smal. OVL | - | SCHR SINTRA 1 | - | B | A+ | A+ | A+ | 3 | 0 | 0 | Vervangen A 8,0 |  | Sustainder Alexia |  | 2019 | 1996 | 2036 | 1996 | 2016
DRA03956 | Enkel nummer | 200944 | 568079 | Drachten | De Drait | Moezel | - | In bedrijf | 8CST | 7035 | 2002-04-24 | PHIL SGS203 | - | 2002-04-24 | HID-PV 70 /S SON/CDO | 70W SON-T PLUS | 70 | NACHT | - | per jaar | 4094 | 2236 | Gem. Smal. OVL | - | PHIL SGS203 | - | B | A+ | A+ | A+ | 3 | 0 | 0 | Vervangen A 8,0 |  | Sustainder Alexia |  | 2022 | 2002 | 2042 | 2002 | 2022
DRA03958 | Enkel nummer | 200943 | 568122 | Drachten | De Drait | Dollard | - | In bedrijf | 8VVERZ | 7035 | 1997-10-22 | SCHR SINTRA 1 | - | 1997-10-22 | BSN 70 | 70W SON | 70 | NACHT | - | per jaar | 4094 | 1330 | Gem. Smal. OVL | - | SCHR SINTRA 1 | - | A+ | A+ | A+ | A+ | 0 | 0 | 0 | Vervangen A 8,0 |  | Sustainder Alexia |  | 2019 | 1997 | 2037 | 1997 | 2017
DRA03959 | Enkel nummer | 200911 | 568120 | Drachten | De Drait | Dollard | - | In bedrijf | 8VVERZ | 7035 | 1997-10-22 | SCHR SINTRA 1 | - | 1997-10-22 | BSN 70 | 70W SON | 70 | A 22:30 Avond (FRL) | - | per jaar | 1074 | 1330 | Gem. Smal. OVL | - | SCHR SINTRA 1 | - | A+ | A+ | A+ | A+ | 0 | 0 | 0 | Vervangen A 8,0 |  | Sustainder Alexia |  | 2019 | 1997 | 2037 | 1997 | 2017
DRA03960 | Enkel nummer | 200885 | 568123 | Drachten | De Drait | Dollard | - | In bedrijf | 8VVERZ | 7035 | 1997-10-22 | SCHR SINTRA 1 | - | 1997-10-22 | BSN 70 | 70W SON | 70 | NACHT | - | per jaar | 4094 | 1330 | Gem. Smal. OVL | - | SCHR SINTRA 1 | - | A+ | A+ | A+ | A+ | 0 | 0 | 0 | Vervangen A 8,0 |  | Sustainder Alexia |  | 2019 | 1997 | 2037 | 1997 | 2017
DRA03961 | Enkel nummer | 200851 | 568127 | Drachten | De Drait | Dollard | - | In bedrijf | 8CST | 7035 | 1996-08-15 | SCHR TECEO | - | 2018-01-01 | LEDDRIVER | LED | 70 | A 22:30 Avond (FRL) | - | per jaar | 1074 | 1330 | Gem. Smal. OVL | - | PHIL SGS203 | - | A+ | A+ | A+ | A+ | 0 | 0 | 0 | [5 empty] | 1996 | 2036 | 2018 | 2038
DRA03962 | Enkel nummer | 200827 | 568130 | Drachten | De Drait | Dollard | - | In bedrijf | 8CST | 7035 | 1972-01-01 | PHIL SGS203 | - | 1999-12-16 | HID-PV 70 /S SON/CDO | 70W SON-T PLUS | 70 | NACHT | - | per jaar | 4094 | 1330 | Gem. Smal. OVL | - | PHIL SGS203 | - | A+ | A+ | A+ | A+ | 0 | 0 | 0 | Vervangen M+A 8,0 | 8M.STV.CV.PT.60MM | Sustainder Alexia |  | 2019 | 1972 | 2012 | 1999 | 2019
DRA03963 | Enkel nummer | 200830 | 568152 | Drachten | De Drait | Dollard | Huisnr. 55 | In bedrijf | 8vst | 7035 | 1997-10-22 | SCHR SINTRA 1 | - | 1997-10-22 | BSN 70 | 70W SON | 70 | A 22:30 Avond (FRL) | - | per jaar | 1074 | 1330 | Gem. Smal. OVL | - | SCHR SINTRA 1 | - | A+ | A+ | A+ | A+ | 0 | 0 | 0 | Vervangen A 8,0 |  | Sustainder Alexia |  | 2019 | 1997 | 2037 | 1997 | 2017
DRA03964 | Enkel nummer | 200820 | 568175 | Drachten | De Drait | Dollard | - | In bedrijf | 8vst | 7035 | 1997-10-22 | SCHR SINTRA 1 | - | 1997-10-22 | BSN 70 | 70W SON | 70 | NACHT | - | per jaar | 4094 | 1330 | Gem. Smal. OVL | - | SCHR SINTRA 1 | - | A+ | A+ | A+ | A+ | 0 | 0 | 0 | Vervangen A 8,0 |  | Sustainder Alexia |  | 2019 | 1997 | 2037 | 1997 | 2017
DRA03969 | Enkel nummer | 200932 | 567881 | Drachten | De Drait | Moezel | Huisnr. 96 | In bedrijf | 5.5CAL | 0 | 1978-01-01 | PHIL FGS104 | - | 2000-01-11 | HF-R 136 PL-L | 36W PLL 4P HF DIM (23A) 830 | 36 | NACHT | - | per jaar | 4094 | 2236 | Gem. Smal. OVL | - | PHIL FGS104 | - | nvt | A+ | A+ | A+ | 0 | 0 | 0 | Vervangen M+A 6,0 | 6M.STV.CV.PT.60MM | Sustainder Alexia |  | 2019 | 1978 | 2018 | 2000 | 2020
DRA03970 | Enkel nummer | 200935 | 567910 | Drachten | De Drait | Moezel | Huisnr. 106 | In bedrijf | 5.5CAL | 0 | 1978-01-01 | PHIL FGS104 | - | 2000-01-11 | HF-R 136 PL-L | 36W PLL 4P HF DIM (23A) 830 | 36 | NACHT | - | per jaar | 4094 | 2236 | Gem. Smal. OVL | - | PHIL FGS104 | - | nvt | A+ | A+ | A+ | 0 | 0 | 0 | Vervangen M+A 6,0 | 6M.STV.CV.PT.60MM | Sustainder Alexia |  | 2019 | 1978 | 2018 | 2000 | 2020
DRA03971 | Enkel nummer | 200909 | 568032 | Drachten | De Drait | Moezel | - | In bedrijf | 5.5CAL | 0 | 1978-01-01 | PHIL FGS104 | - | 2000-01-11 | HF-R 136 PL-L | 36W PLL 4P HF DIM (23A) 830 | 36 | NACHT | - | per jaar | 4094 | 2236 | Gem. Smal. OVL | - | PHIL FGS104 | - | nvt | A+ | A+ | A+ | 3 | 0 | 0 | Vervangen M+A 6,0 | 6M.STV.CV.PT.60MM | Sustainder Alexia |  | 2019 | 1978 | 2018 | 2000 | 2020
DRA03972 | Enkel nummer | 200820 | 568120 | Drachten | De Drait | Dollard | Huisnr. 232 | In bedrijf | 5.5CAL | 0 | 1978-01-01 | PHIL FGS104 | - | 2000-01-11 | HF-R 136 PL-L | 36W PLL 4P HF DIM (23A) 830 | 36 | NACHT | - | per jaar | 4094 | 1330 | Gem. Smal. OVL | - | PHIL FGS104 | - | nvt | A+ | A+ | A+ | 0 | 0 | 0 | Vervangen M+A 6,0 | 6M.STV.CV.PT.60MM | Sustainder Alexia |  | 2019 | 1978 | 2018 | 2000 | 2020
DRA03973 | Enkel nummer | 200816 | 568085 | Drachten | De Drait | Dollard | Huisnr. 146 | In bedrijf | 5.5VVERZ | 7035 | 2006-08-04 | PHIL 2565 LIBRA | - | 2006-08-04 | HF-R 136 PL-L | 36W PLL 4P HF DIM (23A) 830 | 36 | NACHT | - | per jaar | 4094 | 1330 | Gem. Smal. OVL | - | PHIL 2565 LIBRA | - | A+ | A+ | A+ | A+ | 0 | 0 | 0 | [5 empty] | 2006 | 2046 | 2006 | 2026
DRA03974 | Enkel nummer | 200807 | 568056 | Drachten | De Drait | Dollard | - | In bedrijf | 5.5 EUV60-GST114 | 7035 | 2016-07-25 | TECEO 1 24led 350mA | 7035 | 2016-07-25 | LG Innotek | 24W LED | 24 | NACHT | verblijfgebieden | per jaar | 4094 | 1330 | Gem. Smal. OVL | - | TECEO 1 24led 350mA | 40 | A+ | A+ | A+ | A+ | 0 | 0 | 0 | [5 empty] | 2016 | 2056 | 2016 | 2036
DRA03975 | Enkel nummer | 200723 | 567708 | Drachten | De Drait | Zwemmer | - | In bedrijf | 3.5CPTAL | 0 | 1976-01-01 | INDU 2000 KEGEL | - | 1995-12-18 | HF-P 136 PL-L | 36W PLL 4P HF 830 | 36 | A 22:30 Avond (FRL) | - | per jaar | 1074 | 3175 | Gem. Smal. OVL | - | INDU 2000 KEGEL | - | nvt | A+ | A+ | A+ | 0 | 0 | 0 | Vervangen M+A 4,0 | 4M.STV.CV.PT.60MM | Sustainder Alexia |  | 2019 | 1976 | 2016 | 1995 | 2015
DRA03976 | Enkel nummer | 200648 | 567779 | Drachten | De Drait | Zwemmer | - | In bedrijf | 3.5CPTVERZ | 7035 | 1998-02-24 | INDU 2000 KEGEL | - | 1998-02-24 | BSN 50 | 50W SON | 50 | NACHT | - | per jaar | 4094 | 3175 | Gem. Smal. OVL | - | INDU 2000 KEGEL | - | A+ | A+ | A+ | A+ | 0 | 0 | 0 | Vervangen A 4,0 |  | Sustainder Alexia |  | 2019 | 1998 | 2038 | 1998 | 2018
DRA03978 | Enkel nummer | 200762 | 567800 | Drachten | De Drait | Ame | - | In bedrijf | 3.5CPTAL | 0 | 1975-01-01 | INDU 2000 KEGEL | - | 1990-01-01 | BSN 50 | 50W SON | 50 | NACHT | - | per jaar | 4094 | 446 | Gem. Smal. OVL | - | INDU 2000 KEGEL | - | nvt | A+ | A+ | A+ | 0 | 0 | 0 | Vervangen M+A 4,0 | 4M.STV.CV.PT.60MM | Sustainder Alexia |  | 2019 | 1975 | 2015 | 1990 | 2010
DRA03979 | Enkel nummer | 200788 | 567797 | Drachten | De Drait | Ame | - | In bedrijf | 3.5CPTVERZ | 7035 | 1998-06-18 | INDU 2000 KEGEL | - | 1998-06-18 | BSN 50 | 50W SON | 50 | A 22:30 Avond (FRL) | - | per jaar | 1074 | 446 | Gem. Smal. OVL | - | INDU 2000 KEGEL | - | B | A+ | A+ | A+ | 0 | 0 | 0 | Vervangen A 4,0 |  | Sustainder Alexia |  | 2019 | 1998 | 2038 | 1998 | 2018
DRA03980 | Enkel nummer | 200828 | 567903 | Drachten | De Drait | Moezel | Huisnr. 142 | In bedrijf | 3.5CPTAL | 0 | 1972-01-01 | INDU 2000 KEGEL | - | 1996-07-01 | HF-P 136 PL-L | 36W PLL 4P HF 830 | 36 | A 22:30 Avond (FRL) | - | per jaar | 1074 | 2236 | Gem. Smal. OVL | - | INDU 2000 KEGEL | - | nvt | A+ | A+ | A+ | 0 | 0 | 0 | Vervangen M+A 4,0 | 4M.STV.CV.PT.60MM | Sustainder Alexia |  | 2019 | 1972 | 2012 | 1996 | 2016
DRA03981 | Enkel nummer | 200856 | 567899 | Drachten | De Drait | Moezel | Huisnr. 134 | In bedrijf | 3.5CPTAL | 0 | 1975-01-01 | INDU 2000 KEGEL | - | 1996-07-01 | HF-P 136 PL-L | 36W PLL 4P HF 830 | 36 | NACHT | - | per jaar | 4094 | 2236 | Gem. Smal. OVL | - | INDU 2000 KEGEL | - | nvt | A+ | A+ | A+ | 0 | 0 | 0 | Vervangen M+A 4,0 | 4M.STV.CV.PT.60MM | Sustainder Alexia |  | 2019 | 1975 | 2015 | 1996 | 2016
DRA03982 | Enkel nummer | 200859 | 567921 | Drachten | De Drait | Moezel | Huisnr. 168 | In bedrijf | 3.5CPTAL | 0 | 1972-01-01 | INDU 2000 KEGEL | - | 1996-07-01 | HF-P 136 PL-L | 36W PLL 4P HF 830 | 36 | NACHT | - | per jaar | 4094 | 2236 | Gem. Smal. OVL | - | INDU 2000 KEGEL | - | nvt | A+ | A+ | A+ | 0 | 0 | 0 | Vervangen M+A 4,0 | 4M.STV.CV.PT.60MM | Sustainder Alexia |  | 2019 | 1972 | 2012 | 1996 | 2016
DRA03983 | Enkel nummer | 200876 | 568101 | Drachten | De Drait | Dollard | Huisnr. 238 | In bedrijf | 3.5CPTAL | 0 | 1978-01-01 | INDU 2000 KEGEL | - | 1986-10-01 | HF-P 136 PL-L | 36W PLL 4P HF 830 | 36 | A 22:30 Avond (FRL) | - | per jaar | 1074 | 1330 | Gem. Smal. OVL | - | INDU 2000 KEGEL | - | nvt | A+ | A+ | B | 0 | 0 | 0 | Vervangen M+A 4,0 | 4M.STV.CV.PT.60MM | Sustainder Alexia |  | 2019 | 1978 | 2018 | 1986 | 2006
DRA03984 | Enkel nummer | 200910 | 568073 | Drachten | De Drait | Moezel | Huisnr. 129 | In bedrijf | 3.5CPTAL | 0 | 1978-01-01 | INDU 2000 KEGEL | - | 1995-12-15 | HF-P 136 PL-L | 36W PLL 4P HF 830 | 36 | A 22:30 Avond (FRL) | - | per jaar | 1074 | 2236 | Gem. Smal. OVL | - | INDU 2000 KEGEL | - | nvt | A+ | A+ | B | 0 | 0 | 0 | Vervangen M+A 4,0 | 4M.STV.CV.PT.60MM | Sustainder Alexia |  | 2019 | 1978 | 2018 | 1995 | 2015
DRA03985 | Enkel nummer | 200872 | 568080 | Drachten | De Drait | Moezel | Huisnr. 244 | In bedrijf | 3.5CPTAL | 0 | 1975-01-01 | INDU 2000 KEGEL | - | 1986-10-01 | BSN 50 | 50W SON | 50 | NACHT | - | per jaar | 4094 | 2236 | Gem. Smal. OVL | - | INDU 2000 KEGEL | - | nvt | A+ | A+ | A+ | 0 | 0 | 0 | Vervangen M+A 4,0 | 4M.STV.CV.PT.60MM | Sustainder Alexia |  | 2019 | 1975 | 2015 | 1986 | 2006
DRA03986 | Enkel nummer | 200869 | 568052 | Drachten | De Drait | Moezel | - | In bedrijf | 3.5CPTST | 7035 | 1975-01-01 | INDU 2000 KEGEL | - | 1995-05-03 | HF-P 136 PL-L | 36W PLL 4P HF 830 | 36 | NACHT | - | per jaar | 4094 | 2236 | Gem. Smal. OVL | - | INDU 2000 KEGEL | - | A+ | A+ | A+ | A+ | 0 | 0 | 0 | Vervangen M+A 4,0 | 4M.STV.CV.PT.60MM | Sustainder Alexia |  | 2019 | 1975 | 2015 | 1995 | 2015
DRA03987 | Enkel nummer | 200843 | 568035 | Drachten | De Drait | Dollard | Huisnr. 198 | In bedrijf | 3.5CPTAL | 0 | 1972-01-01 | INDU 2000 KEGEL | - | 1990-01-01 | HF-R 136 PL-L | 36W PLL 4P 830 | 36 | NACHT | - | per jaar | 4094 | 1330 | Gem. Smal. OVL | - | INDU 2000 KEGEL | - | nvt | A+ | A+ | A+ | 0 | 0 | 0 | Vervangen M+A 4,0 | 4M.STV.CV.PT.60MM | Sustainder Alexia |  | 2019 | 1972 | 2012 | 1990 | 2010
DRA03988 | Enkel nummer | 200819 | 568045 | Drachten | De Drait | Dollard | Huisnr. 212 | In bedrijf | 3.5CPTAL | 0 | 1972-01-01 | INDU 2000 KEGEL | - | 1995-12-14 | HF-P 136 PL-L | 36W PLL 4P HF 830 | 36 | A 22:30 Avond (FRL) | - | per jaar | 1074 | 1330 | Gem. Smal. OVL | - | INDU 2000 KEGEL | - | nvt | A+ | A+ | A+ | 0 | 0 | 0 | Vervangen M+A 4,0 | 4M.STV.CV.PT.60MM | Sustainder Alexia |  | 2019 | 1972 | 2012 | 1995 | 2015
DRA03989 | Enkel nummer | 200850 | 568083 | Drachten | De Drait | Moezel | - | In bedrijf | 3.5CPTAL | 0 | 1972-01-01 | INDU 2000 KEGEL | - | 2006-02-21 | HF-P 136 PL-L | 36W PLL 4P HF 830 | 36 | A 22:30 Avond (FRL) | - | per jaar | 1074 | 2236 | Gem. Smal. OVL | - | INDU 2000 KEGEL | - | nvt | A+ | A+ | B | 0 | 0 | 0 | Vervangen M 4,0 | 4M.STV.CV.PT.60MM |  |  | 2019 | 1972 | 2012 | 2006 | 2026
DRA03990 | Enkel nummer | 200780 | 568088 | Drachten | De Drait | Dollard | Huisnr. 170 | In bedrijf | 3.5CPTAL | 0 | 1972-01-01 | INDU 2000 KEGEL | - | 1990-01-01 | HF-P 136 PL-L | 36W PLL 4P HF 830 | 36 | A 22:30 Avond (FRL) | - | per jaar | 1074 | 1330 | Gem. Smal. OVL | - | INDU 2000 KEGEL | - | nvt | A+ | A+ | A+ | 0 | 0 | 0 | Vervangen M+A 4,0 | 4M.STV.CV.PT.60MM | Sustainder Alexia |  | 2019 | 1972 | 2012 | 1990 | 2010
DRA03991 | Enkel nummer | 200838 | 568199 | Drachten | De Drait | Dollard | - | In bedrijf | 3.5CPTVERZ | 7035 | 1992-08-03 | INDU 2000 KEGEL | - | 1992-08-03 | HF-P 136 PL-L | 36W PLL 4P HF 830 | 36 | NACHT | - | per jaar | 4094 | 1330 | Gem. Smal. OVL | - | INDU 2000 KEGEL | - | B | A+ | A+ | A+ | 0 | 0 | 0 | Vervangen A 4,0 |  | Sustainder Alexia |  | 2019 | 1992 | 2032 | 1992 | 2012
DRA03992 | Enkel nummer | 200892 | 568174 | Drachten | De Drait | Dollard | Huisnr. 83 | In bedrijf | 3.5CPTAL | 0 | 1972-01-01 | INDU 2000 KEGEL | - | 1995-05-03 | HF-P 136 PL-L | 36W PLL 4P HF 830 | 36 | A 22:30 Avond (FRL) | - | per jaar | 1074 | 1330 | Gem. Smal. OVL | - | INDU 2000 KEGEL | - | nvt | A+ | A+ | A+ | 0 | 0 | 0 | Vervangen M+A 4,0 | 4M.STV.CV.PT.60MM | Sustainder Alexia |  | 2019 | 1972 | 2012 | 1995 | 2015
DRA03993 | Enkel nummer | 200889 | 568149 | Drachten | De Drait | Dollard | Huisnr. 74 | In bedrijf | 3.5CPTAL | 0 | 1975-01-01 | INDU 2000 KEGEL | - | 1995-05-03 | HF-P 136 PL-L | 36W PLL 4P HF 830 | 36 | NACHT | - | per jaar | 4094 | 1330 | Gem. Smal. OVL | - | INDU 2000 KEGEL | - | nvt | A+ | A+ | A+ | 0 | 0 | 0 | Vervangen M+A 4,0 | 4M.STV.CV.PT.60MM | Sustainder Alexia |  | 2019 | 1975 | 2015 | 1995 | 2015
DRA03994 | Enkel nummer | 200885 | 568198 | Drachten | De Drait | Dollard | - | In bedrijf | 3.5CPTST | 7035 | 2002-01-01 | INDU 2000 KEGEL | - | 1995-05-03 | HF-P 136 PL-L | 36W PLL 4P HF 830 | 36 | NACHT | - | per jaar | 4094 | 1330 | Gem. Smal. OVL | - | INDU 2000 KEGEL | - | B | A+ | A+ | A+ | 0 | 0 | 0 | Vervangen A 4,0 |  | Sustainder Alexia |  | 2019 | 2002 | 2042 | 1995 | 2015
DRA03997 | Enkel nummer | 201969 | 569345 | Drachten | verkeerswegen | De Lange West | Huisnr. 96 | In bedrijf | 8CST | 7035 | 1980-01-01 | PHIL SRM | - | 1985-01-01 | BSX 91 | 91W LST-HY BY22d 1800K | 91 | A 22:30 Avond (FRL) | - | per jaar | 1074 | 929 | Gem. Smal. OVL | - | PHIL SRM | - | B | A+ | A+ | A+ | 0 | 0 | 0 | Vervangen M+A 8,0 | 8M.STV.CV.PT.60MM | Schreder TECEO 1 8m |  | 2019 | 1980 | 2020 | 1985 | 2005
DRA03998 | Enkel nummer | 202003 | 569350 | Drachten | verkeerswegen | De Lange West | Huisnr. 96 | In bedrijf | 8CST | 7035 | 1980-01-01 | PHIL SGS203 | - | 2003-04-15 | HID-PV 100 /S SON/CDO | 100W SON-T PLUS | 100 | NACHT | - | per jaar | 4094 | 929 | Gem. Smal. OVL | - | PHIL SGS203 | - | B | A+ | A+ | A+ | 2 | 0 | 0 | Vervangen M+A 8,0 | 8M.STV.CV.PT.60MM | Schreder TECEO 1 8m |  | 2020 | 1980 | 2020 | 2003 | 2023
DRA03999 | Enkel nummer | 202023 | 569353 | Drachten | verkeerswegen | De Lange West | Huisnr. 96 | In bedrijf | 8CST | 7035 | 1980-01-01 | PHIL SGS203 | - | 2003-04-15 | HID-PV 100 /S SON/CDO | 100W SON-T PLUS | 100 | NACHT | - | per jaar | 4094 | 929 | Gem. Smal. OVL | - | PHIL SGS203 | - | B | A+ | A+ | A+ | 2 | 0 | 0 | Vervangen M+A 8,0 | 8M.STV.CV.PT.60MM | Schreder TECEO 1 8m |  | 2020 | 1980 | 2020 | 2003 | 2023
DRA04000 | Enkel nummer | 202036 | 569351 | Drachten | verkeerswegen | De Lange West | - | In bedrijf | 8CST | 7035 | 1980-01-01 | PHIL SGS203 | - | 2003-03-21 | HID-PV 100 /S SON/CDO | 100W SON-T PLUS | 100 | NACHT | - | per jaar | 4094 | 929 | Gem. Smal. OVL | - | PHIL SGS203 | - | B | A+ | A+ | A+ | 2 | 0 | 0 | Vervangen M+A 8,0 | 8M.STV.CV.PT.60MM | Schreder TECEO 1 8m |  | 2020 | 1980 | 2020 | 2003 | 2023
DRA04001 | Enkel nummer | 202033 | 569369 | Drachten | verkeerswegen | De Lange West | - | In bedrijf | 8VVERZ | 7035 | 2010-08-05 | PHIL SGS203 | - | 2010-08-05 | HID-PV 100 /S SON/CDO | 100W SON-T PLUS | 100 | NACHT | - | per jaar | 4094 | 929 | Gem. Smal. OVL | - | PHIL SGS203 | - | B | A+ | A+ | A+ | 2 | 0 | 0 | Vervangen A 8,0 |  | Schreder TECEO 1 8m |  | 2022 | 2010 | 2050 | 2010 | 2030
DRA04002 | Enkel nummer | 202037 | 569383 | Drachten | De Swetten | De Tijen | - | In bedrijf | 8CVERZ | 7035 | 1980-01-01 | PHIL SRM | - | 1980-01-01 | LEDDRIVER | LED | 70 | NACHT | - | per jaar | 4094 | 1166 | Gem. Smal. OVL | - | PHIL SGS201 | - | A+ | A+ | A+ | A+ | 2 | 0 | 0 | Vervangen M 8,0 | 8M.STV.CV.PT.60MM |  |  | 2020 | 1980 | 2020 | 1980 | 2000
DRA04003 | Enkel nummer | 202032 | 569407 | Drachten | De Swetten | De Tijen | Huisnr. 4 | In bedrijf | 8CVERZ | 7035 | 1980-01-01 | PHIL SRM | - | 2000-01-01 | LEDDRIVER | LED | 100 | NACHT | - | per jaar | 4094 | 1166 | Gem. Smal. OVL | - | PHIL SGS203 | - | A+ | A+ | A+ | A+ | 0 | 0 | 0 | Vervangen M 8,0 | 8M.STV.CV.PT.60MM |  |  | 2020 | 1980 | 2020 | 2000 | 2020
DRA04004 | Enkel nummer | 202035 | 569433 | Drachten | De Swetten | De Tijen | Huisnr. 4 | In bedrijf | 8VVERZ | 7035 | 1997-05-02 | PHIL SRM | - | 1985-01-01 | BSX 55 H26 | 55W LST BY22d 1800K | 55 | A 22:30 Avond (FRL) | - | per jaar | 1074 | 1166 | Gem. Smal. OVL | - | PHIL SRM | - | A+ | A+ | A+ | A+ | 0 | 0 | 0 | Vervangen A 8,0 |  | Sustainder Alexia |  | 2019 | 1997 | 2037 | 1985 | 2005
DRA04006 | Enkel nummer | 202051 | 569372 | Drachten | verkeerswegen | De Lange West | - | In bedrijf | 8CST | 7035 | 1980-01-01 | PHIL SGS203 | - | 2003-06-27 | HID-PV 100 /S SON/CDO | 100W SON-T PLUS | 100 | NACHT | - | per jaar | 4094 | 929 | Gem. Smal. OVL | - | PHIL SGS203 | - | B | A+ | A+ | A+ | 2 | 0 | 0 | Vervangen M+A 8,0 | 8M.STV.CV.PT.60MM | Schreder TECEO 1 8m |  | 2020 | 1980 | 2020 | 2003 | 2023
DRA04007 | Enkel nummer | 202064 | 569368 | Drachten | verkeerswegen | De Lange West | Huisnr. 92 | In bedrijf | 8CST | 7035 | 1980-01-01 | PHIL SGS203 | - | 2003-07-07 | HID-PV 100 /S SON/CDO | 100W SON-T PLUS | 100 | NACHT | - | per jaar | 4094 | 929 | Gem. Smal. OVL | - | PHIL SGS203 | - | B | A+ | A+ | A+ | 2 | 0 | 0 | Vervangen M+A 8,0 | 8M.STV.CV.PT.60MM | Schreder TECEO 1 8m |  | 2020 | 1980 | 2020 | 2003 | 2023
DRA04008 | Enkel nummer | 202089 | 569371 | Drachten | verkeerswegen | De Lange West | Huisnr. 70 | In bedrijf | 8CST | 7035 | 1980-01-01 | PHIL SGS203 | - | 2003-04-15 | HID-PV 100 /S SON/CDO | 100W SON-T PLUS | 100 | NACHT | - | per jaar | 4094 | 929 | Gem. Smal. OVL | - | PHIL SGS203 | - | B | A+ | A+ | A+ | 0 | 0 | 0 | Vervangen M+A 8,0 | 8M.STV.CV.PT.60MM | Schreder TECEO 1 8m |  | 2020 | 1980 | 2020 | 2003 | 2023
DRA04011 | Enkel nummer | 202056 | 569312 | Drachten | De Swetten | Oliemolenstraat | Huisnr. 16 | In bedrijf | 8VVERZ | 7035 | 1996-08-29 | TECEO 1 24led 350mA | 7035 | 2017-11-07 | Xitanium 1-10V | 40W LED | 40 | NACHT | centrum en bedrijventerrein | per jaar | 4094 | 2338 | Gem. Smal. OVL | - | TECEO 1 24led 350mA | 24 | A+ | B | A+ | B | 0 | 0 | 0 | [5 empty] | 1996 | 2036 | 2017 | 2037
DRA04012 | Enkel nummer | 202052 | 569340 | Drachten | De Swetten | Oliemolenstraat | - | In bedrijf | 8VVERZ | 7035 | 1997-09-24 | SCHR TECEO | - | 2018-01-01 | LEDDRIVER | LED | 100 | NACHT | - | per jaar | 4094 | 2338 | Gem. Smal. OVL | - | PHIL SGS203 | - | A+ | A+ | A+ | A+ | 0 | 0 | 0 | [5 empty] | 1997 | 2037 | 2018 | 2038
DRA04013 | Enkel nummer | 202054 | 569354 | Drachten | verkeerswegen | De Lange West | - | In bedrijf | 8CST | 7035 | 1980-01-01 | PHIL SGS203 | - | 2003-06-26 | HID-PV 100 /S SON/CDO | 100W SON-T PLUS | 100 | NACHT | - | per jaar | 4094 | 929 | Gem. Smal. OVL | - | PHIL SGS203 | - | B | A+ | A+ | A+ | 2 | 0 | 0 | Vervangen M+A 8,0 | 8M.STV.CV.PT.60MM | Schreder TECEO 1 8m |  | 2020 | 1980 | 2020 | 2003 | 2023
DRA04015 | Enkel nummer | 202115 | 569366 | Drachten | verkeerswegen | De Lange West | - | In bedrijf | 8CST | 7035 | 1980-01-01 | PHIL SGS203 | - | 2003-03-21 | HID-PV 100 /S SON/CDO | 100W SON-T PLUS | 100 | NACHT | - | per jaar | 4094 | 929 | Gem. Smal. OVL | - | PHIL SGS203 | - | B | A+ | A+ | A+ | 0 | 0 | 0 | Vervangen M+A 8,0 | 8M.STV.CV.PT.60MM | Schreder TECEO 1 8m |  | 2020 | 1980 | 2020 | 2003 | 2023
DRA04016 | Enkel nummer | 202142 | 569370 | Drachten | verkeerswegen | De Lange West | - | In bedrijf | 8CST | 7035 | 1980-01-01 | PHIL SGS203 | - | 2000-06-26 | HID-PV 100 /S SON/CDO | 100W SON-T PLUS | 100 | NACHT | - | per jaar | 4094 | 929 | Gem. Smal. OVL | - | PHIL SGS203 | - | B | A+ | A+ | A+ | 0 | 0 | 0 | Vervangen M+A 8,0 | 8M.STV.CV.PT.60MM | Schreder TECEO 1 8m |  | 2020 | 1980 | 2020 | 2000 | 2020
DRA04017 | Enkel nummer | 202170 | 569374 | Drachten | verkeerswegen | De Lange West | - | In bedrijf | 8VVERZ | 7035 | 1997-09-17 | PHIL SGS203 | - | 1997-09-17 | HID-PV 100 /S SON/CDO | 100W SON-T PLUS | 100 | NACHT | - | per jaar | 4094 | 929 | Gem. Smal. OVL | - | PHIL SGS203 | - | B | A+ | A+ | A+ | 0 | 0 | 0 | Vervangen A 8,0 |  | Schreder TECEO 1 8m |  | 2019 | 1997 | 2037 | 1997 | 2017
DRA04018 | Enkel nummer | 202195 | 569379 | Drachten | verkeerswegen | De Lange West | - | In bedrijf | 8VVERZ | 7035 | 1997-09-18 | PHIL SGS203 | - | 1997-09-18 | HID-PV 100 /S SON/CDO | 100W SON-T PLUS | 100 | NACHT | - | per jaar | 4094 | 929 | Gem. Smal. OVL | - | PHIL SGS203 | - | B | A+ | A+ | A+ | 0 | 0 | 0 | Vervangen A 8,0 |  | Schreder TECEO 1 8m |  | 2019 | 1997 | 2037 | 1997 | 2017
DRA04019 | Enkel nummer | 202225 | 569383 | Drachten | verkeerswegen | De Lange West | - | In bedrijf | 8VVERZ | 7035 | 2000-08-02 | PHIL SGS203 | - | 2000-08-02 | HID-PV 100 /S SON/CDO | 100W SON-T PLUS | 100 | NACHT | - | per jaar | 4094 | 929 | Gem. Smal. OVL | - | PHIL SGS203 | - | B | A+ | A+ | A+ | 0 | 0 | 0 | Vervangen A 8,0 |  | Schreder TECEO 1 8m |  | 2020 | 2000 | 2040 | 2000 | 2020
DRA04020 | Enkel nummer | 202253 | 569387 | Drachten | verkeerswegen | De Lange West | - | In bedrijf | 8VVERZ | 7035 | 1997-09-18 | PHIL SGS203 | - | 1997-09-18 | HID-PV 100 /S SON/CDO | 100W SON-T PLUS | 100 | NACHT | - | per jaar | 4094 | 929 | Gem. Smal. OVL | - | PHIL SGS203 | - | B | A+ | A+ | A+ | 0 | 0 | 0 | Vervangen A 8,0 |  | Schreder TECEO 1 8m |  | 2019 | 1997 | 2037 | 1997 | 2017
DRA04021 | Enkel nummer | 202281 | 569391 | Drachten | verkeerswegen | De Lange West | Huisnr. 44 | In bedrijf | 8VVERZ | 7035 | 1997-09-18 | PHIL SGS203 | - | 1997-09-18 | HID-PV 100 /S SON/CDO | 100W SON-T PLUS | 100 | NACHT | - | per jaar | 4094 | 929 | Gem. Smal. OVL | - | PHIL SGS203 | - | B | A+ | A+ | A+ | 0 | 0 | 0 | Vervangen A 8,0 |  | Schreder TECEO 1 8m |  | 2019 | 1997 | 2037 | 1997 | 2017
DRA04022 | Enkel nummer | 202309 | 569395 | Drachten | verkeerswegen | De Lange West | Huisnr. 22 | In bedrijf | 8CST | 7035 | 1980-01-01 | PHIL SGS203 | - | 2003-03-21 | HID-PV 100 /S SON/CDO | 100W SON-T PLUS | 100 | NACHT | - | per jaar | 4094 | 929 | Gem. Smal. OVL | - | PHIL SGS203 | - | B | A+ | A+ | A+ | 0 | 0 | 0 | Vervangen M+A 8,0 | 8M.STV.CV.PT.60MM | Schreder TECEO 1 8m |  | 2020 | 1980 | 2020 | 2003 | 2023
DRA04025 | Enkel nummer | 202393 | 569408 | Drachten | verkeerswegen | De Lange West | Huisnr. 8a | In bedrijf | 8CILVERZ IJSSELOORD | 7016 | 2018-01-21 | SCHR TECEO | - | 2018-01-21 | LEDDRIVER | LED | 100 | NACHT | - | per jaar | 4094 | 929 | Gem. Smal. OVL | - | PHIL SGS203 | - | A+ | A+ | A+ | A+ | 0 | 0 | 0 | [5 empty] | 2018 | 2058 | 2018 | 2038
DRA04029 | Enkel nummer | 202480 | 569421 | Drachten | verkeerswegen | De Lange West | Huisnr. 5 | In bedrijf | 8CILVERZ IJSSELOORD | 7016 | 2018-01-17 | SCHR TECEO | - | 2018-01-17 | LEDDRIVER | LED | 100 | NACHT | - | per jaar | 4094 | 929 | Gem. Smal. OVL | - | PHIL SGS203 | - | A+ | A+ | A+ | A+ | 0 | 0 | 0 | [5 empty] | 2018 | 2058 | 2018 | 2038
DRA04031 | Enkel nummer | 202522 | 569427 | Drachten | verkeerswegen | De Lange West | - | In bedrijf | 8CILVERZ IJSSELOORD | 7016 | 2018-01-14 | SCHR TECEO | - | 2018-01-14 | LEDDRIVER | LED | 100 | NACHT | - | per jaar | 4094 | 929 | Gem. Smal. OVL | - | PHIL SGS203 | - | A+ | A+ | A+ | A+ | 2 | 0 | 0 | [5 empty] | 2018 | 2058 | 2018 | 2038
DRA04032 | Enkel nummer | 202502 | 569435 | Drachten | verkeerswegen | De Lange West | - | In bedrijf | 8CILVERZ IJSSELOORD | 7016 | 2018-01-16 | SCHR TECEO | - | 2018-01-16 | LEDDRIVER | LED | 100 | NACHT | - | per jaar | 4094 | 929 | Gem. Smal. OVL | - | PHIL SGS203 | - | A+ | A+ | A+ | A+ | 0 | 0 | 0 | [5 empty] | 2018 | 2058 | 2018 | 2038
DRA04033 | Enkel nummer | 202525 | 569440 | Drachten | verkeerswegen | De Lange West | - | In bedrijf | 8CILVERZ IJSSELOORD | 7016 | 2018-01-15 | SCHR TECEO | - | 2018-01-15 | LEDDRIVER | LED | 100 | NACHT | - | per jaar | 4094 | 929 | Gem. Smal. OVL | - | PHIL SGS203 | - | A+ | A+ | A+ | A+ | 1 | 0 | 0 | [5 empty] | 2018 | 2058 | 2018 | 2038
DRA04034 | Enkel nummer | 200166 | 567398 | Drachten | De Trisken | Voorhuis | - | In bedrijf | 3.5CPTST | 7035 | 1994-10-17 | INDU 2000 KEGEL | - | 1994-10-17 | BSN 50 | 50W SON | 50 | NACHT | - | per jaar | 4094 | 3016 | Gem. Smal. OVL | - | INDU 2000 KEGEL | - | B | A+ | A+ | A+ | 0 | 0 | 0 | Vervangen A 4,0 |  | Sustainder Alexia |  | 2019 | 1994 | 2034 | 1994 | 2014
DRA04035 | Enkel nummer | 200161 | 567466 | Drachten | De Trisken | Voorhuis | Huisnr. 45 | In bedrijf | 3.5CPTST | 7035 | 1994-10-17 | INDU 2000 KEGEL | - | 1994-10-17 | BSN 50 | 50W SON | 50 | A 22:30 Avond (FRL) | - | per jaar | 1074 | 3016 | Gem. Smal. OVL | - | INDU 2000 KEGEL | - | B | A+ | A+ | A+ | 0 | 0 | 0 | Vervangen A 4,0 |  | Sustainder Alexia |  | 2019 | 1994 | 2034 | 1994 | 2014
DRA04036 | Enkel nummer | 200145 | 567477 | Drachten | De Trisken | Voorhuis | Huisnr. 51 | In bedrijf | 3.5CPTST | 7035 | 1994-10-14 | INDU 2000 KEGEL | - | 1994-10-14 | BSN 50 | 50W SON | 50 | A 22:30 Avond (FRL) | - | per jaar | 1074 | 3016 | Gem. Smal. OVL | - | INDU 2000 KEGEL | - | B | A+ | A+ | A+ | 0 | 0 | 0 | Vervangen A 4,0 |  | Sustainder Alexia |  | 2019 | 1994 | 2034 | 1994 | 2014
DRA04037 | Enkel nummer | 200112 | 567485 | Drachten | De Trisken | Voorhuis | - | In bedrijf | 3.5CPTST | 7035 | 1994-10-14 | INDU 2000 KEGEL | - | 1994-10-14 | BSN 50 | 50W SON | 50 | NACHT | - | per jaar | 4094 | 3016 | Gem. Smal. OVL | - | INDU 2000 KEGEL | - | B | A+ | A+ | A+ | 0 | 0 | 0 | Vervangen A 4,0 |  | Sustainder Alexia |  | 2019 | 1994 | 2034 | 1994 | 2014
DRA04038 | Enkel nummer | 200084 | 567473 | Drachten | De Trisken | Voorhuis | Huisnr. 5 | In bedrijf | 3.5CPTST | 7035 | 1994-10-14 | INDU 2000 KEGEL | - | 1994-10-14 | BSN 50 | 50W SON | 50 | A 22:30 Avond (FRL) | - | per jaar | 1074 | 3016 | Gem. Smal. OVL | - | INDU 2000 KEGEL | - | B | A+ | A+ | A+ | 0 | 0 | 0 | Vervangen A 4,0 |  | Sustainder Alexia |  | 2019 | 1994 | 2034 | 1994 | 2014
DRA04039 | Enkel nummer | 199369 | 568133 | Drachten | De Trisken | Hanebalken | Huisnr. 56 | In bedrijf | 3.5CPTST | 7035 | 1994-11-23 | INDU 2000 KEGEL | - | 1994-11-23 | BSN 50 | 50W SON | 50 | A 22:30 Avond (FRL) | - | per jaar | 1074 | 1607 | Gem. Smal. OVL | - | INDU 2000 KEGEL | - | B | A+ | A+ | A+ | 0 | 0 | 0 | Vervangen A 4,0 |  | Sustainder Alexia |  | 2019 | 1994 | 2034 | 1994 | 2014
DRA04040 | Enkel nummer | 199595 | 568094 | Drachten | De Trisken | Hooizolder | Huisnr. 234 | In bedrijf | 3.5CPTST | 7035 | 1994-11-23 | INDU 2000 KEGEL | - | 1994-11-23 | BSN 50 | 50W SON | 50 | A 22:30 Avond (FRL) | - | per jaar | 1074 | 1758 | Gem. Smal. OVL | - | INDU 2000 KEGEL | - | B | A+ | A+ | A+ | 0 | 0 | 0 | Vervangen A 4,0 |  | Sustainder Alexia |  | 2019 | 1994 | 2034 | 1994 | 2014
DRA04041 | Enkel nummer | 199689 | 568056 | Drachten | De Trisken | Hooizolder | Huisnr. 252 | In bedrijf | 5.5VVERZ | 7035 | 1994-10-19 | PHIL FGS104 | - | 2000-12-01 | HF-R 136 PL-L | 36W PLL 4P HF DIM (23A) 830 | 36 | NACHT | - | per jaar | 4094 | 1758 | Gem. Smal. OVL | - | PHIL FGS104 | - | B | A+ | A+ | A+ | 0 | 0 | 0 | Vervangen A 6,0 |  | Sustainder Alexia |  | 2020 | 1994 | 2034 | 2000 | 2020
DRA04042 | Enkel nummer | 199826 | 567848 | Drachten | De Trisken | Dorsvloer | - | In bedrijf | 3.5CPTST | 7035 | 1994-11-23 | INDU 2000 KEGEL | - | 1994-11-23 | BSN 50 | 50W SON | 50 | A 22:30 Avond (FRL) | - | per jaar | 1074 | 1346 | Gem. Smal. OVL | - | INDU 2000 KEGEL | - | B | A+ | A+ | A+ | 0 | 0 | 0 | Vervangen A 4,0 |  | Sustainder Alexia |  | 2019 | 1994 | 2034 | 1994 | 2014
DRA04043 | Enkel nummer | 203734 | 568491 | Drachten | De Venen | Karturf | Huisnr. 2 | In bedrijf | 3.5CPTVERZ | 7035 | 1999-09-17 | INDU 2000 KEGEL | - | 2007-09-19 | HF-P 136 PL-L | 36W PLL 4P HF 830 | 36 | NACHT | - | per jaar | 4094 | 1915 | Gem. Smal. OVL | - | INDU 2000 KEGEL | - | B | A+ | A+ | A+ | 0 | 0 | 0 | [5 empty] | 1999 | 2039 | 2007 | 2027
DRA04044 | Enkel nummer | 203728 | 568431 | Drachten | De Venen | Karturf | Huisnr. 8 | In bedrijf | 3.5CPTVERZ | 7035 | 1994-10-21 | INDU 2000 KEGEL | - | 1994-10-21 | HF-P 136 PL-L | 36W PLL 4P HF 830 | 36 | NACHT | - | per jaar | 4094 | 1915 | Gem. Smal. OVL | - | INDU 2000 KEGEL | - | B | A+ | A+ | A+ | 0 | 0 | 0 | Vervangen A 4,0 |  | Sustainder Alexia |  | 2019 | 1994 | 2034 | 1994 | 2014
DRA04045 | Enkel nummer | 203725 | 568339 | Drachten | De Venen | Karturf | Huisnr. 20 | In bedrijf | 3.5CPTVERZ | 7035 | 1994-10-21 | INDU 2000 KEGEL | - | 1994-10-21 | HF-P 136 PL-L | 36W PLL 4P HF 830 | 36 | NACHT | - | per jaar | 4094 | 1915 | Gem. Smal. OVL | - | INDU 2000 KEGEL | - | B | A+ | A+ | B | 1 | 0 | 0 | Vervangen A 4,0 |  | Sustainder Alexia |  | 2019 | 1994 | 2034 | 1994 | 2014
DRA04046 | Enkel nummer | 203719 | 568277 | Drachten | De Venen | Karturf | Huisnr. 28 | In bedrijf | 3.5CPTVERZ | 7035 | 1996-06-10 | INDU 2000 KEGEL | - | 1996-06-10 | HF-P 136 PL-L | 36W PLL 4P HF 830 | 36 | NACHT | - | per jaar | 4094 | 1915 | Gem. Smal. OVL | - | INDU 2000 KEGEL | - | B | A+ | A+ | B | 0 | 0 | 0 | Vervangen A 4,0 |  | Sustainder Alexia |  | 2019 | 1996 | 2036 | 1996 | 2016
DRA04047 | Enkel nummer | 203723 | 568212 | Drachten | De Venen | Karturf | Huisnr. 34 | In bedrijf | 3.5CPTVERZ | 7035 | 1995-02-20 | INDU 2000 KEGEL | - | 1995-02-20 | HF-P 136 PL-L | 36W PLL 4P HF 830 | 36 | NACHT | - | per jaar | 4094 | 1915 | Gem. Smal. OVL | - | INDU 2000 KEGEL | - | B | A+ | A+ | B | 0 | 0 | 0 | Vervangen A 4,0 |  | Sustainder Alexia |  | 2019 | 1995 | 2035 | 1995 | 2015
DRA04048 | Enkel nummer | 203798 | 568253 | Drachten | De Venen | Sponturf | Huisnr. 48 | In bedrijf | 3.5CPTVERZ | 7035 | 1994-10-25 | INDU 2000 KEGEL | - | 1994-10-25 | HF-P 136 PL-L | 36W PLL 4P HF 830 | 36 | NACHT | - | per jaar | 4094 | 2698 | Gem. Smal. OVL | - | INDU 2000 KEGEL | - | B | B | A+ | A+ | 0 | 0 | 0 | Vervangen A 4,0 |  | Sustainder Alexia |  | 2019 | 1994 | 2034 | 1994 | 2014
DRA04049 | Enkel nummer | 203796 | 568325 | Drachten | De Venen | Sponturf | Huisnr. 34 | In bedrijf | 3.5CPTVERZ | 7035 | 1994-10-21 | INDU 2000 KEGEL | - | 1994-10-21 | HF-P 136 PL-L | 36W PLL 4P HF 830 | 36 | NACHT | - | per jaar | 4094 | 2698 | Gem. Smal. OVL | - | INDU 2000 KEGEL | - | B | A+ | A+ | A+ | 0 | 0 | 0 | Vervangen A 4,0 |  | Sustainder Alexia |  | 2019 | 1994 | 2034 | 1994 | 2014
DRA04050 | Enkel nummer | 203809 | 568390 | Drachten | De Venen | Sponturf | Huisnr. 20 | In bedrijf | 3.5CPTVERZ | 7035 | 1994-10-21 | INDU 2000 KEGEL | - | 1994-10-21 | HF-P 136 PL-L | 36W PLL 4P HF 830 | 36 | NACHT | - | per jaar | 4094 | 2698 | Gem. Smal. OVL | - | INDU 2000 KEGEL | - | B | A+ | B | B | 0 | 0 | 0 | Vervangen A 4,0 |  | Sustainder Alexia |  | 2019 | 1994 | 2034 | 1994 | 2014
DRA04051 | Enkel nummer | 203813 | 568457 | Drachten | De Venen | Sponturf | Huisnr. 8 | In bedrijf | 3.5CPTVERZ | 7035 | 1994-10-21 | INDU 2000 KEGEL | - | 1994-10-21 | HF-P 136 PL-L | 36W PLL 4P HF 830 | 36 | NACHT | - | per jaar | 4094 | 2698 | Gem. Smal. OVL | - | INDU 2000 KEGEL | - | B | A+ | A+ | A+ | 0 | 0 | 0 | Vervangen A 4,0 |  | Sustainder Alexia |  | 2019 | 1994 | 2034 | 1994 | 2014
DRA04052 | Enkel nummer | 203872 | 568450 | Drachten | De Venen | Baalder | Huisnr. 11 | In bedrijf | 3.5CPTVERZ | 7035 | 1994-10-24 | INDU 2000 KEGEL | - | 1994-10-24 | HF-P 136 PL-L | 36W PLL 4P HF 830 | 36 | NACHT | - | per jaar | 4094 | 459 | Gem. Smal. OVL | - | INDU 2000 KEGEL | - | A+ | B | A+ | B | 0 | 0 | 0 | Vervangen A 4,0 |  | Sustainder Alexia |  | 2019 | 1994 | 2034 | 1994 | 2014
DRA04053 | Enkel nummer | 203931 | 568450 | Drachten | De Venen | Baalder | Huisnr. 29 | In bedrijf | 3.5CPTVERZ | 7035 | 1994-10-24 | INDU 2000 KEGEL | - | 1994-10-24 | HF-P 136 PL-L | 36W PLL 4P HF 830 | 36 | NACHT | - | per jaar | 4094 | 459 | Gem. Smal. OVL | - | INDU 2000 KEGEL | - | A+ | B | A+ | B | 0 | 0 | 0 | Vervangen A 4,0 |  | Sustainder Alexia |  | 2019 | 1994 | 2034 | 1994 | 2014
DRA04054 | Enkel nummer | 203988 | 568444 | Drachten | De Venen | Baalder | Huisnr. 41 | In bedrijf | 3.5CPTVERZ | 7035 | 1994-10-21 | INDU 2000 KEGEL | - | 1994-10-21 | HF-P 136 PL-L | 36W PLL 4P HF 830 | 36 | NACHT | - | per jaar | 4094 | 459 | Gem. Smal. OVL | - | INDU 2000 KEGEL | - | A+ | A+ | A+ | A+ | 0 | 0 | 0 | Vervangen A 4,0 |  | Sustainder Alexia |  | 2019 | 1994 | 2034 | 1994 | 2014
DRA04055 | Enkel nummer | 204025 | 568391 | Drachten | De Venen | Beugel | Huisnr. 31 | In bedrijf | 3.5CPTVERZ | 7035 | 1995-03-08 | INDU 2000 KEGEL | - | 1995-03-08 | HF-P 136 PL-L | 36W PLL 4P HF 830 | 36 | NACHT | - | per jaar | 4094 | 497 | Gem. Smal. OVL | - | INDU 2000 KEGEL | - | A+ | A+ | A+ | A+ | 0 | 0 | 0 | Vervangen A 4,0 |  | Sustainder Alexia |  | 2019 | 1995 | 2035 | 1995 | 2015
DRA04056 | Enkel nummer | 203984 | 568408 | Drachten | De Venen | Beugel | Huisnr. 27 | In bedrijf | 3.5CPTVERZ | 7035 | 1995-03-10 | INDU 2000 KEGEL | - | 1995-03-10 | HF-P 136 PL-L | 36W PLL 4P HF 830 | 36 | NACHT | - | per jaar | 4094 | 497 | Gem. Smal. OVL | - | INDU 2000 KEGEL | - | A+ | A+ | A+ | A+ | 0 | 0 | 0 | Vervangen A 4,0 |  | Sustainder Alexia |  | 2019 | 1995 | 2035 | 1995 | 2015
DRA04057 | Enkel nummer | 203928 | 568408 | Drachten | De Venen | Beugel | Huisnr. 21 | In bedrijf | 3.5CPTVERZ | 7035 | 1994-10-24 | INDU 2000 KEGEL | - | 1994-10-24 | HF-P 136 PL-L | 36W PLL 4P HF 830 | 36 | NACHT | - | per jaar | 4094 | 497 | Gem. Smal. OVL | - | INDU 2000 KEGEL | - | A+ | A+ | A+ | A+ | 0 | 0 | 0 | Vervangen A 4,0 |  | Sustainder Alexia |  | 2019 | 1994 | 2034 | 1994 | 2014
DRA04058 | Enkel nummer | 203870 | 568392 | Drachten | De Venen | Beugel | Huisnr. 13 | In bedrijf | 3.5CPTVERZ | 7035 | 1994-10-24 | INDU 2000 KEGEL | - | 1994-10-24 | HF-P 136 PL-L | 36W PLL 4P HF 830 | 36 | NACHT | - | per jaar | 4094 | 497 | Gem. Smal. OVL | - | INDU 2000 KEGEL | - | A+ | A+ | A+ | A+ | 0 | 0 | 0 | Vervangen A 4,0 |  | Sustainder Alexia |  | 2019 | 1994 | 2034 | 1994 | 2014
DRA04059 | Enkel nummer | 203849 | 568335 | Drachten | De Venen | Beugel | Huisnr. 6 | In bedrijf | 3.5CPTVERZ | 7035 | 1994-10-25 | INDU 2000 KEGEL | - | 1994-10-25 | HF-P 136 PL-L | 36W PLL 4P HF 830 | 36 | NACHT | - | per jaar | 4094 | 497 | Gem. Smal. OVL | - | INDU 2000 KEGEL | - | A+ | B | A+ | A+ | 0 | 0 | 0 | Vervangen A 4,0 |  | Sustainder Alexia |  | 2019 | 1994 | 2034 | 1994 | 2014
DRA04060 | Enkel nummer | 203870 | 568284 | Drachten | De Venen | Beugel | Huisnr. 2 | In bedrijf | 3.5CPTVERZ | 7035 | 1994-10-25 | INDU 2000 KEGEL | - | 1994-10-25 | HF-P 136 PL-L | 36W PLL 4P HF 830 | 36 | NACHT | - | per jaar | 4094 | 497 | Gem. Smal. OVL | - | INDU 2000 KEGEL | - | B | A+ | A+ | A+ | 0 | 0 | 0 | Vervangen A 4,0 |  | Sustainder Alexia |  | 2019 | 1994 | 2034 | 1994 | 2014
DRA04061 | Enkel nummer | 203983 | 568479 | Drachten | De Venen | Baalder | Huisnr. 41 | In bedrijf | 3.5CPTVERZ | 7035 | 1994-10-24 | INDU 2000 KEGEL | - | 1994-10-24 | HF-P 136 PL-L | 36W PLL 4P HF 830 | 36 | NACHT | - | per jaar | 4094 | 459 | Gem. Smal. OVL | - | INDU 2000 KEGEL | - | B | A+ | A+ | A+ | 0 | 0 | 0 | Vervangen A 4,0 |  | Sustainder Alexia |  | 2019 | 1994 | 2034 | 1994 | 2014
DRA04064 | Enkel nummer | 202197 | 569949 | Drachten | De Swetten | Handwerkerszijde | Huisnr. 2-28 | In bedrijf | 5.5VVERZ | 7035 | 1994-10-17 | PHIL FGS104 | - | 1994-10-17 | HF-P 136 PL-L | 36W PLL 4P HF 830 | 36 | NACHT | - | per jaar | 4094 | 1603 | Gem. Smal. OVL | - | PHIL FGS104 | - | A+ | A+ | A+ | A+ | 0 | 0 | 0 | Vervangen A 6,0 |  | Sustainder Alexia |  | 2019 | 1994 | 2034 | 1994 | 2014
DRA04065 | Enkel nummer | 202184 | 569983 | Drachten | De Swetten | Handwerkerszijde | Huisnr. 2-12 | In bedrijf | 5.5VVERZ | 7035 | 2012-03-07 | PHIL FGS104 | - | 1994-10-17 | HF-P 136 PL-L | 36W PLL 4P HF 830 | 36 | NACHT | - | per jaar | 4094 | 1603 | Gem. Smal. OVL | - | PHIL FGS104 | - | A+ | A+ | A+ | A+ | 0 | 0 | 0 | Vervangen A 6,0 |  | Sustainder Alexia |  | 2019 | 2012 | 2052 | 1994 | 2014
DRA04066 | Enkel nummer | 200922 | 567211 | Drachten | Himsterhout | Morra | - | In bedrijf | 3.5CPTVERZ | 7035 | 1994-11-17 | INDU 2000 KEGEL | - | 2008-04-04 | HF-R 136 PL-L | 36W PLL 4P HF DIM (23A) 830 | 36 | NACHT | - | per jaar | 4094 | 2268 | Gem. Smal. OVL | - | INDU 2000 KEGEL | - | B | A+ | A+ | A+ | 1 | 0 | 0 | [5 empty] | 1994 | 2034 | 2008 | 2028
DRA04067 | Enkel nummer | 200921 | 567178 | Drachten | Himsterhout | Morra | - | In bedrijf | 3.5CPTVERZ | 7035 | 1994-11-23 | INDU 2000 KEGEL | - | 2008-04-04 | HF-R 136 PL-L | 36W PLL 4P HF DIM (23A) 830 | 36 | NACHT | - | per jaar | 4094 | 2268 | Gem. Smal. OVL | - | INDU 2000 KEGEL | - | B | A+ | A+ | A+ | 0 | 0 | 0 | [5 empty] | 1994 | 2034 | 2008 | 2028
DRA04068 | Enkel nummer | 200936 | 567147 | Drachten | Himsterhout | Morra | - | In bedrijf | 3.5CPTVERZ | 7035 | 1996-04-18 | INDU 2000 KEGEL | - | 2008-04-04 | HF-R 136 PL-L | 36W PLL 4P HF DIM (23A) 830 | 36 | NACHT | - | per jaar | 4094 | 2268 | Gem. Smal. OVL | - | INDU 2000 KEGEL | - | B | A+ | A+ | A+ | 0 | 0 | 0 | [5 empty] | 1996 | 2036 | 2008 | 2028
DRA04069 | Enkel nummer | 201003 | 567134 | Drachten | Himsterhout | Morra | Huisnr. 155 | In bedrijf | 3.5CPTVERZ | 7035 | 1994-11-16 | INDU 2000 KEGEL | - | 2008-04-04 | HF-R 136 PL-L | 36W PLL 4P HF DIM (23A) 830 | 36 | NACHT | - | per jaar | 4094 | 2268 | Gem. Smal. OVL | - | INDU 2000 KEGEL | - | B | A+ | A+ | A+ | 0 | 0 | 0 | [5 empty] | 1994 | 2034 | 2008 | 2028
DRA04070 | Enkel nummer | 201038 | 567130 | Drachten | Himsterhout | Morra | Huisnr. 153 | In bedrijf | 3.5CPTVERZ | 7035 | 1995-03-24 | INDU 2000 KEGEL | - | 2008-04-04 | HF-R 136 PL-L | 36W PLL 4P HF DIM (23A) 830 | 36 | NACHT | - | per jaar | 4094 | 2268 | Gem. Smal. OVL | - | INDU 2000 KEGEL | - | B | A+ | A+ | A+ | 0 | 0 | 0 | [5 empty] | 1995 | 2035 | 2008 | 2028
DRA04071 | Enkel nummer | 201036 | 567165 | Drachten | Himsterhout | Morra | Huisnr. 149 | In bedrijf | 3.5CPTVERZ | 7035 | 1994-10-19 | INDU 2000 KEGEL | - | 2008-04-04 | HF-R 136 PL-L | 36W PLL 4P HF DIM (23A) 830 | 36 | NACHT | - | per jaar | 4094 | 2268 | Gem. Smal. OVL | - | INDU 2000 KEGEL | - | B | A+ | A+ | A+ | 0 | 0 | 0 | [5 empty] | 1994 | 2034 | 2008 | 2028
DRA04072 | Enkel nummer | 201040 | 567199 | Drachten | Himsterhout | Morra | Huisnr. 145 | In bedrijf | 3.5CPTVERZ | 7035 | 1995-03-24 | INDU 2000 KEGEL | - | 2008-04-04 | HF-R 136 PL-L | 36W PLL 4P HF DIM (23A) 830 | 36 | NACHT | - | per jaar | 4094 | 2268 | Gem. Smal. OVL | - | INDU 2000 KEGEL | - | B | B | A+ | A+ | 0 | 0 | 0 | [5 empty] | 1995 | 2035 | 2008 | 2028
DRA04073 | Enkel nummer | 200985 | 567201 | Drachten | Himsterhout | Morra | Huisnr. 133 | In bedrijf | 3.5CPTVERZ | 7035 | 1994-11-10 | INDU 2000 KEGEL | - | 2008-04-04 | HF-R 136 PL-L | 36W PLL 4P HF DIM (23A) 830 | 36 | NACHT | - | per jaar | 4094 | 2268 | Gem. Smal. OVL | - | INDU 2000 KEGEL | - | B | A+ | A+ | A+ | 0 | 0 | 0 | [5 empty] | 1994 | 2034 | 2008 | 2028
DRA04074 | Enkel nummer | 200987 | 570250 | Drachten | De Haven | De Bolder | Huisnr. 72 | In bedrijf | 8CST | 3001 | 1996-06-04 | SCHR TECEO | - | 2018-01-01 | LEDDRIVER | LED | 55 | NACHT | - | per jaar | 4094 | 693 | Gem. Smal. OVL | - | SCHR ALTRA 2 | - | A+ | A+ | A+ | A+ | 1 | 0 | 0 | [5 empty] | 1996 | 2036 | 2018 | 2038
DRA04075 | Enkel nummer | 200635 | 570065 | Drachten | De Haven | De Bolder | - | In bedrijf | 5.5VVERZ | 7035 | 1996-06-07 | SCHR TECEO | - | 2018-01-01 | LEDDRIVER | LED | 36 | NACHT | - | per jaar | 4094 | 693 | Gem. Smal. OVL | - | PHIL XGS104 | - | A+ | A+ | A+ | A+ | 0 | 0 | 0 | [5 empty] | 1996 | 2036 | 2018 | 2038
DRA04076 | Enkel nummer | 200501 | 568125 | Drachten | De Drait | Fluessen | - | In bedrijf | 3.5CPTST | 7035 | 1996-03-27 | INDU 2000 KEGEL | - | 1996-03-27 | HF-P 136 PL-L | 36W PLL 4P HF 830 | 36 | NACHT | - | per jaar | 4094 | 1484 | Gem. Smal. OVL | - | INDU 2000 KEGEL | - | A+ | A+ | A+ | A+ | 2 | 0 | 0 | Vervangen A 4,0 |  | Sustainder Alexia |  | 2019 | 1996 | 2036 | 1996 | 2016
DRA04077 | Enkel nummer | 200489 | 568072 | Drachten | De Drait | Fluessen | - | In bedrijf | 3.5CPTST | 7035 | 1996-03-28 | INDU 2000 KEGEL | - | 2007-02-06 | HF-P 136 PL-L | 36W PLL 4P HF 830 | 36 | NACHT | - | per jaar | 4094 | 1484 | Gem. Smal. OVL | - | INDU 2000 KEGEL | - | B | A+ | A+ | A+ | 0 | 0 | 0 | [5 empty] | 1996 | 2036 | 2007 | 2027
DRA04078 | Enkel nummer | 203622 | 568727 | Drachten | De Venen | Leidijk | Huisnr. 217 | In bedrijf | 5.5VVERZ | 7035 | 1995-11-13 | PHIL FGS104 | - | 1999-03-15 | HF-R 136 PL-L | 36W PLL 4P HF DIM (23A) 830 | 36 | NACHT | - | per jaar | 4094 | 2083 | Gem. Smal. OVL | - | PHIL FGS104 | - | B | A+ | A+ | A+ | 0 | 0 | 0 | Vervangen A 6,0 |  | Sustainder Alexia |  | 2019 | 1995 | 2035 | 1999 | 2019
DRA04079 | Enkel nummer | 202755 | 566206 | Drachten | verkeerswegen | Het Zuid | - | In bedrijf | 10CST | 7035 | 1977-01-01 | PHIL SRL | - | 1977-01-01 | BSX 66 | 66W LST-HY BY22d 1800K | 66 | NACHT | - | per jaar | 4094 | 1711 | Gem. Smal. OVL | - | PHIL SRL | - | B | B | A+ | A+ | 0 | 0 | 0 | Vervangen M+A 6,0 | 6M.STV.CV.PT.60MM | Sustainder Alexia 2200K |  | 2019 | 1977 | 2017 | 1977 | 1997
DRA04080 | Enkel nummer | 202766 | 566254 | Drachten | verkeerswegen | Het Zuid | - | In bedrijf | 10CST | 7035 | 1977-01-01 | PHIL SRL | - | 1977-01-01 | BSX 66 | 66W LST-HY BY22d 1800K | 66 | A 22:30 Avond (FRL) | - | per jaar | 1074 | 1711 | Gem. Smal. OVL | - | PHIL SRL | - | B | B | A+ | A+ | 0 | 0 | 0 | Vervangen M+A 6,0 | 6M.STV.CV.PT.60MM | Sustainder Alexia 2200K |  | 2019 | 1977 | 2017 | 1977 | 1997
DRA04081 | Enkel nummer | 202770 | 566300 | Drachten | verkeerswegen | Het Zuid | - | In bedrijf | 10CST | 7035 | 1977-01-01 | PHIL SRL | - | 1977-01-01 | BSX 66 | 66W LST-HY BY22d 1800K | 66 | NACHT | - | per jaar | 4094 | 1711 | Gem. Smal. OVL | - | PHIL SRL | - | B | B | A+ | A+ | 0 | 0 | 0 | Vervangen M+A 6,0 | 6M.STV.CV.PT.60MM | Sustainder Alexia 2200K |  | 2019 | 1977 | 2017 | 1977 | 1997
DRA04082 | Enkel nummer | 202769 | 566345 | Drachten | verkeerswegen | Het Zuid | - | In bedrijf | 10CST | 7035 | 1977-01-01 | PHIL SRL | - | 1977-01-01 | BSX 66 | 66W LST-HY BY22d 1800K | 66 | A 22:30 Avond (FRL) | - | per jaar | 1074 | 1711 | Gem. Smal. OVL | - | PHIL SRL | - | B | B | A+ | A+ | 0 | 0 | 0 | Vervangen M+A 6,0 | 6M.STV.CV.PT.60MM | Sustainder Alexia 2200K |  | 2019 | 1977 | 2017 | 1977 | 1997
DRA04083 | Enkel nummer | 202766 | 566393 | Drachten | verkeerswegen | Het Zuid | - | In bedrijf | 10CST | 7035 | 1977-01-01 | PHIL SRL | - | 1977-01-01 | BSX 66 | 66W LST-HY BY22d 1800K | 66 | NACHT | - | per jaar | 4094 | 1711 | Gem. Smal. OVL | - | PHIL SRL | - | B | B | A+ | A+ | 0 | 0 | 0 | Vervangen M+A 6,0 | 6M.STV.CV.PT.60MM | Sustainder Alexia 2200K |  | 2019 | 1977 | 2017 | 1977 | 1997
DRA04086 | Enkel nummer | 202491 | 568751 | Drachten | Centrum | Reidingweg | Huisnr. 4 | In bedrijf | 4CPTVERZ | 7035 | 1998-09-03 | INNOLUMIS ARIANE | - | 2018-01-01 | LEDDRIVER | LED | - | A 22:30 Avond (FRL) | - | per jaar | 1074 | 2511 | Gem. Smal. OVL | - | LIGHTWELL FRISO KRAMER | - | B | A+ | A+ | A+ | 0 | 0 | 0 | [5 empty] | 1998 | 2038 | 2018 | 2038
DRA04087 | Enkel nummer | 202491 | 568734 | Drachten | Centrum | Reidingweg | Huisnr. 6 | In bedrijf | 4CPTVERZ | 7035 | 1998-08-19 | INNOLUMIS ARIANE | - | 2018-01-01 | LEDDRIVER | LED | - | NACHT | - | per jaar | 4094 | 2511 | Gem. Smal. OVL | - | LIGHTWELL FRISO KRAMER | - | B | A+ | A+ | A+ | 0 | 0 | 0 | [5 empty] | 1998 | 2038 | 2018 | 2038
DRA04088 | Enkel nummer | 202461 | 568744 | Drachten | Centrum | Reidingweg | Huisnr. 4 | In bedrijf | 4.5CPTVERZ | 7035 | 1996-06-12 | INDU 2050 KEGEL | - | 1996-06-12 | BSN 70 | 70W SON | 70 | NACHT | - | per jaar | 4094 | 2511 | Gem. Smal. OVL | - | INDU 2050 KEGEL | - | A+ | A+ | A+ | A+ | 0 | 0 | 0 | Vervangen A 4,0 |  | Sustainder Anne |  | 2019 | 1996 | 2036 | 1996 | 2016
DRA04109 | Enkel nummer | 203136 | 569791 | Drachten | Noordoost | Wielewalen | Huisnr. 34 | In bedrijf | 3.5CPTST | 7035 | 1980-01-01 | INDU 2000 KEGEL | - | 2002-01-01 | HF-R 136 PL-L | 36W PLL 4P HF DIM (23A) 830 | 36 | NACHT | - | per jaar | 4094 | 3075 | Gem. Smal. OVL | - | INDU 2000 KEGEL | - | A+ | A+ | A+ | A+ | 0 | 0 | 0 | Vervangen M+A 4,0 | 4M.STV.CV.PT.60MM | Sustainder Alexia |  | 2020 | 1980 | 2020 | 2002 | 2022
DRA04110 | Enkel nummer | 203137 | 569765 | Drachten | Noordoost | Wielewalen | Huisnr. 56 | In bedrijf | 3.5CPTVERZ | 7035 | 1999-05-12 | INDU 2000 KEGEL | - | 1999-05-12 | HF-R 136 PL-L | 36W PLL 4P HF DIM (23A) 830 | 36 | NACHT | - | per jaar | 4094 | 3075 | Gem. Smal. OVL | - | INDU 2000 KEGEL | - | A+ | A+ | A+ | A+ | 0 | 0 | 0 | Vervangen A 4,0 |  | Sustainder Alexia |  | 2019 | 1999 | 2039 | 1999 | 2019
DRA04113 | Enkel nummer | 203134 | 569740 | Drachten | Noordoost | Valkstraat | Huisnr. 41 | In bedrijf | 3.5CPTVERZ | 7035 | 1999-12-15 | INDU 2000 KEGEL | - | 1999-12-15 | HF-R 136 PL-L | 36W PLL 4P HF DIM (23A) 830 | 36 | NACHT | - | per jaar | 4094 | 2965 | Gem. Smal. OVL | - | INDU 2000 KEGEL | - | A+ | A+ | A+ | A+ | 0 | 0 | 0 | Vervangen A 4,0 |  | Sustainder Anne |  | 2019 | 1999 | 2039 | 1999 | 2019
DRA04114 | Enkel nummer | 203153 | 569727 | Drachten | Noordoost | Valkstraat | Huisnr. 37 | In bedrijf | 3.5CPTVERZ | 7035 | 1999-05-12 | INDU 2000 KEGEL | - | 1999-05-12 | HF-R 136 PL-L | 36W PLL 4P HF DIM (23A) 830 | 36 | NACHT | - | per jaar | 4094 | 3011 | Gem. Smal. OVL | - | INDU 2000 KEGEL | - | A+ | A+ | A+ | A+ | 0 | 0 | 0 | Vervangen A 4,0 |  | Sustainder Anne |  | 2019 | 1999 | 2039 | 1999 | 2019
DRA04116 | Enkel nummer | 203192 | 569799 | Drachten | Noordoost | Wielewalen | Huisnr. 58 | In bedrijf | 3.5CPTVERZ | 7035 | 1999-05-12 | INDU 2000 KEGEL | - | 1999-05-12 | HF-R 136 PL-L | 36W PLL 4P HF DIM (23A) 830 | 36 | NACHT | - | per jaar | 4094 | 3075 | Gem. Smal. OVL | - | INDU 2000 KEGEL | - | A+ | A+ | A+ | A+ | 0 | 0 | 0 | Vervangen A 4,0 |  | Sustainder Alexia |  | 2019 | 1999 | 2039 | 1999 | 2019
DRA04119 | Enkel nummer | 203192 | 569772 | Drachten | Noordoost | Valkstraat | Huisnr. 58 | In bedrijf | 3.5CPTVERZ | 7035 | 2018-01-01 | LIGHTRONICS KFK LED | - | 2018-01-01 | LEDDRIVER | LED | 36 | NACHT | - | per jaar | 4094 | 2938 | Gem. Smal. OVL | - | INDU 2000 KEGEL | - | A+ | A+ | A+ | A+ | 0 | 0 | 0 | [5 empty] | 2018 | 2058 | 2018 | 2038
DRA04120 | Enkel nummer | 203178 | 569751 | Drachten | Noordoost | Valkstraat | Huisnr. 56 | In bedrijf | 3.5CPTVERZ | 7035 | 1999-05-11 | INDU 2000 KEGEL | - | 1999-05-11 | HF-R 136 PL-L | 36W PLL 4P HF DIM (23A) 830 | 36 | NACHT | - | per jaar | 4094 | 2938 | Gem. Smal. OVL | - | INDU 2000 KEGEL | - | A+ | A+ | A+ | A+ | 0 | 0 | 0 | Vervangen A 4,0 |  | Sustainder Anne |  | 2019 | 1999 | 2039 | 1999 | 2019
DRA04122 | Enkel nummer | 203182 | 569726 | Drachten | Noordoost | Valkstraat | Huisnr. 52 | In bedrijf | 3.5CPTVERZ | 7035 | 1999-05-12 | INDU 2000 KEGEL | - | 2009-11-17 | HF-R 136 PL-L | 36W PLL 4P HF DIM (23A) 830 | 36 | NACHT | - | per jaar | 4094 | 2938 | Gem. Smal. OVL | - | INDU 2000 KEGEL | - | A+ | B | B | A+ | 0 | 0 | 0 | [5 empty] | 1999 | 2039 | 2009 | 2029
DRA04126 | Enkel nummer | 203182 | 569695 | Drachten | Noordoost | Valkstraat | Huisnr. 44 | In bedrijf | 3.5CPTVERZ | 7035 | 1999-09-17 | INDU 2000 KEGEL | - | 1999-09-17 | HF-R 136 PL-L | 36W PLL 4P HF DIM (23A) 830 | 36 | NACHT | - | per jaar | 4094 | 2938 | Gem. Smal. OVL | - | INDU 2000 KEGEL | - | A+ | A+ | A+ | A+ | 1 | 0 | 0 | Vervangen A 4,0 |  | Sustainder Anne |  | 2019 | 1999 | 2039 | 1999 | 2019
DRA04127 | Enkel nummer | 203192 | 569666 | Drachten | Noordoost | Valkstraat | Huisnr. 38 | In bedrijf | 3.5CPTVERZ | 7035 | 1999-05-11 | INDU 2000 KEGEL | - | 1999-05-11 | HF-R 136 PL-L | 36W PLL 4P HF DIM (23A) 830 | 36 | NACHT | - | per jaar | 4094 | 2938 | Gem. Smal. OVL | - | INDU 2000 KEGEL | - | A+ | A+ | A+ | A+ | 0 | 0 | 0 | Vervangen A 4,0 |  | Sustainder Anne |  | 2019 | 1999 | 2039 | 1999 | 2019
DRA04144 | Enkel nummer | 203179 | 570899 | Drachtstercompagnie | Drachtstercompagnie | Noorderend | Huisnr. 26 | In bedrijf | 5.5VVERZ | 7035 | 2006-06-07 | PHIL FGS104 | - | 2006-06-07 | HF-R 136 PL-L | 36W PLL 4P HF DIM (23A) 830 | 36 | NACHT | - | per jaar | 4094 | 2301 | Gem. Smal. OVL | - | PHIL FGS104 | - | A+ | A+ | A+ | A+ | 0 | 0 | 0 | [5 empty] | 2006 | 2046 | 2006 | 2026
DRA04146 | Enkel nummer | 203188 | 570806 | Drachten | verkeerswegen | Noorderdwarsvaart | Huisnr. 90 | In bedrijf | 5.5VVERZ | 7035 | 1997-11-12 | PHIL FGS104 | - | 1997-11-12 | HF-P 136 PL-L | 36W PLL 4P HF 830 | 36 | A 22:30 Avond (FRL) | - | per jaar | 1074 | 2291 | Gem. Smal. OVL | - | PHIL FGS104 | - | A+ | A+ | A+ | A+ | 0 | 0 | 0 | Vervangen A 6,0 |  | Schreder TECEO 1 6m |  | 2019 | 1997 | 2037 | 1997 | 2017
DRA04147 | Enkel nummer | 203191 | 570780 | Drachten | verkeerswegen | Noorderdwarsvaart | Huisnr. 90 | In bedrijf | 5.5VVERZ | 7035 | 1997-11-20 | PHIL FGS104 | - | 1997-11-20 | HF-P 136 PL-L | 36W PLL 4P HF 830 | 36 | NACHT | - | per jaar | 4094 | 2291 | Gem. Smal. OVL | - | PHIL FGS104 | - | A+ | A+ | A+ | A+ | 3 | 0 | 0 | Vervangen A 6,0 |  | Schreder TECEO 1 6m |  | 2019 | 1997 | 2037 | 1997 | 2017
DRA04148 | Enkel nummer | 203187 | 570755 | Drachten | verkeerswegen | Noorderdwarsvaart | Huisnr. 90 | In bedrijf | 5.5VVERZ | 7035 | 1997-09-24 | PHIL FGS104 | - | 1997-09-24 | HF-P 136 PL-L | 36W PLL 4P HF 830 | 36 | A 22:30 Avond (FRL) | - | per jaar | 1074 | 2291 | Gem. Smal. OVL | - | PHIL FGS104 | - | A+ | A+ | A+ | A+ | 0 | 0 | 0 | Vervangen A 6,0 |  | Schreder TECEO 1 6m |  | 2019 | 1997 | 2037 | 1997 | 2017
DRA04149 | Enkel nummer | 203189 | 570727 | Drachten | verkeerswegen | Noorderdwarsvaart | Huisnr. 90 | In bedrijf | 5.5VVERZ | 7035 | 1997-09-24 | PHIL FGS104 | - | 1997-09-24 | HF-P 136 PL-L | 36W PLL 4P HF 830 | 36 | NACHT | - | per jaar | 4094 | 2291 | Gem. Smal. OVL | - | PHIL FGS104 | - | A+ | D | A+ | A+ | 0 | 0 | 0 | Vervangen A 6,0 |  | Schreder TECEO 1 6m |  | 2019 | 1997 | 2037 | 1997 | 2017
DRA04150 | Enkel nummer | 203191 | 570696 | Drachten | verkeerswegen | Noorderdwarsvaart | Huisnr. 86 | In bedrijf | 5.5VVERZ | 7035 | 1997-09-23 | PHIL FGS104 | - | 1997-09-23 | HF-P 136 PL-L | 36W PLL 4P HF 830 | 36 | A 22:30 Avond (FRL) | - | per jaar | 1074 | 2291 | Gem. Smal. OVL | - | PHIL FGS104 | - | A+ | A+ | A+ | A+ | 0 | 0 | 0 | Vervangen A 6,0 |  | Schreder TECEO 1 6m |  | 2019 | 1997 | 2037 | 1997 | 2017
DRA04151 | Enkel nummer | 203193 | 570671 | Drachten | verkeerswegen | Noorderdwarsvaart | Huisnr. 86 | In bedrijf | 5.5VVERZ | 7035 | 1997-08-23 | PHIL FGS104 | - | 2009-05-15 | HF-P 136 PL-L | 36W PLL 4P HF 830 | 36 | NACHT | - | per jaar | 4094 | 2291 | Gem. Smal. OVL | - | PHIL FGS104 | - | A+ | B | A+ | A+ | 0 | 0 | 0 | [5 empty] | 1997 | 2037 | 2009 | 2029
DRA04155 | Enkel nummer | 201666 | 570758 | Drachten | De Folgeren | De Frisia | - | In bedrijf | 3CPTST | 7035 | 1996-09-06 | INDU 2000 KEGEL | - | 1996-09-06 | BSN 50 | 50W SON | 50 | NACHT | - | per jaar | 4094 | 789 | Gem. Smal. OVL | - | INDU 2000 KEGEL | - | A+ | A+ | A+ | A+ | 0 | 0 | 0 | Vervangen A 4,0 |  | Sustainder Anne |  | 2019 | 1996 | 2036 | 1996 | 2016
DRA04156 | Enkel nummer | 201683 | 570738 | Drachten | De Folgeren | De Frisia | - | In bedrijf | 3CPTST | 7035 | 1996-09-06 | INDU 2000 KEGEL | - | 1996-09-06 | BSN 50 | 50W SON | 50 | A 22:30 Avond (FRL) | - | per jaar | 1074 | 789 | Gem. Smal. OVL | - | INDU 2000 KEGEL | - | A+ | A+ | A+ | A+ | 0 | 0 | 0 | Vervangen A 4,0 |  | Sustainder Anne |  | 2019 | 1996 | 2036 | 1996 | 2016
DRA04157 | Enkel nummer | 201698 | 570731 | Drachten | De Folgeren | De Frisia | - | In bedrijf | 3CPTST | 7035 | 1996-09-06 | INDU 2000 KEGEL | - | 1996-09-06 | BSN 50 | 50W SON | 50 | NACHT | - | per jaar | 4094 | 789 | Gem. Smal. OVL | - | INDU 2000 KEGEL | - | A+ | A+ | A+ | A+ | 0 | 0 | 0 | Vervangen A 4,0 |  | Sustainder Anne |  | 2019 | 1996 | 2036 | 1996 | 2016
DRA04158 | Enkel nummer | 201705 | 570670 | Drachten | De Folgeren | De Frisia | - | In bedrijf | 3.5CPTST | 7035 | 1996-09-18 | INDU 2000 KEGEL | - | 1996-09-18 | BSN 50 | 50W SON | 50 | A 22:30 Avond (FRL) | - | per jaar | 1074 | 789 | Gem. Smal. OVL | - | INDU 2000 KEGEL | - | A+ | A+ | A+ | A+ | 0 | 0 | 0 | Vervangen A 4,0 |  | Sustainder Anne |  | 2019 | 1996 | 2036 | 1996 | 2016
DRA04163 | Enkel nummer | 201733 | 570616 | Drachten | De Folgeren | De Frisia | Huisnr. 152 | In bedrijf | 3.5CPTST | 7035 | 1996-09-18 | INDU 2000 KEGEL | - | 1996-09-18 | BSN 50 | 50W SON | 50 | A 22:30 Avond (FRL) | - | per jaar | 1074 | 789 | Gem. Smal. OVL | - | INDU 2000 KEGEL | - | B | D | D | A+ | 0 | 0 | 0 | Vervangen A 4,0 |  | Sustainder Anne |  | 2019 | 1996 | 2036 | 1996 | 2016
DRA04164 | Enkel nummer | 201771 | 570609 | Drachten | De Folgeren | De Frisia | - | In bedrijf | 3.5CPTST | 7035 | 1996-09-19 | INDU 2000 KEGEL | - | 2006-03-07 | BSN 50 | 50W SON | 50 | NACHT | - | per jaar | 4094 | 789 | Gem. Smal. OVL | - | INDU 2000 KEGEL | - | A+ | A+ | A+ | A+ | 0 | 0 | 0 | Vervangen A 4,0 |  | Sustainder Anne |  | 2022 | 1996 | 2036 | 2006 | 2026
DRA04165 | Enkel nummer | 201827 | 570637 | Drachten | De Folgeren | De Frisia | - | In bedrijf | 3.5CPTST | 7035 | 1996-09-19 | INDU 2000 KEGEL | - | 2014-07-15 | BSN 50 | 50W SON | 50 | NACHT | - | per jaar | 4094 | 789 | Gem. Smal. OVL | - | INDU 2000 KEGEL | - | A+ | A+ | A+ | A+ | 0 | 0 | 0 | Vervangen A 4,0 |  | Sustainder Anne |  | 2022 | 1996 | 2036 | 2014 | 2034
DRA04166 | Enkel nummer | 201854 | 570651 | Drachten | De Folgeren | De Frisia | - | In bedrijf | 3.5CPTST | 7035 | 1996-09-18 | INDU 2000 KEGEL | - | 1996-09-18 | BSN 50 | 50W SON | 50 | A 22:30 Avond (FRL) | - | per jaar | 1074 | 789 | Gem. Smal. OVL | - | INDU 2000 KEGEL | - | A+ | A+ | A+ | A+ | 0 | 0 | 0 | Vervangen A 4,0 |  | Sustainder Anne |  | 2019 | 1996 | 2036 | 1996 | 2016
DRA04167 | Enkel nummer | 201909 | 570676 | Drachten | De Folgeren | De Frisia | - | In bedrijf | 3.5CPTST | 7035 | 1996-09-18 | INDU 2000 KEGEL | - | 1996-09-18 | BSN 50 | 50W SON | 50 | A 22:30 Avond (FRL) | - | per jaar | 1074 | 789 | Gem. Smal. OVL | - | INDU 2000 KEGEL | - | A+ | B | A+ | A+ | 0 | 0 | 0 | Vervangen A 4,0 |  | Sustainder Anne |  | 2019 | 1996 | 2036 | 1996 | 2016
DRA04168 | Enkel nummer | 202057 | 570488 | Drachten | De Folgeren | De Wetterwille | Huisnr. 13 | In bedrijf | 3.5CPTVERZ | 7035 | 1996-09-26 | INDU 2000 KEGEL | - | 1996-09-26 | BSN 50 | 50W SON | 50 | A 22:30 Avond (FRL) | - | per jaar | 1074 | 1242 | Gem. Smal. OVL | - | INDU 2000 KEGEL | - | A+ | A+ | A+ | A+ | 0 | 0 | 0 | Vervangen A 4,0 |  | Sustainder Alexia |  | 2019 | 1996 | 2036 | 1996 | 2016
DRA04169 | Enkel nummer | 202080 | 570498 | Drachten | De Folgeren | De Wetterwille | Huisnr. 13 | In bedrijf | 3.5CPTVERZ | 7035 | 1996-09-26 | INDU 2000 KEGEL | - | 1996-09-26 | BSN 50 | 50W SON | 50 | NACHT | - | per jaar | 4094 | 1242 | Gem. Smal. OVL | - | INDU 2000 KEGEL | - | A+ | A+ | A+ | A+ | 0 | 0 | 0 | Vervangen A 4,0 |  | Sustainder Alexia |  | 2019 | 1996 | 2036 | 1996 | 2016
DRA04170 | Enkel nummer | 202101 | 570510 | Drachten | De Folgeren | De Wetterwille | Huisnr. 17 | In bedrijf | 3.5CPTST | 7035 | 1996-09-26 | INDU 2000 KEGEL | - | 1996-09-26 | BSN 50 | 50W SON | 50 | A 22:30 Avond (FRL) | - | per jaar | 1074 | 1242 | Gem. Smal. OVL | - | INDU 2000 KEGEL | - | A+ | A+ | A+ | A+ | 0 | 0 | 0 | Vervangen A 4,0 |  | Sustainder Alexia |  | 2019 | 1996 | 2036 | 1996 | 2016
DRA04173 | Enkel nummer | 201818 | 570135 | Drachten | De Swetten | De Zool | Huisnr. 12 | In bedrijf | 3.5CPTST | 7035 | 1996-08-29 | INDU 2000 KEGEL | - | 1996-08-29 | HF-P 136 PL-L | 36W PLL 4P HF 830 | 36 | A 22:30 Avond (FRL) | - | per jaar | 1074 | 1293 | Gem. Smal. OVL | - | INDU 2000 KEGEL | - | A+ | A+ | A+ | A+ | 0 | 0 | niet genummerd | Vervangen A 4,0 |  | Sustainder Alexia |  | 2019 | 1996 | 2036 | 1996 | 2016
DRA04174 | Enkel nummer | 201838 | 570128 | Drachten | De Swetten | De Zool | Huisnr. 50 | In bedrijf | 3.5CPTST | 7035 | 1996-08-29 | INDU 2000 KEGEL | - | 1996-08-29 | HF-P 136 PL-L | 36W PLL 4P HF 830 | 36 | NACHT | - | per jaar | 4094 | 1293 | Gem. Smal. OVL | - | INDU 2000 KEGEL | - | A+ | A+ | A+ | A+ | 0 | 0 | 0 | Vervangen A 4,0 |  | Sustainder Alexia |  | 2019 | 1996 | 2036 | 1996 | 2016
DRA04175 | Enkel nummer | 202183 | 568759 | Drachten | De Singels | Eize Bosstraat | Huisnr. 12 | In bedrijf | 3.5CPTAL | 0 | 1996-08-29 | PHIL CPS200 | - | 1996-08-29 | BSN 50 | 50W SON | 50 | NACHT | - | per jaar | 4094 | 1394 | Gem. Smal. OVL | - | PHIL CPS200 | - | nvt | A+ | A+ | A+ | 0 | 0 | 0 | Vervangen A 4,0 |  | Sustainder Anne |  | 2019 | 1996 | 2036 | 1996 | 2016
DRA04180 | Enkel nummer | 202588 | 571530 | Drachten | verkeerswegen | Folgeralaan | - | In bedrijf | 3.5CPTST | 7035 | 1992-01-01 | LIGHTRONICS KFK | - | 2008-02-07 | HF-R 136 PL-L | 36W PLL 4P HF DIM (23A) 830 | 36 | NACHT | - | per jaar | 4094 | 1493 | Gem. Smal. OVL | - | PHIL FGS104 | - | A+ | A+ | A+ | A+ | 0 | 0 | 0 | [5 empty] | 1992 | 2032 | 2008 | 2028
DRA04181 | Enkel nummer | 200822 | 568650 | Drachten | De Drait | Flevo | - | In bedrijf | 8CST | 7035 | 1993-07-15 | PHIL SGS203 | - | 1999-12-14 | HID-PV 70 /S SON/CDO | 70W SON-T PLUS | 70 | NACHT | - | per jaar | 4094 | 1475 | Gem. Smal. OVL | - | PHIL SGS203 | - | B | A+ | A+ | A+ | 2 | 0 | 0 | Vervangen A 8,0 |  | Sustainder Alexia |  | 2019 | 1993 | 2033 | 1999 | 2019
DRA04182 | Enkel nummer | 200818 | 568624 | Drachten | De Drait | Flevo | Huisnr. 2 | In bedrijf | 8CST | 7035 | 1975-01-01 | PHIL SGS203 | - | 2010-08-26 | HID-PV 70 /S SON/CDO | 70W SON-T PLUS | 70 | A 22:30 Avond (FRL) | - | per jaar | 1074 | 1475 | Gem. Smal. OVL | - | PHIL SGS203 | - | B | A+ | A+ | A+ | 0 | 0 | 0 | Vervangen M+A 8,0 | 8M.STV.CV.PT.60MM | Sustainder Alexia |  | 2019 | 1975 | 2015 | 2010 | 2030
DRA04183 | Enkel nummer | 200809 | 568598 | Drachten | De Drait | Flevo | Huisnr. 6 | In bedrijf | 8CST | 7035 | 1975-01-01 | PHIL SGS203 | - | 1999-12-15 | HID-PV 70 /S SON/CDO | 70W SON-T PLUS | 70 | NACHT | - | per jaar | 4094 | 1475 | Gem. Smal. OVL | - | PHIL SGS203 | - | B | A+ | A+ | A+ | 2 | 0 | 0 | Vervangen M+A 8,0 | 8M.STV.CV.PT.60MM | Sustainder Alexia |  | 2019 | 1975 | 2015 | 1999 | 2019
DRA04184 | Enkel nummer | 200799 | 568575 | Drachten | De Drait | Flevo | Huisnr. 8 | In bedrijf | 8CST | 7035 | 1975-01-01 | PHIL SGS203 | - | 1999-12-15 | HID-PV 70 /S SON/CDO | 70W SON-T PLUS | 70 | A 22:30 Avond (FRL) | - | per jaar | 1074 | 1475 | Gem. Smal. OVL | - | PHIL SGS203 | - | B | A+ | A+ | A+ | 0 | 0 | 0 | Vervangen M+A 8,0 | 8M.STV.CV.PT.60MM | Sustainder Alexia |  | 2019 | 1975 | 2015 | 1999 | 2019
DRA04185 | Enkel nummer | 200787 | 568555 | Drachten | De Drait | Flevo | Huisnr. 10 | In bedrijf | 8CST | 7035 | 1975-01-01 | PHIL SGS203 | - | 1999-12-15 | HID-PV 70 /S SON/CDO | 70W SON-T | 70 | NACHT | - | per jaar | 4094 | 1475 | Gem. Smal. OVL | - | PHIL SGS203 | - | B | A+ | A+ | A+ | 0 | 0 | 0 | Vervangen M+A 8,0 | 8M.STV.CV.PT.60MM | Sustainder Alexia |  | 2019 | 1975 | 2015 | 1999 | 2019
DRA04186 | Enkel nummer | 200773 | 568530 | Drachten | De Drait | Flevo | - | In bedrijf | 8CST | 7035 | 1975-01-01 | PHIL SGS203 | - | 1999-12-15 | HID-PV 70 /S SON/CDO | 70W SON-T PLUS | 70 | A 22:30 Avond (FRL) | - | per jaar | 1074 | 1475 | Gem. Smal. OVL | - | PHIL SGS203 | - | B | A+ | A+ | A+ | 0 | 0 | 0 | Vervangen M+A 8,0 | 8M.STV.CV.PT.60MM | Sustainder Alexia |  | 2019 | 1975 | 2015 | 1999 | 2019
DRA04187 | Enkel nummer | 200763 | 568505 | Drachten | De Drait | Flevo | - | In bedrijf | 8CST | 7035 | 1975-01-01 | PHIL SGS203 | - | 1999-12-15 | HID-PV 70 /S SON/CDO | 70W SON-T PLUS | 70 | NACHT | - | per jaar | 4094 | 1475 | Gem. Smal. OVL | - | PHIL SGS203 | - | B | A+ | A+ | A+ | 0 | 0 | 0 | Vervangen M+A 8,0 | 8M.STV.CV.PT.60MM | Sustainder Alexia |  | 2019 | 1975 | 2015 | 1999 | 2019
DRA04188 | Enkel nummer | 200760 | 568476 | Drachten | De Drait | Flevo | Huisnr. 98 | In bedrijf | 8CST | 7035 | 1975-01-01 | PHIL SGS203 | - | 1999-12-15 | HID-PV 70 /S SON/CDO | 70W SON-T PLUS | 70 | NACHT | - | per jaar | 4094 | 1475 | Gem. Smal. OVL | - | PHIL SGS203 | - | B | A+ | A+ | A+ | 0 | 0 | 0 | Vervangen M+A 8,0 | 8M.STV.CV.PT.60MM | Sustainder Alexia |  | 2019 | 1975 | 2015 | 1999 | 2019
DRA04189 | Enkel nummer | 200758 | 568448 | Drachten | De Drait | Flevo | Huisnr. 94 | In bedrijf | 8CST | 7035 | 1975-01-01 | PHIL SGS203 | - | 1999-12-15 | HID-PV 70 /S SON/CDO | 70W SON-T PLUS | 70 | NACHT | - | per jaar | 4094 | 1475 | Gem. Smal. OVL | - | PHIL SGS203 | - | B | A+ | A+ | A+ | 0 | 0 | 0 | Vervangen M+A 8,0 | 8M.STV.CV.PT.60MM | Sustainder Alexia |  | 2019 | 1975 | 2015 | 1999 | 2019
DRA04190 | Enkel nummer | 200756 | 568422 | Drachten | De Drait | Flevo | Huisnr. 92 | In bedrijf | 8CST | 7035 | 1975-01-01 | PHIL SGS203 | - | 1999-12-15 | HID-PV 70 /S SON/CDO | 70W SON-T PLUS | 70 | NACHT | - | per jaar | 4094 | 1475 | Gem. Smal. OVL | - | PHIL SGS203 | - | B | A+ | A+ | A+ | 0 | 0 | 0 | Vervangen M+A 8,0 | 8M.STV.CV.PT.60MM | Sustainder Alexia |  | 2019 | 1975 | 2015 | 1999 | 2019
DRA04191 | Enkel nummer | 200754 | 568394 | Drachten | De Drait | Flevo | - | In bedrijf | 8CST | 7035 | 1975-01-01 | PHIL SGS203 | - | 1999-12-15 | HID-PV 70 /S SON/CDO | 70W SON-T PLUS | 70 | A 22:30 Avond (FRL) | - | per jaar | 1074 | 1475 | Gem. Smal. OVL | - | PHIL SGS203 | - | B | A+ | A+ | A+ | 0 | 0 | 0 | Vervangen M+A 8,0 | 8M.STV.CV.PT.60MM | Sustainder Alexia |  | 2019 | 1975 | 2015 | 1999 | 2019
DRA04192 | Enkel nummer | 200752 | 568368 | Drachten | De Drait | Flevo | - | In bedrijf | 8CST | 7035 | 1975-01-01 | PHIL SGS203 | - | 1999-12-15 | HID-PV 70 /S SON/CDO | 70W SON-T PLUS | 70 | NACHT | - | per jaar | 4094 | 1475 | Gem. Smal. OVL | - | PHIL SGS203 | - | B | A+ | A+ | A+ | 0 | 0 | 0 | Vervangen M+A 8,0 | 8M.STV.CV.PT.60MM | Sustainder Alexia |  | 2019 | 1975 | 2015 | 1999 | 2019
DRA04193 | Enkel nummer | 200767 | 568347 | Drachten | De Drait | Flevo | - | In bedrijf | 8CST | 7035 | 1975-01-01 | PHIL SGS203 | - | 1999-12-15 | HID-PV 70 /S SON/CDO | 70W SON-T PLUS | 70 | A 22:30 Avond (FRL) | - | per jaar | 1074 | 1475 | Gem. Smal. OVL | - | PHIL SGS203 | - | B | A+ | A+ | A+ | 0 | 0 | 0 | Vervangen M+A 8,0 | 8M.STV.CV.PT.60MM | Sustainder Alexia |  | 2019 | 1975 | 2015 | 1999 | 2019
DRA04194 | Enkel nummer | 200793 | 568341 | Drachten | De Drait | Flevo | - | In bedrijf | 8CST | 7035 | 1975-01-01 | PHIL SGS203 | - | 1999-12-15 | HID-PV 70 /S SON/CDO | 70W SON-T PLUS | 70 | NACHT | - | per jaar | 4094 | 1475 | Gem. Smal. OVL | - | PHIL SGS203 | - | B | A+ | A+ | A+ | 0 | 0 | 0 | Vervangen M+A 8,0 | 8M.STV.CV.PT.60MM | Sustainder Alexia |  | 2019 | 1975 | 2015 | 1999 | 2019
DRA04195 | Enkel nummer | 200819 | 568336 | Drachten | De Drait | Flevo | - | In bedrijf | 8CST | 7035 | 1975-01-01 | PHIL SGS203 | - | 1999-12-15 | HID-PV 70 /S SON/CDO | 70W SON-T PLUS | 70 | A 22:30 Avond (FRL) | - | per jaar | 1074 | 1475 | Gem. Smal. OVL | - | PHIL SGS203 | - | B | A+ | A+ | A+ | 0 | 0 | 0 | Vervangen M+A 8,0 | 8M.STV.CV.PT.60MM | Sustainder Alexia |  | 2019 | 1975 | 2015 | 1999 | 2019
DRA04196 | Enkel nummer | 200843 | 568331 | Drachten | De Drait | Flevo | - | In bedrijf | 8CST | 7035 | 1975-01-01 | PHIL SGS203 | - | 1999-12-15 | HID-PV 70 /S SON/CDO | 70W SON-T PLUS | 70 | NACHT | - | per jaar | 4094 | 1475 | Gem. Smal. OVL | - | PHIL SGS203 | - | B | A+ | A+ | A+ | 0 | 0 | 0 | Vervangen M+A 8,0 | 8M.STV.CV.PT.60MM | Sustainder Alexia |  | 2019 | 1975 | 2015 | 1999 | 2019
DRA04197 | Enkel nummer | 200868 | 568325 | Drachten | De Drait | Flevo | - | In bedrijf | 8CST | 7035 | 1975-01-01 | PHIL SGS203 | - | 1999-12-16 | HID-PV 70 /S SON/CDO | 70W SON-T PLUS | 70 | A 22:30 Avond (FRL) | - | per jaar | 1074 | 1475 | Gem. Smal. OVL | - | PHIL SGS203 | - | B | A+ | A+ | A+ | 0 | 0 | 0 | Vervangen M+A 8,0 | 8M.STV.CV.PT.60MM | Sustainder Alexia |  | 2019 | 1975 | 2015 | 1999 | 2019
DRA04205 | Enkel nummer | 200948 | 568345 | Drachten | De Drait | Leppa | - | In bedrijf | 8CST | 7035 | 1967-01-01 | PHIL SGS203 | - | 1999-12-10 | HID-PV 70 /S SON/CDO | 70W SON-T PLUS | 70 | A 22:30 Avond (FRL) | - | per jaar | 1074 | 2092 | Gem. Smal. OVL | - | PHIL SGS203 | - | A+ | A+ | A+ | A+ | 0 | 0 | 0 | Vervangen M+A 8,0 | 8M.STV.CV.PT.60MM | Sustainder Alexia |  | 2019 | 1967 | 2007 | 1999 | 2019
DRA04206 | Enkel nummer | 200949 | 568371 | Drachten | De Drait | Leppa | - | In bedrijf | 8CST | 7035 | 1967-01-01 | PHIL SGS203 | - | 1999-12-10 | HID-PV 70 /S SON/CDO | 70W SON-T PLUS | 70 | NACHT | - | per jaar | 4094 | 2092 | Gem. Smal. OVL | - | PHIL SGS203 | - | A+ | A+ | A+ | B | 0 | 0 | 0 | Vervangen M+A 8,0 | 8M.STV.CV.PT.60MM | Sustainder Alexia |  | 2019 | 1967 | 2007 | 1999 | 2019
DRA04207 | Enkel nummer | 200951 | 568398 | Drachten | De Drait | Leppa | - | In bedrijf | 8CST | 7035 | 1977-01-01 | PHIL SGS203 | - | 1999-12-10 | HID-PV 70 /S SON/CDO | 70W SON-T PLUS | 70 | A 22:30 Avond (FRL) | - | per jaar | 1074 | 2092 | Gem. Smal. OVL | - | PHIL SGS203 | - | A+ | A+ | A+ | B | 0 | 0 | 0 | Vervangen M+A 8,0 | 8M.STV.CV.PT.60MM | Sustainder Alexia |  | 2019 | 1977 | 2017 | 1999 | 2019
DRA04208 | Enkel nummer | 200953 | 568425 | Drachten | De Drait | Leppa | - | In bedrijf | 8CST | 7035 | 1967-01-01 | PHIL SGS203 | - | 1999-12-10 | HID-PV 70 /S SON/CDO | 70W SON-T PLUS | 70 | NACHT | - | per jaar | 4094 | 2092 | Gem. Smal. OVL | - | PHIL SGS203 | - | A+ | A+ | A+ | A+ | 0 | 0 | 0 | Vervangen M+A 8,0 | 8M.STV.CV.PT.60MM | Sustainder Alexia |  | 2019 | 1967 | 2007 | 1999 | 2019
DRA04209 | Enkel nummer | 200955 | 568452 | Drachten | De Drait | Leppa | - | In bedrijf | 8CST | 7035 | 1967-01-01 | PHIL SGS203 | - | 1999-12-10 | HID-PV 70 /S SON/CDO | 70W SON-T PLUS | 70 | NACHT | - | per jaar | 4094 | 2092 | Gem. Smal. OVL | - | PHIL SGS203 | - | A+ | A+ | A+ | A+ | 0 | 0 | 0 | Vervangen M+A 8,0 | 8M.STV.CV.PT.60MM | Sustainder Alexia |  | 2019 | 1967 | 2007 | 1999 | 2019
DRA04210 | Enkel nummer | 200953 | 568479 | Drachten | De Drait | Leppa | - | In bedrijf | 8CST | 7035 | 1977-01-01 | PHIL SGS203 | - | 1999-12-10 | HID-PV 70 /S SON/CDO | 70W SON-T PLUS | 70 | A 22:30 Avond (FRL) | - | per jaar | 1074 | 2092 | Gem. Smal. OVL | - | PHIL SGS203 | - | A+ | A+ | A+ | A+ | 0 | 0 | 0 | Vervangen M+A 8,0 | 8M.STV.CV.PT.60MM | Sustainder Alexia |  | 2019 | 1977 | 2017 | 1999 | 2019
DRA04211 | Enkel nummer | 200950 | 568508 | Drachten | De Drait | Leppa | - | In bedrijf | 8CST | 7035 | 1967-01-01 | PHIL SGS203 | - | 1999-12-10 | HID-PV 70 /S SON/CDO | 70W SON-T PLUS | 70 | NACHT | - | per jaar | 4094 | 2092 | Gem. Smal. OVL | - | PHIL SGS203 | - | A+ | A+ | A+ | A+ | 0 | 0 | 0 | Vervangen M+A 8,0 | 8M.STV.CV.PT.60MM | Sustainder Alexia |  | 2019 | 1967 | 2007 | 1999 | 2019
DRA04212 | Enkel nummer | 200948 | 568532 | Drachten | De Drait | Leppa | - | In bedrijf | 8CST | 7035 | 1967-01-01 | PHIL SGS203 | - | 1999-12-10 | HID-PV 70 /S SON/CDO | 70W SON-T PLUS | 70 | A 22:30 Avond (FRL) | - | per jaar | 1074 | 2092 | Gem. Smal. OVL | - | PHIL SGS203 | - | A+ | A+ | A+ | A+ | 0 | 0 | 0 | Vervangen M+A 8,0 | 8M.STV.CV.PT.60MM | Sustainder Alexia |  | 2019 | 1967 | 2007 | 1999 | 2019
DRA04213 | Enkel nummer | 200942 | 568554 | Drachten | De Drait | Leppa | - | In bedrijf | 8CST | 7035 | 1967-01-01 | PHIL SGS203 | - | 1999-12-10 | HID-PV 70 /S SON/CDO | 70W SON-T PLUS | 70 | NACHT | - | per jaar | 4094 | 2092 | Gem. Smal. OVL | - | PHIL SGS203 | - | A+ | A+ | A+ | A+ | 0 | 0 | 0 | Vervangen M+A 8,0 | 8M.STV.CV.PT.60MM | Sustainder Alexia |  | 2019 | 1967 | 2007 | 1999 | 2019
DRA04214 | Enkel nummer | 200919 | 568565 | Drachten | De Drait | Leppa | - | In bedrijf | 8CST | 7035 | 1967-01-01 | PHIL SGS203 | - | 1999-12-10 | HID-PV 70 /S SON/CDO | 70W SON-T PLUS | 70 | NACHT | - | per jaar | 4094 | 2092 | Gem. Smal. OVL | - | PHIL SGS203 | - | A+ | A+ | A+ | A+ | 0 | 0 | 0 | Vervangen M+A 8,0 | 8M.STV.CV.PT.60MM | Sustainder Alexia |  | 2019 | 1967 | 2007 | 1999 | 2019
DRA04215 | Enkel nummer | 200897 | 568572 | Drachten | De Drait | Leppa | - | In bedrijf | 8CST | 7035 | 1977-01-01 | PHIL SGS203 | - | 1999-12-10 | HID-PV 70 /S SON/CDO | 70W SON-T PLUS | 70 | A 22:30 Avond (FRL) | - | per jaar | 1074 | 2092 | Gem. Smal. OVL | - | PHIL SGS203 | - | A+ | A+ | A+ | A+ | 0 | 0 | 0 | Vervangen M+A 8,0 | 8M.STV.CV.PT.60MM | Sustainder Alexia |  | 2019 | 1977 | 2017 | 1999 | 2019
DRA04216 | Enkel nummer | 200877 | 568579 | Drachten | De Drait | Leppa | - | In bedrijf | 8CST | 7035 | 1977-01-01 | PHIL SGS203 | - | 1999-12-10 | HID-PV 70 /S SON/CDO | 70W SON-T PLUS | 70 | A 22:30 Avond (FRL) | - | per jaar | 1074 | 2092 | Gem. Smal. OVL | - | PHIL SGS203 | - | A+ | A+ | A+ | A+ | 0 | 0 | 0 | Vervangen M+A 8,0 | 8M.STV.CV.PT.60MM | Sustainder Alexia |  | 2019 | 1977 | 2017 | 1999 | 2019
DRA04217 | Enkel nummer | 200850 | 568588 | Drachten | De Drait | Leppa | - | In bedrijf | 8CST | 7035 | 1977-01-01 | PHIL SGS203 | - | 1999-12-10 | HID-PV 70 /S SON/CDO | 70W SON-T PLUS | 70 | A 22:30 Avond (FRL) | - | per jaar | 1074 | 2092 | Gem. Smal. OVL | - | PHIL SGS203 | - | A+ | A+ | A+ | A+ | 0 | 0 | 0 | Vervangen M+A 8,0 | 8M.STV.CV.PT.60MM | Sustainder Alexia |  | 2019 | 1977 | 2017 | 1999 | 2019
DRA04218 | Enkel nummer | 200828 | 568595 | Drachten | De Drait | Leppa | - | In bedrijf | 8CST | 7035 | 1967-01-01 | PHIL SGS203 | - | 1999-12-10 | HID-PV 70 /S SON/CDO | 70W SON-T PLUS | 70 | NACHT | - | per jaar | 4094 | 2092 | Gem. Smal. OVL | - | PHIL SGS203 | - | A+ | A+ | A+ | A+ | 0 | 0 | 0 | Vervangen M+A 8,0 | 8M.STV.CV.PT.60MM | Sustainder Alexia |  | 2019 | 1967 | 2007 | 1999 | 2019
DRA04219 | Enkel nummer | 201017 | 568594 | Drachten | De Drait | Leppa | Huisnr. 23 | In bedrijf | 5.5CAL | 0 | 1978-01-01 | PHIL FGS104 | - | 1999-12-14 | HF-R 136 PL-L | 36W PLL 4P HF DIM (23A) 830 | 36 | NACHT | - | per jaar | 4094 | 2092 | Gem. Smal. OVL | - | PHIL FGS104 | - | nvt | A+ | A+ | A+ | 0 | 0 | 0 | Vervangen M+A 6,0 | 6M.STV.CV.PT.60MM | Sustainder Alexia |  | 2019 | 1978 | 2018 | 1999 | 2019
DRA04220 | Enkel nummer | 200994 | 568609 | Drachten | De Drait | Leppa | Huisnr. 31 | In bedrijf | 5.5CAL | 0 | 1978-01-01 | PHIL FGS104 | - | 1999-12-14 | HF-R 136 PL-L | 36W PLL 4P HF DIM (23A) 830 | 36 | NACHT | - | per jaar | 4094 | 2092 | Gem. Smal. OVL | - | PHIL FGS104 | - | nvt | A+ | A+ | A+ | 0 | 0 | 0 | Vervangen M+A 6,0 | 6M.STV.CV.PT.60MM | Sustainder Alexia |  | 2019 | 1978 | 2018 | 1999 | 2019
DRA04221 | Enkel nummer | 200971 | 568603 | Drachten | De Drait | Leppa | Huisnr. 37 | In bedrijf | 5.5CAL | 0 | 1977-01-01 | PHIL FGS104 | - | 1999-12-14 | HF-R 136 PL-L | 36W PLL 4P HF DIM (23A) 830 | 36 | NACHT | - | per jaar | 4094 | 2092 | Gem. Smal. OVL | - | PHIL FGS104 | - | nvt | A+ | A+ | A+ | 0 | 0 | 0 | Vervangen M+A 6,0 | 6M.STV.CV.PT.60MM | Sustainder Alexia |  | 2019 | 1977 | 2017 | 1999 | 2019
DRA04222 | Enkel nummer | 200949 | 568606 | Drachten | De Drait | Leppa | Huisnr. 41 | In bedrijf | 5.5CAL | 0 | 1969-01-01 | PHIL FGS104 | - | 1999-12-14 | HF-R 136 PL-L | 36W PLL 4P HF DIM (23A) 830 | 36 | NACHT | - | per jaar | 4094 | 2092 | Gem. Smal. OVL | - | PHIL FGS104 | - | nvt | A+ | A+ | A+ | 0 | 0 | 0 | Vervangen M+A 6,0 | 6M.STV.CV.PT.60MM | Sustainder Alexia |  | 2019 | 1969 | 2009 | 1999 | 2019
DRA04223 | Enkel nummer | 200923 | 568608 | Drachten | De Drait | Leppa | Huisnr. 47 | In bedrijf | 5.5CAL | 0 | 1977-01-01 | PHIL FGS104 | - | 1999-12-14 | HF-R 136 PL-L | 36W PLL 4P HF DIM (23A) 830 | 36 | NACHT | - | per jaar | 4094 | 2092 | Gem. Smal. OVL | - | PHIL FGS104 | - | nvt | A+ | A+ | A+ | 0 | 0 | 0 | Vervangen M+A 6,0 | 6M.STV.CV.PT.60MM | Sustainder Alexia |  | 2019 | 1977 | 2017 | 1999 | 2019
DRA04224 | Enkel nummer | 200922 | 568583 | Drachten | De Drait | Leppa | - | In bedrijf | 5.5CAL | 0 | 1978-01-01 | PHIL FGS104 | - | 1999-12-14 | HF-R 136 PL-L | 36W PLL 4P HF DIM (23A) 830 | 36 | NACHT | - | per jaar | 4094 | 2092 | Gem. Smal. OVL | - | PHIL FGS104 | - | nvt | A+ | A+ | A+ | 0 | 0 | 0 | Vervangen M+A 6,0 | 6M.STV.CV.PT.60MM | Sustainder Alexia |  | 2019 | 1978 | 2018 | 1999 | 2019
DRA04225 | Enkel nummer | 200899 | 568613 | Drachten | De Drait | Leppa | - | In bedrijf | 5.5CAL | 0 | 1969-01-01 | PHIL FGS104 | - | 1999-12-14 | HF-R 136 PL-L | 36W PLL 4P HF DIM (23A) 830 | 36 | NACHT | - | per jaar | 4094 | 2092 | Gem. Smal. OVL | - | PHIL FGS104 | - | nvt | A+ | A+ | A+ | 0 | 0 | 0 | Vervangen M+A 6,0 | 6M.STV.CV.PT.60MM | Sustainder Alexia |  | 2019 | 1969 | 2009 | 1999 | 2019
DRA04226 | Enkel nummer | 201025 | 568528 | Drachten | De Drait | Leppa | - | In bedrijf | 5.5CAL | 0 | 1978-01-01 | PHIL FGS104 | - | 2009-09-08 | HF-R 136 PL-L | 36W PLL 4P HF DIM (23A) 830 | 36 | NACHT | - | per jaar | 4094 | 2092 | Gem. Smal. OVL | - | PHIL FGS104 | - | nvt | A+ | A+ | A+ | 0 | 0 | 0 | Vervangen M+A 6,0 | 6M.STV.CV.PT.60MM | Sustainder Alexia |  | 2019 | 1978 | 2018 | 2009 | 2029
DRA04227 | Enkel nummer | 201032 | 568505 | Drachten | De Drait | Leppa | Huisnr. 99 | In bedrijf | 5.5CST | 7035 | 1986-09-18 | PHIL FGS104 | - | 1999-12-14 | HF-R 136 PL-L | 36W PLL 4P HF DIM (23A) 830 | 36 | NACHT | - | per jaar | 4094 | 2092 | Gem. Smal. OVL | - | PHIL FGS104 | - | A+ | A+ | A+ | A+ | 0 | 0 | 0 | Vervangen A 6,0 |  | Sustainder Alexia |  | 2019 | 1986 | 2026 | 1999 | 2019
DRA04228 | Enkel nummer | 201005 | 568529 | Drachten | De Drait | Leppa | - | In bedrijf | 5.5CAL | 0 | 1978-01-01 | PHIL FGS104 | - | 1999-12-14 | HF-R 136 PL-L | 36W PLL 4P HF DIM (23A) 830 | 36 | NACHT | - | per jaar | 4094 | 2092 | Gem. Smal. OVL | - | PHIL FGS104 | - | nvt | A+ | A+ | A+ | 0 | 0 | 0 | Vervangen M+A 6,0 | 6M.STV.CV.PT.60MM | Sustainder Alexia |  | 2019 | 1978 | 2018 | 1999 | 2019
DRA04229 | Enkel nummer | 201001 | 568507 | Drachten | De Drait | Leppa | Huisnr. 103 | In bedrijf | 5.5CAL | 0 | 1978-01-01 | PHIL FGS104 | - | 1999-12-14 | HF-R 136 PL-L | 36W PLL 4P HF DIM (23A) 830 | 36 | NACHT | - | per jaar | 4094 | 2092 | Gem. Smal. OVL | - | PHIL FGS104 | - | nvt | A+ | A+ | A+ | 0 | 0 | 0 | Vervangen M+A 6,0 | 6M.STV.CV.PT.60MM | Sustainder Alexia |  | 2019 | 1978 | 2018 | 1999 | 2019
DRA04230 | Enkel nummer | 200981 | 568531 | Drachten | De Drait | Leppa | - | In bedrijf | 5.5CAL | 0 | 1978-01-01 | PHIL FGS104 | - | 1999-12-14 | HF-R 136 PL-L | 36W PLL 4P HF DIM (23A) 830 | 36 | NACHT | - | per jaar | 4094 | 2092 | Gem. Smal. OVL | - | PHIL FGS104 | - | nvt | A+ | A+ | A+ | 0 | 0 | 0 | Vervangen M+A 6,0 | 6M.STV.CV.PT.60MM | Sustainder Alexia |  | 2019 | 1978 | 2018 | 1999 | 2019
DRA04231 | Enkel nummer | 200971 | 568509 | Drachten | De Drait | Leppa | Huisnr. 111 | In bedrijf | 5.5CAL | 0 | 1978-01-01 | SCHR TECEO | - | 2018-01-01 | LEDDRIVER | LED | 36 | NACHT | - | per jaar | 4094 | 2092 | Gem. Smal. OVL | - | PHIL FGS104 | - | nvt | A+ | A+ | A+ | 0 | 0 | 0 | Vervangen M 6,0 | 6M.STV.CV.PT.60MM |  |  | 2019 | 1978 | 2018 | 2018 | 2038
DRA04232 | Enkel nummer | 200995 | 568467 | Drachten | De Drait | Leppa | - | In bedrijf | 5.5CAL | 0 | 1978-01-01 | PHIL FGS104 | - | 1999-12-14 | HF-R 136 PL-L | 36W PLL 4P HF DIM (23A) 830 | 36 | NACHT | - | per jaar | 4094 | 2092 | Gem. Smal. OVL | - | PHIL FGS104 | - | nvt | A+ | A+ | A+ | 0 | 0 | 0 | Vervangen M+A 6,0 | 6M.STV.CV.PT.60MM | Sustainder Alexia |  | 2019 | 1978 | 2018 | 1999 | 2019
DRA04233 | Enkel nummer | 201022 | 568438 | Drachten | De Drait | Leppa | - | In bedrijf | 5.5CAL | 0 | 1978-01-01 | PHIL FGS104 | - | 1999-12-14 | HF-R 136 PL-L | 36W PLL 4P HF DIM (23A) 830 | 36 | NACHT | - | per jaar | 4094 | 2092 | Gem. Smal. OVL | - | PHIL FGS104 | - | nvt | A+ | A+ | A+ | 0 | 0 | 0 | Vervangen M+A 6,0 | 6M.STV.CV.PT.60MM | Sustainder Alexia |  | 2019 | 1978 | 2018 | 1999 | 2019
DRA04234 | Enkel nummer | 200992 | 568440 | Drachten | De Drait | Leppa | - | In bedrijf | 5.5CAL | 0 | 1978-01-01 | PHIL FGS104 | - | 1999-12-14 | HF-R 136 PL-L | 36W PLL 4P HF DIM (23A) 830 | 36 | NACHT | - | per jaar | 4094 | 2092 | Gem. Smal. OVL | - | PHIL FGS104 | - | nvt | A+ | A+ | A+ | 0 | 0 | 0 | Vervangen M+A 6,0 | 6M.STV.CV.PT.60MM | Sustainder Alexia |  | 2019 | 1978 | 2018 | 1999 | 2019
DRA04235 | Enkel nummer | 200968 | 568441 | Drachten | De Drait | Leppa | - | In bedrijf | 5.5 EUV60-GST114 | 7035 | 2017-11-27 | PHIL FGS104 | - | 1999-12-14 | HF-R 136 PL-L | 36W PLL 4P HF DIM (23A) 830 | 36 | NACHT | - | per jaar | 4094 | 2092 | Gem. Smal. OVL | - | PHIL FGS104 | - | A+ | A+ | A+ | A+ | 0 | 0 | 0 | Vervangen A 6,0 |  | Sustainder Alexia |  | 2019 | 2017 | 2057 | 1999 | 2019
DRA04236 | Enkel nummer | 200918 | 568517 | Drachten | De Drait | Leppa | Huisnr. 22 | In bedrijf | 5.5CAL | 0 | 1977-01-01 | PHIL FGS104 | - | 1999-12-14 | HF-R 136 PL-L | 36W PLL 4P HF DIM (23A) 830 | 36 | NACHT | - | per jaar | 4094 | 2092 | Gem. Smal. OVL | - | PHIL FGS104 | - | nvt | A+ | A+ | A+ | 0 | 0 | 0 | Vervangen M+A 6,0 | 6M.STV.CV.PT.60MM | Sustainder Alexia |  | 2019 | 1977 | 2017 | 1999 | 2019
DRA04237 | Enkel nummer | 200894 | 568526 | Drachten | De Drait | Leppa | - | In bedrijf | 5.5CAL | 0 | 1977-01-01 | PHIL FGS104 | - | 1999-12-14 | HF-R 136 PL-L | 36W PLL 4P HF DIM (23A) 830 | 36 | NACHT | - | per jaar | 4094 | 2092 | Gem. Smal. OVL | - | PHIL FGS104 | - | nvt | A+ | A+ | A+ | 0 | 0 | 0 | Vervangen M+A 6,0 | 6M.STV.CV.PT.60MM | Sustainder Alexia |  | 2019 | 1977 | 2017 | 1999 | 2019
DRA04238 | Enkel nummer | 200925 | 568461 | Drachten | De Drait | Leppa | - | In bedrijf | 5.5CAL | 0 | 1969-01-01 | PHIL FGS104 | - | 1999-12-14 | HF-R 136 PL-L | 36W PLL 4P HF DIM (23A) 830 | 36 | NACHT | - | per jaar | 4094 | 2092 | Gem. Smal. OVL | - | PHIL FGS104 | - | nvt | A+ | A+ | A+ | 0 | 0 | 0 | Vervangen M+A 6,0 | 6M.STV.CV.PT.60MM | Sustainder Alexia |  | 2019 | 1969 | 2009 | 1999 | 2019
DRA04239 | Enkel nummer | 200921 | 568445 | Drachten | De Drait | Leppa | - | In bedrijf | 5.5CAL | 0 | 1977-01-01 | PHIL FGS104 | - | 1999-12-14 | HF-R 136 PL-L | 36W PLL 4P HF DIM (23A) 830 | 36 | NACHT | - | per jaar | 4094 | 2092 | Gem. Smal. OVL | - | PHIL FGS104 | - | nvt | A+ | A+ | A+ | 0 | 0 | 0 | Vervangen M+A 6,0 | 6M.STV.CV.PT.60MM | Sustainder Alexia |  | 2019 | 1977 | 2017 | 1999 | 2019
DRA04240 | Enkel nummer | 200901 | 568462 | Drachten | De Drait | Leppa | - | In bedrijf | 5.5CAL | 0 | 1977-01-01 | PHIL FGS104 | - | 1999-12-14 | HF-R 136 PL-L | 36W PLL 4P HF DIM (23A) 830 | 36 | NACHT | - | per jaar | 4094 | 2092 | Gem. Smal. OVL | - | PHIL FGS104 | - | nvt | A+ | A+ | A+ | 0 | 0 | 0 | Vervangen M+A 6,0 | 6M.STV.CV.PT.60MM | Sustainder Alexia |  | 2019 | 1977 | 2017 | 1999 | 2019
DRA04241 | Enkel nummer | 200899 | 568439 | Drachten | De Drait | Leppa | - | In bedrijf | 5.5CAL | 0 | 1977-01-01 | PHIL FGS104 | - | 1999-12-14 | HF-R 136 PL-L | 36W PLL 4P HF DIM (23A) 830 | 36 | NACHT | - | per jaar | 4094 | 2092 | Gem. Smal. OVL | - | PHIL FGS104 | - | nvt | A+ | A+ | A+ | 0 | 0 | 0 | Vervangen M+A 6,0 | 6M.STV.CV.PT.60MM | Sustainder Alexia |  | 2019 | 1977 | 2017 | 1999 | 2019
DRA04242 | Enkel nummer | 202397 | 569080 | Drachten | Centrum | Sander Israelsplein | - | In bedrijf | 4.5CPTAL | 0 | 1983-01-01 | INDU 2050 KEGEL | - | 1983-01-01 | BSN 70 | 70W SON | 70 | A 22:30 Avond (FRL) | - | per jaar | 1074 | 2580 | Gem. Smal. OVL | - | INDU 2050 KEGEL | - | nvt | A+ | A+ | A+ | 2 | 0 | 0 | Vervangen A 4,0 |  | Sustainder Anne |  | 2019 | 1983 | 2023 | 1983 | 2003
DRA04243 | Enkel nummer | 200909 | 568371 | Drachten | De Drait | Leppa | - | In bedrijf | 5.5CAL | 0 | 1978-01-01 | PHIL FGS104 | - | 1999-12-14 | HF-R 136 PL-L | 36W PLL 4P HF DIM (23A) 830 | 36 | NACHT | - | per jaar | 4094 | 2092 | Gem. Smal. OVL | - | PHIL FGS104 | - | nvt | A+ | A+ | A+ | 0 | 0 | 0 | Vervangen M+A 6,0 | 6M.STV.CV.PT.60MM | Sustainder Alexia |  | 2019 | 1978 | 2018 | 1999 | 2019
DRA04244 | Enkel nummer | 200842 | 568565 | Drachten | De Drait | Flevo | - | In bedrijf | 5.5CAL | 0 | 1977-01-01 | PHIL FGS104 | - | 1999-12-22 | HF-R 136 PL-L | 36W PLL 4P HF DIM (23A) 830 | 36 | NACHT | - | per jaar | 4094 | 1475 | Gem. Smal. OVL | - | PHIL FGS104 | - | nvt | A+ | A+ | A+ | 0 | 0 | 0 | Vervangen M+A 6,0 | 6M.STV.CV.PT.60MM | Sustainder Alexia |  | 2019 | 1977 | 2017 | 1999 | 2019
DRA04245 | Enkel nummer | 200839 | 568536 | Drachten | De Drait | Flevo | Huisnr. 19 | In bedrijf | 5.5CAL | 0 | 1977-01-01 | PHIL FGS104 | - | 1999-12-21 | HF-R 136 PL-L | 36W PLL 4P HF DIM (23A) 830 | 36 | NACHT | - | per jaar | 4094 | 1475 | Gem. Smal. OVL | - | PHIL FGS104 | - | nvt | A+ | A+ | A+ | 0 | 0 | 0 | Vervangen M+A 6,0 | 6M.STV.CV.PT.60MM | Sustainder Alexia |  | 2019 | 1977 | 2017 | 1999 | 2019
DRA04246 | Enkel nummer | 200820 | 568539 | Drachten | De Drait | Flevo | - | In bedrijf | 5.5CAL | 0 | 1977-01-01 | PHIL FGS104 | - | 1999-12-21 | HF-R 136 PL-L | 36W PLL 4P HF DIM (23A) 830 | 36 | NACHT | - | per jaar | 4094 | 1475 | Gem. Smal. OVL | - | PHIL FGS104 | - | nvt | A+ | A+ | A+ | 0 | 0 | 0 | Vervangen M+A 6,0 | 6M.STV.CV.PT.60MM | Sustainder Alexia |  | 2019 | 1977 | 2017 | 1999 | 2019
DRA04247 | Enkel nummer | 200818 | 568475 | Drachten | De Drait | Flevo | - | In bedrijf | 5.5CAL | 0 | 1977-01-01 | PHIL FGS104 | - | 1999-12-22 | HF-R 136 PL-L | 36W PLL 4P HF DIM (23A) 830 | 36 | NACHT | - | per jaar | 4094 | 1475 | Gem. Smal. OVL | - | PHIL FGS104 | - | nvt | A+ | A+ | A+ | 0 | 0 | 0 | Vervangen M+A 6,0 | 6M.STV.CV.PT.60MM | Sustainder Alexia |  | 2019 | 1977 | 2017 | 1999 | 2019
DRA04248 | Enkel nummer | 200823 | 568445 | Drachten | De Drait | Flevo | - | In bedrijf | 5.5CAL | 0 | 1977-01-01 | PHIL FGS104 | - | 1999-12-22 | HF-R 136 PL-L | 36W PLL 4P HF DIM (23A) 830 | 36 | NACHT | - | per jaar | 4094 | 1475 | Gem. Smal. OVL | - | PHIL FGS104 | - | nvt | A+ | A+ | A+ | 0 | 0 | 0 | Vervangen M+A 6,0 | 6M.STV.CV.PT.60MM | Sustainder Alexia |  | 2019 | 1977 | 2017 | 1999 | 2019
DRA04249 | Enkel nummer | 200796 | 568461 | Drachten | De Drait | Flevo | - | In bedrijf | 5.5CAL | 0 | 1969-01-01 | PHIL FGS104 | - | 1999-12-22 | HF-R 136 PL-L | 36W PLL 4P HF DIM (23A) 830 | 36 | NACHT | - | per jaar | 4094 | 1475 | Gem. Smal. OVL | - | PHIL FGS104 | - | nvt | A+ | A+ | A+ | 0 | 0 | Niet genummerd | Vervangen M+A 6,0 | 6M.STV.CV.PT.60MM | Sustainder Alexia |  | 2019 | 1969 | 2009 | 1999 | 2019
DRA04250 | Enkel nummer | 200784 | 568447 | Drachten | De Drait | Flevo | - | In bedrijf | 5.5CAL | 0 | 1977-01-01 | PHIL FGS104 | - | 1999-12-22 | HF-R 136 PL-L | 36W PLL 4P HF DIM (23A) 830 | 36 | NACHT | - | per jaar | 4094 | 1475 | Gem. Smal. OVL | - | PHIL FGS104 | - | nvt | A+ | A+ | A+ | 0 | 0 | 0 | Vervangen M+A 6,0 | 6M.STV.CV.PT.60MM | Sustainder Alexia |  | 2019 | 1977 | 2017 | 1999 | 2019
DRA04251 | Enkel nummer | 200840 | 568384 | Drachten | De Drait | Flevo | - | In bedrijf | 5.5CAL | 0 | 1977-01-01 | PHIL FGS104 | - | 2000-01-10 | HF-R 136 PL-L | 36W PLL 4P HF DIM (23A) 830 | 36 | NACHT | - | per jaar | 4094 | 1475 | Gem. Smal. OVL | - | PHIL FGS104 | - | nvt | A+ | A+ | A+ | 0 | 0 | 0 | Vervangen M+A 6,0 | 6M.STV.CV.PT.60MM | Sustainder Alexia |  | 2019 | 1977 | 2017 | 2000 | 2020
DRA04252 | Enkel nummer | 202398 | 569055 | Drachten | Centrum | Sander Israelsplein | - | In bedrijf | 4m RCR-BGL TOP60x150 | 7035 | 2016-07-25 | INDU 2050 KEGEL | - | 1983-01-01 | BSN 70 | 70W SON | 70 | NACHT | - | per jaar | 4094 | 2580 | Gem. Smal. OVL | - | INDU 2050 KEGEL | - | A+ | A+ | A+ | A+ | 0 | 0 | 0 | Vervangen A 4,0 |  | Sustainder Anne |  | 2019 | 2016 | 2056 | 1983 | 2003
DRA04253 | Enkel nummer | 200819 | 568385 | Drachten | De Drait | Flevo | - | In bedrijf | 5.5CAL | 0 | 1969-01-01 | PHIL FGS104 | - | 2000-01-10 | HF-R 136 PL-L | 36W PLL 4P HF DIM (23A) 830 | 36 | NACHT | - | per jaar | 4094 | 1475 | Gem. Smal. OVL | - | PHIL FGS104 | - | nvt | A+ | A+ | A+ | 0 | 0 | 0 | Vervangen M+A 6,0 | 6M.STV.CV.PT.60MM | Sustainder Alexia |  | 2019 | 1969 | 2009 | 2000 | 2020
DRA04254 | Enkel nummer | 200801 | 568387 | Drachten | De Drait | Flevo | - | In bedrijf | 5.5CAL | 0 | 1986-10-15 | PHIL FGS104 | - | 1999-12-22 | HF-R 136 PL-L | 36W PLL 4P HF DIM (23A) 830 | 36 | NACHT | - | per jaar | 4094 | 1475 | Gem. Smal. OVL | - | PHIL FGS104 | - | nvt | A+ | A+ | A+ | 0 | 0 | 0 | Vervangen A 6,0 |  | Sustainder Alexia |  | 2019 | 1986 | 2026 | 1999 | 2019
DRA04255 | Enkel nummer | 200846 | 568309 | Drachten | De Drait | Flevo | Huisnr. 164 | In bedrijf | 5.5CAL | 0 | 1978-01-01 | PHIL FGS104 | - | 2000-01-11 | HF-R 136 PL-L | 36W PLL 4P HF DIM (23A) 830 | 36 | NACHT | - | per jaar | 4094 | 1475 | Gem. Smal. OVL | - | PHIL FGS104 | - | nvt | A+ | A+ | A+ | 0 | 0 | 0 | Vervangen M+A 6,0 | 6M.STV.CV.PT.60MM | Sustainder Alexia |  | 2019 | 1978 | 2018 | 2000 | 2020
DRA04256 | Enkel nummer | 200846 | 568287 | Drachten | De Drait | Flevo | - | In bedrijf | 5.5CAL | 0 | 1978-01-01 | PHIL FGS104 | - | 2000-01-11 | HF-R 136 PL-L | 36W PLL 4P HF DIM (23A) 830 | 36 | NACHT | - | per jaar | 4094 | 1475 | Gem. Smal. OVL | - | PHIL FGS104 | - | nvt | A+ | A+ | A+ | 0 | 0 | 0 | Vervangen M+A 6,0 | 6M.STV.CV.PT.60MM | Sustainder Alexia |  | 2019 | 1978 | 2018 | 2000 | 2020
DRA04257 | Enkel nummer | 200832 | 568288 | Drachten | De Drait | Flevo | - | In bedrijf | 5.5CAL | 0 | 1978-01-01 | PHIL FGS104 | - | 2000-01-11 | HF-R 136 PL-L | 36W PLL 4P HF DIM (23A) 830 | 36 | NACHT | - | per jaar | 4094 | 1475 | Gem. Smal. OVL | - | PHIL FGS104 | - | nvt | A+ | A+ | A+ | 0 | 0 | 0 | Vervangen M+A 6,0 | 6M.STV.CV.PT.60MM | Sustainder Alexia |  | 2019 | 1978 | 2018 | 2000 | 2020
DRA04258 | Enkel nummer | 200785 | 568322 | Drachten | De Drait | Flevo | Huisnr. 152 | In bedrijf | 5.5CAL | 0 | 1976-01-01 | PHIL FGS104 | - | 2000-01-11 | HF-R 136 PL-L | 36W PLL 4P HF DIM (23A) 830 | 36 | NACHT | - | per jaar | 4094 | 1475 | Gem. Smal. OVL | - | PHIL FGS104 | - | nvt | A+ | A+ | A+ | 0 | 0 | 0 | Vervangen M+A 6,0 | 6M.STV.CV.PT.60MM | Sustainder Alexia |  | 2019 | 1976 | 2016 | 2000 | 2020
DRA04259 | Enkel nummer | 200776 | 568301 | Drachten | De Drait | Flevo | Huisnr. 150 | In bedrijf | 5.5CAL | 0 | 1976-01-01 | PHIL FGS104 | - | 2000-01-11 | HF-R 136 PL-L | 36W PLL 4P HF DIM (23A) 830 | 36 | NACHT | - | per jaar | 4094 | 1475 | Gem. Smal. OVL | - | PHIL FGS104 | - | nvt | B | A+ | A+ | 0 | 0 | 0 | Vervangen M+A 6,0 | 6M.STV.CV.PT.60MM | Sustainder Alexia |  | 2019 | 1976 | 2016 | 2000 | 2020
DRA04260 | Enkel nummer | 200758 | 568308 | Drachten | De Drait | Flevo | Huisnr. 160 | In bedrijf | 5.5CAL | 0 | 1976-01-01 | PHIL FGS104 | - | 2000-01-11 | HF-R 136 PL-L | 36W PLL 4P HF DIM (23A) 830 | 36 | NACHT | - | per jaar | 4094 | 1475 | Gem. Smal. OVL | - | PHIL FGS104 | - | nvt | B | A+ | A+ | 0 | 0 | 0 | Vervangen M+A 6,0 | 6M.STV.CV.PT.60MM | Sustainder Alexia |  | 2019 | 1976 | 2016 | 2000 | 2020
DRA04261 | Enkel nummer | 200733 | 568310 | Drachten | De Drait | Flevo | - | In bedrijf | 5.5CAL | 0 | 1976-01-01 | PHIL FGS104 | - | 2000-01-11 | HF-R 136 PL-L | 36W PLL 4P HF DIM (23A) 830 | 36 | NACHT | - | per jaar | 4094 | 1475 | Gem. Smal. OVL | - | PHIL FGS104 | - | nvt | A+ | A+ | A+ | 0 | 0 | 0 | Vervangen M+A 6,0 | 6M.STV.CV.PT.60MM | Sustainder Alexia |  | 2019 | 1976 | 2016 | 2000 | 2020
DRA04262 | Enkel nummer | 200711 | 568305 | Drachten | De Drait | Flevo | - | In bedrijf | 5.5 EUV60-GST114 | 7035 | 2017-11-27 | PHIL FGS104 | - | 2000-01-11 | HF-R 136 PL-L | 36W PLL 4P HF DIM (23A) 830 | 36 | NACHT | - | per jaar | 4094 | 1475 | Gem. Smal. OVL | - | PHIL FGS104 | - | A+ | A+ | A+ | A+ | 0 | 0 | 0 | Vervangen A 6,0 |  | Sustainder Alexia |  | 2020 | 2017 | 2057 | 2000 | 2020
DRA04263 | Enkel nummer | 200701 | 568334 | Drachten | De Drait | Flevo | Huisnr. 124 | In bedrijf | 5.5CST | 7035 | 1993-03-23 | PHIL FGS104 | - | 2000-01-10 | HF-R 136 PL-L | 36W PLL 4P HF DIM (23A) 830 | 36 | NACHT | - | per jaar | 4094 | 1475 | Gem. Smal. OVL | - | PHIL FGS104 | - | A+ | A+ | A+ | A+ | 0 | 0 | 0 | Vervangen A 6,0 |  | Sustainder Alexia |  | 2020 | 1993 | 2033 | 2000 | 2020
DRA04264 | Enkel nummer | 200703 | 568355 | Drachten | De Drait | Flevo | Huisnr. 120 | In bedrijf | 5.5CAL | 0 | 1976-01-01 | PHIL FGS104 | - | 2000-01-10 | HF-R 136 PL-L | 36W PLL 4P HF DIM (23A) 830 | 36 | NACHT | - | per jaar | 4094 | 1475 | Gem. Smal. OVL | - | PHIL FGS104 | - | nvt | A+ | A+ | A+ | 0 | 0 | 0 | Vervangen M+A 6,0 | 6M.STV.CV.PT.60MM | Sustainder Alexia |  | 2019 | 1976 | 2016 | 2000 | 2020
DRA04265 | Enkel nummer | 200732 | 568374 | Drachten | De Drait | Flevo | Huisnr. 102 | In bedrijf | 5.5CAL | 0 | 1976-01-01 | PHIL FGS104 | - | 2000-01-10 | HF-R 136 PL-L | 36W PLL 4P HF DIM (23A) 830 | 36 | NACHT | - | per jaar | 4094 | 1475 | Gem. Smal. OVL | - | PHIL FGS104 | - | nvt | A+ | A+ | A+ | 0 | 0 | 0 | Vervangen M+A 6,0 | 6M.STV.CV.PT.60MM | Sustainder Alexia |  | 2019 | 1976 | 2016 | 2000 | 2020
DRA04266 | Enkel nummer | 200710 | 568377 | Drachten | De Drait | Flevo | Huisnr. 118 | In bedrijf | 5.5CST | 7035 | 1993-04-09 | PHIL FGS104 | - | 2000-01-10 | HF-R 136 PL-L | 36W PLL 4P HF DIM (23A) 830 | 36 | NACHT | - | per jaar | 4094 | 1475 | Gem. Smal. OVL | - | PHIL FGS104 | - | A+ | B | A+ | A+ | 0 | 0 | 0 | Vervangen A 6,0 |  | Sustainder Alexia |  | 2020 | 1993 | 2033 | 2000 | 2020
DRA04267 | Enkel nummer | 200692 | 568386 | Drachten | De Drait | Flevo | Huisnr. 112 | In bedrijf | 5.5CAL | 0 | 1977-01-01 | PHIL FGS104 | - | 2000-01-10 | HF-R 136 PL-L | 36W PLL 4P HF DIM (23A) 830 | 36 | NACHT | - | per jaar | 4094 | 1475 | Gem. Smal. OVL | - | PHIL FGS104 | - | nvt | A+ | A+ | A+ | 0 | 0 | 0 | Vervangen M+A 6,0 | 6M.STV.CV.PT.60MM | Sustainder Alexia |  | 2019 | 1977 | 2017 | 2000 | 2020
DRA04268 | Enkel nummer | 200724 | 568446 | Drachten | De Drait | Flevo | Huisnr. 90 | In bedrijf | 5.5CAL | 0 | 1975-01-01 | PHIL FGS104 | - | 2000-01-10 | HF-R 136 PL-L | 36W PLL 4P HF DIM (23A) 830 | 36 | NACHT | - | per jaar | 4094 | 1475 | Gem. Smal. OVL | - | PHIL FGS104 | - | nvt | A+ | A+ | A+ | 0 | 0 | Niet genummerd | Vervangen M+A 6,0 | 6M.STV.CV.PT.60MM | Sustainder Alexia |  | 2019 | 1975 | 2015 | 2000 | 2020
DRA04269 | Enkel nummer | 200702 | 568453 | Drachten | De Drait | Flevo | Huisnr. 78 | In bedrijf | 5.5CAL | 0 | 1977-01-01 | PHIL FGS104 | - | 2000-01-10 | HF-R 136 PL-L | 36W PLL 4P HF DIM (23A) 830 | 36 | NACHT | - | per jaar | 4094 | 1475 | Gem. Smal. OVL | - | PHIL FGS104 | - | nvt | A+ | A+ | A+ | 0 | 0 | 0 | Vervangen M+A 6,0 | 6M.STV.CV.PT.60MM | Sustainder Alexia |  | 2019 | 1977 | 2017 | 2000 | 2020
DRA04270 | Enkel nummer | 200675 | 568452 | Drachten | De Drait | Flevo | Huisnr. 82 | In bedrijf | 5.5CAL | 0 | 1969-01-01 | PHIL FGS104 | - | 2000-01-10 | HF-R 136 PL-L | 36W PLL 4P HF DIM (23A) 830 | 36 | NACHT | - | per jaar | 4094 | 1475 | Gem. Smal. OVL | - | PHIL FGS104 | - | nvt | A+ | A+ | A+ | 0 | 0 | 0 | Vervangen M+A 6,0 | 6M.STV.CV.PT.60MM | Sustainder Alexia |  | 2019 | 1969 | 2009 | 2000 | 2020
DRA04271 | Enkel nummer | 200727 | 568468 | Drachten | De Drait | Flevo | - | In bedrijf | 5.5CAL | - | 1976-01-01 | PHIL FGS104 | - | 1990-01-01 | HF-R 136 PL-L | 36W PLL 4P HF DIM (23A) 830 | 36 | NACHT | - | per jaar | 4094 | 1475 | Gem. Smal. OVL | - | PHIL FGS104 | - | nvt | A+ | A+ | A+ | 0 | 0 | 0 | Vervangen M+A 6,0 | 6M.STV.CV.PT.60MM | Sustainder Alexia |  | 2019 | 1976 | 2016 | 1990 | 2010
DRA04272 | Enkel nummer | 200733 | 568486 | Drachten | De Drait | Flevo | Huisnr. 60 | In bedrijf | 5.5CAL | 0 | 1975-01-01 | PHIL FGS104 | - | 2000-01-10 | HF-R 136 PL-L | 36W PLL 4P HF DIM (23A) 830 | 36 | NACHT | - | per jaar | 4094 | 1475 | Gem. Smal. OVL | - | PHIL FGS104 | - | nvt | A+ | A+ | A+ | 0 | 0 | 0 | Vervangen M+A 6,0 | 6M.STV.CV.PT.60MM | Sustainder Alexia |  | 2019 | 1975 | 2015 | 2000 | 2020
DRA04273 | Enkel nummer | 200706 | 568495 | Drachten | De Drait | Flevo | Huisnr. 76 | In bedrijf | 5.5CAL | 0 | 1977-01-01 | PHIL FGS104 | - | 2000-01-10 | HF-R 136 PL-L | 36W PLL 4P HF DIM (23A) 830 | 36 | NACHT | - | per jaar | 4094 | 1475 | Gem. Smal. OVL | - | PHIL FGS104 | - | nvt | A+ | A+ | A+ | 0 | 0 | 0 | Vervangen M+A 6,0 | 6M.STV.CV.PT.60MM | Sustainder Alexia |  | 2019 | 1977 | 2017 | 2000 | 2020
DRA04274 | Enkel nummer | 200676 | 568500 | Drachten | De Drait | Flevo | Huisnr. 72 | In bedrijf | 5.5CAL | 0 | 1969-01-01 | PHIL FGS104 | - | 2000-01-10 | HF-R 136 PL-L | 36W PLL 4P HF DIM (23A) 830 | 36 | NACHT | - | per jaar | 4094 | 1475 | Gem. Smal. OVL | - | PHIL FGS104 | - | nvt | A+ | A+ | A+ | 0 | 0 | 0 | Vervangen M+A 6,0 | 6M.STV.CV.PT.60MM | Sustainder Alexia |  | 2019 | 1969 | 2009 | 2000 | 2020
DRA04275 | Enkel nummer | 200758 | 568613 | Drachten | De Drait | Flevo | - | In bedrijf | 5.5CAL | 0 | 1969-01-01 | PHIL FGS104 | - | 2000-01-10 | HF-R 136 PL-L | 36W PLL 4P HF DIM (23A) 830 | 36 | NACHT | - | per jaar | 4094 | 1475 | Gem. Smal. OVL | - | PHIL FGS104 | - | nvt | A+ | A+ | A+ | 0 | 0 | 0 | Vervangen M+A 6,0 | 6M.STV.CV.PT.60MM | Sustainder Alexia |  | 2019 | 1969 | 2009 | 2000 | 2020
DRA04276 | Enkel nummer | 200739 | 568597 | Drachten | De Drait | Flevo | - | In bedrijf | 5.5CAL | 0 | 1977-01-01 | PHIL FGS104 | - | 2000-01-10 | HF-R 136 PL-L | 36W PLL 4P HF DIM (23A) 830 | 36 | NACHT | - | per jaar | 4094 | 1475 | Gem. Smal. OVL | - | PHIL FGS104 | - | nvt | A+ | A+ | A+ | 0 | 0 | 0 | Vervangen M+A 6,0 | 6M.STV.CV.PT.60MM | Sustainder Alexia |  | 2019 | 1977 | 2017 | 2000 | 2020
DRA04277 | Enkel nummer | 200718 | 568602 | Drachten | De Drait | Flevo | - | In bedrijf | 5.5CAL | 0 | 1969-01-01 | PHIL FGS104 | - | 2000-01-10 | HF-R 136 PL-L | 36W PLL 4P HF DIM (23A) 830 | 36 | NACHT | - | per jaar | 4094 | 1475 | Gem. Smal. OVL | - | PHIL FGS104 | - | nvt | A+ | A+ | A+ | 0 | 0 | 0 | Vervangen M+A 6,0 | 6M.STV.CV.PT.60MM | Sustainder Alexia |  | 2019 | 1969 | 2009 | 2000 | 2020
DRA04278 | Enkel nummer | 200698 | 568602 | Drachten | De Drait | Flevo | - | In bedrijf | 5.5CAL | 0 | 1977-01-01 | PHIL FGS104 | - | 2000-01-10 | HF-R 136 PL-L | 36W PLL 4P HF DIM (23A) 830 | 36 | NACHT | - | per jaar | 4094 | 1475 | Gem. Smal. OVL | - | PHIL FGS104 | - | nvt | A+ | A+ | A+ | 0 | 0 | 0 | Vervangen M+A 6,0 | 6M.STV.CV.PT.60MM | Sustainder Alexia |  | 2019 | 1977 | 2017 | 2000 | 2020
DRA04279 | Enkel nummer | 200775 | 568590 | Drachten | De Drait | Flevo | - | In bedrijf | 5.5CAL | 0 | 1977-01-01 | PHIL FGS104 | - | 2000-01-10 | HF-R 136 PL-L | 36W PLL 4P HF DIM (23A) 830 | 36 | NACHT | - | per jaar | 4094 | 1475 | Gem. Smal. OVL | - | PHIL FGS104 | - | nvt | A+ | A+ | A+ | 0 | 0 | 0 | Vervangen M+A 6,0 | 6M.STV.CV.PT.60MM | Sustainder Alexia |  | 2019 | 1977 | 2017 | 2000 | 2020
DRA04280 | Enkel nummer | 200766 | 568558 | Drachten | De Drait | Flevo | Huisnr. 12 | In bedrijf | 5.5CAL | 0 | 1976-01-01 | PHIL FGS104 | - | 2000-01-10 | HF-R 136 PL-L | 36W PLL 4P HF DIM (23A) 830 | 36 | NACHT | - | per jaar | 4094 | 1475 | Gem. Smal. OVL | - | PHIL FGS104 | - | nvt | A+ | A+ | A+ | 0 | 0 | 0 | Vervangen M+A 6,0 | 6M.STV.CV.PT.60MM | Sustainder Alexia |  | 2019 | 1976 | 2016 | 2000 | 2020
DRA04281 | Enkel nummer | 200739 | 568561 | Drachten | De Drait | Flevo | Huisnr. 14 | In bedrijf | 5.5CAL | 0 | 1975-01-01 | PHIL FGS104 | - | 2000-01-10 | HF-R 136 PL-L | 36W PLL 4P HF DIM (23A) 830 | 36 | NACHT | - | per jaar | 4094 | 1475 | Gem. Smal. OVL | - | PHIL FGS104 | - | nvt | A+ | A+ | A+ | 0 | 0 | 0 | Vervangen M+A 6,0 | 6M.STV.CV.PT.60MM | Sustainder Alexia |  | 2019 | 1975 | 2015 | 2000 | 2020
DRA04282 | Enkel nummer | 200711 | 568561 | Drachten | De Drait | Flevo | Huisnr. 50 | In bedrijf | 5.5CAL | 0 | 1975-01-01 | PHIL FGS104 | - | 2000-01-10 | HF-R 136 PL-L | 36W PLL 4P HF DIM (23A) 830 | 36 | NACHT | - | per jaar | 4094 | 1475 | Gem. Smal. OVL | - | PHIL FGS104 | - | nvt | A+ | A+ | A+ | 0 | 0 | 0 | Vervangen M+A 6,0 | 6M.STV.CV.PT.60MM | Sustainder Alexia |  | 2019 | 1975 | 2015 | 2000 | 2020
DRA04283 | Enkel nummer | 200688 | 568562 | Drachten | De Drait | Flevo | Huisnr. 48 | In bedrijf | 5.5CAL | 0 | 1976-01-01 | PHIL FGS104 | - | 2000-01-10 | HF-R 136 PL-L | 36W PLL 4P HF DIM (23A) 830 | 36 | NACHT | - | per jaar | 4094 | 1475 | Gem. Smal. OVL | - | PHIL FGS104 | - | nvt | A+ | A+ | A+ | 0 | 0 | 0 | Vervangen M+A 6,0 | 6M.STV.CV.PT.60MM | Sustainder Alexia |  | 2019 | 1976 | 2016 | 2000 | 2020
DRA04284 | Enkel nummer | 201039 | 568627 | Drachten | De Drait | Leppa | - | In bedrijf | 3.5CPTAL | 0 | 1978-01-01 | INDU 2000 KEGEL | - | 2008-04-04 | HF-P 1 22-42 PL-T/C/L/TL5C | 24W PLL 4P HF 830 | 24 | A 22:30 Avond (FRL) | - | per jaar | 1074 | 2092 | Gem. Smal. OVL | - | INDU 2000 KEGEL | - | nvt | A+ | A+ | A+ | 0 | 0 | 0 | Vervangen M 4,0 | 4M.STV.CV.PT.60MM |  |  | 2019 | 1978 | 2018 | 2008 | 2028
DRA04285 | Enkel nummer | 201050 | 568605 | Drachten | De Drait | Leppa | - | In bedrijf | 3.5CPTAL | 0 | 1978-01-01 | INDU 2000 KEGEL | - | 2008-04-04 | HF-P 1 22-42 PL-T/C/L/TL5C | 24W PLL 4P HF 830 | 24 | NACHT | - | per jaar | 4094 | 2092 | Gem. Smal. OVL | - | INDU 2000 KEGEL | - | nvt | A+ | A+ | A+ | 0 | 0 | 0 | Vervangen M 4,0 | 4M.STV.CV.PT.60MM |  |  | 2019 | 1978 | 2018 | 2008 | 2028
DRA04286 | Enkel nummer | 201048 | 568579 | Drachten | De Drait | Leppa | - | In bedrijf | 3.5CPTAL | 0 | 1978-01-01 | INDU 2000 KEGEL | - | 2008-04-04 | HF-P 1 22-42 PL-T/C/L/TL5C | 24W PLL 4P HF 830 | 24 | NACHT | - | per jaar | 4094 | 2092 | Gem. Smal. OVL | - | INDU 2000 KEGEL | - | nvt | A+ | A+ | B | 0 | 0 | 0 | Vervangen M 4,0 | 4M.STV.CV.PT.60MM |  |  | 2019 | 1978 | 2018 | 2008 | 2028
DRA04287 | Enkel nummer | 201061 | 568540 | Drachten | De Drait | Leppa | - | In bedrijf | 3.5CPTAL | 0 | 1978-01-01 | INDU 2000 KEGEL | - | 2008-04-04 | HF-P 1 22-42 PL-T/C/L/TL5C | 24W PLL 4P HF 830 | 24 | NACHT | - | per jaar | 4094 | 2092 | Gem. Smal. OVL | - | INDU 2000 KEGEL | - | nvt | A+ | A+ | B | 0 | 0 | 0 | Vervangen M 4,0 | 4M.STV.CV.PT.60MM |  |  | 2019 | 1978 | 2018 | 2008 | 2028
DRA04288 | Enkel nummer | 201070 | 568514 | Drachten | De Drait | Leppa | Huisnr. 95 | In bedrijf | 3.5CPTAL | 0 | 1978-01-01 | INDU 2000 KEGEL | - | 2008-04-04 | HF-P 1 22-42 PL-T/C/L/TL5C | 24W PLL 4P HF 830 | 24 | NACHT | - | per jaar | 4094 | 2092 | Gem. Smal. OVL | - | INDU 2000 KEGEL | - | nvt | A+ | A+ | B | 0 | 0 | 0 | Vervangen M 4,0 | 4M.STV.CV.PT.60MM |  |  | 2019 | 1978 | 2018 | 2008 | 2028
DRA04289 | Enkel nummer | 201062 | 568490 | Drachten | De Drait | Leppa | Huisnr. 97a | In bedrijf | 3.5CPTAL | 0 | 1978-01-01 | INDU 2000 KEGEL | - | 1992-07-06 | HF-P 136 PL-L | 36W PLL 4P HF 830 | 36 | A 22:30 Avond (FRL) | - | per jaar | 1074 | 2092 | Gem. Smal. OVL | - | INDU 2000 KEGEL | - | nvt | A+ | A+ | A+ | 0 | 0 | 0 | Vervangen M+A 4,0 | 4M.STV.CV.PT.60MM | Sustainder Alexia |  | 2019 | 1978 | 2018 | 1992 | 2012
DRA04290 | Enkel nummer | 201056 | 568465 | Drachten | De Drait | Leppa | - | In bedrijf | 3.5CPTAL | 0 | 1978-01-01 | INDU 2000 KEGEL | - | 2008-11-04 | HF-P 136 PL-L | 36W PLL 4P HF 830 | 36 | NACHT | - | per jaar | 4094 | 2092 | Gem. Smal. OVL | - | INDU 2000 KEGEL | - | nvt | A+ | A+ | A+ | 0 | 0 | 0 | Vervangen M 4,0 | 4M.STV.CV.PT.60MM |  |  | 2019 | 1978 | 2018 | 2008 | 2028
DRA04291 | Enkel nummer | 201049 | 568437 | Drachten | De Drait | Leppa | - | In bedrijf | 3.5CPTAL | 0 | 1983-01-01 | INDU 2000 KEGEL | - | 1992-07-06 | HF-P 136 PL-L | 36W PLL 4P HF 830 | 36 | A 22:30 Avond (FRL) | - | per jaar | 1074 | 2092 | Gem. Smal. OVL | - | INDU 2000 KEGEL | - | nvt | A+ | A+ | A+ | 0 | 0 | 0 | Vervangen A 4,0 |  | Sustainder Alexia |  | 2019 | 1983 | 2023 | 1992 | 2012
DRA04292 | Enkel nummer | 201059 | 568406 | Drachten | De Drait | Leppa | - | In bedrijf | 3.5CPTAL | 0 | 1978-01-01 | INDU 2000 KEGEL | - | 1992-07-06 | HF-P 136 PL-L | 36W PLL 4P HF 830 | 36 | NACHT | - | per jaar | 4094 | 2092 | Gem. Smal. OVL | - | INDU 2000 KEGEL | - | nvt | A+ | A+ | A+ | 0 | 0 | 0 | Vervangen M+A 4,0 | 4M.STV.CV.PT.60MM | Sustainder Alexia |  | 2019 | 1978 | 2018 | 1992 | 2012
DRA04295 | Enkel nummer | 201044 | 568557 | Drachten | De Drait | Leppa | Huisnr. 91 | In bedrijf | 3.5CPTAL | 0 | 1978-01-01 | INDU 2000 KEGEL | - | 1992-07-06 | HF-P 136 PL-L | 36W PLL 4P HF 830 | 36 | NACHT | - | per jaar | 4094 | 2092 | Gem. Smal. OVL | - | INDU 2000 KEGEL | - | nvt | A+ | A+ | B | 0 | 0 | 0 | Vervangen M+A 4,0 | 4M.STV.CV.PT.60MM | Sustainder Alexia |  | 2019 | 1978 | 2018 | 1992 | 2012
DRA04296 | Enkel nummer | 201014 | 568557 | Drachten | De Drait | Leppa | Huisnr. 85 | In bedrijf | 3.5CPTAL | 0 | 1978-01-01 | INDU 2000 KEGEL | - | 1992-07-06 | HF-P 136 PL-L | 36W PLL 4P HF 830 | 36 | A 22:30 Avond (FRL) | - | per jaar | 1074 | 2092 | Gem. Smal. OVL | - | INDU 2000 KEGEL | - | nvt | A+ | A+ | A+ | 0 | 0 | 0 | Vervangen M+A 4,0 | 4M.STV.CV.PT.60MM | Sustainder Alexia |  | 2019 | 1978 | 2018 | 1992 | 2012
DRA04297 | Enkel nummer | 200979 | 568561 | Drachten | De Drait | Leppa | - | In bedrijf | 3.5CPTAL | 0 | 1978-01-01 | INDU 2000 KEGEL | - | 1992-08-31 | HF-P 136 PL-L | 36W PLL 4P HF 830 | 36 | NACHT | - | per jaar | 4094 | 2092 | Gem. Smal. OVL | - | INDU 2000 KEGEL | - | nvt | A+ | A+ | A+ | 0 | 0 | 0 | Vervangen M+A 4,0 | 4M.STV.CV.PT.60MM | Sustainder Alexia |  | 2019 | 1978 | 2018 | 1992 | 2012
DRA04298 | Enkel nummer | 200948 | 568563 | Drachten | De Drait | Leppa | - | In bedrijf | 3.5CPTAL | 0 | 1978-01-01 | INDU 2000 KEGEL | - | 1992-07-06 | HF-P 136 PL-L | 36W PLL 4P HF 830 | 36 | NACHT | - | per jaar | 4094 | 2092 | Gem. Smal. OVL | - | INDU 2000 KEGEL | - | nvt | A+ | A+ | A+ | 0 | 0 | 0 | Vervangen M+A 4,0 | 4M.STV.CV.PT.60MM | Sustainder Alexia |  | 2019 | 1978 | 2018 | 1992 | 2012
DRA04299 | Enkel nummer | 201032 | 568475 | Drachten | De Drait | Leppa | Huisnr. 127 | In bedrijf | 3.5CPTAL | 0 | 1978-01-01 | INDU 2000 KEGEL | - | 1992-07-06 | HF-P 136 PL-L | 36W PLL 4P HF 830 | 36 | NACHT | - | per jaar | 4094 | 2092 | Gem. Smal. OVL | - | INDU 2000 KEGEL | - | nvt | A+ | A+ | A+ | 0 | 0 | 0 | Vervangen M+A 4,0 | 4M.STV.CV.PT.60MM | Sustainder Alexia |  | 2019 | 1978 | 2018 | 1992 | 2012
DRA04300 | Enkel nummer | 201007 | 568478 | Drachten | De Drait | Leppa | Huisnr. 123 | In bedrijf | 3.5CPTAL | 0 | 1978-01-01 | INDU 2000 KEGEL | - | 1992-07-06 | HF-P 136 PL-L | 36W PLL 4P HF 830 | 36 | A 22:30 Avond (FRL) | - | per jaar | 1074 | 2092 | Gem. Smal. OVL | - | INDU 2000 KEGEL | - | nvt | A+ | A+ | A+ | 0 | 0 | 0 | Vervangen M+A 4,0 | 4M.STV.CV.PT.60MM | Sustainder Alexia |  | 2019 | 1978 | 2018 | 1992 | 2012
DRA04301 | Enkel nummer | 200983 | 568479 | Drachten | De Drait | Leppa | - | In bedrijf | 3.5CPTAL | 0 | 1978-01-01 | INDU 2000 KEGEL | - | 1992-07-06 | HF-P 136 PL-L | 36W PLL 4P HF 830 | 36 | NACHT | - | per jaar | 4094 | 2092 | Gem. Smal. OVL | - | INDU 2000 KEGEL | - | nvt | A+ | A+ | A+ | 0 | 0 | 0 | Vervangen M+A 4,0 | 4M.STV.CV.PT.60MM | Sustainder Alexia |  | 2019 | 1978 | 2018 | 1992 | 2012
DRA04302 | Enkel nummer | 201021 | 568409 | Drachten | De Drait | Leppa | - | In bedrijf | 3.5CPTAL | 0 | 1978-01-01 | INDU 2000 KEGEL | - | 1992-07-06 | HF-P 136 PL-L | 36W PLL 4P HF 830 | 36 | NACHT | - | per jaar | 4094 | 2092 | Gem. Smal. OVL | - | INDU 2000 KEGEL | - | nvt | A+ | A+ | A+ | 0 | 0 | 0 | Vervangen M+A 4,0 | 4M.STV.CV.PT.60MM | Sustainder Alexia |  | 2019 | 1978 | 2018 | 1992 | 2012
DRA04303 | Enkel nummer | 200986 | 568412 | Drachten | De Drait | Leppa | - | In bedrijf | 3.5CPTAL | 0 | 1978-01-01 | INDU 2000 KEGEL | - | 1992-07-06 | HF-P 136 PL-L | 36W PLL 4P HF 830 | 36 | NACHT | - | per jaar | 4094 | 2092 | Gem. Smal. OVL | - | INDU 2000 KEGEL | - | nvt | A+ | A+ | A+ | 0 | 0 | 0 | Vervangen M+A 4,0 | 4M.STV.CV.PT.60MM | Sustainder Alexia |  | 2019 | 1978 | 2018 | 1992 | 2012
DRA04304 | Enkel nummer | 202401 | 569027 | Drachten | Centrum | Sander Israelsplein | - | In bedrijf | 4.5CPTAL | 0 | 1983-01-01 | INDU 2050 KEGEL | - | 1983-01-01 | BSN 70 | 70W SON | 70 | A 22:30 Avond (FRL) | - | per jaar | 1074 | 2580 | Gem. Smal. OVL | - | INDU 2050 KEGEL | - | nvt | A+ | A+ | A+ | 0 | 0 | 0 | Vervangen A 4,0 |  | Sustainder Anne |  | 2019 | 1983 | 2023 | 1983 | 2003
DRA04305 | Enkel nummer | 200871 | 568551 | Drachten | De Drait | Leppa | Huisnr. 37 | In bedrijf | 3.5CPTAL | 0 | 1976-01-01 | INDU 2000 KEGEL | - | 1992-07-06 | HF-P 136 PL-L | 36W PLL 4P HF 830 | 36 | A 22:30 Avond (FRL) | - | per jaar | 1074 | 2092 | Gem. Smal. OVL | - | INDU 2000 KEGEL | - | nvt | A+ | A+ | A+ | 0 | 0 | 0 | Vervangen M+A 4,0 | 4M.STV.CV.PT.60MM | Sustainder Alexia |  | 2019 | 1976 | 2016 | 1992 | 2012
DRA04306 | Enkel nummer | 200867 | 568522 | Drachten | De Drait | Leppa | Huisnr. 21 | In bedrijf | 3.5CPTAL | 0 | 1976-01-01 | INDU 2000 KEGEL | - | 1992-07-06 | HF-P 136 PL-L | 36W PLL 4P HF 830 | 36 | NACHT | - | per jaar | 4094 | 2092 | Gem. Smal. OVL | - | INDU 2000 KEGEL | - | nvt | A+ | A+ | A+ | 0 | 0 | 0 | Vervangen M+A 4,0 | 4M.STV.CV.PT.60MM | Sustainder Alexia |  | 2019 | 1976 | 2016 | 1992 | 2012
DRA04310 | Enkel nummer | 200795 | 568530 | Drachten | De Drait | Flevo | - | In bedrijf | 3.5CPTAL | 0 | 1976-01-01 | INDU 2000 KEGEL | - | 1992-07-06 | HF-P 136 PL-L | 36W PLL 4P HF 830 | 36 | A 22:30 Avond (FRL) | - | per jaar | 1074 | 1475 | Gem. Smal. OVL | - | INDU 2000 KEGEL | - | nvt | A+ | A+ | A+ | 0 | 0 | 0 | Vervangen M+A 4,0 | 4M.STV.CV.PT.60MM | Sustainder Alexia |  | 2019 | 1976 | 2016 | 1992 | 2012
DRA04311 | Enkel nummer | 200914 | 568490 | Drachten | De Drait | Leppa | Huisnr. 20 | In bedrijf | 3.5CPTAL | 0 | 1976-01-01 | INDU 2000 KEGEL | - | 1992-07-06 | HF-P 136 PL-L | 36W PLL 4P HF 830 | 36 | A 22:30 Avond (FRL) | - | per jaar | 1074 | 2092 | Gem. Smal. OVL | - | INDU 2000 KEGEL | - | nvt | A+ | A+ | A+ | 0 | 0 | Niet genummerd | Vervangen M+A 4,0 | 4M.STV.CV.PT.60MM | Sustainder Alexia |  | 2019 | 1976 | 2016 | 1992 | 2012
DRA04312 | Enkel nummer | 200895 | 568491 | Drachten | De Drait | Leppa | Huisnr. 32 | In bedrijf | 3.5CPTAL | 0 | 1976-01-01 | INDU 2000 KEGEL | - | 1992-07-06 | HF-P 136 PL-L | 36W PLL 4P HF 830 | 36 | NACHT | - | per jaar | 4094 | 2092 | Gem. Smal. OVL | - | INDU 2000 KEGEL | - | nvt | A+ | A+ | A+ | 0 | 0 | 0 | Vervangen M+A 4,0 | 4M.STV.CV.PT.60MM | Sustainder Alexia |  | 2019 | 1976 | 2016 | 1992 | 2012
DRA04313 | Enkel nummer | 200871 | 568490 | Drachten | De Drait | Leppa | Huisnr. 44 | In bedrijf | 3.5CPTAL | 0 | 1976-01-01 | INDU 2000 KEGEL | - | 1992-07-06 | HF-P 136 PL-L | 36W PLL 4P HF 830 | 36 | NACHT | - | per jaar | 4094 | 2092 | Gem. Smal. OVL | - | INDU 2000 KEGEL | - | nvt | A+ | A+ | A+ | 0 | 0 | 0 | Vervangen M+A 4,0 | 4M.STV.CV.PT.60MM | Sustainder Alexia |  | 2019 | 1976 | 2016 | 1992 | 2012
DRA04314 | Enkel nummer | 200870 | 568465 | Drachten | De Drait | Leppa | Huisnr. 48 | In bedrijf | 3.5CPTST | 7035 | 2009-06-17 | INDU 2000 KEGEL | - | 1992-07-06 | HF-P 136 PL-L | 36W PLL 4P HF 830 | 36 | A 22:30 Avond (FRL) | - | per jaar | 1074 | 2092 | Gem. Smal. OVL | - | INDU 2000 KEGEL | - | B | A+ | A+ | A+ | 0 | 0 | 0 | Vervangen A 4,0 |  | Sustainder Alexia |  | 2019 | 2009 | 2049 | 1992 | 2012
DRA04315 | Enkel nummer | 200872 | 568441 | Drachten | De Drait | Leppa | Huisnr. 56 | In bedrijf | 3.5CPTAL | 0 | 1976-01-01 | INDU 2000 KEGEL | - | 1992-07-06 | HF-P 136 PL-L | 36W PLL 4P HF 830 | 36 | NACHT | - | per jaar | 4094 | 2092 | Gem. Smal. OVL | - | INDU 2000 KEGEL | - | nvt | A+ | A+ | A+ | 0 | 0 | 0 | Vervangen M+A 4,0 | 4M.STV.CV.PT.60MM | Sustainder Alexia |  | 2019 | 1976 | 2016 | 1992 | 2012
DRA04316 | Enkel nummer | 200856 | 568501 | Drachten | De Drait | Flevo | Huisnr. 49 | In bedrijf | 3.5CPTAL | 0 | 1976-01-01 | INDU 2000 KEGEL | - | 1992-07-06 | HF-P 136 PL-L | 36W PLL 4P HF 830 | 36 | A 22:30 Avond (FRL) | - | per jaar | 1074 | 1475 | Gem. Smal. OVL | - | INDU 2000 KEGEL | - | nvt | A+ | A+ | A+ | 0 | 0 | Niet genummerd | Vervangen M+A 4,0 | 4M.STV.CV.PT.60MM | Sustainder Alexia |  | 2019 | 1976 | 2016 | 1992 | 2012
DRA04317 | Enkel nummer | 200855 | 568472 | Drachten | De Drait | Flevo | Huisnr. 57 | In bedrijf | 3.5CPTST | 7035 | 2002-01-01 | INDU 2000 KEGEL | - | 1992-07-06 | HF-P 136 PL-L | 36W PLL 4P HF 830 | 36 | NACHT | - | per jaar | 4094 | 1475 | Gem. Smal. OVL | - | INDU 2000 KEGEL | - | B | A+ | A+ | A+ | 0 | 0 | 0 | Vervangen A 4,0 |  | Sustainder Alexia |  | 2019 | 2002 | 2042 | 1992 | 2012
DRA04318 | Enkel nummer | 200853 | 568438 | Drachten | De Drait | Flevo | Huisnr. 65 | In bedrijf | 3.5CPTAL | 0 | 1999-09-22 | INDU 2000 KEGEL | - | 1999-09-22 | HF-P 136 PL-L | 36W PLL 4P HF 830 | 36 | A 22:30 Avond (FRL) | - | per jaar | 1074 | 1475 | Gem. Smal. OVL | - | INDU 2000 KEGEL | - | nvt | A+ | A+ | A+ | 0 | 0 | 0 | Vervangen A 4,0 |  | Sustainder Alexia |  | 2019 | 1999 | 2039 | 1999 | 2019
DRA04319 | Enkel nummer | 200819 | 568504 | Drachten | De Drait | Flevo | Huisnr. 45 | In bedrijf | 3.5CPTAL | 0 | 1976-01-01 | INDU 2000 KEGEL | - | 1992-07-06 | HF-P 136 PL-L | 36W PLL 4P HF 830 | 36 | NACHT | - | per jaar | 4094 | 1475 | Gem. Smal. OVL | - | INDU 2000 KEGEL | - | nvt | A+ | A+ | A+ | 0 | 0 | 0 | Vervangen M+A 4,0 | 4M.STV.CV.PT.60MM | Sustainder Alexia |  | 2019 | 1976 | 2016 | 1992 | 2012
DRA04320 | Enkel nummer | 200795 | 568506 | Drachten | De Drait | Flevo | Huisnr. 43 | In bedrijf | 3.5CPTAL | 0 | 1976-01-01 | INDU 2000 KEGEL | - | 1992-07-06 | HF-P 136 PL-L | 36W PLL 4P HF 830 | 36 | NACHT | - | per jaar | 4094 | 1475 | Gem. Smal. OVL | - | INDU 2000 KEGEL | - | nvt | A+ | A+ | A+ | 0 | 0 | 0 | Vervangen M+A 4,0 | 4M.STV.CV.PT.60MM | Sustainder Alexia |  | 2019 | 1976 | 2016 | 1992 | 2012
DRA04321 | Enkel nummer | 200792 | 568477 | Drachten | De Drait | Flevo | - | In bedrijf | 3.5CPTAL | 0 | 1976-01-01 | INDU 2000 KEGEL | - | 1992-07-06 | HF-P 136 PL-L | 36W PLL 4P HF 830 | 36 | A 22:30 Avond (FRL) | - | per jaar | 1074 | 1475 | Gem. Smal. OVL | - | INDU 2000 KEGEL | - | nvt | A+ | A+ | A+ | 0 | 0 | 0 | Vervangen M+A 4,0 | 4M.STV.CV.PT.60MM | Sustainder Alexia |  | 2019 | 1976 | 2016 | 1992 | 2012
DRA04322 | Enkel nummer | 200935 | 568410 | Drachten | De Drait | Leppa | - | In bedrijf | 3.5CPTAL | 0 | 1976-01-01 | INDU 2000 KEGEL | - | 1992-07-06 | HF-P 136 PL-L | 36W PLL 4P HF 830 | 36 | A 22:30 Avond (FRL) | - | per jaar | 1074 | 2092 | Gem. Smal. OVL | - | INDU 2000 KEGEL | - | nvt | A+ | A+ | B | 0 | 0 | 0 | Vervangen M+A 4,0 | 4M.STV.CV.PT.60MM | Sustainder Alexia |  | 2019 | 1976 | 2016 | 1992 | 2012
DRA04323 | Enkel nummer | 200916 | 568408 | Drachten | De Drait | Leppa | - | In bedrijf | 3.5CPTST | 7035 | 1989-02-10 | INDU 2000 KEGEL | - | 1992-07-06 | HF-P 136 PL-L | 36W PLL 4P HF 830 | 36 | NACHT | - | per jaar | 4094 | 2092 | Gem. Smal. OVL | - | INDU 2000 KEGEL | - | nvt | A+ | A+ | A+ | 0 | 0 | 0 | Vervangen A 4,0 |  | Sustainder Alexia |  | 2019 | 1989 | 2029 | 1992 | 2012
DRA04324 | Enkel nummer | 200882 | 568412 | Drachten | De Drait | Leppa | - | In bedrijf | 3.5CPTAL | 0 | 1976-01-01 | INDU 2000 KEGEL | - | 1992-07-06 | HF-P 136 PL-L | 36W PLL 4P HF 830 | 36 | NACHT | - | per jaar | 4094 | 2092 | Gem. Smal. OVL | - | INDU 2000 KEGEL | - | nvt | A+ | A+ | A+ | 0 | 0 | 0 | Vervangen M+A 4,0 | 4M.STV.CV.PT.60MM | Sustainder Alexia |  | 2019 | 1976 | 2016 | 1992 | 2012
DRA04325 | Enkel nummer | 200851 | 568415 | Drachten | De Drait | Flevo | - | In bedrijf | 3.5CPTST | 7035 | 1986-09-18 | INDU 2000 KEGEL | - | 1992-07-06 | HF-P 136 PL-L | 36W PLL 4P HF 830 | 36 | NACHT | - | per jaar | 4094 | 1475 | Gem. Smal. OVL | - | INDU 2000 KEGEL | - | B | A+ | A+ | A+ | 0 | 0 | 0 | Vervangen A 4,0 |  | Sustainder Alexia |  | 2019 | 1986 | 2026 | 1992 | 2012
DRA04326 | Enkel nummer | 200815 | 568419 | Drachten | De Drait | Flevo | Huisnr. 93 | In bedrijf | 3.5CPTAL | 0 | 1976-01-01 | INDU 2000 KEGEL | - | 1992-07-06 | HF-P 136 PL-L | 36W PLL 4P HF 830 | 36 | NACHT | - | per jaar | 4094 | 1475 | Gem. Smal. OVL | - | INDU 2000 KEGEL | - | nvt | A+ | A+ | A+ | 0 | 0 | 0 | Vervangen M+A 4,0 | 4M.STV.CV.PT.60MM | Sustainder Alexia |  | 2019 | 1976 | 2016 | 1992 | 2012
DRA04327 | Enkel nummer | 200800 | 568413 | Drachten | De Drait | Flevo | Huisnr. 95 | In bedrijf | 3.5CPTAL | 0 | 1976-01-01 | INDU 2000 KEGEL | - | 1992-07-06 | HF-P 136 PL-L | 36W PLL 4P HF 830 | 36 | A 22:30 Avond (FRL) | - | per jaar | 1074 | 1475 | Gem. Smal. OVL | - | INDU 2000 KEGEL | - | nvt | A+ | A+ | A+ | 0 | 0 | 0 | Vervangen M+A 4,0 | 4M.STV.CV.PT.60MM | Sustainder Alexia |  | 2019 | 1976 | 2016 | 1992 | 2012
DRA04328 | Enkel nummer | 200783 | 568421 | Drachten | De Drait | Flevo | Huisnr. 101 | In bedrijf | 3.5CPTAL | 0 | 1976-01-01 | INDU 2000 KEGEL | - | 1992-07-06 | HF-P 136 PL-L | 36W PLL 4P HF 830 | 36 | NACHT | - | per jaar | 4094 | 1475 | Gem. Smal. OVL | - | INDU 2000 KEGEL | - | nvt | A+ | A+ | A+ | 0 | 0 | 0 | Vervangen M+A 4,0 | 4M.STV.CV.PT.60MM | Sustainder Alexia |  | 2019 | 1976 | 2016 | 1992 | 2012
DRA04329 | Enkel nummer | 200880 | 568382 | Drachten | De Drait | Flevo | Huisnr. 143 | In bedrijf | 3.5CPTAL | 0 | 1976-01-01 | INDU 2000 KEGEL | - | 1992-07-06 | HF-P 136 PL-L | 36W PLL 4P HF 830 | 36 | NACHT | - | per jaar | 4094 | 1475 | Gem. Smal. OVL | - | INDU 2000 KEGEL | - | nvt | A+ | A+ | A+ | 0 | 0 | 0 | Vervangen M+A 4,0 | 4M.STV.CV.PT.60MM | Sustainder Alexia |  | 2019 | 1976 | 2016 | 1992 | 2012
DRA04330 | Enkel nummer | 200879 | 568360 | Drachten | De Drait | Flevo | Huisnr. 133 | In bedrijf | 3.5CPTAL | 0 | 1976-01-01 | INDU 2000 KEGEL | - | 1992-07-06 | HF-P 136 PL-L | 36W PLL 4P HF 830 | 36 | A 22:30 Avond (FRL) | - | per jaar | 1074 | 1475 | Gem. Smal. OVL | - | INDU 2000 KEGEL | - | nvt | A+ | A+ | A+ | 0 | 0 | Niet genummerd | Vervangen M+A 4,0 | 4M.STV.CV.PT.60MM | Sustainder Alexia |  | 2019 | 1976 | 2016 | 1992 | 2012
DRA04335 | Enkel nummer | 200854 | 568202 | Drachten | De Drait | Dollard | - | In bedrijf | 3.5CPTAL | 0 | 2001-04-11 | INDU 2000 KEGEL | - | 2006-08-14 | HF-P 136 PL-L | 36W PLL 4P HF 830 | 36 | NACHT | - | per jaar | 4094 | 1330 | Gem. Smal. OVL | - | INDU 2000 KEGEL | - | nvt | A+ | A+ | A+ | 0 | 0 | 0 | [5 empty] | 2001 | 2041 | 2006 | 2026
DRA04336 | Enkel nummer | 200923 | 568194 | Drachten | De Drait | Dollard | - | In bedrijf | 3.5CPTST | 7035 | 1990-03-15 | INDU 2000 KEGEL | - | 1990-03-15 | BSN 50 | 50W SON | 50 | A 22:30 Avond (FRL) | - | per jaar | 1074 | 1330 | Gem. Smal. OVL | - | INDU 2000 KEGEL | - | B | B | A+ | A+ | 0 | 0 | 0 | Vervangen A 4,0 |  | Sustainder Alexia |  | 2019 | 1990 | 2030 | 1990 | 2010
DRA04337 | Enkel nummer | 200811 | 568207 | Drachten | De Drait | Dollard | - | In bedrijf | 3.5CPTST | 7035 | 1993-01-22 | INDU 2000 KEGEL | - | 1995-05-03 | HF-P 136 PL-L | 36W PLL 4P HF 830 | 36 | A 22:30 Avond (FRL) | - | per jaar | 1074 | 1330 | Gem. Smal. OVL | - | INDU 2000 KEGEL | - | B | A+ | A+ | A+ | 0 | 0 | 0 | Vervangen A 4,0 |  | Sustainder Alexia |  | 2019 | 1993 | 2033 | 1995 | 2015
DRA04338 | Enkel nummer | 202406 | 569001 | Drachten | Centrum | Sander Israelsplein | - | In bedrijf | 4.5CPTAL | 0 | 1983-01-01 | INDU 2050 KEGEL | - | 1983-01-01 | BSN 70 | 70W SON | 70 | NACHT | - | per jaar | 4094 | 2580 | Gem. Smal. OVL | - | INDU 2050 KEGEL | - | nvt | A+ | A+ | A+ | 0 | 0 | 0 | Vervangen A 4,0 |  | Sustainder Anne |  | 2019 | 1983 | 2023 | 1983 | 2003
DRA04339 | Enkel nummer | 202430 | 569003 | Drachten | Centrum | Sander Israelsplein | - | In bedrijf | 4.5m LM-RCR-BGL-T60x150 | 7035 | 2016-09-09 | INDU 2050 KEGEL | - | 1983-01-01 | BSN 70 | 70W SON | 70 | A 22:30 Avond (FRL) | - | per jaar | 1074 | 2580 | Gem. Smal. OVL | - | INDU 2050 KEGEL | - | A+ | B | A+ | A+ | 0 | 0 | 0 | Vervangen A 4,0 |  | Sustainder Anne |  | 2019 | 2016 | 2056 | 1983 | 2003
DRA04340 | Enkel nummer | 202453 | 569005 | Drachten | Centrum | Sander Israelsplein | - | In bedrijf | 4.5VPTVERZ | 7035 | 2012-01-01 | INDU 2050 KEGEL | - | 2000-07-05 | BSN 70 | 70W SON | 70 | NACHT | - | per jaar | 4094 | 2580 | Gem. Smal. OVL | - | INDU 2050 KEGEL | - | A+ | A+ | A+ | A+ | 0 | 0 | 0 | Vervangen A 4,0 |  | Sustainder Anne |  | 2020 | 2012 | 2052 | 2000 | 2020
DRA04341 | Enkel nummer | 200772 | 568210 | Drachten | De Drait | Dollard | - | In bedrijf | 4VPTVERZ | 7021 | 2018-01-01 | SUSTAINDER ANNE | - | 2018-01-01 | LEDDRIVER | LED | 36 | NACHT | - | per jaar | 4094 | 1330 | Gem. Smal. OVL | - | INDU 2000 KEGEL | - | A+ | A+ | A+ | A+ | 0 | 0 | 0 | [5 empty] | 2018 | 2058 | 2018 | 2038
DRA04342 | Enkel nummer | 202454 | 569034 | Drachten | Centrum | Sander Israelsplein | - | In bedrijf | 4.5CPTAL | 0 | 1983-01-01 | INDU 2050 KEGEL | - | 1983-01-01 | BSN 70 | 70W SON | 70 | NACHT | - | per jaar | 4094 | 2580 | Gem. Smal. OVL | - | INDU 2050 KEGEL | - | nvt | A+ | A+ | A+ | 0 | 0 | 0 | Vervangen A 4,0 |  | Sustainder Anne |  | 2019 | 1983 | 2023 | 1983 | 2003
DRA04343 | Enkel nummer | 200874 | 568294 | Drachten | De Drait | Flevo | Huisnr. 178 | In bedrijf | 3.5CPTAL | 0 | 1978-01-01 | INDU 2000 KEGEL | - | 1995-05-03 | HF-P 136 PL-L | 36W PLL 4P HF 830 | 36 | A 22:30 Avond (FRL) | - | per jaar | 1074 | 1475 | Gem. Smal. OVL | - | INDU 2000 KEGEL | - | nvt | A+ | A+ | A+ | 0 | 0 | 0 | Vervangen M+A 4,0 | 4M.STV.CV.PT.60MM | Sustainder Alexia |  | 2019 | 1978 | 2018 | 1995 | 2015
DRA04344 | Enkel nummer | 200872 | 568266 | Drachten | De Drait | Flevo | - | In bedrijf | 3.5CPTVERZ | 7035 | 2007-02-07 | INDU 2000 KEGEL | - | 1995-05-03 | HF-P 136 PL-L | 36W PLL 4P HF 830 | 36 | NACHT | - | per jaar | 4094 | 1475 | Gem. Smal. OVL | - | INDU 2000 KEGEL | - | B | A+ | A+ | A+ | 0 | 0 | 0 | Vervangen A 4,0 |  | Sustainder Alexia |  | 2019 | 2007 | 2047 | 1995 | 2015
DRA04345 | Enkel nummer | 200813 | 568295 | Drachten | De Drait | Flevo | - | In bedrijf | 3.5 PT60-GST114 | 7035 | 2018-02-01 | LIGHTRONICS KFK LED | 7035 | 2018-02-01 | Xitanium light programmeble | 24W LED | 24 | A 22:30 Avond (FRL) | verblijfgebieden | per jaar | 1074 | 1475 | Gem. Smal. OVL | - | LIGHTRONICS KFK LED | 24 | B | A+ | A+ | A+ | 0 | 0 | 0 | [5 empty] | 2018 | 2058 | 2018 | 2038
DRA04346 | Enkel nummer | 200817 | 568260 | Drachten | De Drait | Flevo | - | In bedrijf | 3.5CPTST | 7035 | 2007-10-08 | INDU 2000 KEGEL | - | 1995-05-03 | HF-P 136 PL-L | 36W PLL 4P HF 830 | 36 | NACHT | - | per jaar | 4094 | 1475 | Gem. Smal. OVL | - | INDU 2000 KEGEL | - | A+ | A+ | A+ | B | 0 | 0 | 0 | Vervangen A 4,0 |  | Sustainder Alexia |  | 2019 | 2007 | 2047 | 1995 | 2015
DRA04347 | Enkel nummer | 200844 | 568257 | Drachten | De Drait | Flevo | - | In bedrijf | 3.5CPTAL | 0 | 1978-01-01 | INDU 2000 KEGEL | - | 1996-07-01 | HF-P 136 PL-L | 36W PLL 4P HF 830 | 36 | NACHT | - | per jaar | 4094 | 1475 | Gem. Smal. OVL | - | INDU 2000 KEGEL | - | A+ | A+ | A+ | A+ | 0 | 0 | Niet genummerd | Vervangen M+A 4,0 | 4M.STV.CV.PT.60MM | Sustainder Alexia |  | 2019 | 1978 | 2018 | 1996 | 2016
DRA04348 | Enkel nummer | 200815 | 568315 | Drachten | De Drait | Flevo | - | In bedrijf | 3.5CPTAL | 0 | 1978-01-01 | INDU 2000 KEGEL | - | 1996-07-01 | HF-P 136 PL-L | 36W PLL 4P HF 830 | 36 | NACHT | - | per jaar | 4094 | 1475 | Gem. Smal. OVL | - | INDU 2000 KEGEL | - | nvt | A+ | A+ | A+ | 0 | 0 | 0 | Vervangen M+A 4,0 | 4M.STV.CV.PT.60MM | Sustainder Alexia |  | 2019 | 1978 | 2018 | 1996 | 2016
DRA04349 | Enkel nummer | 200790 | 568285 | Drachten | De Drait | Flevo | Huisnr. 146 | In bedrijf | 3.5CPTAL | 0 | 1978-01-01 | INDU 2000 KEGEL | - | 1996-07-01 | HF-P 136 PL-L | 36W PLL 4P HF 830 | 36 | NACHT | - | per jaar | 4094 | 1475 | Gem. Smal. OVL | - | INDU 2000 KEGEL | - | nvt | A+ | A+ | A+ | 0 | 0 | 0 | Vervangen M+A 4,0 | 4M.STV.CV.PT.60MM | Sustainder Alexia |  | 2019 | 1978 | 2018 | 1996 | 2016
DRA04350 | Enkel nummer | 200752 | 568287 | Drachten | De Drait | Flevo | Huisnr. 138 | In bedrijf | 3.5CPTAL | 0 | 1976-01-01 | INDU 2000 KEGEL | - | 1996-07-01 | HF-P 136 PL-L | 36W PLL 4P HF 830 | 36 | NACHT | - | per jaar | 4094 | 1475 | Gem. Smal. OVL | - | INDU 2000 KEGEL | - | nvt | A+ | A+ | A+ | 0 | 0 | 0 | Vervangen M+A 4,0 | 4M.STV.CV.PT.60MM | Sustainder Alexia |  | 2019 | 1976 | 2016 | 1996 | 2016
DRA04351 | Enkel nummer | 200720 | 568290 | Drachten | De Drait | Flevo | Huisnr. 134 | In bedrijf | 3.5CPTAL | 0 | 1976-01-01 | INDU 2000 KEGEL | - | 1996-07-01 | HF-P 136 PL-L | 36W PLL 4P HF 830 | 36 | NACHT | - | per jaar | 4094 | 1475 | Gem. Smal. OVL | - | INDU 2000 KEGEL | - | nvt | A+ | A+ | A+ | 0 | 0 | 0 | Vervangen M+A 4,0 | 4M.STV.CV.PT.60MM | Sustainder Alexia |  | 2019 | 1976 | 2016 | 1996 | 2016
DRA04352 | Enkel nummer | 200691 | 568293 | Drachten | De Drait | Flevo | Huisnr. 128 | In bedrijf | 3.5CPTAL | 0 | 1976-01-01 | INDU 2000 KEGEL | - | 1996-07-01 | HF-P 136 PL-L | 36W PLL 4P HF 830 | 36 | NACHT | - | per jaar | 4094 | 1475 | Gem. Smal. OVL | - | INDU 2000 KEGEL | - | nvt | A+ | A+ | A+ | 0 | 0 | 0 | Vervangen M+A 4,0 | 4M.STV.CV.PT.60MM | Sustainder Alexia |  | 2019 | 1976 | 2016 | 1996 | 2016
DRA04353 | Enkel nummer | 200781 | 568259 | Drachten | De Drait | Flevo | - | In bedrijf | 4VPTVERZ | 7021 | 2018-01-01 | SUSTAINDER ANNE | - | 2018-01-01 | LEDDRIVER | LED | 36 | NACHT | - | per jaar | 4094 | 1475 | Gem. Smal. OVL | - | INDU 2000 KEGEL | - | A+ | A+ | A+ | A+ | 0 | 0 | 0 | [5 empty] | 2018 | 2058 | 2018 | 2038
DRA04354 | Enkel nummer | 200750 | 568261 | Drachten | De Drait | Flevo | - | In bedrijf | 4VPTVERZ | 7021 | 2018-01-01 | SUSTAINDER ANNE | - | 2018-01-01 | LEDDRIVER | LED | 36 | A 22:30 Avond (FRL) | - | per jaar | 1074 | 1475 | Gem. Smal. OVL | - | INDU 2000 KEGEL | - | A+ | A+ | A+ | A+ | 0 | 0 | 0 | [5 empty] | 2018 | 2058 | 2018 | 2038
DRA04355 | Enkel nummer | 200718 | 568263 | Drachten | De Drait | Flevo | - | In bedrijf | 4VPTVERZ | 7021 | 2018-01-01 | SUSTAINDER ANNE | - | 2018-01-01 | LEDDRIVER | LED | 36 | NACHT | - | per jaar | 4094 | 1475 | Gem. Smal. OVL | - | INDU 2000 KEGEL | - | A+ | A+ | A+ | A+ | 0 | 0 | 0 | [5 empty] | 2018 | 2058 | 2018 | 2038
DRA04356 | Enkel nummer | 200687 | 568265 | Drachten | De Drait | Flevo | - | In bedrijf | 4VPTVERZ | 7021 | 2018-01-01 | SUSTAINDER ANNE | - | 2018-01-01 | LEDDRIVER | LED | 36 | NACHT | - | per jaar | 4094 | 1475 | Gem. Smal. OVL | - | INDU 2000 KEGEL | - | A+ | A+ | A+ | A+ | 0 | 0 | 0 | [5 empty] | 2018 | 2058 | 2018 | 2038
DRA04357 | Enkel nummer | 200713 | 568222 | Drachten | De Drait | Dollard | - | In bedrijf | 4VPTVERZ | 7021 | 2018-01-01 | SUSTAINDER ANNE | - | 2018-01-01 | LEDDRIVER | LED | 50 | A 22:30 Avond (FRL) | - | per jaar | 1074 | 1330 | Gem. Smal. OVL | - | INDU 2000 KEGEL | - | A+ | A+ | A+ | A+ | 0 | 0 | nr 10889 op mast | [5 empty] | 2018 | 2058 | 2018 | 2038
DRA04358 | Enkel nummer | 200686 | 568237 | Drachten | De Drait | Dollard | - | In bedrijf | 4VPTVERZ | 7021 | 2018-01-01 | SUSTAINDER ANNE | - | 2018-01-01 | LEDDRIVER | LED | 50 | NACHT | - | per jaar | 4094 | 1330 | Gem. Smal. OVL | - | INDU 2000 KEGEL | - | A+ | A+ | A+ | A+ | 0 | 0 | nr 10888 op mast | [5 empty] | 2018 | 2058 | 2018 | 2038
DRA04359 | Enkel nummer | 200660 | 568266 | Drachten | De Drait | Flevo | - | In bedrijf | 4VPTVERZ | 7021 | 2018-01-01 | SUSTAINDER ANNE | - | 2018-01-01 | LEDDRIVER | LED | 36 | A 22:30 Avond (FRL) | - | per jaar | 1074 | 1475 | Gem. Smal. OVL | - | INDU 2000 KEGEL | - | A+ | A+ | A+ | A+ | 0 | 0 | 0 | [5 empty] | 2018 | 2058 | 2018 | 2038
DRA04360 | Enkel nummer | 200659 | 568297 | Drachten | De Drait | Flevo | - | In bedrijf | 4VPTVERZ | 7021 | 2018-01-01 | SUSTAINDER ANNE | - | 2018-01-01 | LEDDRIVER | LED | 36 | NACHT | - | per jaar | 4094 | 1475 | Gem. Smal. OVL | - | INDU 2000 KEGEL | - | A+ | A+ | A+ | A+ | 0 | 0 | 0 | [5 empty] | 2018 | 2058 | 2018 | 2038
DRA04361 | Enkel nummer | 200661 | 568328 | Drachten | De Drait | Flevo | - | In bedrijf | 4VPTVERZ | 7021 | 2018-01-01 | SUSTAINDER ANNE | - | 2018-01-01 | LEDDRIVER | LED | 36 | A 22:30 Avond (FRL) | - | per jaar | 1074 | 1475 | Gem. Smal. OVL | - | INDU 2000 KEGEL | - | A+ | A+ | A+ | A+ | 0 | 0 | 0 | [5 empty] | 2018 | 2058 | 2018 | 2038
DRA04362 | Enkel nummer | 200663 | 568358 | Drachten | De Drait | Flevo | - | In bedrijf | 4VPTVERZ | 7021 | 2018-01-01 | SUSTAINDER ANNE | - | 2018-01-01 | LEDDRIVER | LED | 50 | NACHT | - | per jaar | 4094 | 1475 | Gem. Smal. OVL | - | INDU 2000 KEGEL | - | A+ | A+ | A+ | A+ | 0 | 0 | 0 | [5 empty] | 2018 | 2058 | 2018 | 2038
DRA04363 | Enkel nummer | 200665 | 568390 | Drachten | De Drait | Flevo | - | In bedrijf | 4VPTVERZ | 7021 | 2018-01-01 | SUSTAINDER ANNE | - | 2018-01-01 | LEDDRIVER | LED | 36 | A 22:30 Avond (FRL) | - | per jaar | 1074 | 1475 | Gem. Smal. OVL | - | INDU 2000 KEGEL | - | A+ | A+ | A+ | A+ | 0 | 0 | 0 | [5 empty] | 2018 | 2058 | 2018 | 2038
DRA04364 | Enkel nummer | 200731 | 568421 | Drachten | De Drait | Flevo | - | In bedrijf | 3.5CPTAL | 0 | 1976-01-01 | INDU 2000 KEGEL | - | 1990-01-01 | HF-P 136 PL-L | 36W PLL 4P HF 830 | 36 | NACHT | - | per jaar | 4094 | 1475 | Gem. Smal. OVL | - | INDU 2000 KEGEL | - | nvt | A+ | A+ | A+ | 0 | 0 | 0 | Vervangen M+A 4,0 | 4M.STV.CV.PT.60MM | Sustainder Alexia |  | 2019 | 1976 | 2016 | 1990 | 2010
DRA04365 | Enkel nummer | 200711 | 568422 | Drachten | De Drait | Flevo | - | In bedrijf | 3.5CPTST | 7035 | 1989-01-27 | INDU 2000 KEGEL | - | 1995-05-03 | HF-P 136 PL-L | 36W PLL 4P HF 830 | 36 | NACHT | - | per jaar | 4094 | 1475 | Gem. Smal. OVL | - | INDU 2000 KEGEL | - | B | A+ | A+ | A+ | 0 | 0 | 0 | Vervangen A 4,0 |  | Sustainder Alexia |  | 2019 | 1989 | 2029 | 1995 | 2015
DRA04366 | Enkel nummer | 200684 | 568423 | Drachten | De Drait | Flevo | - | In bedrijf | 3.5CPTAL | 0 | 1978-01-01 | INDU 2000 KEGEL | - | 1995-05-03 | HF-P 136 PL-L | 36W PLL 4P HF 830 | 36 | A 22:30 Avond (FRL) | - | per jaar | 1074 | 1475 | Gem. Smal. OVL | - | INDU 2000 KEGEL | - | nvt | A+ | A+ | A+ | 0 | 0 | 0 | Vervangen M+A 4,0 | 4M.STV.CV.PT.60MM | Sustainder Alexia |  | 2019 | 1978 | 2018 | 1995 | 2015
DRA04367 | Enkel nummer | 200661 | 568417 | Drachten | De Drait | Flevo | - | In bedrijf | 4VPTVERZ | 7021 | 2018-01-01 | SUSTAINDER ANNE | - | 2018-01-01 | LEDDRIVER | LED | 36 | NACHT | - | per jaar | 4094 | 1475 | Gem. Smal. OVL | - | INDU 2000 KEGEL | - | A+ | A+ | A+ | A+ | 0 | 0 | nr 10873 op mast | [5 empty] | 2018 | 2058 | 2018 | 2038
DRA04368 | Enkel nummer | 200656 | 568465 | Drachten | De Drait | Flevo | - | In bedrijf | 4VPTVERZ | 7021 | 2018-01-01 | SUSTAINDER ANNE | - | 2018-01-01 | LEDDRIVER | LED | 50 | NACHT | - | per jaar | 4094 | 1475 | Gem. Smal. OVL | - | INDU 2000 KEGEL | - | A+ | A+ | A+ | A+ | 0 | 0 | nr 10870 op mast | [5 empty] | 2018 | 2058 | 2018 | 2038
DRA04369 | Enkel nummer | 200659 | 568500 | Drachten | De Drait | Flevo | - | In bedrijf | 4VPTVERZ | 7021 | 2018-01-01 | SUSTAINDER ANNE | - | 2018-01-01 | LEDDRIVER | LED | 50 | NACHT | - | per jaar | 4094 | 1475 | Gem. Smal. OVL | - | INDU 2000 KEGEL | - | A+ | A+ | A+ | A+ | 0 | 0 | 0 | [5 empty] | 2018 | 2058 | 2018 | 2038
DRA04370 | Enkel nummer | 200661 | 568532 | Drachten | De Drait | Flevo | - | In bedrijf | 4VPTVERZ | 7021 | 2018-01-01 | SUSTAINDER ANNE | - | 2018-01-01 | LEDDRIVER | LED | 36 | A 22:30 Avond (FRL) | - | per jaar | 1074 | 1475 | Gem. Smal. OVL | - | INDU 2000 KEGEL | - | A+ | A+ | A+ | A+ | 0 | 0 | 0 | [5 empty] | 2018 | 2058 | 2018 | 2038
DRA04371 | Enkel nummer | 200663 | 568565 | Drachten | De Drait | Flevo | - | In bedrijf | 4VPTVERZ | 7021 | 2018-01-01 | SUSTAINDER ANNE | - | 2018-01-01 | LEDDRIVER | LED | 36 | NACHT | - | per jaar | 4094 | 1475 | Gem. Smal. OVL | - | INDU 2000 KEGEL | - | A+ | A+ | A+ | A+ | 0 | 0 | 0 | [5 empty] | 2018 | 2058 | 2018 | 2038
DRA04372 | Enkel nummer | 200665 | 568592 | Drachten | De Drait | Flevo | - | In bedrijf | 4VPTVERZ | 7021 | 2018-01-01 | SUSTAINDER ANNE | - | 2018-01-01 | LEDDRIVER | LED | 50 | NACHT | - | per jaar | 4094 | 1475 | Gem. Smal. OVL | - | INDU 2000 KEGEL | - | A+ | A+ | A+ | A+ | 0 | 0 | 0 | [5 empty] | 2018 | 2058 | 2018 | 2038
DRA04373 | Enkel nummer | 201744 | 570527 | Drachten | De Folgeren | De Nova Cura | Huisnr. 61 | In bedrijf | 3.5CPTST | 7035 | 1995-07-20 | INDU 2000 KEGEL | - | 1995-07-20 | BSN 50 | 50W SON | 50 | A 22:30 Avond (FRL) | - | per jaar | 1074 | 990 | Gem. Smal. OVL | - | INDU 2000 KEGEL | - | A+ | A+ | A+ | A+ | 0 | 0 | 0 | Vervangen A 4,0 |  | Sustainder Alexia |  | 2019 | 1995 | 2035 | 1995 | 2015
DRA04374 | Enkel nummer | 201765 | 570479 | Drachten | De Folgeren | De Nova Cura | Huisnr. 39 | In bedrijf | 3.5CPTVERZ | 7035 | 2007-06-01 | INDU 2000 KEGEL | - | 2007-06-01 | BSN 50 | 50W SON | 50 | NACHT | - | per jaar | 4094 | 990 | Gem. Smal. OVL | - | INDU 2000 KEGEL | - | A+ | A+ | A+ | A+ | 0 | 0 | Nr 4347 op mast | Vervangen A 4,0 |  | Sustainder Alexia |  | 2022 | 2007 | 2047 | 2007 | 2027
DRA04375 | Enkel nummer | 201789 | 570425 | Drachten | De Folgeren | De Nova Cura | Huisnr. 23 | In bedrijf | 3.5CPTVERZ | 7035 | 1998-02-27 | INDU 2000 KEGEL | - | 1998-02-27 | BSN 50 | 50W SON | 50 | NACHT | - | per jaar | 4094 | 990 | Gem. Smal. OVL | - | INDU 2000 KEGEL | - | B | B | A+ | A+ | 0 | 0 | 0 | Vervangen A 4,0 |  | Sustainder Alexia |  | 2019 | 1998 | 2038 | 1998 | 2018
DRA04376 | Enkel nummer | 200749 | 568643 | Drachten | De Drait | Lauwers | Huisnr. 21 | In bedrijf | 3.5CPTAL | 0 | 1978-01-01 | INDU 2000 KEGEL | - | 1995-05-03 | HF-P 136 PL-L | 36W PLL 4P HF 830 | 36 | A 22:30 Avond (FRL) | - | per jaar | 1074 | 2047 | Gem. Smal. OVL | - | INDU 2000 KEGEL | - | nvt | A+ | A+ | A+ | 0 | 0 | 0 | Vervangen M+A 4,0 | 4M.STV.CV.PT.60MM | Sustainder Alexia |  | 2019 | 1978 | 2018 | 1995 | 2015
DRA04377 | Enkel nummer | 200781 | 568644 | Drachten | De Drait | Lauwers | Huisnr. 16 | In bedrijf | 3.5CPTAL | 0 | 1978-01-01 | INDU 2000 KEGEL | - | 1995-05-03 | HF-P 136 PL-L | 36W PLL 4P HF 830 | 36 | A 22:30 Avond (FRL) | - | per jaar | 1074 | 2047 | Gem. Smal. OVL | - | INDU 2000 KEGEL | - | nvt | A+ | A+ | A+ | 0 | 0 | 0 | Vervangen M+A 4,0 | 4M.STV.CV.PT.60MM | Sustainder Alexia |  | 2019 | 1978 | 2018 | 1995 | 2015
DRA04378 | Enkel nummer | 200810 | 568644 | Drachten | De Drait | Lauwers | - | In bedrijf | 3.5CPTAL | 0 | 1978-01-01 | INDU 2000 KEGEL | - | 1995-05-03 | HF-P 136 PL-L | 36W PLL 4P HF 830 | 36 | NACHT | - | per jaar | 4094 | 2047 | Gem. Smal. OVL | - | INDU 2000 KEGEL | - | nvt | A+ | A+ | A+ | 0 | 0 | 0 | Vervangen M+A 4,0 | 4M.STV.CV.PT.60MM | Sustainder Alexia |  | 2019 | 1978 | 2018 | 1995 | 2015
DRA04379 | Enkel nummer | 200887 | 568623 | Drachten | De Drait | Leppa | Huisnr. 159 | In bedrijf | 3.5CPTAL | 0 | 1976-01-01 | INDU 2000 KEGEL | - | 1992-07-06 | HF-P 136 PL-L | 36W PLL 4P HF 830 | 36 | A 22:30 Avond (FRL) | - | per jaar | 1074 | 2092 | Gem. Smal. OVL | - | INDU 2000 KEGEL | - | nvt | A+ | A+ | A+ | 0 | 0 | 0 | Vervangen M+A 4,0 | 4M.STV.CV.PT.60MM | Sustainder Alexia |  | 2019 | 1976 | 2016 | 1992 | 2012
DRA04380 | Enkel nummer | 200882 | 568603 | Drachten | De Drait | Leppa | Huisnr. 63 | In bedrijf | 3.5CPTAL | 0 | 1976-01-01 | INDU 2000 KEGEL | - | 1992-07-06 | HF-P 136 PL-L | 36W PLL 4P HF 830 | 36 | NACHT | - | per jaar | 4094 | 2092 | Gem. Smal. OVL | - | INDU 2000 KEGEL | - | nvt | A+ | A+ | A+ | 0 | 0 | 0 | Vervangen M+A 4,0 | 4M.STV.CV.PT.60MM | Sustainder Alexia |  | 2019 | 1976 | 2016 | 1992 | 2012
DRA04381 | Enkel nummer | 202086 | 569548 | Drachten | De Swetten | Oud Ambacht | Huisnr. 62 | In bedrijf | 4.5CPTVERZ | 7035 | 1998-02-05 | PHIL CPS200 | - | 1998-02-05 | HF-R 136 PL-L | 36W PLL 4P HF DIM (23A) 830 | 36 | NACHT | - | per jaar | 4094 | 2374 | Gem. Smal. OVL | - | PHIL CPS200 | - | A+ | A+ | A+ | A+ | 0 | 0 | 0 | Vervangen A 4,0 |  | Sustainder Anne |  | 2019 | 1998 | 2038 | 1998 | 2018
DRA04382 | Enkel nummer | 202089 | 569560 | Drachten | De Swetten | Kuiperssingel | - | In bedrijf | 4.5CPTVERZ | 7035 | 2004-01-28 | PHIL CPS200 | - | 2004-01-28 | HF-R 136 PL-L | 36W PLL 4P HF DIM (23A) 830 | 36 | NACHT | - | per jaar | 4094 | 2020 | Gem. Smal. OVL | - | PHIL CPS200 | - | A+ | A+ | A+ | A+ | 1 | 0 | niet genummerd | [5 empty] | 2004 | 2044 | 2004 | 2024
DRA04383 | Enkel nummer | 202076 | 569565 | Drachten | De Swetten | Oud Ambacht | Huisnr. 64 | In bedrijf | 4.5CPTVERZ | 7035 | 1998-02-05 | PHIL CPS200 | - | 1998-02-05 | HF-R 136 PL-L | 36W PLL 4P HF DIM (23A) 830 | 36 | NACHT | - | per jaar | 4094 | 2374 | Gem. Smal. OVL | - | PHIL CPS200 | - | A+ | A+ | A+ | A+ | 1 | 0 | 0 | Vervangen A 4,0 |  | Sustainder Anne |  | 2019 | 1998 | 2038 | 1998 | 2018
DRA04384 | Enkel nummer | 202153 | 569561 | Drachten | De Swetten | Kuiperssingel | - | In bedrijf | 4.5CPTVERZ | 7035 | 1998-02-17 | PHIL CPS200 | - | 1998-02-17 | HF-R 136 PL-L | 36W PLL 4P HF DIM (23A) 830 | 36 | NACHT | - | per jaar | 4094 | 2020 | Gem. Smal. OVL | - | PHIL CPS200 | - | A+ | A+ | A+ | A+ | 0 | 0 | 0 | Vervangen A 4,0 |  | Sustainder Anne |  | 2019 | 1998 | 2038 | 1998 | 2018
DRA04385 | Enkel nummer | 202159 | 569574 | Drachten | De Swetten | Weversburen | Huisnr. 1 | In bedrijf | 4.5CPTVERZ | 7035 | 1998-02-17 | PHIL CPS200 | - | 1998-02-17 | HF-R 136 PL-L | 36W PLL 4P HF DIM (23A) 830 | 36 | NACHT | - | per jaar | 4094 | 3065 | Gem. Smal. OVL | - | PHIL CPS200 | - | A+ | A+ | A+ | A+ | 1 | 0 | 0 | Vervangen A 4,0 |  | Sustainder Anne |  | 2019 | 1998 | 2038 | 1998 | 2018
DRA04386 | Enkel nummer | 202172 | 569568 | Drachten | De Swetten | Kuiperssingel | Huisnr. 34 | In bedrijf | 4.5CPTVERZ | 7035 | 1998-02-17 | PHIL CPS200 | - | 1998-02-17 | HF-R 136 PL-L | 36W PLL 4P HF DIM (23A) 830 | 36 | NACHT | - | per jaar | 4094 | 2020 | Gem. Smal. OVL | - | PHIL CPS200 | - | A+ | B | B | A+ | 1 | 0 | 0 | Vervangen A 4,0 |  | Sustainder Anne |  | 2019 | 1998 | 2038 | 1998 | 2018
DRA04387 | Enkel nummer | 200155 | 569507 | Drachten | De Haven | De Meerpaal | - | In bedrijf | 8CST | 7035 | 2007-01-01 | PHIL SRM | - | 1985-01-01 | Xitanium light programmeble | LLE LED UNIT 20Watt | 20 | NACHT | nacht dim 22:30 - 06:00 | per jaar | 4094 | 984 | Gem. Smal. OVL | - | PHIL SRM | 15 | A+ | B | A+ | A+ | 1 | 0 | 0 | [5 empty] | 2007 | 2047 | 1985 | 2005
DRA04388 | Enkel nummer | 202301 | 569580 | Drachten | De Swetten | Kuiperssingel | Huisnr. 2 | In bedrijf | 4.5CPTVERZ | 7035 | 1998-02-18 | PHIL CPS200 | - | 1998-02-18 | HF-R 136 PL-L | 36W PLL 4P HF DIM (23A) 830 | 36 | NACHT | - | per jaar | 4094 | 2020 | Gem. Smal. OVL | - | PHIL CPS200 | - | A+ | A+ | A+ | A+ | 0 | 0 | 0 | Vervangen A 4,0 |  | Sustainder Anne |  | 2019 | 1998 | 2038 | 1998 | 2018
DRA04389 | Enkel nummer | 202305 | 569595 | Drachten | De Swetten | Handwerkerszijde | - | In bedrijf | 4.5CPTVERZ | 7035 | 1998-02-23 | PHIL CPS200 | - | 1998-02-23 | HF-R 136 PL-L | 36W PLL 4P HF DIM (23A) 830 | 36 | NACHT | - | per jaar | 4094 | 1603 | Gem. Smal. OVL | - | PHIL CPS200 | - | A+ | A+ | A+ | A+ | 0 | 0 | 0 | Vervangen A 4,0 |  | Sustainder Anne |  | 2019 | 1998 | 2038 | 1998 | 2018
DRA04390 | Enkel nummer | 202317 | 569575 | Drachten | De Swetten | Handwerkerszijde | - | In bedrijf | 4.5CPTVERZ | 7035 | 1998-02-20 | LIGHTRONICS LUZ | - | 2016-01-01 | LEDDRIVER | LED | 36 | NACHT | - | per jaar | 4094 | 1603 | Gem. Smal. OVL | - | PHIL CPS200 | - | A+ | A+ | A+ | A+ | 0 | 0 | 0 | [5 empty] | 1998 | 2038 | 2016 | 2036
DRA04391 | Enkel nummer | 202360 | 569597 | Drachten | De Swetten | Kuiperssingel | Huisnr. 1 | In bedrijf | 4.5CPTVERZ | 7035 | 1998-02-18 | PHIL CPS200 | - | 1998-02-18 | HF-R 136 PL-L | 36W PLL 4P HF DIM (23A) 830 | 36 | NACHT | - | per jaar | 4094 | 2020 | Gem. Smal. OVL | - | PHIL CPS200 | - | A+ | A+ | A+ | A+ | 0 | 0 | 0 | Vervangen A 4,0 |  | Sustainder Anne |  | 2019 | 1998 | 2038 | 1998 | 2018
DRA04392 | Enkel nummer | 201987 | 569745 | Drachten | De Swetten | Brouwerssingel | Huisnr. 31 | In bedrijf | 4.5CPTVERZ | 7035 | 2008-11-05 | PHIL CPS200 | - | 2008-11-05 | HF-R 136 PL-L | 36W PLL 4P HF DIM (23A) 830 | 36 | NACHT | - | per jaar | 4094 | 584 | Gem. Smal. OVL | - | PHIL FGS104 | - | A+ | A+ | A+ | A+ | 0 | 0 | 0 | [5 empty] | 2008 | 2048 | 2008 | 2028
DRA04393 | Enkel nummer | 202017 | 569741 | Drachten | De Swetten | Brouwerssingel | Huisnr. 13 | In bedrijf | 4.5CPTVERZ | 7035 | 1998-02-10 | PHIL CPS200 | - | 1998-02-10 | HF-R 136 PL-L | 36W PLL 4P HF DIM (23A) 830 | 36 | NACHT | - | per jaar | 4094 | 584 | Gem. Smal. OVL | - | PHIL FGS104 | - | A+ | A+ | A+ | A+ | 0 | 0 | 0 | Vervangen A 4,0 |  | Sustainder Alexia |  | 2019 | 1998 | 2038 | 1998 | 2018
DRA04394 | Enkel nummer | 202052 | 569739 | Drachten | De Swetten | Oud Ambacht | Huisnr. 110 | In bedrijf | 4.5CPTVERZ | 7035 | 1998-02-09 | PHIL CPS200 | - | 1998-02-09 | HF-R 136 PL-L | 36W PLL 4P HF DIM (23A) 830 | 36 | NACHT | - | per jaar | 4094 | 2374 | Gem. Smal. OVL | - | PHIL CPS200 | - | A+ | A+ | A+ | A+ | 0 | 0 | 0 | Vervangen A 4,0 |  | Sustainder Anne |  | 2019 | 1998 | 2038 | 1998 | 2018
DRA04395 | Enkel nummer | 202043 | 569756 | Drachten | De Swetten | Oud Ambacht | - | In bedrijf | 4.5CPTVERZ | 7035 | 1999-09-17 | PHIL CPS200 | - | 1999-09-17 | HF-R 136 PL-L | 36W PLL 4P HF DIM (23A) 830 | 36 | NACHT | - | per jaar | 4094 | 2374 | Gem. Smal. OVL | - | PHIL CPS200 | - | A+ | A+ | A+ | A+ | 0 | 0 | 0 | Vervangen A 4,0 |  | Sustainder Anne |  | 2019 | 1999 | 2039 | 1999 | 2019
DRA04396 | Enkel nummer | 202057 | 569751 | Drachten | De Swetten | Brouwerssingel | Huisnr. 46 | In bedrijf | 4.5CPTVERZ | 7035 | 1998-02-09 | PHIL CPS200 | - | 1998-02-09 | HF-R 136 PL-L | 36W PLL 4P HF DIM (23A) 830 | 36 | NACHT | - | per jaar | 4094 | 584 | Gem. Smal. OVL | - | PHIL FGS104 | - | A+ | A+ | A+ | A+ | 1 | 0 | 0 | Vervangen A 4,0 |  | Sustainder Alexia |  | 2019 | 1998 | 2038 | 1998 | 2018
DRA04398 | Enkel nummer | 202124 | 569760 | Drachten | De Swetten | Brouwerssingel | Huisnr. 30 | In bedrijf | 4.5CPTVERZ | 7035 | 1997-12-15 | PHIL CPS200 | - | 1997-12-15 | HF-R 136 PL-L | 36W PLL 4P HF DIM (23A) 830 | 36 | NACHT | - | per jaar | 4094 | 584 | Gem. Smal. OVL | - | PHIL FGS104 | - | A+ | A+ | A+ | A+ | 0 | 0 | 0 | Vervangen A 4,0 |  | Sustainder Alexia |  | 2019 | 1997 | 2037 | 1997 | 2017
DRA04402 | Enkel nummer | 202244 | 569763 | Drachten | De Swetten | Brouwerssingel | - | In bedrijf | 4.5CPTVERZ | 7035 | 1998-03-13 | PHIL CPS200 | - | 1998-03-13 | HF-R 136 PL-L | 36W PLL 4P HF DIM (23A) 830 | 36 | NACHT | - | per jaar | 4094 | 584 | Gem. Smal. OVL | - | PHIL CPS200 | - | A+ | A+ | A+ | A+ | 0 | 0 | 0 | Vervangen A 4,0 |  | Sustainder Anne |  | 2019 | 1998 | 2038 | 1998 | 2018
DRA04403 | Enkel nummer | 202268 | 569757 | Drachten | De Swetten | Handwerkerszijde | - | In bedrijf | 4.5CPTVERZ | 7035 | 1998-03-11 | PHIL CPS200 | - | 1998-03-11 | HF-R 136 PL-L | 36W PLL 4P HF DIM (23A) 830 | 36 | NACHT | - | per jaar | 4094 | 1603 | Gem. Smal. OVL | - | PHIL CPS200 | - | A+ | A+ | A+ | A+ | 0 | 0 | 0 | Vervangen A 4,0 |  | Sustainder Anne |  | 2019 | 1998 | 2038 | 1998 | 2018
DRA04404 | Enkel nummer | 202272 | 569774 | Drachten | De Swetten | Brouwerssingel | - | In bedrijf | 4.5CPTVERZ | 7035 | 2007-07-18 | PHIL CPS200 | - | 2004-03-19 | HF-R 136 PL-L | 36W PLL 4P HF DIM (23A) 830 | 36 | NACHT | - | per jaar | 4094 | 584 | Gem. Smal. OVL | - | PHIL CPS200 | - | A+ | A+ | A+ | A+ | 0 | 0 | 0 | [5 empty] | 2007 | 2047 | 2004 | 2024
DRA04405 | Enkel nummer | 202223 | 569817 | Drachten | De Swetten | Handwerkerszijde | Huisnr. 67 | In bedrijf | 4.5CPTVERZ | 7035 | 1998-03-12 | PHIL CPS200 | - | 1998-03-12 | HF-R 136 PL-L | 36W PLL 4P HF DIM (23A) 830 | 36 | NACHT | - | per jaar | 4094 | 1603 | Gem. Smal. OVL | - | PHIL CPS200 | - | A+ | A+ | A+ | A+ | 0 | 0 | 0 | Vervangen A 4,0 |  | Sustainder Anne |  | 2019 | 1998 | 2038 | 1998 | 2018
DRA04406 | Enkel nummer | 202343 | 569782 | Drachten | De Swetten | Brouwerssingel | - | In bedrijf | 4.5CPTVERZ | 7035 | 1998-03-02 | PHIL CPS200 | - | 1998-03-02 | HF-R 136 PL-L | 36W PLL 4P HF DIM (23A) 830 | 36 | NACHT | - | per jaar | 4094 | 584 | Gem. Smal. OVL | - | PHIL CPS200 | - | A+ | A+ | A+ | A+ | 0 | 0 | 0 | Vervangen A 4,0 |  | Sustainder Anne |  | 2019 | 1998 | 2038 | 1998 | 2018
DRA04407 | Enkel nummer | 202356 | 569777 | Drachten | De Swetten | Oudeweg | Huisnr. 115 | In bedrijf | 4.5CPTVERZ | 7035 | 1998-03-02 | PHIL CPS200 | - | 1998-03-02 | HF-R 136 PL-L | 36W PLL 4P HF DIM (23A) 830 | 36 | NACHT | - | per jaar | 4094 | 2401 | Gem. Smal. OVL | - | PHIL CPS200 | - | A+ | A+ | A+ | A+ | 0 | 0 | 0 | Vervangen A 4,0 |  | Sustainder Anne |  | 2019 | 1998 | 2038 | 1998 | 2018
DRA04408 | Enkel nummer | 202359 | 569790 | Drachten | De Swetten | Westersingel | Huisnr. 23 | In bedrijf | 4.5CPTVERZ | 7035 | 2010-10-04 | PHIL CPS200 | - | 1998-03-02 | HF-R 136 PL-L | 36W PLL 4P HF DIM (23A) 830 | 36 | NACHT | - | per jaar | 4094 | 3038 | Gem. Smal. OVL | - | PHIL CPS200 | - | A+ | A+ | A+ | A+ | 0 | 0 | 0 | Vervangen A 4,0 |  | Sustainder Anne |  | 2019 | 2010 | 2050 | 1998 | 2018
DRA04408_01 | Enkel nummer | 201949 | 571185 | Drachten | verkeerswegen | Folgeren | Huisnr. 19 | In bedrijf | 6ANWB | ANWB | 1980-01-01 | ANWB WEGWIJZER | - | 1980-01-01 | CONVENTIONEEL | 58W TL LONGLIFE | 58 | NACHT | - | per jaar | 4094 | 1502 | Gem. Smal. OVL | - | ANWB WEGWIJZER | - | nvt | A+ | A+ | A+ | 0 | 0 | 0 | [5 empty] | 1980 | 2020 | 1980 | 2000
DRA04408_01 | Dubbel nummer | 201949 | 571185 | Drachten | verkeerswegen | Folgeren | Huisnr. 19 | In bedrijf | 6ANWB | ANWB | 1980-01-01 | ANWB WEGWIJZER | - | 1980-01-01 | CONVENTIONEEL | 58W TL LONGLIFE | 58 | NACHT | - | per jaar | 4094 | 1502 | Gem. Smal. OVL | - | ANWB WEGWIJZER | - | nvt | A+ | A+ | A+ | 0 | 0 | 0 | [5 empty] | 1980 | 2020 | 1980 | 2000
DRA04408_01 | Dubbel nummer | 201949 | 571185 | Drachten | verkeerswegen | Folgeren | Huisnr. 19 | In bedrijf | 6ANWB | ANWB | 1980-01-01 | ANWB WEGWIJZER | - | 1980-01-01 | CONVENTIONEEL | 58W TL LONGLIFE | 58 | NACHT | - | per jaar | 4094 | 1502 | Gem. Smal. OVL | - | ANWB WEGWIJZER | - | nvt | A+ | A+ | A+ | 0 | 0 | 0 | [5 empty] | 1980 | 2020 | 1980 | 2000
DRA04408_01 | Dubbel nummer | 201949 | 571185 | Drachten | verkeerswegen | Folgeren | Huisnr. 19 | In bedrijf | 6ANWB | ANWB | 1980-01-01 | ANWB WEGWIJZER | - | 1980-01-01 | CONVENTIONEEL | 58W TL LONGLIFE | 58 | NACHT | - | per jaar | 4094 | 1502 | Gem. Smal. OVL | - | ANWB WEGWIJZER | - | nvt | A+ | A+ | A+ | 0 | 0 | 0 | [5 empty] | 1980 | 2020 | 1980 | 2000
DRA04408_02 | Enkel nummer | 201947 | 571178 | Drachten | verkeerswegen | Folgeren | Huisnr. 19 | In bedrijf | GRONDSPOT | - | 2010-07-14 | TARGETTI MERCURE RGB | - | 2010-07-14 | LEDDRIVER | 18W LED | 18 | NACHT | - | per jaar | 4094 | 1502 | Gem. Smal. OVL | - | TARGETTI MERCURE RGB | - | nvt | A+ | A+ | A+ | 0 | 0 | 0 | [5 empty] | 2010 | 2050 | 2010 | 2030
DRA04408_03 | Enkel nummer | 201949 | 571177 | Drachten | verkeerswegen | Folgeren | Huisnr. 19 | In bedrijf | GRONDSPOT | - | 2010-07-14 | TARGETTI MERCURE RGB | - | 2010-07-14 | LEDDRIVER | 18W LED | 18 | NACHT | - | per jaar | 4094 | 1502 | Gem. Smal. OVL | - | TARGETTI MERCURE RGB | - | nvt | A+ | A+ | A+ | 0 | 0 | 0 | [5 empty] | 2010 | 2050 | 2010 | 2030
DRA04408_04 | Enkel nummer | 201950 | 571180 | Drachten | verkeerswegen | Folgeren | Huisnr. 19 | In bedrijf | GRONDSPOT | - | 2010-07-14 | TARGETTI MERCURE RGB | - | 2010-07-14 | LEDDRIVER | 18W LED | 18 | NACHT | - | per jaar | 4094 | 1502 | Gem. Smal. OVL | - | TARGETTI MERCURE RGB | - | nvt | A+ | A+ | A+ | 0 | 0 | 0 | [5 empty] | 2010 | 2050 | 2010 | 2030
DRA04408_05 | Enkel nummer | 201948 | 571181 | Drachten | verkeerswegen | Folgeren | Huisnr. 19 | In bedrijf | GRONDSPOT | 0 | 2010-07-14 | TARGETTI MERCURE RGB | - | 2010-07-14 | LEDDRIVER | 18W LED | 18 | A 22:30 Avond (FRL) | - | per jaar | 1074 | 1502 | Gem. Smal. OVL | - | TARGETTI MERCURE RGB | - | nvt | A+ | A+ | A+ | 0 | 0 | 0 | [5 empty] | 2010 | 2050 | 2010 | 2030
DRA04409 | Enkel nummer | 202343 | 569795 | Drachten | De Swetten | Oudeweg | Huisnr. 124 | In bedrijf | 4.5CPTVERZ | 7035 | 1998-03-02 | PHIL CPS200 | - | 1998-03-02 | HF-R 136 PL-L | 36W PLL 4P HF DIM (23A) 830 | 36 | NACHT | - | per jaar | 4094 | 2401 | Gem. Smal. OVL | - | PHIL CPS200 | - | A+ | A+ | A+ | A+ | 0 | 0 | 0 | Vervangen A 4,0 |  | Sustainder Anne |  | 2019 | 1998 | 2038 | 1998 | 2018
DRA04410 | Enkel nummer | 202319 | 569880 | Drachten | De Swetten | Oudeweg | Huisnr. 142 | In bedrijf | 4.5CPTVERZ | 7035 | 2004-05-24 | PHIL CPS200 | - | 2004-05-24 | HF-R 136 PL-L | 36W PLL 4P HF DIM (23A) 830 | 36 | NACHT | - | per jaar | 4094 | 2401 | Gem. Smal. OVL | - | PHIL CPS200 | - | A+ | A+ | A+ | A+ | 0 | 0 | 0 | Vervangen A 4,0 |  | Sustainder Anne |  | 2022 | 2004 | 2044 | 2004 | 2024
DRA04411 | Enkel nummer | 202000 | 569963 | Drachten | De Swetten | Schuitmakerswal | - | In bedrijf | 4.5CPTVERZ | 7035 | 2006-07-05 | PHIL CPS200 | - | 1998-02-13 | HF-R 136 PL-L | 36W PLL 4P HF DIM (23A) 830 | 36 | NACHT | - | per jaar | 4094 | 2611 | Gem. Smal. OVL | - | PHIL CPS200 | - | A+ | A+ | A+ | A+ | 0 | 0 | 0 | Vervangen A 4,0 |  | Sustainder Anne |  | 2019 | 2006 | 2046 | 1998 | 2018
DRA04412 | Enkel nummer | 202012 | 569961 | Drachten | De Swetten | Oud Ambacht | Huisnr. 247 | In bedrijf | 4.5CPTVERZ | 7035 | 1998-02-13 | PHIL CPS200 | - | 1998-02-13 | HF-R 136 PL-L | 36W PLL 4P HF DIM (23A) 830 | 36 | NACHT | - | per jaar | 4094 | 2374 | Gem. Smal. OVL | - | PHIL CPS200 | - | A+ | A+ | A+ | A+ | 0 | 0 | 0 | Vervangen A 4,0 |  | Sustainder Anne |  | 2019 | 1998 | 2038 | 1998 | 2018
DRA04413 | Enkel nummer | 202016 | 569974 | Drachten | De Swetten | Schuitmakerswal | - | In bedrijf | 4.5CPTVERZ | 7035 | 2002-11-07 | PHIL CPS200 | - | 2002-11-07 | HF-R 136 PL-L | 36W PLL 4P HF DIM (23A) 830 | 36 | NACHT | - | per jaar | 4094 | 2611 | Gem. Smal. OVL | - | PHIL CPS200 | - | A+ | A+ | A+ | A+ | 1 | 0 | 0 | Vervangen A 4,0 |  | Sustainder Anne |  | 2022 | 2002 | 2042 | 2002 | 2022
DRA04414 | Enkel nummer | 202002 | 569977 | Drachten | De Swetten | Oud Ambacht | Huisnr. 146 | In bedrijf | 4.5CPTVERZ | 7035 | 1998-02-13 | PHIL CPS200 | - | 1998-02-13 | HF-R 136 PL-L | 36W PLL 4P HF DIM (23A) 830 | 36 | NACHT | - | per jaar | 4094 | 2374 | Gem. Smal. OVL | - | PHIL CPS200 | - | A+ | A+ | A+ | A+ | 0 | 0 | 0 | Vervangen A 4,0 |  | Sustainder Anne |  | 2019 | 1998 | 2038 | 1998 | 2018
DRA04415 | Enkel nummer | 202119 | 570001 | Drachten | De Swetten | Schuitmakerswal | - | In bedrijf | 4.5CPTVERZ | 7035 | 1998-02-12 | LIGHTRONICS LUZ | - | 2016-01-01 | LEDDRIVER | LED | 36 | NACHT | - | per jaar | 4094 | 2611 | Gem. Smal. OVL | - | PHIL CPS200 | - | A+ | A+ | A+ | A+ | 0 | 0 | niet genummerd | [5 empty] | 1998 | 2038 | 2016 | 2036
DRA04416 | Enkel nummer | 202137 | 569996 | Drachten | De Swetten | Handwerkerszijde | Huisnr. 116 | In bedrijf | 4.5CPTVERZ | 7035 | 1999-03-04 | PHIL CPS200 | - | 1999-03-04 | HF-R 136 PL-L | 36W PLL 4P HF DIM (23A) 830 | 36 | NACHT | - | per jaar | 4094 | 1603 | Gem. Smal. OVL | - | PHIL CPS200 | - | A+ | A+ | A+ | A+ | 0 | 0 | 0 | Vervangen A 4,0 |  | Sustainder Anne |  | 2019 | 1999 | 2039 | 1999 | 2019
DRA04417 | Enkel nummer | 202135 | 570013 | Drachten | De Swetten | Schuitmakerswal | - | In bedrijf | 4.5CPTVERZ | 7035 | 2002-11-07 | PHIL CPS200 | - | 2002-11-07 | HF-R 136 PL-L | 36W PLL 4P HF DIM (23A) 830 | 36 | NACHT | - | per jaar | 4094 | 2611 | Gem. Smal. OVL | - | PHIL CPS200 | - | A+ | A+ | A+ | A+ | 1 | 0 | 0 | Vervangen A 4,0 |  | Sustainder Anne |  | 2022 | 2002 | 2042 | 2002 | 2022
DRA04418 | Enkel nummer | 202123 | 570013 | Drachten | De Swetten | Handwerkerszijde | Huisnr. 117 | In bedrijf | 4.5CPTVERZ | 7035 | 1999-03-04 | PHIL CPS200 | - | 1999-03-04 | HF-R 136 PL-L | 36W PLL 4P HF DIM (23A) 830 | 36 | NACHT | - | per jaar | 4094 | 1603 | Gem. Smal. OVL | - | PHIL CPS200 | - | A+ | A+ | A+ | A+ | 0 | 0 | 0 | Vervangen A 4,0 |  | Sustainder Anne |  | 2019 | 1999 | 2039 | 1999 | 2019
DRA04419 | Enkel nummer | 202234 | 570041 | Drachten | De Swetten | Schuitmakerswal | - | In bedrijf | 4.5CPTVERZ | 7035 | 2009-04-28 | PHIL CPS200 | - | 2009-04-28 | HF-R 136 PL-L | 36W PLL 4P HF DIM (23A) 830 | 36 | NACHT | - | per jaar | 4094 | 2611 | Gem. Smal. OVL | - | PHIL CPS200 | - | A+ | A+ | A+ | A+ | 1 | 0 | 0 | Vervangen A 4,0 |  | Sustainder Anne |  | 2022 | 2009 | 2049 | 2009 | 2029
DRA04420 | Enkel nummer | 202248 | 570033 | Drachten | De Swetten | Oudeweg | Huisnr. 162 | In bedrijf | 4.5CPTVERZ | 7035 | 2008-11-27 | PHIL CPS200 | - | 1999-03-04 | HF-R 136 PL-L | 36W PLL 4P HF DIM (23A) 830 | 36 | NACHT | - | per jaar | 4094 | 2401 | Gem. Smal. OVL | - | PHIL CPS200 | - | A+ | A+ | A+ | A+ | 1 | 0 | 0 | Vervangen A 4,0 |  | Sustainder Anne |  | 2019 | 2008 | 2048 | 1999 | 2019
DRA04421 | Enkel nummer | 202252 | 570041 | Drachten | De Swetten | Hof van Edenlaan | - | In bedrijf | 4.5CPTVERZ | 7035 | 1999-03-03 | PHIL CPS200 | - | 1999-03-03 | HF-R 136 PL-L | 36W PLL 4P HF DIM (23A) 830 | 36 | NACHT | - | per jaar | 4094 | 1729 | Gem. Smal. OVL | - | PHIL CPS200 | - | A+ | A+ | A+ | A+ | 1 | 0 | 0 | Vervangen A 4,0 |  | Sustainder Anne |  | 2019 | 1999 | 2039 | 1999 | 2019
DRA04422 | Enkel nummer | 202238 | 570050 | Drachten | De Swetten | Oudeweg | Huisnr. 164 | In bedrijf | 4.5CPTVERZ | 7035 | 1999-03-03 | PHIL CPS200 | - | 1999-03-03 | HF-R 136 PL-L | 36W PLL 4P HF DIM (23A) 830 | 36 | NACHT | - | per jaar | 4094 | 2401 | Gem. Smal. OVL | - | PHIL CPS200 | - | A+ | A+ | A+ | A+ | 1 | 0 | 0 | Vervangen A 4,0 |  | Sustainder Anne |  | 2019 | 1999 | 2039 | 1999 | 2019
DRA04423 | Enkel nummer | 202100 | 570187 | Drachten | De Swetten | Handwerkerszijde | Huisnr. 208 | In bedrijf | 4.5CPTVERZ | 7035 | 1998-05-07 | PHIL CPS200 | - | 1998-05-07 | HF-R 136 PL-L | 36W PLL 4P HF DIM (23A) 830 | 36 | NACHT | - | per jaar | 4094 | 1603 | Gem. Smal. OVL | - | PHIL CPS200 | - | A+ | A+ | A+ | A+ | 0 | 0 | 0 | Vervangen A 4,0 |  | Sustainder Anne |  | 2019 | 1998 | 2038 | 1998 | 2018
DRA04424 | Enkel nummer | 202086 | 570189 | Drachten | De Swetten | Wagenmakersweg | - | In bedrijf | 4.5CPTVERZ | 7035 | 1998-05-07 | PHIL CPS200 | - | 1998-05-07 | HF-R 136 PL-L | 36W PLL 4P HF DIM (23A) 830 | 36 | NACHT | - | per jaar | 4094 | 3020 | Gem. Smal. OVL | - | PHIL CPS200 | - | A+ | A+ | A+ | A+ | 0 | 0 | 0 | Vervangen A 4,0 |  | Sustainder Anne |  | 2019 | 1998 | 2038 | 1998 | 2018
DRA04425 | Enkel nummer | 202103 | 570200 | Drachten | De Swetten | Wagenmakersweg | - | In bedrijf | 4.5CPTVERZ | 7035 | 1998-03-18 | PHIL CPS200 | - | 1998-03-18 | HF-R 136 PL-L | 36W PLL 4P HF DIM (23A) 830 | 36 | NACHT | - | per jaar | 4094 | 3020 | Gem. Smal. OVL | - | PHIL CPS200 | - | A+ | A+ | A+ | A+ | 0 | 0 | 0 | Vervangen A 4,0 |  | Sustainder Anne |  | 2019 | 1998 | 2038 | 1998 | 2018
DRA04426 | Enkel nummer | 202090 | 570203 | Drachten | De Swetten | Handwerkerszijde | Huisnr. 153 | In bedrijf | 4.5CPTVERZ | 7035 | 1998-03-18 | PHIL CPS200 | - | 1998-03-18 | HF-R 136 PL-L | 36W PLL 4P HF DIM (23A) 830 | 36 | NACHT | - | per jaar | 4094 | 1603 | Gem. Smal. OVL | - | PHIL CPS200 | - | A+ | A+ | A+ | A+ | 0 | 0 | 0 | Vervangen A 4,0 |  | Sustainder Anne |  | 2019 | 1998 | 2038 | 1998 | 2018
DRA04427 | Enkel nummer | 202172 | 570215 | Drachten | De Swetten | Wagenmakersweg | - | In bedrijf | 4.5CPTVERZ | 7035 | 2009-03-30 | PHIL CPS200 | - | 1998-03-17 | HF-R 136 PL-L | 36W PLL 4P HF DIM (23A) 830 | 36 | NACHT | - | per jaar | 4094 | 3020 | Gem. Smal. OVL | - | PHIL CPS200 | - | A+ | A+ | A+ | A+ | 1 | 0 | 0 | Vervangen A 4,0 |  | Sustainder Anne |  | 2019 | 2009 | 2049 | 1998 | 2018
DRA04428 | Enkel nummer | 202185 | 570214 | Drachten | De Swetten | Oudeweg | Huisnr. 191 | In bedrijf | 4.5CPTVERZ | 7035 | 1998-03-16 | PHIL CPS200 | - | 1998-03-16 | HF-R 136 PL-L | 36W PLL 4P HF DIM (23A) 830 | 36 | NACHT | - | per jaar | 4094 | 2401 | Gem. Smal. OVL | - | PHIL CPS200 | - | A+ | A+ | A+ | A+ | 1 | 0 | 0 | Vervangen A 4,0 |  | Sustainder Anne |  | 2019 | 1998 | 2038 | 1998 | 2018
DRA04429 | Enkel nummer | 202189 | 570226 | Drachten | De Swetten | Paradijske | - | In bedrijf | 4.5CPTVERZ | 7035 | 2000-07-18 | PHIL CPS200 | - | 2000-07-18 | HF-R 136 PL-L | 36W PLL 4P HF DIM (23A) 830 | 36 | NACHT | - | per jaar | 4094 | 2437 | Gem. Smal. OVL | - | PHIL CPS200 | - | A+ | A+ | A+ | A+ | 1 | 0 | 0 | Vervangen A 4,0 |  | Sustainder Anne |  | 2020 | 2000 | 2040 | 2000 | 2020
DRA04430 | Enkel nummer | 202175 | 570229 | Drachten | De Swetten | Oudeweg | Huisnr. 193 | In bedrijf | 4.5CPTVERZ | 7035 | 1998-03-16 | PHIL CPS200 | - | 1998-03-16 | HF-R 136 PL-L | 36W PLL 4P HF DIM (23A) 830 | 36 | NACHT | - | per jaar | 4094 | 2401 | Gem. Smal. OVL | - | PHIL CPS200 | - | A+ | A+ | A+ | A+ | 1 | 0 | 0 | Vervangen A 4,0 |  | Sustainder Anne |  | 2019 | 1998 | 2038 | 1998 | 2018
DRA04431 | Enkel nummer | 202500 | 569817 | Drachten | De Swetten | Westersingel | Huisnr. 2 | In bedrijf | 4.5CPTVERZ | 7035 | 1999-07-09 | PHIL CPS200 | - | 1999-07-09 | HF-R 136 PL-L | 36W PLL 4P HF DIM (23A) 830 | 36 | NACHT | - | per jaar | 4094 | 3038 | Gem. Smal. OVL | - | PHIL CPS200 | - | A+ | A+ | A+ | A+ | 0 | 0 | 0 | Vervangen A 4,0 |  | Sustainder Anne |  | 2019 | 1999 | 2039 | 1999 | 2019
DRA04438 | Enkel nummer | 204123 | 569409 | Drachten | De Wiken | Stania | Huisnr. 5 | In bedrijf | 3.5CPTVERZ | 7035 | 2018-01-01 | INDU 2000 KEGEL | - | 1998-09-01 | HF-P 136 PL-L | 36W PLL 4P HF 830 | 36 | NACHT | - | per jaar | 4094 | 2719 | Gem. Smal. OVL | - | INDU 2000 KEGEL | - | A+ | A+ | A+ | A+ | 0 | 0 | Niet genummerd | Vervangen A 4,0 |  | Sustainder Alexia |  | 2019 | 2018 | 2058 | 1998 | 2018
DRA04439 | Enkel nummer | 204174 | 569414 | Drachten | De Wiken | Stania | Huisnr. 5 | In bedrijf | 3.5CPTVERZ | 7035 | 1998-09-01 | INDU 2000 KEGEL | - | 1998-09-01 | HF-P 136 PL-L | 36W PLL 4P HF 830 | 36 | NACHT | - | per jaar | 4094 | 2719 | Gem. Smal. OVL | - | INDU 2000 KEGEL | - | A+ | A+ | A+ | A+ | 0 | 0 | 0 | Vervangen A 4,0 |  | Sustainder Alexia |  | 2019 | 1998 | 2038 | 1998 | 2018
DRA04440 | Enkel nummer | 203512 | 568548 | Drachten | De Venen | Uitgang | Huisnr. 15 | In bedrijf | 3.5CPTVERZ | 7035 | 1985-01-01 | INDU 2000 KEGEL | - | 2006-09-15 | HF-R 136 PL-L | 36W PLL 4P HF DIM (23A) 830 | 36 | NACHT | - | per jaar | 4094 | 2893 | Gem. Smal. OVL | - | INDU 2000 KEGEL | - | B | A+ | A+ | A+ | 0 | 0 | 0 | Vervangen A 4,0 |  | Sustainder Alexia |  | 2022 | 1985 | 2025 | 2006 | 2026
DRA04441 | Enkel nummer | 203486 | 568549 | Drachten | De Venen | Uitgang | Huisnr. 11 | In bedrijf | 5.5m CVL EUV60-GST114 | 7035 | 2016-10-13 | PHIL FGS104 | - | 1998-08-28 | HF-R 136 PL-L | 36W PLL 4P HF DIM (23A) 830 | 36 | NACHT | - | per jaar | 4094 | 2893 | Gem. Smal. OVL | - | PHIL FGS104 | - | B | A+ | A+ | A+ | 0 | 0 | 0 | Vervangen A 6,0 |  | Sustainder Alexia |  | 2019 | 2016 | 2056 | 1998 | 2018
DRA04452 | Enkel nummer | 202147 | 567831 | Drachten | verkeerswegen | Eikesingel | Huisnr. 17 | In bedrijf | 3.5CPTVERZ | 7035 | 1999-11-30 | INDU 2000 KEGEL | - | 1999-11-30 | HF-R 136 PL-L | 36W PLL 4P HF DIM (23A) 830 | 36 | NACHT | - | per jaar | 4094 | 1385 | Gem. Smal. OVL | - | INDU 2000 KEGEL | - | B | A+ | A+ | A+ | 0 | 0 | 0 | Vervangen A 4,0 |  | Sustainder Alexia |  | 2019 | 1999 | 2039 | 1999 | 2019
DRA04453 | Enkel nummer | 202119 | 567832 | Drachten | verkeerswegen | Eikesingel | Huisnr. 23 | In bedrijf | 3.5CPTVERZ | 7035 | 1999-11-30 | INDU 2000 KEGEL | - | 1999-11-30 | HF-R 136 PL-L | 36W PLL 4P HF DIM (23A) 830 | 36 | NACHT | - | per jaar | 4094 | 1385 | Gem. Smal. OVL | - | INDU 2000 KEGEL | - | B | A+ | A+ | A+ | 0 | 0 | 0 | Vervangen A 4,0 |  | Sustainder Alexia |  | 2019 | 1999 | 2039 | 1999 | 2019
DRA04454 | Enkel nummer | 202091 | 567835 | Drachten | verkeerswegen | Eikesingel | Huisnr. 27 | In bedrijf | 3.5CPTVERZ | 7035 | 1999-11-30 | INDU 2000 KEGEL | - | 1999-11-30 | HF-R 136 PL-L | 36W PLL 4P HF DIM (23A) 830 | 36 | NACHT | - | per jaar | 4094 | 1385 | Gem. Smal. OVL | - | INDU 2000 KEGEL | - | B | A+ | A+ | A+ | 0 | 0 | 0 | Vervangen A 4,0 |  | Sustainder Alexia |  | 2019 | 1999 | 2039 | 1999 | 2019
DRA04455 | Enkel nummer | 202058 | 567839 | Drachten | verkeerswegen | Eikesingel | Huisnr. 31 | In bedrijf | 3.5CPTVERZ | 7035 | 1999-11-30 | INDU 2000 KEGEL | - | 1999-11-30 | HF-R 136 PL-L | 36W PLL 4P HF DIM (23A) 830 | 36 | NACHT | - | per jaar | 4094 | 1385 | Gem. Smal. OVL | - | INDU 2000 KEGEL | - | B | A+ | A+ | A+ | 0 | 0 | 0 | Vervangen A 4,0 |  | Sustainder Alexia |  | 2019 | 1999 | 2039 | 1999 | 2019
DRA04490 | Enkel nummer | 202578 | 568995 | Drachten | Centrum | Zuiderbuurt | Huisnr. 24 | In bedrijf | 5.5VVERZ | 7035 | 2010-07-12 | PHIL FGS104 | - | 2000-07-05 | HF-R 136 PL-L | 36W PLL 4P HF DIM (23A) 830 | 36 | NACHT | - | per jaar | 4094 | 3129 | Gem. Smal. OVL | - | PHIL FGS104 | - | nvt | A+ | A+ | B | 0 | 0 | 0 | Vervangen A 6,0 |  | Sustainder Alexia |  | 2020 | 2010 | 2050 | 2000 | 2020
DRA04491 | Enkel nummer | 202580 | 568963 | Drachten | Centrum | Zuiderbuurt | Huisnr. 32 | In bedrijf | 5.5CAL | 0 | 1985-01-01 | PHIL FGS104 | - | 2000-07-05 | HF-R 136 PL-L | 36W PLL 4P HF DIM (23A) 830 | 36 | NACHT | - | per jaar | 4094 | 3129 | Gem. Smal. OVL | - | PHIL FGS104 | - | nvt | A+ | A+ | B | 0 | 0 | 0 | Vervangen A 6,0 |  | Sustainder Alexia |  | 2020 | 1985 | 2025 | 2000 | 2020
DRA04492 | Enkel nummer | 202581 | 568934 | Drachten | Centrum | Zuiderbuurt | Huisnr. 37 | In bedrijf | 5.5CAL | 0 | 1985-01-01 | PHIL FGS104 | - | 2000-07-05 | HF-R 136 PL-L | 36W PLL 4P HF DIM (23A) 830 | 36 | NACHT | - | per jaar | 4094 | 3129 | Gem. Smal. OVL | - | PHIL FGS104 | - | nvt | A+ | A+ | B | 0 | 0 | 0 | Vervangen A 6,0 |  | Sustainder Alexia |  | 2020 | 1985 | 2025 | 2000 | 2020
DRA04493 | Enkel nummer | 202565 | 568907 | Drachten | Centrum | Zuiderbuurt | Huisnr. 48 | In bedrijf | 5.5CAL | 0 | 1985-01-01 | PHIL FGS104 | - | 2000-07-05 | HF-R 136 PL-L | 36W PLL 4P HF DIM (23A) 830 | 36 | NACHT | - | per jaar | 4094 | 3129 | Gem. Smal. OVL | - | PHIL FGS104 | - | nvt | A+ | A+ | B | 0 | 0 | 0 | Vervangen A 6,0 |  | Sustainder Alexia |  | 2020 | 1985 | 2025 | 2000 | 2020
DRA04494 | Enkel nummer | 203718 | 569672 | Drachten | De Wiken | De Warande | Huisnr. 89 | In bedrijf | 3.5CPTVERZ | 7035 | 1985-01-01 | INDU 2000 KEGEL | - | 2002-11-07 | HF-P 136 PL-L | 36W PLL 4P HF 830 | 36 | NACHT | - | per jaar | 4094 | 1211 | Gem. Smal. OVL | - | INDU 2000 KEGEL | - | A+ | A+ | A+ | A+ | 0 | 0 | 0 | Vervangen A 4,0 |  | Sustainder Alexia |  | 2022 | 1985 | 2025 | 2002 | 2022
DRA04495 | Enkel nummer | 200233 | 569836 | Drachten | De Haven | De Boeg | - | In bedrijf | 8VVERZ | 3001 | 2001-11-21 | SCHR ALTRA 2 | - | 2001-11-21 | BSX 55 H26 | 55W LST BY22d 1800K | 55 | NACHT | - | per jaar | 4094 | 683 | Gem. Smal. OVL | - | SCHR ALTRA 2 | - | A+ | A+ | A+ | A+ | 0 | 0 | 0 | Vervangen A 8,0 |  | Sustainder Alexia |  | 2021 | 2001 | 2041 | 2001 | 2021
DRA04496 | Enkel nummer | 202455 | 568697 | Drachten | De Singels | Reidingweg | - | In bedrijf | 4CPTVERZ | 6012 | 2015-01-01 | SCHR ALURA | - | 2015-01-01 | HF-P 1 22-42 PL-T/C/L/TL5C | 42W PLT 4P HF 830 | 36 | NACHT | - | per jaar | 4094 | 2511 | Gem. Smal. OVL | - | PHIL FGS104 | - | A+ | A+ | A+ | A+ | 0 | 0 | 0 | [5 empty] | 2015 | 2055 | 2015 | 2035
DRA04497 | Enkel nummer | 202455 | 568676 | Drachten | De Singels | Reidingweg | - | In bedrijf | 4CPTVERZ | 6012 | 2015-01-01 | SCHR ALURA | - | 2015-01-01 | HF-P 1 22-42 PL-T/C/L/TL5C | 42W PLT 4P HF 830 | 36 | NACHT | - | per jaar | 4094 | 2511 | Gem. Smal. OVL | - | PHIL FGS104 | - | A+ | A+ | A+ | A+ | 0 | 0 | 0 | [5 empty] | 2015 | 2055 | 2015 | 2035
DRA04498 | Enkel nummer | 202439 | 568682 | Drachten | De Singels | Reidingweg | Huisnr. 33 | In bedrijf | 5.5VVERZ | 7035 | 2002-05-15 | PHIL FGS104 | - | 2002-05-15 | HF-R 136 PL-L | 36W PLL 4P HF DIM (23A) 830 | 36 | NACHT | - | per jaar | 4094 | 2511 | Gem. Smal. OVL | - | PHIL FGS104 | - | A+ | A+ | A+ | A+ | 0 | 0 | 0 | Vervangen A 6,0 |  | Sustainder Alexia |  | 2022 | 2002 | 2042 | 2002 | 2022
DRA04499 | Enkel nummer | 202550 | 569207 | Drachten | Centrum | Oudeweg | Huisnr. 60 | In bedrijf | 4.5CPTVERZ | 7035 | 2002-11-19 | INDU 2050 KEGEL | - | 2005-03-18 | BSN 70 | 70W SON | 70 | NACHT | - | per jaar | 4094 | 2401 | Gem. Smal. OVL | - | INDU 2050 KEGEL | - | nvt | A+ | A+ | A+ | 0 | 0 | 0 | Vervangen A 4,0 |  | Sustainder Alexia |  | 2022 | 2002 | 2042 | 2005 | 2025
DRA04500 | Enkel nummer | 202553 | 569181 | Drachten | Centrum | Oudeweg | Huisnr. 60 | In bedrijf | 4.5CPTVERZ | 7035 | 2012-12-18 | PHIL CPS200 | - | 2005-03-18 | HF-R 136 PL-L | 36W PLL 4P HF DIM (23A) 830 | 36 | NACHT | - | per jaar | 4094 | 2401 | Gem. Smal. OVL | - | PHIL CPS200 | - | nvt | B | B | A+ | 0 | 0 | 0 | [5 empty] | 2012 | 2052 | 2005 | 2025
DRA04501 | Enkel nummer | 202647 | 569297 | Drachten | Centrum | Houtlaan | Huisnr. 8 | In bedrijf | 4.5CPTST | 7035 | 1992-01-01 | INDU 2050 KEGEL | - | 1992-01-01 | BSN 70 | 70W SON | 70 | NACHT | - | per jaar | 4094 | 1792 | Gem. Smal. OVL | - | INDU 2050 KEGEL | - | nvt | A+ | A+ | A+ | 0 | 0 | 0 | Vervangen A 4,0 |  | Sustainder Alexia |  | 2019 | 1992 | 2032 | 1992 | 2012
DRA04503 | Enkel nummer | 202622 | 569258 | Drachten | Centrum | Houtlaan | Huisnr. 3b | In bedrijf | 4.5CPTVERZ | 7035 | 2001-02-13 | PHIL CPS200 | - | 2001-02-13 | BSN 70 | 70W SON | 70 | NACHT | - | per jaar | 4094 | 1792 | Gem. Smal. OVL | - | PHIL CPS200 | - | A+ | A+ | A+ | A+ | 0 | 0 | 0 | Vervangen A 4,0 |  | Sustainder Anne |  | 2021 | 2001 | 2041 | 2001 | 2021
DRA04504 | Enkel nummer | 205083 | 569503 | Drachten | Azeven Noord | Amperelaan | Huisnr. 1 | In bedrijf | 5.5VVERZ | 7016 | 2006-02-07 | PHIL FGS224 | - | 2006-02-07 | HF-R 136 PL-L | 36W PLL 4P HF DIM (23A) 830 | 36 | NACHT | - | per jaar | 4094 | 450 | Gem. Smal. OVL | - | PHIL FGS224 | - | A+ | A+ | A+ | A+ | 0 | 0 | 0 | [5 empty] | 2006 | 2046 | 2006 | 2026
DRA04505 | Enkel nummer | 205091 | 569478 | Drachten | Azeven Noord | Amperelaan | Huisnr. 1 | In bedrijf | 5.5VVERZ | 7016 | 2006-02-07 | PHIL FGS224 | - | 2006-02-07 | HF-R 136 PL-L | 36W PLL 4P HF DIM (23A) 830 | 36 | NACHT | - | per jaar | 4094 | 450 | Gem. Smal. OVL | - | PHIL FGS224 | - | A+ | B | A+ | A+ | 0 | 0 | 0 | [5 empty] | 2006 | 2046 | 2006 | 2026
DRA04506 | Enkel nummer | 205100 | 569450 | Drachten | Azeven Noord | Amperelaan | Huisnr. 3 | In bedrijf | 5.5VVERZ | 7016 | 2006-02-07 | PHIL FGS224 | - | 2006-02-07 | HF-R 136 PL-L | 36W PLL 4P HF DIM (23A) 830 | 36 | NACHT | - | per jaar | 4094 | 450 | Gem. Smal. OVL | - | PHIL FGS224 | - | A+ | A+ | A+ | A+ | 0 | 0 | 0 | [5 empty] | 2006 | 2046 | 2006 | 2026
DRA04507 | Enkel nummer | 205110 | 569422 | Drachten | Azeven Noord | Amperelaan | Huisnr. 3 | In bedrijf | 5.5VVERZ | 7016 | 2006-02-07 | PHIL FGS224 | - | 2006-02-07 | HF-R 136 PL-L | 36W PLL 4P HF DIM (23A) 830 | 36 | NACHT | - | per jaar | 4094 | 450 | Gem. Smal. OVL | - | PHIL FGS224 | - | A+ | A+ | A+ | A+ | 0 | 0 | 0 | [5 empty] | 2006 | 2046 | 2006 | 2026
DRA04508 | Enkel nummer | 205117 | 569400 | Drachten | Azeven Noord | Amperelaan | Huisnr. 3 | In bedrijf | 5.5VVERZ | 7016 | 2006-02-07 | PHIL FGS224 | - | 2006-02-07 | HF-R 136 PL-L | 36W PLL 4P HF DIM (23A) 830 | 36 | NACHT | - | per jaar | 4094 | 450 | Gem. Smal. OVL | - | PHIL FGS224 | - | A+ | A+ | A+ | A+ | 0 | 0 | 0 | [5 empty] | 2006 | 2046 | 2006 | 2026
DRA04509 | Enkel nummer | 205125 | 569376 | Drachten | Azeven Noord | Amperelaan | Huisnr. 5 | In bedrijf | 5.5VVERZ | 7016 | 2010-06-08 | PHIL FGS224 | - | 2009-11-17 | HF-R 136 PL-L | 36W PLL 4P HF DIM (23A) 830 | 36 | NACHT | - | per jaar | 4094 | 450 | Gem. Smal. OVL | - | PHIL FGS224 | - | A+ | A+ | A+ | A+ | 0 | 0 | 0 | [5 empty] | 2010 | 2050 | 2009 | 2029
DRA04510 | Enkel nummer | 205136 | 569341 | Drachten | Azeven Noord | Amperelaan | Huisnr. 5 | In bedrijf | 5.5VVERZ | 7016 | 2006-02-07 | PHIL FGS224 | - | 2006-02-07 | HF-R 136 PL-L | 36W PLL 4P HF DIM (23A) 830 | 36 | NACHT | - | per jaar | 4094 | 450 | Gem. Smal. OVL | - | PHIL FGS224 | - | A+ | A+ | A+ | A+ | 0 | 0 | 0 | [5 empty] | 2006 | 2046 | 2006 | 2026
DRA04511 | Enkel nummer | 205150 | 569301 | Drachten | Azeven Noord | Amperelaan | Huisnr. 7 | In bedrijf | 5.5VVERZ | 7016 | 2006-02-07 | PHIL FGS224 | - | 2006-02-07 | HF-R 136 PL-L | 36W PLL 4P HF DIM (23A) 830 | 36 | NACHT | - | per jaar | 4094 | 450 | Gem. Smal. OVL | - | PHIL FGS224 | - | A+ | B | A+ | A+ | 0 | 0 | 0 | [5 empty] | 2006 | 2046 | 2006 | 2026
DRA04512 | Enkel nummer | 205161 | 569267 | Drachten | Azeven Noord | Amperelaan | Huisnr. 9 | In bedrijf | 5.5VVERZ | 7016 | 2010-06-16 | PHIL FGS224 | - | 2006-02-07 | HF-R 136 PL-L | 36W PLL 4P HF DIM (23A) 830 | 36 | NACHT | - | per jaar | 4094 | 450 | Gem. Smal. OVL | - | PHIL FGS224 | - | A+ | A+ | A+ | A+ | 0 | 0 | 0 | [5 empty] | 2010 | 2050 | 2006 | 2026
DRA04513 | Enkel nummer | 205171 | 569236 | Drachten | Azeven Noord | Amperelaan | Huisnr. 9 | In bedrijf | 5.5VVERZ | 7016 | 2006-02-07 | PHIL FGS224 | - | 2006-02-07 | HF-R 136 PL-L | 36W PLL 4P HF DIM (23A) 830 | 36 | NACHT | - | per jaar | 4094 | 450 | Gem. Smal. OVL | - | PHIL FGS224 | - | A+ | A+ | A+ | A+ | 0 | 0 | 0 | [5 empty] | 2006 | 2046 | 2006 | 2026
DRA04514 | Enkel nummer | 205176 | 569206 | Drachten | Azeven Noord | Amperelaan | Huisnr. 11 | In bedrijf | 5.5VVERZ | 7016 | 2006-02-07 | PHIL FGS224 | - | 2006-02-07 | HF-R 136 PL-L | 36W PLL 4P HF DIM (23A) 830 | 36 | NACHT | - | per jaar | 4094 | 450 | Gem. Smal. OVL | - | PHIL FGS224 | - | A+ | A+ | A+ | A+ | 0 | 0 | 0 | [5 empty] | 2006 | 2046 | 2006 | 2026
DRA04515 | Enkel nummer | 205162 | 569193 | Drachten | Azeven Noord | Amperelaan | Huisnr. 11 | In bedrijf | 5.5VVERZ | 7016 | 2006-02-07 | PHIL FGS224 | - | 2006-02-07 | HF-R 136 PL-L | 36W PLL 4P HF DIM (23A) 830 | 36 | NACHT | - | per jaar | 4094 | 450 | Gem. Smal. OVL | - | PHIL FGS224 | - | A+ | A+ | A+ | A+ | 0 | 0 | 0 | [5 empty] | 2006 | 2046 | 2006 | 2026
DRA04516 | Enkel nummer | 205125 | 569199 | Drachten | Azeven Noord | Amperelaan | Huisnr. 2 | In bedrijf | 5.5VVERZ | 7016 | 2006-02-07 | PHIL FGS224 | - | 2006-02-07 | HF-R 136 PL-L | 36W PLL 4P HF DIM (23A) 830 | 36 | NACHT | - | per jaar | 4094 | 450 | Gem. Smal. OVL | - | PHIL FGS224 | - | A+ | A+ | A+ | A+ | 0 | 0 | 0 | [5 empty] | 2006 | 2046 | 2006 | 2026
DRA04517 | Enkel nummer | 205096 | 569207 | Drachten | Azeven Noord | Amperelaan | Huisnr. 2 | In bedrijf | 5.5VVERZ | 7016 | 2006-02-07 | PHIL FGS224 | - | 2006-02-07 | HF-R 136 PL-L | 36W PLL 4P HF DIM (23A) 830 | 36 | NACHT | - | per jaar | 4094 | 450 | Gem. Smal. OVL | - | PHIL FGS224 | - | A+ | B | A+ | A+ | 0 | 0 | 0 | [5 empty] | 2006 | 2046 | 2006 | 2026
DRA04518 | Enkel nummer | 205068 | 569216 | Drachten | Azeven Noord | Amperelaan | Huisnr. 2 | In bedrijf | 5.5VVERZ | 7016 | 2006-02-07 | PHIL FGS224 | - | 2006-02-07 | HF-R 136 PL-L | 36W PLL 4P HF DIM (23A) 830 | 36 | NACHT | - | per jaar | 4094 | 450 | Gem. Smal. OVL | - | PHIL FGS224 | - | A+ | A+ | A+ | A+ | 0 | 0 | 0 | [5 empty] | 2006 | 2046 | 2006 | 2026
DRA04527 | Enkel nummer | 205011 | 569451 | Drachten | Azeven Noord | Amperelaan | Huisnr. 2 | In bedrijf | 5.5VVERZ | 7016 | 2006-02-07 | PHIL FGS224 | - | 2006-02-07 | HF-R 136 PL-L | 36W PLL 4P HF DIM (23A) 830 | 36 | NACHT | - | per jaar | 4094 | 450 | Gem. Smal. OVL | - | PHIL FGS224 | - | A+ | A+ | A+ | A+ | 0 | 0 | 0 | [5 empty] | 2006 | 2046 | 2006 | 2026
DRA04528 | Enkel nummer | 205033 | 569472 | Drachten | Azeven Noord | Amperelaan | Huisnr. 2 | In bedrijf | 5.5VVERZ | 7016 | 2006-02-07 | PHIL FGS224 | - | 2006-02-07 | HF-R 136 PL-L | 36W PLL 4P HF DIM (23A) 830 | 36 | NACHT | - | per jaar | 4094 | 450 | Gem. Smal. OVL | - | PHIL FGS224 | - | A+ | A+ | A+ | A+ | 0 | 0 | 0 | [5 empty] | 2006 | 2046 | 2006 | 2026
DRA04529 | Enkel nummer | 205054 | 569492 | Drachten | Azeven Noord | Amperelaan | Huisnr. 2 | In bedrijf | 5.5VVERZ | 7016 | 2006-02-07 | PHIL FGS224 | - | 2006-02-07 | HF-R 136 PL-L | 36W PLL 4P HF DIM (23A) 830 | 36 | NACHT | - | per jaar | 4094 | 450 | Gem. Smal. OVL | - | PHIL FGS224 | - | A+ | A+ | A+ | A+ | 0 | 0 | 0 | [5 empty] | 2006 | 2046 | 2006 | 2026
DRA04530 | Enkel nummer | 201359 | 569735 | Drachten | De Haven | Het Anker | - | In bedrijf | 5.5VVERZ | 7035 | 1995-11-27 | PHIL FGS104 | - | 2004-05-01 | Xitanium light programmeble | 36W PLL 4P HF DIM (23A) 830 | 36 | NACHT | centrum en bedrijventerrein | per jaar | 4094 | 1648 | Gem. Smal. OVL | - | PHIL FGS104 | 14 | nvt | A+ | A+ | A+ | 0 | 0 | 0 | [5 empty] | 1995 | 2035 | 2004 | 2024
DRA04531 | Enkel nummer | 201349 | 569761 | Drachten | De Haven | Het Anker | - | In bedrijf | 5.5CAL | 0 | 1977-01-01 | PHIL FGS104 | - | 2004-05-01 | Xitanium light programmeble | 36W PLL 4P HF DIM (23A) 830 | 36 | NACHT | centrum en bedrijventerrein | per jaar | 4094 | 1648 | Gem. Smal. OVL | - | PHIL FGS104 | 14 | nvt | D | A+ | A+ | 0 | 0 | 0 | Vervangen M 6,0 | 6M.STV.CV.PT.60MM |  |  | 2019 | 1977 | 2017 | 2004 | 2024
DRA04532 | Enkel nummer | 201347 | 569792 | Drachten | De Haven | Het Anker | - | In bedrijf | 5.5VVERZ | 7035 | 1997-05-23 | PHIL FGS104 | - | 2004-05-01 | Xitanium light programmeble | 36W PLL 4P HF DIM (23A) 830 | 36 | NACHT | centrum en bedrijventerrein | per jaar | 4094 | 1648 | Gem. Smal. OVL | - | PHIL FGS104 | 14 | A+ | A+ | A+ | A+ | 0 | 0 | 0 | [5 empty] | 1997 | 2037 | 2004 | 2024
DRA04533 | Enkel nummer | 201342 | 569821 | Drachten | De Haven | Het Anker | - | In bedrijf | 5.5VVERZ | 7035 | 1997-10-24 | PHIL FGS104 | - | 2004-05-01 | Xitanium light programmeble | 36W PLL 4P HF DIM (23A) 830 | 36 | NACHT | centrum en bedrijventerrein | per jaar | 4094 | 1648 | Gem. Smal. OVL | - | PHIL FGS104 | 14 | A+ | A+ | A+ | A+ | 0 | 0 | 0 | [5 empty] | 1997 | 2037 | 2004 | 2024
DRA04534 | Enkel nummer | 201337 | 569851 | Drachten | De Haven | Het Anker | Huisnr. 3 | In bedrijf | 5.5CAL | 7035 | 1969-01-01 | PHIL FGS104 | - | 2004-05-01 | Xitanium light programmeble | 36W PLL 4P HF DIM (23A) 830 | 36 | NACHT | centrum en bedrijventerrein | per jaar | 4094 | 1648 | Gem. Smal. OVL | - | PHIL FGS104 | 14 | nvt | A+ | A+ | A+ | 0 | 0 | 0 | Vervangen M 6,0 | 6M.STV.CV.PT.60MM |  |  | 2019 | 1969 | 2009 | 2004 | 2024
DRA04535 | Enkel nummer | 201332 | 569880 | Drachten | De Haven | Het Anker | Huisnr. 5 | In bedrijf | 5.5VVERZ | 7035 | 1995-11-17 | PHIL FGS104 | - | 2004-05-01 | Xitanium light programmeble | 36W PLL 4P HF DIM (23A) 830 | 36 | NACHT | centrum en bedrijventerrein | per jaar | 4094 | 1648 | Gem. Smal. OVL | - | PHIL FGS104 | 14 | A+ | A+ | A+ | A+ | 0 | 0 | 0 | [5 empty] | 1995 | 2035 | 2004 | 2024
DRA04536 | Enkel nummer | 201328 | 569911 | Drachten | De Haven | Het Anker | Huisnr. 5 | In bedrijf | 5.5VVERZ | 7035 | 1993-12-03 | PHIL FGS104 | - | 2004-05-01 | Xitanium light programmeble | 36W PLL 4P HF DIM (23A) 830 | 36 | NACHT | centrum en bedrijventerrein | per jaar | 4094 | 1648 | Gem. Smal. OVL | - | PHIL FGS104 | 14 | A+ | A+ | A+ | A+ | 0 | 0 | 0 | [5 empty] | 1993 | 2033 | 2004 | 2024
DRA04537 | Enkel nummer | 201323 | 569941 | Drachten | De Haven | Het Anker | Huisnr. 7 | In bedrijf | 5.5VVERZ | 7035 | 1996-01-17 | PHIL FGS104 | - | 2004-05-01 | Xitanium light programmeble | 36W PLL 4P HF DIM (23A) 830 | 36 | NACHT | centrum en bedrijventerrein | per jaar | 4094 | 1648 | Gem. Smal. OVL | - | PHIL FGS104 | 14 | A+ | B | A+ | A+ | 0 | 0 | 0 | [5 empty] | 1996 | 2036 | 2004 | 2024
DRA04538 | Enkel nummer | 201318 | 569970 | Drachten | De Haven | Het Anker | Huisnr. 7 | In bedrijf | 5.5CAL | 0 | 1969-01-01 | PHIL FGS104 | - | 2004-05-01 | Xitanium light programmeble | 36W PLL 4P HF DIM (23A) 830 | 36 | NACHT | centrum en bedrijventerrein | per jaar | 4094 | 1648 | Gem. Smal. OVL | - | PHIL FGS104 | 14 | nvt | D | D | A+ | 0 | scheur in de mast | 0 | Vervangen M 6,0 | 6M.STV.CV.PT.60MM |  |  | 2019 | 1969 | 2009 | 2004 | 2024
DRA04539 | Enkel nummer | 201314 | 569998 | Drachten | De Haven | Het Anker | - | In bedrijf | 5.5VVERZ | 7035 | 1999-09-24 | PHIL FGS104 | - | 2004-05-01 | Xitanium light programmeble | 36W PLL 4P HF DIM (23A) 830 | 36 | NACHT | centrum en bedrijventerrein | per jaar | 4094 | 1648 | Gem. Smal. OVL | - | PHIL FGS104 | 14 | A+ | A+ | A+ | A+ | 0 | 0 | 0 | [5 empty] | 1999 | 2039 | 2004 | 2024
DRA04540 | Enkel nummer | 201309 | 570030 | Drachten | De Haven | Het Anker | - | In bedrijf | 5.5VVERZ | 7035 | 1997-03-10 | PHIL FGS104 | - | 2004-05-01 | Xitanium light programmeble | 36W PLL 4P HF DIM (23A) 830 | 36 | NACHT | centrum en bedrijventerrein | per jaar | 4094 | 1648 | Gem. Smal. OVL | - | PHIL FGS104 | 14 | A+ | A+ | A+ | A+ | 0 | 0 | 0 | [5 empty] | 1997 | 2037 | 2004 | 2024
DRA04541 | Enkel nummer | 201304 | 570059 | Drachten | De Haven | Het Anker | - | In bedrijf | 5.5VVERZ | 7035 | 1993-12-03 | PHIL FGS104 | - | 2004-05-01 | Xitanium light programmeble | 36W PLL 4P HF DIM (23A) 830 | 36 | NACHT | centrum en bedrijventerrein | per jaar | 4094 | 1648 | Gem. Smal. OVL | - | PHIL FGS104 | 14 | A+ | A+ | A+ | A+ | 0 | 0 | 0 | [5 empty] | 1993 | 2033 | 2004 | 2024
DRA04542 | Enkel nummer | 201295 | 570088 | Drachten | De Haven | Het Anker | - | In bedrijf | 5.5CST | 7035 | 1992-02-13 | PHIL FGS104 | - | 2004-05-01 | Xitanium light programmeble | 36W PLL 4P HF DIM (23A) 830 | 36 | NACHT | centrum en bedrijventerrein | per jaar | 4094 | 1648 | Gem. Smal. OVL | - | PHIL FGS104 | 14 | A+ | A+ | A+ | A+ | 0 | 0 | 0 | [5 empty] | 1992 | 2032 | 2004 | 2024
DRA04543 | Enkel nummer | 201291 | 570118 | Drachten | De Haven | Het Anker | - | In bedrijf | 5.5VVERZ | 7035 | 1999-10-13 | PHIL FGS104 | - | 2004-05-01 | Xitanium light programmeble | 36W PLL 4P HF DIM (23A) 830 | 36 | NACHT | centrum en bedrijventerrein | per jaar | 4094 | 1648 | Gem. Smal. OVL | - | PHIL FGS104 | 14 | A+ | A+ | A+ | A+ | 0 | 0 | 0 | [5 empty] | 1999 | 2039 | 2004 | 2024
DRA04544 | Enkel nummer | 201285 | 570147 | Drachten | De Haven | Het Anker | - | In bedrijf | 5.5VVERZ | 7035 | 2003-01-04 | PHIL FGS104 | - | 2004-05-01 | Xitanium light programmeble | 36W PLL 4P HF DIM (23A) 830 | 36 | NACHT | centrum en bedrijventerrein | per jaar | 4094 | 1648 | Gem. Smal. OVL | - | PHIL FGS104 | 14 | A+ | D | D | A+ | 0 | 0 | 0 | [5 empty] | 2003 | 2043 | 2004 | 2024
DRA04545 | Enkel nummer | 201261 | 570164 | Drachten | De Haven | Het Anker | - | In bedrijf | 5.5VVERZ | 7035 | 1998-07-13 | PHIL FGS104 | - | 2004-05-01 | Xitanium light programmeble | 36W PLL 4P HF DIM (23A) 830 | 36 | NACHT | centrum en bedrijventerrein | per jaar | 4094 | 1648 | Gem. Smal. OVL | - | PHIL FGS104 | 14 | A+ | A+ | A+ | A+ | 0 | 0 | 0 | [5 empty] | 1998 | 2038 | 2004 | 2024
DRA04546 | Enkel nummer | 201231 | 570161 | Drachten | De Haven | Het Anker | - | In bedrijf | 5.5CAL | 0 | 1969-01-01 | PHIL FGS104 | - | 2004-05-01 | Xitanium light programmeble | 36W PLL 4P HF DIM (23A) 830 | 36 | NACHT | centrum en bedrijventerrein | per jaar | 4094 | 1648 | Gem. Smal. OVL | - | PHIL FGS104 | 14 | nvt | B | A+ | A+ | 0 | 0 | 0 | Vervangen M 6,0 | 6M.STV.CV.PT.60MM |  |  | 2019 | 1969 | 2009 | 2004 | 2024
DRA04547 | Enkel nummer | 201201 | 570154 | Drachten | De Haven | De Roef | Huisnr. 19 | In bedrijf | 8VVERZ | 7035 | 1996-05-15 | PHIL SRM | - | 1985-01-01 | Xitanium light programmeble | LLE LED UNIT 20Watt | 20 | NACHT | nacht dim 22:30 - 06:00 | per jaar | 4094 | 1067 | Gem. Smal. OVL | - | PHIL SRM | 15 | A+ | A+ | A+ | A+ | 1 | 0 | 0 | [5 empty] | 1996 | 2036 | 1985 | 2005
DRA04548 | Enkel nummer | 201195 | 570180 | Drachten | De Haven | De Roef | Huisnr. 19 | In bedrijf | 8VVERZ | 7035 | 1996-05-15 | PHIL SRM | - | 1985-01-01 | Xitanium light programmeble | LLE LED UNIT 20Watt | 20 | NACHT | nacht dim 22:30 - 06:00 | per jaar | 4094 | 1067 | Gem. Smal. OVL | - | PHIL SRM | 15 | A+ | A+ | A+ | A+ | 0 | 0 | 0 | [5 empty] | 1996 | 2036 | 1985 | 2005
DRA04549 | Enkel nummer | 201192 | 570209 | Drachten | De Haven | De Roef | Huisnr. 21 | In bedrijf | 8VVERZ | 7035 | 2004-03-30 | PHIL SRM | - | 1985-01-01 | Xitanium light programmeble | LLE LED UNIT 20Watt | 20 | NACHT | nacht dim 22:30 - 06:00 | per jaar | 4094 | 1067 | Gem. Smal. OVL | - | PHIL SRM | 15 | A+ | A+ | A+ | A+ | 0 | 0 | 0 | [5 empty] | 2004 | 2044 | 1985 | 2005
DRA04550 | Enkel nummer | 201185 | 570235 | Drachten | De Haven | De Roef | Huisnr. 21 | In bedrijf | 8CST | 7035 | 1990-03-13 | PHIL SRM | - | 1985-01-01 | Xitanium light programmeble | LLE LED UNIT 20Watt | 20 | NACHT | nacht dim 22:30 - 06:00 | per jaar | 4094 | 1067 | Gem. Smal. OVL | - | PHIL SRM | 15 | A+ | A+ | A+ | A+ | 0 | 0 | 0 | [5 empty] | 1990 | 2030 | 1985 | 2005
DRA04551 | Enkel nummer | 201181 | 570263 | Drachten | De Haven | De Roef | - | In bedrijf | 8VVERZ | 7035 | 1997-04-22 | PHIL SRM | - | 1985-01-01 | Xitanium light programmeble | LLE LED UNIT 20Watt | 20 | NACHT | nacht dim 22:30 - 06:00 | per jaar | 4094 | 1067 | Gem. Smal. OVL | - | PHIL SRM | 15 | A+ | A+ | A+ | A+ | 0 | 0 | 0 | [5 empty] | 1997 | 2037 | 1985 | 2005
DRA04552 | Enkel nummer | 201178 | 570292 | Drachten | De Haven | De Roef | - | In bedrijf | 8CST | 7035 | 1993-03-29 | PHIL SRM | - | 1985-01-01 | Xitanium light programmeble | LLE LED UNIT 20Watt | 20 | NACHT | nacht dim 22:30 - 06:00 | per jaar | 4094 | 1067 | Gem. Smal. OVL | - | PHIL SRM | 15 | A+ | A+ | A+ | A+ | 0 | 0 | 0 | [5 empty] | 1993 | 2033 | 1985 | 2005
DRA04553 | Enkel nummer | 201177 | 570320 | Drachten | De Haven | De Roef | - | In bedrijf | 8VVERZ | 7035 | 1997-04-21 | SCHR TECEO | - | 2018-01-01 | Xitanium light programmeble | LED | 20 | NACHT | centrum en bedrijventerrein | per jaar | 4094 | 1067 | Gem. Smal. OVL | - | PHIL SRM | 14 | A+ | A+ | A+ | A+ | 0 | 0 | 0 | [5 empty] | 1997 | 2037 | 2018 | 2038
DRA04554 | Enkel nummer | 201327 | 570105 | Drachten | verkeerswegen | Noorderhogeweg | - | In bedrijf | 10CSTDU EU3M | 7035 | 1976-01-01 | PHIL SRM | - | 1976-01-01 | DALI INTERFACE | 24W LED lensoflex schreder | 24 | NACHT | stroomwegen | per jaar | 4094 | 2319 | Gem. Smal. OVL | - | PHIL SRM | 28 | A+ | B | A+ | A+ | 0 | 0 | 0 | Vervangen M 10,0 | 10M.STV.CV.DU.3000X60MM |  |  | 2019 | 1976 | 2016 | 1976 | 1996
DRA04554 | Dubbel nummer | 201327 | 570105 | Drachten | verkeerswegen | Noorderhogeweg | - | In bedrijf | 10CSTDU EU3M | 7035 | 1976-01-01 | PHIL SRM | - | 1976-01-01 | DALI INTERFACE | 24W LED lensoflex schreder | 24 | NACHT | stroomwegen | per jaar | 4094 | 2319 | Gem. Smal. OVL | - | PHIL SRM | 28 | A+ | B | A+ | A+ | 0 | 0 | 0 | Vervangen M 10,0 |  |  | DU_2e armatuur | 2019 | 1976 | 2016 | 1976 | 1996
DRA04555 | Enkel nummer | 201323 | 570132 | Drachten | verkeerswegen | Noorderhogeweg | - | In bedrijf | 10CSTDU EU3M | 7035 | 1976-01-01 | PHIL SRM | - | 1976-01-01 | DALI INTERFACE | 24W LED lensoflex schreder | 24 | NACHT | stroomwegen | per jaar | 4094 | 2319 | Gem. Smal. OVL | - | PHIL SRM | 28 | A+ | B | A+ | A+ | 0 | 0 | 0 | Vervangen M 10,0 | 10M.STV.CV.DU.3000X60MM |  |  | 2019 | 1976 | 2016 | 1976 | 1996
DRA04555 | Dubbel nummer | 201323 | 570132 | Drachten | verkeerswegen | Noorderhogeweg | - | In bedrijf | 10CSTDU EU3M | 7035 | 1976-01-01 | PHIL SRM | - | 1976-01-01 | DALI INTERFACE | 24W LED lensoflex schreder | 24 | NACHT | stroomwegen | per jaar | 4094 | 2319 | Gem. Smal. OVL | - | PHIL SRM | 28 | A+ | B | A+ | A+ | 0 | 0 | 0 | Vervangen M 10,0 |  |  | DU_2e armatuur | 2019 | 1976 | 2016 | 1976 | 1996
DRA04556 | Enkel nummer | 201318 | 570164 | Drachten | verkeerswegen | Noorderhogeweg | - | In bedrijf | 10CSTDU EU3M | 7035 | 1976-01-01 | PHIL SRM | - | 1976-01-01 | DALI INTERFACE | 24W LED lensoflex schreder | 24 | NACHT | stroomwegen | per jaar | 4094 | 2319 | Gem. Smal. OVL | - | PHIL SRM | 28 | A+ | A+ | A+ | A+ | 0 | 0 | 0 | Vervangen M 10,0 | 10M.STV.CV.DU.3000X60MM |  |  | 2019 | 1976 | 2016 | 1976 | 1996
DRA04556 | Dubbel nummer | 201318 | 570164 | Drachten | verkeerswegen | Noorderhogeweg | - | In bedrijf | 10CSTDU EU3M | 7035 | 1976-01-01 | PHIL SRM | - | 1976-01-01 | DALI INTERFACE | 24W LED lensoflex schreder | 24 | NACHT | stroomwegen | per jaar | 4094 | 2319 | Gem. Smal. OVL | - | PHIL SRM | 28 | A+ | A+ | A+ | A+ | 0 | 0 | 0 | Vervangen M 10,0 |  |  | DU_2e armatuur | 2019 | 1976 | 2016 | 1976 | 1996
DRA04557 | Enkel nummer | 201314 | 570193 | Drachten | verkeerswegen | Noorderhogeweg | - | In bedrijf | 10CSTDU EU3M | 7035 | 1976-01-01 | PHIL SRM | - | 1976-01-01 | DALI INTERFACE | 24W LED lensoflex schreder | 24 | NACHT | stroomwegen | per jaar | 4094 | 2319 | Gem. Smal. OVL | - | PHIL SRM | 28 | A+ | B | A+ | A+ | 0 | 0 | 0 | Vervangen M 10,0 | 10M.STV.CV.DU.3000X60MM |  |  | 2019 | 1976 | 2016 | 1976 | 1996
DRA04557 | Dubbel nummer | 201314 | 570193 | Drachten | verkeerswegen | Noorderhogeweg | - | In bedrijf | 10CSTDU EU3M | 7035 | 1976-01-01 | PHIL SRM | - | 1976-01-01 | DALI INTERFACE | 24W LED lensoflex schreder | 24 | NACHT | stroomwegen | per jaar | 4094 | 2319 | Gem. Smal. OVL | - | PHIL SRM | 28 | A+ | B | A+ | A+ | 0 | 0 | 0 | Vervangen M 10,0 |  |  | DU_2e armatuur | 2019 | 1976 | 2016 | 1976 | 1996
DRA04558 | Enkel nummer | 201308 | 570225 | Drachten | verkeerswegen | Noorderhogeweg | - | In bedrijf | 10CSTDU EU3M | 7035 | 1976-01-01 | PHIL SRM | - | 1976-01-01 | DALI INTERFACE | 24W LED lensoflex schreder | 24 | NACHT | stroomwegen | per jaar | 4094 | 2319 | Gem. Smal. OVL | - | PHIL SRM | 28 | A+ | A+ | A+ | A+ | 0 | 0 | 0 | Vervangen M 10,0 | 10M.STV.CV.DU.3000X60MM |  |  | 2019 | 1976 | 2016 | 1976 | 1996
DRA04558 | Dubbel nummer | 201308 | 570225 | Drachten | verkeerswegen | Noorderhogeweg | - | In bedrijf | 10CSTDU EU3M | 7035 | 1976-01-01 | PHIL SRM | - | 1976-01-01 | DALI INTERFACE | 24W LED lensoflex schreder | 24 | NACHT | stroomwegen | per jaar | 4094 | 2319 | Gem. Smal. OVL | - | PHIL SRM | 28 | A+ | A+ | A+ | A+ | 0 | 0 | 0 | Vervangen M 10,0 |  |  | DU_2e armatuur | 2019 | 1976 | 2016 | 1976 | 1996
DRA04559 | Enkel nummer | 201303 | 570255 | Drachten | verkeerswegen | Noorderhogeweg | - | In bedrijf | 10CSTDU EU3M | 7035 | 1976-01-01 | PHIL SRM | - | 1976-01-01 | DALI INTERFACE | 24W LED lensoflex schreder | 24 | NACHT | stroomwegen | per jaar | 4094 | 2319 | Gem. Smal. OVL | - | PHIL SRM | 28 | A+ | A+ | A+ | A+ | 0 | 0 | 0 | Vervangen M 10,0 | 10M.STV.CV.DU.3000X60MM |  |  | 2019 | 1976 | 2016 | 1976 | 1996
DRA04559 | Dubbel nummer | 201303 | 570255 | Drachten | verkeerswegen | Noorderhogeweg | - | In bedrijf | 10CSTDU EU3M | 7035 | 1976-01-01 | PHIL SRM | - | 1976-01-01 | DALI INTERFACE | 24W LED lensoflex schreder | 24 | NACHT | stroomwegen | per jaar | 4094 | 2319 | Gem. Smal. OVL | - | PHIL SRM | 28 | A+ | A+ | A+ | A+ | 0 | 0 | 0 | Vervangen M 10,0 |  |  | DU_2e armatuur | 2019 | 1976 | 2016 | 1976 | 1996
DRA04560 | Enkel nummer | 201288 | 570286 | Drachten | verkeerswegen | Noorderhogeweg | - | In bedrijf | 10CILVERZ IJSSELOORD | 7016 | 2018-01-01 | SCHR TECEO | - | 2018-01-01 | LEDDRIVER | LED | 91 | A 22:30 Avond (FRL) | - | per jaar | 1074 | 2319 | Gem. Smal. OVL | - | PHIL SRM | - | A+ | A+ | A+ | A+ | 0 | 0 | 0 | [5 empty] | 2018 | 2058 | 2018 | 2038
DRA04561 | Enkel nummer | 201267 | 570341 | Drachten | verkeerswegen | Noorderhogeweg | - | In bedrijf | 10CILVERZ IJSSELOORD | 7016 | 2018-01-01 | SCHR TECEO | - | 2018-01-01 | LEDDRIVER | LED | 91 | A 22:30 Avond (FRL) | - | per jaar | 1074 | 2319 | Gem. Smal. OVL | - | PHIL SRM | - | A+ | A+ | A+ | A+ | 0 | 0 | 0 | [5 empty] | 2018 | 2058 | 2018 | 2038
DRA04562 | Enkel nummer | 201283 | 570315 | Drachten | verkeerswegen | Noorderhogeweg | - | In bedrijf | 10CILVERZ IJSSELOORD | 7016 | 2018-01-01 | SCHR TECEO | - | 2018-01-01 | LEDDRIVER | LED | 150 | NACHT | - | per jaar | 4094 | 2319 | Gem. Smal. OVL | - | INDU 2650 AURORA | - | A+ | A+ | A+ | A+ | 0 | 0 | 0 | [5 empty] | 2018 | 2058 | 2018 | 2038
DRA04563 | Enkel nummer | 201257 | 570357 | Drachten | De Haven | De Bolder | - | In bedrijf | 10CILVERZDU IJSSELOORD | 7016 | 2018-01-01 | SCHR TECEO | - | 2018-01-01 | LEDDRIVER | LED | 150 | A 22:30 Avond (FRL) | - | per jaar | 1074 | 693 | Gem. Smal. OVL | - | SCHR ONYX 3 | - | A+ | A+ | A+ | A+ | 1 | 0 | Niet genummerd | [5 empty] | 2018 | 2058 | 2018 | 2038
DRA04564 | Enkel nummer | 201027 | 570283 | Drachten | De Haven | De Bolder | - | In bedrijf | 8CST | 3001 | 1976-01-01 | SCHR TECEO | - | 2018-01-01 | LEDDRIVER | LED | 55 | NACHT | - | per jaar | 4094 | 693 | Gem. Smal. OVL | - | SCHR ALTRA 2 | - | A+ | A+ | A+ | A+ | 1 | 0 | Nr 3937 op mast | Vervangen M 8,0 | 8M.STV.CV.PT.60MM |  |  | 2019 | 1976 | 2016 | 2018 | 2038
DRA04565 | Enkel nummer | 201218 | 570358 | Drachten | De Haven | De Bolder | - | In bedrijf | 10CILVERZ IJSSELOORD | 7016 | 2018-01-01 | SCHR TECEO | - | 2018-01-01 | LEDDRIVER | LED | 150 | A 22:30 Avond (FRL) | - | per jaar | 1074 | 693 | Gem. Smal. OVL | - | SCHR ONYX 3 | - | A+ | A+ | A+ | A+ | 0 | 0 | Niet genummerd | [5 empty] | 2018 | 2058 | 2018 | 2038
DRA04566 | Enkel nummer | 201247 | 570364 | Drachten | De Haven | De Bolder | - | In bedrijf | 10CILVERZ IJSSELOORD | 7016 | 2018-01-01 | SCHR TECEO | - | 2018-01-01 | LEDDRIVER | LED | 150 | NACHT | - | per jaar | 4094 | 693 | Gem. Smal. OVL | - | SCHR ONYX 3 | - | A+ | A+ | A+ | A+ | 0 | 0 | Niet genummerd | [5 empty] | 2018 | 2058 | 2018 | 2038
DRA04567 | Enkel nummer | 201263 | 570379 | Drachten | verkeerswegen | Noorderhogeweg | - | In bedrijf | 10CILVERZ IJSSELOORD EU3M | 7016 | 2018-01-01 | SCHR TECEO | 7035 | 2018-01-01 | LoRa Z | LED | 38 | NACHT | stroomwegen | per jaar | 4094 | 2319 | Gem. Smal. OVL | - | TECEO 1 24led 500mA | 38 | A+ | A+ | A+ | A+ | 0 | 0 | 0 | [5 empty] | 2018 | 2058 | 2018 | 2038
DRA04568 | Enkel nummer | 201267 | 570408 | Drachten | verkeerswegen | Noorderhogeweg | - | In bedrijf | 10CILVERZ IJSSELOORD | 7016 | 2018-01-01 | SCHR TECEO | - | 2018-01-01 | LEDDRIVER | LED | 91 | NACHT | - | per jaar | 4094 | 2319 | Gem. Smal. OVL | - | PHIL SRM | - | A+ | A+ | A+ | A+ | 0 | 0 | 0 | [5 empty] | 2018 | 2058 | 2018 | 2038
DRA04569 | Enkel nummer | 201262 | 570440 | Drachten | verkeerswegen | Noorderhogeweg | - | In bedrijf | 10CILVERZ IJSSELOORD | 7016 | 2018-01-01 | SCHR TECEO | - | 2018-01-01 | LEDDRIVER | LED | 91 | A 22:30 Avond (FRL) | - | per jaar | 1074 | 2319 | Gem. Smal. OVL | - | PHIL SRM | - | A+ | A+ | A+ | A+ | 0 | 0 | 0 | [5 empty] | 2018 | 2058 | 2018 | 2038
DRA04570 | Enkel nummer | 201308 | 570289 | Drachten | verkeerswegen | Noorderhogeweg | - | In bedrijf | 10CILVERZ IJSSELOORD | 7016 | 2018-01-01 | SCHR TECEO | - | 2018-01-01 | LEDDRIVER | LED | 91 | NACHT | - | per jaar | 4094 | 2319 | Gem. Smal. OVL | - | PHIL SRM | - | A+ | A+ | A+ | A+ | 0 | 0 | 0 | [5 empty] | 2018 | 2058 | 2018 | 2038
DRA04571 | Enkel nummer | 201304 | 570319 | Drachten | verkeerswegen | Noorderhogeweg | - | In bedrijf | 10CILVERZ IJSSELOORD | 7016 | 2018-01-01 | SCHR TECEO | - | 2018-01-01 | LEDDRIVER | LED | 91 | A 22:30 Avond (FRL) | - | per jaar | 1074 | 2319 | Gem. Smal. OVL | - | PHIL SRM | - | A+ | A+ | A+ | A+ | 0 | 0 | 0 | [5 empty] | 2018 | 2058 | 2018 | 2038
DRA04572 | Enkel nummer | 201310 | 570354 | Drachten | verkeerswegen | Noorderhogeweg | - | In bedrijf | 10CILVERZ IJSSELOORD | 7016 | 2018-01-01 | SCHR TECEO | - | 2018-01-01 | LEDDRIVER | LED | 150 | NACHT | - | per jaar | 4094 | 2319 | Gem. Smal. OVL | - | INDU 2650 AURORA | - | A+ | A+ | A+ | A+ | 0 | 0 | 0 | [5 empty] | 2018 | 2058 | 2018 | 2038
DRA04573 | Enkel nummer | 201306 | 570380 | Drachten | verkeerswegen | Noorderhogeweg | - | In bedrijf | 10CILVERZ IJSSELOORD EU3M | 7016 | 2018-01-01 | SCHR TECEO | 7035 | 2018-01-01 | LoRa Z | LED | 38 | NACHT | stroomwegen | per jaar | 4094 | 2319 | Gem. Smal. OVL | - | TECEO 1 24led 500mA | 38 | A+ | A+ | A+ | A+ | 0 | 0 | 0 | [5 empty] | 2018 | 2058 | 2018 | 2038
DRA04574 | Enkel nummer | 201287 | 570412 | Drachten | verkeerswegen | Noorderhogeweg | - | In bedrijf | 10CILVERZ IJSSELOORD | 7016 | 2018-01-01 | SCHR TECEO | - | 2018-01-01 | LEDDRIVER | LED | 91 | A 22:30 Avond (FRL) | - | per jaar | 1074 | 2319 | Gem. Smal. OVL | - | PHIL SRM | - | A+ | A+ | A+ | A+ | 1 | 0 | 0 | [5 empty] | 2018 | 2058 | 2018 | 2038
DRA04575 | Enkel nummer | 201283 | 570444 | Drachten | verkeerswegen | Noorderhogeweg | - | In bedrijf | 10CILVERZ IJSSELOORD | 7016 | 2018-01-01 | SCHR TECEO | - | 2018-01-01 | LEDDRIVER | LED | 66 | NACHT | - | per jaar | 4094 | 2319 | Gem. Smal. OVL | - | PHIL SRM | - | A+ | A+ | A+ | A+ | 0 | 0 | 0 | [5 empty] | 2018 | 2058 | 2018 | 2038
DRA04576 | Enkel nummer | 201268 | 570474 | Drachten | verkeerswegen | Noorderhogeweg | - | In bedrijf | 10CSTDU EU3M | 7035 | 1976-01-01 | PHIL SRM | - | 1976-01-01 | DALI INTERFACE | 24W LED lensoflex schreder | 24 | NACHT | stroomwegen | per jaar | 4094 | 2319 | Gem. Smal. OVL | - | PHIL SRM | 28 | nvt | A+ | A+ | A+ | 0 | 0 | 0 | Vervangen M 10,0 | 10M.STV.CV.DU.3000X60MM |  |  | 2019 | 1976 | 2016 | 1976 | 1996
DRA04576 | Dubbel nummer | 201268 | 570474 | Drachten | verkeerswegen | Noorderhogeweg | - | In bedrijf | 10CSTDU EU3M | 7035 | 1976-01-01 | PHIL SRM | - | 1976-01-01 | DALI INTERFACE | 24W LED lensoflex schreder | 24 | NACHT | stroomwegen | per jaar | 4094 | 2319 | Gem. Smal. OVL | - | PHIL SRM | 28 | nvt | A+ | A+ | A+ | 0 | 0 | 0 | Vervangen M 10,0 |  |  | DU_2e armatuur | 2019 | 1976 | 2016 | 1976 | 1996
DRA04577 | Enkel nummer | 201264 | 570506 | Drachten | verkeerswegen | Noorderhogeweg | - | In bedrijf | 10CSTDU EU3M | 7035 | 1976-01-01 | PHIL SRM | - | 1976-01-01 | DALI INTERFACE | 24W LED lensoflex schreder | 24 | NACHT | stroomwegen | per jaar | 4094 | 2319 | Gem. Smal. OVL | - | PHIL SRM | 28 | nvt | A+ | A+ | A+ | 0 | 0 | 0 | Vervangen M 10,0 | 10M.STV.CV.DU.3000X60MM |  |  | 2019 | 1976 | 2016 | 1976 | 1996
DRA04577 | Dubbel nummer | 201264 | 570506 | Drachten | verkeerswegen | Noorderhogeweg | - | In bedrijf | 10CSTDU EU3M | 7035 | 1976-01-01 | PHIL SRM | - | 1976-01-01 | DALI INTERFACE | 24W LED lensoflex schreder | 24 | NACHT | stroomwegen | per jaar | 4094 | 2319 | Gem. Smal. OVL | - | PHIL SRM | 28 | nvt | A+ | A+ | A+ | 0 | 0 | 0 | Vervangen M 10,0 |  |  | DU_2e armatuur | 2019 | 1976 | 2016 | 1976 | 1996
DRA04578 | Enkel nummer | 201258 | 570538 | Drachten | verkeerswegen | Noorderhogeweg | - | In bedrijf | 10CSTDU EU3M | 7035 | 1976-01-01 | PHIL SRM | - | 1976-01-01 | DALI INTERFACE | 24W LED lensoflex schreder | 24 | NACHT | stroomwegen | per jaar | 4094 | 2319 | Gem. Smal. OVL | - | PHIL SRM | 28 | nvt | A+ | A+ | A+ | 0 | 0 | 0 | Vervangen M 10,0 | 10M.STV.CV.DU.3000X60MM |  |  | 2019 | 1976 | 2016 | 1976 | 1996
DRA04578 | Dubbel nummer | 201258 | 570538 | Drachten | verkeerswegen | Noorderhogeweg | - | In bedrijf | 10CSTDU EU3M | 7035 | 1976-01-01 | PHIL SRM | - | 1976-01-01 | DALI INTERFACE | 24W LED lensoflex schreder | 24 | NACHT | stroomwegen | per jaar | 4094 | 2319 | Gem. Smal. OVL | - | PHIL SRM | 28 | nvt | A+ | A+ | A+ | 0 | 0 | 0 | Vervangen M 10,0 |  |  | DU_2e armatuur | 2019 | 1976 | 2016 | 1976 | 1996
DRA04579 | Enkel nummer | 201253 | 570566 | Drachten | verkeerswegen | Noorderhogeweg | - | In bedrijf | 10CSTDU EU3M | 7035 | 1976-01-01 | PHIL SRM | - | 1976-01-01 | DALI INTERFACE | 24W LED lensoflex schreder | 24 | NACHT | stroomwegen | per jaar | 4094 | 2319 | Gem. Smal. OVL | - | PHIL SRM | 28 | nvt | A+ | A+ | A+ | 0 | 0 | 0 | Vervangen M 10,0 | 10M.STV.CV.DU.3000X60MM |  |  | 2019 | 1976 | 2016 | 1976 | 1996
DRA04579 | Dubbel nummer | 201253 | 570566 | Drachten | verkeerswegen | Noorderhogeweg | - | In bedrijf | 10CSTDU EU3M | 7035 | 1976-01-01 | PHIL SRM | - | 1976-01-01 | DALI INTERFACE | 24W LED lensoflex schreder | 24 | NACHT | stroomwegen | per jaar | 4094 | 2319 | Gem. Smal. OVL | - | PHIL SRM | 28 | nvt | A+ | A+ | A+ | 0 | 0 | 0 | Vervangen M 10,0 |  |  | DU_2e armatuur | 2019 | 1976 | 2016 | 1976 | 1996
DRA04580 | Enkel nummer | 201249 | 570596 | Drachten | verkeerswegen | Noorderhogeweg | - | In bedrijf | 10CSTDU EU3M | 7035 | 1976-01-01 | PHIL SRM | - | 1976-01-01 | DALI INTERFACE | 24W LED lensoflex schreder | 24 | NACHT | stroomwegen | per jaar | 4094 | 2319 | Gem. Smal. OVL | - | PHIL SRM | 28 | nvt | A+ | A+ | A+ | 0 | 0 | 0 | Vervangen M 10,0 | 10M.STV.CV.DU.3000X60MM |  |  | 2019 | 1976 | 2016 | 1976 | 1996
DRA04580 | Dubbel nummer | 201249 | 570596 | Drachten | verkeerswegen | Noorderhogeweg | - | In bedrijf | 10CSTDU EU3M | 7035 | 1976-01-01 | PHIL SRM | - | 1976-01-01 | DALI INTERFACE | 24W LED lensoflex schreder | 24 | NACHT | stroomwegen | per jaar | 4094 | 2319 | Gem. Smal. OVL | - | PHIL SRM | 28 | nvt | A+ | A+ | A+ | 0 | 0 | 0 | Vervangen M 10,0 |  |  | DU_2e armatuur | 2019 | 1976 | 2016 | 1976 | 1996
DRA04581 | Enkel nummer | 201244 | 570624 | Drachten | verkeerswegen | Noorderhogeweg | - | In bedrijf | 10CSTDU EU3M | 7035 | 1976-01-01 | PHIL SRM | - | 1976-01-01 | DALI INTERFACE | 24W LED lensoflex schreder | 24 | NACHT | stroomwegen | per jaar | 4094 | 2319 | Gem. Smal. OVL | - | PHIL SRM | 28 | nvt | A+ | A+ | A+ | 0 | 0 | 0 | Vervangen M 10,0 | 10M.STV.CV.DU.3000X60MM |  |  | 2019 | 1976 | 2016 | 1976 | 1996
DRA04581 | Dubbel nummer | 201244 | 570624 | Drachten | verkeerswegen | Noorderhogeweg | - | In bedrijf | 10CSTDU EU3M | 7035 | 1976-01-01 | PHIL SRM | - | 1976-01-01 | DALI INTERFACE | 24W LED lensoflex schreder | 24 | NACHT | stroomwegen | per jaar | 4094 | 2319 | Gem. Smal. OVL | - | PHIL SRM | 28 | nvt | A+ | A+ | A+ | 0 | 0 | 0 | Vervangen M 10,0 |  |  | DU_2e armatuur | 2019 | 1976 | 2016 | 1976 | 1996
DRA04582 | Enkel nummer | 201227 | 570654 | Drachten | verkeerswegen | Noorderhogeweg | - | In bedrijf | 10VVERZ EU3M | 7035 | 2007-11-06 | PHIL SRM | - | 1985-01-01 | DALI INTERFACE | 24W LED lensoflex schreder | 24 | NACHT | stroomwegen | per jaar | 4094 | 2319 | Gem. Smal. OVL | - | PHIL SRM | 28 | nvt | A+ | A+ | A+ | 0 | 0 | 0 | [5 empty] | 2007 | 2047 | 1985 | 2005
DRA04583 | Enkel nummer | 201222 | 570686 | Drachten | verkeerswegen | Noorderhogeweg | - | In bedrijf | 10VVERZ EU3M | 7035 | 1985-01-01 | PHIL SRM | - | 1985-01-01 | DALI INTERFACE | 24W LED lensoflex schreder | 24 | NACHT | stroomwegen | per jaar | 4094 | 2319 | Gem. Smal. OVL | - | PHIL SRM | 28 | nvt | A+ | A+ | A+ | 0 | 0 | 0 | [5 empty] | 1985 | 2025 | 1985 | 2005
DRA04584 | Enkel nummer | 201218 | 570713 | Drachten | verkeerswegen | Noorderhogeweg | - | In bedrijf | 10CST EU3M | 7035 | 1976-01-01 | PHIL SRM | - | 1976-01-01 | DALI INTERFACE | 24W LED lensoflex schreder | 24 | NACHT | stroomwegen | per jaar | 4094 | 2319 | Gem. Smal. OVL | - | PHIL SRM | 28 | nvt | A+ | A+ | A+ | 0 | 0 | 0 | Vervangen M 10,0 | 10M.STV.CV.EU.3000X60MM |  |  | 2019 | 1976 | 2016 | 1976 | 1996
DRA04585 | Enkel nummer | 201215 | 570744 | Drachten | verkeerswegen | Noorderhogeweg | - | In bedrijf | 10CST | 7035 | 1985-01-01 | PHIL SRM | - | 1985-01-01 | DALI INTERFACE | 24W LED lensoflex schreder | 24 | NACHT | stroomwegen | per jaar | 4094 | 2319 | Gem. Smal. OVL | - | PHIL SRM | 28 | nvt | A+ | A+ | A+ | 1 | 0 | 0 | [5 empty] | 1985 | 2025 | 1985 | 2005
DRA04587 | Enkel nummer | 201201 | 570813 | Drachten | verkeerswegen | Noorderhogeweg | - | In bedrijf | 10VST | 7035 | 1976-01-01 | PHIL SRM | - | 1976-01-01 | DALI INTERFACE | 24W LED lensoflex schreder | 24 | NACHT | stroomwegen | per jaar | 4094 | 2319 | Gem. Smal. OVL | - | PHIL SRM | 28 | nvt | A+ | A+ | A+ | 1 | 0 | 0 | Vervangen M 10,0 | 10M.STV.CV.EU.1800X60MM |  |  | 2019 | 1976 | 2016 | 1976 | 1996
DRA04588 | Enkel nummer | 201249 | 570658 | Drachten | verkeerswegen | Noorderhogeweg | - | In bedrijf | 10CST EU3M | 7035 | 1976-01-01 | PHIL SRM | - | 1976-01-01 | DALI INTERFACE | 24W LED lensoflex schreder | 24 | NACHT | stroomwegen | per jaar | 4094 | 2319 | Gem. Smal. OVL | - | PHIL SRM | 28 | nvt | A+ | A+ | A+ | 0 | 0 | 0 | Vervangen M 10,0 | 10M.STV.CV.EU.3000X60MM |  |  | 2019 | 1976 | 2016 | 1976 | 1996
DRA04589 | Enkel nummer | 201244 | 570690 | Drachten | verkeerswegen | Noorderhogeweg | - | In bedrijf | 10CST EU3M | 7035 | 1976-01-01 | PHIL SRM | - | 1976-01-01 | DALI INTERFACE | 24W LED lensoflex schreder | 24 | NACHT | stroomwegen | per jaar | 4094 | 2319 | Gem. Smal. OVL | - | PHIL SRM | 28 | nvt | A+ | A+ | A+ | 0 | 0 | 0 | Vervangen M 10,0 | 10M.STV.CV.EU.3000X60MM |  |  | 2019 | 1976 | 2016 | 1976 | 1996
DRA04590 | Enkel nummer | 201240 | 570718 | Drachten | verkeerswegen | Noorderhogeweg | - | In bedrijf | 10CST EU3M | 7035 | 1976-01-01 | PHIL SRM | - | 1976-01-01 | DALI INTERFACE | 24W LED lensoflex schreder | 24 | NACHT | stroomwegen | per jaar | 4094 | 2319 | Gem. Smal. OVL | - | PHIL SRM | 28 | nvt | A+ | A+ | A+ | 0 | 0 | 0 | Vervangen M 10,0 | 10M.STV.CV.EU.3000X60MM |  |  | 2019 | 1976 | 2016 | 1976 | 1996
DRA04595 | Enkel nummer | 201235 | 570747 | Drachten | verkeerswegen | Noorderhogeweg | - | In bedrijf | 10CST | 7035 | 1976-01-01 | PHIL SRM | - | 1976-01-01 | DALI INTERFACE | 24W LED lensoflex schreder | 24 | NACHT | stroomwegen | per jaar | 4094 | 2319 | Gem. Smal. OVL | - | PHIL SRM | 28 | nvt | A+ | A+ | A+ | 1 | 0 | 0 | Vervangen M 10,0 | 10M.STV.CV.EU.1800X60MM |  |  | 2019 | 1976 | 2016 | 1976 | 1996
DRA04597 | Enkel nummer | 201221 | 570817 | Drachten | verkeerswegen | Noorderhogeweg | - | In bedrijf | 10VST | 7035 | 1976-01-01 | PHIL SRM | - | 1976-01-01 | DALI INTERFACE | 24W LED lensoflex schreder | 24 | NACHT | stroomwegen | per jaar | 4094 | 2319 | Gem. Smal. OVL | - | PHIL SRM | 28 | nvt | A+ | A+ | A+ | 0 | 0 | 0 | Vervangen M 10,0 | 10M.STV.CV.EU.1800X60MM |  |  | 2019 | 1976 | 2016 | 1976 | 1996
DRA04599 | Enkel nummer | 200080 | 569518 | Drachten | De Haven | De Meerpaal | - | In bedrijf | 8CST | 7035 | 2007-01-01 | PHIL SRM | - | 1985-01-01 | Xitanium light programmeble | LLE LED UNIT 20Watt | 20 | NACHT | nacht dim 22:30 - 06:00 | per jaar | 4094 | 984 | Gem. Smal. OVL | - | PHIL SRM | 15 | A+ | A+ | A+ | A+ | 0 | 0 | 0 | [5 empty] | 2007 | 2047 | 1985 | 2005
DRA04600 | Enkel nummer | 200116 | 569517 | Drachten | De Haven | De Meerpaal | - | In bedrijf | 8CST | 7035 | 2007-01-01 | PHIL SRM | - | 1985-01-01 | Xitanium light programmeble | LLE LED UNIT 20Watt | 20 | NACHT | nacht dim 22:30 - 06:00 | per jaar | 4094 | 984 | Gem. Smal. OVL | - | PHIL SRM | 15 | A+ | A+ | A+ | A+ | 0 | 0 | 0 | [5 empty] | 2007 | 2047 | 1985 | 2005
DRA04602 | Enkel nummer | 201912 | 570130 | Drachten | De Swetten | Oud Ambacht | Huisnr. 355 | In bedrijf | 4.5CPTVERZ | 7035 | 2004-06-16 | PHIL CPS200 | - | 2004-06-16 | HF-R 136 PL-L | 36W PLL 4P HF DIM (23A) 830 | 36 | NACHT | - | per jaar | 4094 | 2374 | Gem. Smal. OVL | - | PHIL CPS200 | - | A+ | A+ | A+ | A+ | 0 | 0 | 0 | [5 empty] | 2004 | 2044 | 2004 | 2024
DRA04603 | Enkel nummer | 201928 | 570083 | Drachten | De Swetten | Oud Ambacht | Huisnr. 335 | In bedrijf | 4.5CPTVERZ | 7035 | 2004-06-16 | PHIL CPS200 | - | 2004-06-16 | HF-R 136 PL-L | 36W PLL 4P HF DIM (23A) 830 | 36 | NACHT | - | per jaar | 4094 | 2374 | Gem. Smal. OVL | - | PHIL CPS200 | - | A+ | A+ | A+ | A+ | 0 | 0 | 0 | [5 empty] | 2004 | 2044 | 2004 | 2024
DRA04604 | Enkel nummer | 201945 | 570041 | Drachten | De Swetten | Oud Ambacht | Huisnr. 315 | In bedrijf | 4.5CPTVERZ | 7035 | 2004-06-16 | PHIL CPS200 | - | 2004-06-16 | HF-R 136 PL-L | 36W PLL 4P HF DIM (23A) 830 | 36 | NACHT | - | per jaar | 4094 | 2374 | Gem. Smal. OVL | - | PHIL CPS200 | - | A+ | A+ | A+ | A+ | 0 | 0 | 0 | [5 empty] | 2004 | 2044 | 2004 | 2024
DRA04605 | Enkel nummer | 202021 | 569679 | Drachten | De Swetten | Oud Ambacht | Huisnr. 139 | In bedrijf | 4.5CPTVERZ | 7035 | 2004-06-16 | PHIL CPS200 | - | 2004-06-16 | HF-R 136 PL-L | 36W PLL 4P HF DIM (23A) 830 | 36 | NACHT | - | per jaar | 4094 | 2374 | Gem. Smal. OVL | - | PHIL CPS200 | - | A+ | A+ | A+ | A+ | 0 | 0 | 0 | [5 empty] | 2004 | 2044 | 2004 | 2024
DRA04606 | Enkel nummer | 202032 | 569627 | Drachten | De Swetten | Oud Ambacht | Huisnr. 107 | In bedrijf | 4.5CPTVERZ | 7035 | 2012-01-01 | PHIL CPS200 | - | 1998-02-10 | HF-P 1 22-42 PL-T/C/L/TL5C | 36W PLL 830 | 50 | NACHT | - | per jaar | 4094 | 2374 | Gem. Smal. OVL | - | INDU 2050 KEGEL | - | A+ | A+ | A+ | A+ | 0 | 0 | 0 | Vervangen A 4,0 |  | Sustainder Alexia |  | 2019 | 2012 | 2052 | 1998 | 2018
DRA04607 | Enkel nummer | 201178 | 570365 | Drachten | de Haven | de Kletten | - | In bedrijf | 8CST | 7035 | 1976-01-01 | PHIL SRM | - | 1976-01-01 | BSX 55 H26 | 55W LST BY22d 1800K | 55 | NACHT | - | per jaar | 4094 | 1975 | Gem. Smal. OVL | - | PHIL SRM | - | A+ | A+ | A+ | A+ | 0 | 0 | 0 | Vervangen M+A 8,0 | 8M.STV.CV.PT.60MM | Sustainder Alexia |  | 2019 | 1976 | 2016 | 1976 | 1996
DRA04608 | Enkel nummer | 201162 | 570403 | Drachten | de Haven | de Kletten | - | In bedrijf | 8CST | 7035 | 1976-01-01 | PHIL SRM | - | 1976-01-01 | BSX 55 H26 | 55W LST BY22d 1800K | 55 | NACHT | - | per jaar | 4094 | 1975 | Gem. Smal. OVL | - | PHIL SRM | - | A+ | A+ | A+ | A+ | 0 | 0 | 0 | Vervangen M+A 8,0 | 8M.STV.CV.PT.60MM | Sustainder Alexia |  | 2019 | 1976 | 2016 | 1976 | 1996
DRA04609 | Enkel nummer | 203175 | 569984 | Drachten | Noordoost | Geelgorsstraat | Huisnr. 149 | In bedrijf | 3.5CPTAL | 0 | 1984-01-01 | INDU 2000 KEGEL | - | 1984-01-01 | BSN 50 | 50W SON | 50 | NACHT | - | per jaar | 4094 | 1529 | Gem. Smal. OVL | - | INDU 2000 KEGEL | - | nvt | A+ | A+ | A+ | 0 | 0 | 0 | Vervangen A 4,0 |  | Sustainder Alexia |  | 2019 | 1984 | 2024 | 1984 | 2004
DRA04610 | Enkel nummer | 200126 | 569587 | Drachten | De Haven | De Lier | - | In bedrijf | 8CST | 7035 | 1978-01-01 | PHIL SRM | - | 1978-01-01 | Xitanium light programmeble | LLE LED UNIT 20Watt | 20 | NACHT | nacht dim 22:30 - 06:00 | per jaar | 4094 | 942 | Gem. Smal. OVL | - | PHIL SRM | 15 | A+ | A+ | A+ | A+ | 0 | 0 | 0 | Vervangen M 8,0 | 8M.STV.CV.PT.60MM |  |  | 2019 | 1978 | 2018 | 1978 | 1998
DRA04611 | Enkel nummer | 200092 | 569587 | Drachten | De Haven | De Lier | - | In bedrijf | 8CST | 7035 | 1978-01-01 | PHIL SRM | - | 1978-01-01 | Xitanium light programmeble | LLE LED UNIT 20Watt | 20 | NACHT | nacht dim 22:30 - 06:00 | per jaar | 4094 | 942 | Gem. Smal. OVL | - | PHIL SRM | 15 | A+ | A+ | A+ | A+ | 0 | 0 | 0 | Vervangen M 8,0 | 8M.STV.CV.PT.60MM |  |  | 2019 | 1978 | 2018 | 1978 | 1998
DRA04612 | Enkel nummer | 200058 | 569588 | Drachten | De Haven | De Lier | - | In bedrijf | 8CST | 7035 | 1978-01-01 | PHIL SRM | - | 1978-01-01 | Xitanium light programmeble | LLE LED UNIT 20Watt | 20 | NACHT | nacht dim 22:30 - 06:00 | per jaar | 4094 | 942 | Gem. Smal. OVL | - | PHIL SRM | 15 | A+ | A+ | A+ | A+ | 0 | 0 | 0 | Vervangen M 8,0 | 8M.STV.CV.PT.60MM |  |  | 2019 | 1978 | 2018 | 1978 | 1998
DRA04613 | Enkel nummer | 200035 | 569588 | Drachten | De Haven | De Lier | - | In bedrijf | 8CST | 7035 | 1978-01-01 | PHIL SRM | - | 1978-01-01 | Xitanium light programmeble | LLE LED UNIT 20Watt | 20 | NACHT | nacht dim 22:30 - 06:00 | per jaar | 4094 | 942 | Gem. Smal. OVL | - | PHIL SRM | 15 | A+ | A+ | A+ | A+ | 0 | 0 | 0 | Vervangen M 8,0 | 8M.STV.CV.PT.60MM |  |  | 2019 | 1978 | 2018 | 1978 | 1998
DRA04614 | Enkel nummer | 199989 | 569588 | Drachten | De Haven | De Lier | - | In bedrijf | 8CST | 7035 | 1978-01-01 | PHIL SRM | - | 1978-01-01 | Xitanium light programmeble | LLE LED UNIT 20Watt | 20 | NACHT | nacht dim 22:30 - 06:00 | per jaar | 4094 | 942 | Gem. Smal. OVL | - | PHIL SRM | 15 | A+ | A+ | A+ | A+ | 0 | 0 | 0 | Vervangen M 8,0 | 8M.STV.CV.PT.60MM |  |  | 2019 | 1978 | 2018 | 1978 | 1998
DRA04615 | Enkel nummer | 199955 | 569589 | Drachten | De Haven | De Lier | - | In bedrijf | 8CST | 7035 | 1998-06-16 | PHIL SRM | - | 1985-01-01 | Xitanium light programmeble | LLE LED UNIT 20Watt | 20 | NACHT | nacht dim 22:30 - 06:00 | per jaar | 4094 | 942 | Gem. Smal. OVL | - | PHIL SRM | 15 | A+ | A+ | A+ | A+ | 0 | 0 | 0 | [5 empty] | 1998 | 2038 | 1985 | 2005
DRA04616 | Enkel nummer | 199921 | 569589 | Drachten | De Haven | De Lier | - | In bedrijf | 8CST | 7035 | 1978-01-01 | PHIL SRM | - | 1978-01-01 | Xitanium light programmeble | LLE LED UNIT 20Watt | 20 | NACHT | nacht dim 22:30 - 06:00 | per jaar | 4094 | 942 | Gem. Smal. OVL | - | PHIL SRM | 15 | A+ | A+ | A+ | A+ | 0 | 0 | 0 | Vervangen M 8,0 | 8M.STV.CV.PT.60MM |  |  | 2019 | 1978 | 2018 | 1978 | 1998
DRA04617 | Enkel nummer | 199887 | 569589 | Drachten | De Haven | De Lier | - | In bedrijf | 8CST | 7035 | 1978-01-01 | PHIL SRM | - | 1978-01-01 | Xitanium light programmeble | LLE LED UNIT 20Watt | 20 | NACHT | nacht dim 22:30 - 06:00 | per jaar | 4094 | 942 | Gem. Smal. OVL | - | PHIL SRM | 15 | B | B | A+ | A+ | 0 | 0 | 0 | Vervangen M 8,0 | 8M.STV.CV.PT.60MM |  |  | 2019 | 1978 | 2018 | 1978 | 1998
DRA04618 | Enkel nummer | 199856 | 569561 | Drachten | De Haven | De Lier | - | In bedrijf | 8CST | 7035 | 1978-01-01 | PHIL SRM | - | 1978-01-01 | Xitanium light programmeble | LLE LED UNIT 20Watt | 20 | NACHT | nacht dim 22:30 - 06:00 | per jaar | 4094 | 942 | Gem. Smal. OVL | - | PHIL SRM | 15 | A+ | B | A+ | A+ | 1 | 0 | 0 | Vervangen M 8,0 | 8M.STV.CV.PT.60MM |  |  | 2019 | 1978 | 2018 | 1978 | 1998
DRA04619 | Enkel nummer | 199860 | 569529 | Drachten | De Haven | De Lier | - | In bedrijf | 8VVERZ | 7035 | 2001-06-26 | PHIL SRM | - | 1985-01-01 | Xitanium light programmeble | LLE LED UNIT 20Watt | 20 | NACHT | nacht dim 22:30 - 06:00 | per jaar | 4094 | 942 | Gem. Smal. OVL | - | PHIL SRM | 15 | A+ | A+ | A+ | A+ | 1 | 0 | 0 | [5 empty] | 2001 | 2041 | 1985 | 2005
DRA04620 | Enkel nummer | 199896 | 569523 | Drachten | De Haven | De Meerpaal | - | In bedrijf | 8CST | 7035 | 1978-01-01 | PHIL SRM | - | 1978-01-01 | Xitanium light programmeble | LLE LED UNIT 20Watt | 20 | NACHT | nacht dim 22:30 - 06:00 | per jaar | 4094 | 984 | Gem. Smal. OVL | - | PHIL SRM | 15 | A+ | A+ | A+ | A+ | 0 | 0 | 0 | Vervangen M 8,0 | 8M.STV.CV.PT.60MM |  |  | 2019 | 1978 | 2018 | 1978 | 1998
DRA04621 | Enkel nummer | 199937 | 569522 | Drachten | De Haven | De Meerpaal | - | In bedrijf | 8CST | 7035 | 2000-11-28 | PHIL SRM | - | 1985-01-01 | Xitanium light programmeble | LLE LED UNIT 20Watt | 20 | NACHT | nacht dim 22:30 - 06:00 | per jaar | 4094 | 984 | Gem. Smal. OVL | - | PHIL SRM | 15 | A+ | A+ | A+ | A+ | 0 | 0 | 0 | [5 empty] | 2000 | 2040 | 1985 | 2005
DRA04622 | Enkel nummer | 203148 | 569975 | Drachten | Noordoost | Geelgorsstraat | Huisnr. 141 | In bedrijf | 3.5 PT60-GST114 | 7035 | 2017-02-17 | INDU 2000 KEGEL | - | 1984-01-01 | BSN 50 | 50W SON | 50 | A 22:30 Avond (FRL) | - | per jaar | 1074 | 1529 | Gem. Smal. OVL | - | INDU 2000 KEGEL | - | A+ | A+ | A+ | A+ | 0 | 0 | 0 | Vervangen A 4,0 |  | Sustainder Alexia |  | 2019 | 2017 | 2057 | 1984 | 2004
DRA04623 | Enkel nummer | 199969 | 569521 | Drachten | De Haven | De Meerpaal | - | In bedrijf | 8CST | 7035 | 1978-01-01 | PHIL SRM | - | 1978-01-01 | Xitanium light programmeble | LLE LED UNIT 20Watt | 20 | NACHT | nacht dim 22:30 - 06:00 | per jaar | 4094 | 984 | Gem. Smal. OVL | - | PHIL SRM | 15 | A+ | A+ | A+ | A+ | 0 | 0 | 0 | Vervangen M 8,0 | 8M.STV.CV.PT.60MM |  |  | 2019 | 1978 | 2018 | 1978 | 1998
DRA04624 | Enkel nummer | 200005 | 569520 | Drachten | De Haven | De Meerpaal | - | In bedrijf | 8CST | 7035 | 1978-01-01 | PHIL SRM | - | 1978-01-01 | Xitanium light programmeble | LLE LED UNIT 20Watt | 20 | NACHT | nacht dim 22:30 - 06:00 | per jaar | 4094 | 984 | Gem. Smal. OVL | - | PHIL SRM | 15 | A+ | A+ | A+ | A+ | 0 | 0 | 0 | Vervangen M 8,0 | 8M.STV.CV.PT.60MM |  |  | 2019 | 1978 | 2018 | 1978 | 1998
DRA04625 | Enkel nummer | 199852 | 569601 | Drachten | De Haven | De Lier | - | In bedrijf | 8CST | 7035 | 1978-01-01 | PHIL SRM | - | 1978-01-01 | Xitanium light programmeble | LLE LED UNIT 20Watt | 20 | NACHT | nacht dim 22:30 - 06:00 | per jaar | 4094 | 942 | Gem. Smal. OVL | - | PHIL SRM | 15 | D | B | A+ | A+ | 0 | 0 | 0 | Vervangen M 8,0 | 8M.STV.CV.PT.60MM |  |  | 2019 | 1978 | 2018 | 1978 | 1998
DRA04626 | Enkel nummer | 199845 | 569658 | Drachten | De Haven | De Lier | - | In bedrijf | 8CST | 7035 | 1978-01-01 | PHIL SRM | - | 1978-01-01 | Xitanium light programmeble | LLE LED UNIT 20Watt | 20 | NACHT | nacht dim 22:30 - 06:00 | per jaar | 4094 | 942 | Gem. Smal. OVL | - | PHIL SRM | 15 | A+ | A+ | A+ | A+ | 0 | 0 | 0 | Vervangen M 8,0 | 8M.STV.CV.PT.60MM |  |  | 2019 | 1978 | 2018 | 1978 | 1998
DRA04627 | Enkel nummer | 199843 | 569678 | Drachten | De Haven | De Lier | - | In bedrijf | 8CST | 7035 | 1978-01-01 | PHIL SRM | - | 1978-01-01 | Xitanium light programmeble | LLE LED UNIT 20Watt | 20 | NACHT | nacht dim 22:30 - 06:00 | per jaar | 4094 | 942 | Gem. Smal. OVL | - | PHIL SRM | 15 | A+ | B | A+ | A+ | 0 | 0 | 0 | Vervangen M 8,0 | 8M.STV.CV.PT.60MM |  |  | 2019 | 1978 | 2018 | 1978 | 1998
DRA04628 | Enkel nummer | 199839 | 569714 | Drachten | De Haven | De Lier | - | In bedrijf | 8CST | 7035 | 1978-01-01 | PHIL SRM | - | 1978-01-01 | Xitanium light programmeble | LLE LED UNIT 20Watt | 20 | NACHT | nacht dim 22:30 - 06:00 | per jaar | 4094 | 942 | Gem. Smal. OVL | - | PHIL SRM | 15 | A+ | B | A+ | A+ | 0 | Mast gedraaid | 0 | Vervangen M 8,0 | 8M.STV.CV.PT.60MM |  |  | 2019 | 1978 | 2018 | 1978 | 1998
DRA04629 | Enkel nummer | 199834 | 569759 | Drachten | De Haven | De Lier | - | In bedrijf | 8CST | 7035 | 1978-01-01 | PHIL SRM | - | 1978-01-01 | Xitanium light programmeble | LLE LED UNIT 20Watt | 20 | NACHT | nacht dim 22:30 - 06:00 | per jaar | 4094 | 942 | Gem. Smal. OVL | - | PHIL SRM | 15 | A+ | A+ | A+ | A+ | 0 | 0 | 0 | Vervangen M 8,0 | 8M.STV.CV.PT.60MM |  |  | 2019 | 1978 | 2018 | 1978 | 1998
DRA04630 | Enkel nummer | 199831 | 569782 | Drachten | De Haven | De Lier | - | In bedrijf | 8CST | 7035 | 1978-01-01 | PHIL SRM | - | 1978-01-01 | Xitanium light programmeble | LLE LED UNIT 20Watt | 20 | NACHT | nacht dim 22:30 - 06:00 | per jaar | 4094 | 942 | Gem. Smal. OVL | - | PHIL SRM | 15 | A+ | A+ | A+ | A+ | 0 | 0 | 0 | Vervangen M 8,0 | 8M.STV.CV.PT.60MM |  |  | 2019 | 1978 | 2018 | 1978 | 1998
DRA04631 | Enkel nummer | 199830 | 569819 | Drachten | De Haven | De Lier | - | In bedrijf | 8CST | 7035 | 1978-01-01 | PHIL SRM | - | 1978-01-01 | Xitanium light programmeble | LLE LED UNIT 20Watt | 20 | NACHT | nacht dim 22:30 - 06:00 | per jaar | 4094 | 942 | Gem. Smal. OVL | - | PHIL SRM | 15 | A+ | A+ | A+ | A+ | 0 | 0 | 0 | Vervangen M 8,0 | 8M.STV.CV.PT.60MM |  |  | 2019 | 1978 | 2018 | 1978 | 1998
DRA04632 | Enkel nummer | 199823 | 569852 | Drachten | De Haven | De Lier | - | In bedrijf | 8CST | 7035 | 1978-01-01 | PHIL SRM | - | 1978-01-01 | Xitanium light programmeble | LLE LED UNIT 20Watt | 20 | NACHT | nacht dim 22:30 - 06:00 | per jaar | 4094 | 942 | Gem. Smal. OVL | - | PHIL SRM | 15 | A+ | A+ | A+ | A+ | 0 | 0 | 0 | Vervangen M 8,0 | 8M.STV.CV.PT.60MM |  |  | 2019 | 1978 | 2018 | 1978 | 1998
DRA04633 | Enkel nummer | 199819 | 569896 | Drachten | De Haven | De Lier | - | In bedrijf | 8CST | 7035 | 1978-01-01 | PHIL SRM | - | 1978-01-01 | Xitanium light programmeble | LLE LED UNIT 20Watt | 20 | NACHT | nacht dim 22:30 - 06:00 | per jaar | 4094 | 942 | Gem. Smal. OVL | - | PHIL SRM | 15 | A+ | A+ | A+ | A+ | 0 | 0 | 0 | Vervangen M 8,0 | 8M.STV.CV.PT.60MM |  |  | 2019 | 1978 | 2018 | 1978 | 1998
DRA04634 | Enkel nummer | 200234 | 569923 | Drachten | De Haven | De Boeg | - | In bedrijf | 8CST | 3001 | 1978-01-01 | SCHR TECEO | - | 2018-01-01 | LEDDRIVER | LED | 55 | A 22:30 Avond (FRL) | - | per jaar | 1074 | 683 | Gem. Smal. OVL | - | SCHR ALTRA 2 | - | B | A+ | A+ | A+ | 0 | 0 | 0 | Vervangen M 8,0 | 8M.STV.CV.PT.60MM |  |  | 2019 | 1978 | 2018 | 2018 | 2038
DRA04635 | Enkel nummer | 200246 | 569952 | Drachten | De Haven | De Boeg | - | In bedrijf | 8CST | 3001 | 1978-01-01 | SCHR TECEO | - | 2018-01-01 | LEDDRIVER | LED | 55 | NACHT | - | per jaar | 4094 | 683 | Gem. Smal. OVL | - | SCHR ALTRA 2 | - | B | A+ | A+ | A+ | 0 | 0 | 0 | Vervangen M 8,0 | 8M.STV.CV.PT.60MM |  |  | 2019 | 1978 | 2018 | 2018 | 2038
DRA04636 | Enkel nummer | 200207 | 569960 | Drachten | De Haven | De Steven | Huisnr. 2 | In bedrijf | 8CST | 7035 | 1978-01-01 | PHIL SRM | - | 1992-01-01 | Xitanium light programmeble | LLE LED UNIT 20Watt | 20 | NACHT | nacht dim 22:30 - 06:00 | per jaar | 4094 | 1117 | Gem. Smal. OVL | - | PHIL SRS201 | 15 | A+ | A+ | A+ | A+ | 0 | 0 | 0 | Vervangen M 8,0 | 8M.STV.CV.PT.60MM |  |  | 2019 | 1978 | 2018 | 1992 | 2012
DRA04637 | Enkel nummer | 200178 | 569957 | Drachten | De Haven | De Steven | Huisnr. 8 | In bedrijf | 8CST | 7035 | 1978-01-01 | PHIL SRM | - | 1978-01-01 | Xitanium light programmeble | LLE LED UNIT 20Watt | 20 | NACHT | nacht dim 22:30 - 06:00 | per jaar | 4094 | 1117 | Gem. Smal. OVL | - | PHIL SRM | 15 | B | B | A+ | A+ | 0 | 0 | 0 | Vervangen M 8,0 | 8M.STV.CV.PT.60MM |  |  | 2019 | 1978 | 2018 | 1978 | 1998
DRA04638 | Enkel nummer | 200143 | 569960 | Drachten | De Haven | De Steven | Huisnr. 10 | In bedrijf | 8CST | 7035 | 1978-01-01 | PHIL SRM | - | 1978-01-01 | Xitanium light programmeble | LLE LED UNIT 20Watt | 20 | NACHT | nacht dim 22:30 - 06:00 | per jaar | 4094 | 1117 | Gem. Smal. OVL | - | PHIL SRM | 15 | A+ | B | A+ | A+ | 0 | 0 | 0 | Vervangen M 8,0 | 8M.STV.CV.PT.60MM |  |  | 2019 | 1978 | 2018 | 1978 | 1998
DRA04639 | Enkel nummer | 200108 | 569953 | Drachten | De Haven | De Steven | Huisnr. 12 | In bedrijf | 8CST | 7035 | 1978-01-01 | PHIL SRM | - | 1978-01-01 | Xitanium light programmeble | LLE LED UNIT 20Watt | 20 | NACHT | nacht dim 22:30 - 06:00 | per jaar | 4094 | 1117 | Gem. Smal. OVL | - | PHIL SRM | 15 | A+ | A+ | A+ | A+ | 0 | 0 | 0 | Vervangen M 8,0 | 8M.STV.CV.PT.60MM |  |  | 2019 | 1978 | 2018 | 1978 | 1998
DRA04640 | Enkel nummer | 200083 | 569952 | Drachten | De Haven | De Steven | Huisnr. 12 | In bedrijf | 8CST | 7035 | 1978-01-01 | PHIL SRM | - | 1978-01-01 | Xitanium light programmeble | LLE LED UNIT 20Watt | 20 | NACHT | nacht dim 22:30 - 06:00 | per jaar | 4094 | 1117 | Gem. Smal. OVL | - | PHIL SRM | 15 | A+ | A+ | A+ | A+ | 0 | 0 | 0 | Vervangen M 8,0 | 8M.STV.CV.PT.60MM |  |  | 2019 | 1978 | 2018 | 1978 | 1998
DRA04641 | Enkel nummer | 200038 | 569956 | Drachten | De Haven | De Steven | Huisnr. 14 | In bedrijf | 8CST | 7035 | 1978-01-01 | PHIL SRM | - | 1978-01-01 | Xitanium light programmeble | LLE LED UNIT 20Watt | 20 | NACHT | nacht dim 22:30 - 06:00 | per jaar | 4094 | 1117 | Gem. Smal. OVL | - | PHIL SRM | 15 | A+ | A+ | A+ | A+ | 1 | 0 | 0 | Vervangen M 8,0 | 8M.STV.CV.PT.60MM |  |  | 2019 | 1978 | 2018 | 1978 | 1998
DRA04642 | Enkel nummer | 200011 | 569945 | Drachten | De Haven | De Steven | - | In bedrijf | 8CST | 7035 | 1978-01-01 | PHIL SRM | - | 1978-01-01 | Xitanium light programmeble | LLE LED UNIT 20Watt | 20 | NACHT | nacht dim 22:30 - 06:00 | per jaar | 4094 | 1117 | Gem. Smal. OVL | - | PHIL SRM | 15 | A+ | A+ | A+ | A+ | 0 | 0 | 0 | Vervangen M 8,0 | 8M.STV.CV.PT.60MM |  |  | 2019 | 1978 | 2018 | 1978 | 1998
DRA04643 | Enkel nummer | 199978 | 569943 | Drachten | De Haven | De Steven | - | In bedrijf | 8CST | 7035 | 1978-01-01 | PHIL SRM | - | 1978-01-01 | Xitanium light programmeble | LLE LED UNIT 20Watt | 20 | NACHT | nacht dim 22:30 - 06:00 | per jaar | 4094 | 1117 | Gem. Smal. OVL | - | PHIL SRM | 15 | A+ | A+ | A+ | A+ | 0 | 0 | 0 | Vervangen M 8,0 | 8M.STV.CV.PT.60MM |  |  | 2019 | 1978 | 2018 | 1978 | 1998
DRA04644 | Enkel nummer | 199944 | 569940 | Drachten | De Haven | De Steven | Huisnr. 22 | In bedrijf | 8CST | 7035 | 1978-01-01 | PHIL SRM | - | 1978-01-01 | Xitanium light programmeble | LLE LED UNIT 20Watt | 20 | NACHT | nacht dim 22:30 - 06:00 | per jaar | 4094 | 1117 | Gem. Smal. OVL | - | PHIL SRM | 15 | B | A+ | A+ | A+ | 0 | 0 | 0 | Vervangen M 8,0 | 8M.STV.CV.PT.60MM |  |  | 2019 | 1978 | 2018 | 1978 | 1998
DRA04645 | Enkel nummer | 199910 | 569937 | Drachten | De Haven | De Steven | Huisnr. 22 | In bedrijf | 8CST | 7035 | 1978-01-01 | PHIL SRM | - | 1978-01-01 | Xitanium light programmeble | LLE LED UNIT 20Watt | 20 | NACHT | nacht dim 22:30 - 06:00 | per jaar | 4094 | 1117 | Gem. Smal. OVL | - | PHIL SRM | 15 | A+ | A+ | A+ | A+ | 0 | 0 | 0 | Vervangen M 8,0 | 8M.STV.CV.PT.60MM |  |  | 2019 | 1978 | 2018 | 1978 | 1998
DRA04646 | Enkel nummer | 199877 | 569935 | Drachten | De Haven | De Steven | - | In bedrijf | 8CST | 7035 | 1978-01-01 | PHIL SRM | - | 1978-01-01 | Xitanium light programmeble | LLE LED UNIT 20Watt | 20 | NACHT | nacht dim 22:30 - 06:00 | per jaar | 4094 | 1117 | Gem. Smal. OVL | - | PHIL SRM | 15 | A+ | A+ | A+ | A+ | 0 | 0 | 0 | Vervangen M 8,0 | 8M.STV.CV.PT.60MM |  |  | 2019 | 1978 | 2018 | 1978 | 1998
DRA04647 | Enkel nummer | 199843 | 569932 | Drachten | De Haven | De Steven | - | In bedrijf | 8CST | 7035 | 1978-01-01 | PHIL SRM | - | 1978-01-01 | Xitanium light programmeble | LLE LED UNIT 20Watt | 20 | NACHT | nacht dim 22:30 - 06:00 | per jaar | 4094 | 1117 | Gem. Smal. OVL | - | PHIL SRM | 15 | A+ | A+ | A+ | A+ | 0 | 0 | 0 | Vervangen M 8,0 | 8M.STV.CV.PT.60MM |  |  | 2019 | 1978 | 2018 | 1978 | 1998
DRA04648 | Enkel nummer | 199801 | 569928 | Drachten | De Haven | De Steven | Huisnr. 26a | In bedrijf | 8CST | 7035 | 1978-01-01 | PHIL SRM | - | 1978-01-01 | Xitanium light programmeble | LLE LED UNIT 20Watt | 20 | NACHT | nacht dim 22:30 - 06:00 | per jaar | 4094 | 1117 | Gem. Smal. OVL | - | PHIL SRM | 15 | A+ | A+ | A+ | A+ | 0 | 0 | 0 | Vervangen M 8,0 | 8M.STV.CV.PT.60MM |  |  | 2019 | 1978 | 2018 | 1978 | 1998
DRA04649 | Enkel nummer | 199776 | 569926 | Drachten | De Haven | De Steven | - | In bedrijf | 8CST | 7035 | 1978-01-01 | PHIL SRM | - | 1978-01-01 | Xitanium light programmeble | LLE LED UNIT 20Watt | 20 | NACHT | nacht dim 22:30 - 06:00 | per jaar | 4094 | 1117 | Gem. Smal. OVL | - | PHIL SRM | 15 | A+ | A+ | A+ | A+ | 0 | 0 | 0 | Vervangen M 8,0 | 8M.STV.CV.PT.60MM |  |  | 2019 | 1978 | 2018 | 1978 | 1998
DRA04650 | Enkel nummer | 199744 | 569924 | Drachten | De Haven | De Steven | - | In bedrijf | 8CST | 7035 | 1978-01-01 | PHIL SRM | - | 1978-01-01 | Xitanium light programmeble | LLE LED UNIT 20Watt | 20 | NACHT | nacht dim 22:30 - 06:00 | per jaar | 4094 | 1117 | Gem. Smal. OVL | - | PHIL SRM | 15 | A+ | A+ | A+ | A+ | 0 | 0 | 0 | Vervangen M 8,0 | 8M.STV.CV.PT.60MM |  |  | 2019 | 1978 | 2018 | 1978 | 1998
DRA04651 | Enkel nummer | 199710 | 569921 | Drachten | De Haven | De Steven | - | In bedrijf | 8CST | 7035 | 1978-01-01 | PHIL SRM | - | 1978-01-01 | Xitanium light programmeble | LLE LED UNIT 20Watt | 20 | NACHT | nacht dim 22:30 - 06:00 | per jaar | 4094 | 1117 | Gem. Smal. OVL | - | PHIL SRM | 15 | A+ | A+ | A+ | A+ | 0 | 0 | 0 | Vervangen M 8,0 | 8M.STV.CV.PT.60MM |  |  | 2019 | 1978 | 2018 | 1978 | 1998
DRA04652 | Enkel nummer | 199676 | 569918 | Drachten | De Haven | De Steven | - | In bedrijf | 8CST | 7035 | 1978-01-01 | PHIL SRM | - | 1978-01-01 | Xitanium light programmeble | LLE LED UNIT 20Watt | 20 | NACHT | nacht dim 22:30 - 06:00 | per jaar | 4094 | 1117 | Gem. Smal. OVL | - | PHIL SRM | 15 | A+ | A+ | A+ | A+ | 0 | 0 | 0 | Vervangen M 8,0 | 8M.STV.CV.PT.60MM |  |  | 2019 | 1978 | 2018 | 1978 | 1998
DRA04653 | Enkel nummer | 199642 | 569915 | Drachten | De Haven | De Steven | - | In bedrijf | 8CST | 7035 | 1978-01-01 | PHIL SRM | - | 1978-01-01 | Xitanium light programmeble | LLE LED UNIT 20Watt | 20 | NACHT | nacht dim 22:30 - 06:00 | per jaar | 4094 | 1117 | Gem. Smal. OVL | - | PHIL SRM | 15 | A+ | A+ | A+ | A+ | 0 | 0 | 0 | Vervangen M 8,0 | 8M.STV.CV.PT.60MM |  |  | 2019 | 1978 | 2018 | 1978 | 1998
DRA04654 | Enkel nummer | 199609 | 569911 | Drachten | De Haven | De Steven | - | In bedrijf | 8CST | 7035 | 1978-01-01 | PHIL SRM | - | 1978-01-01 | Xitanium light programmeble | LLE LED UNIT 20Watt | 20 | NACHT | nacht dim 22:30 - 06:00 | per jaar | 4094 | 1117 | Gem. Smal. OVL | - | PHIL SRM | 15 | A+ | A+ | A+ | A+ | 0 | 0 | 0 | Vervangen M 8,0 | 8M.STV.CV.PT.60MM |  |  | 2019 | 1978 | 2018 | 1978 | 1998
DRA04655 | Enkel nummer | 199575 | 569905 | Drachten | De Haven | De Steven | - | In bedrijf | 8CST | 7035 | 1978-01-01 | PHIL SRM | - | 1978-01-01 | Xitanium light programmeble | LLE LED UNIT 20Watt | 20 | NACHT | nacht dim 22:30 - 06:00 | per jaar | 4094 | 1117 | Gem. Smal. OVL | - | PHIL SRM | 15 | A+ | A+ | A+ | A+ | 0 | 0 | 0 | Vervangen M 8,0 | 8M.STV.CV.PT.60MM |  |  | 2019 | 1978 | 2018 | 1978 | 1998
DRA04656 | Enkel nummer | 199571 | 569874 | Drachten | De Haven | De Steven | - | In bedrijf | 8CST | 7035 | 1978-01-01 | PHIL SRM | - | 1978-01-01 | Xitanium light programmeble | LLE LED UNIT 20Watt | 20 | NACHT | nacht dim 22:30 - 06:00 | per jaar | 4094 | 1117 | Gem. Smal. OVL | - | PHIL SRM | 15 | A+ | A+ | A+ | A+ | 0 | 0 | 0 | Vervangen M 8,0 | 8M.STV.CV.PT.60MM |  |  | 2019 | 1978 | 2018 | 1978 | 1998
DRA04657 | Enkel nummer | 199559 | 569840 | Drachten | De Haven | De Steven | - | In bedrijf | 8CST | 7035 | 1978-01-01 | PHIL SRM | - | 1978-01-01 | Xitanium light programmeble | LLE LED UNIT 20Watt | 20 | NACHT | nacht dim 22:30 - 06:00 | per jaar | 4094 | 1117 | Gem. Smal. OVL | - | PHIL SRM | 15 | A+ | A+ | A+ | A+ | 0 | 0 | 0 | Vervangen M 8,0 | 8M.STV.CV.PT.60MM |  |  | 2019 | 1978 | 2018 | 1978 | 1998
DRA04658 | Enkel nummer | 199557 | 569806 | Drachten | De Haven | De Steven | - | In bedrijf | 8CST | 7035 | 1978-01-01 | PHIL SRM | - | 1978-01-01 | Xitanium light programmeble | LLE LED UNIT 20Watt | 20 | NACHT | nacht dim 22:30 - 06:00 | per jaar | 4094 | 1117 | Gem. Smal. OVL | - | PHIL SRM | 15 | A+ | A+ | A+ | A+ | 0 | 0 | 0 | Vervangen M 8,0 | 8M.STV.CV.PT.60MM |  |  | 2019 | 1978 | 2018 | 1978 | 1998
DRA04659 | Enkel nummer | 199554 | 569772 | Drachten | De Haven | De Steven | - | In bedrijf | 8CST | 7035 | 1978-01-01 | PHIL SRM | - | 1978-01-01 | Xitanium light programmeble | LLE LED UNIT 20Watt | 20 | NACHT | nacht dim 22:30 - 06:00 | per jaar | 4094 | 1117 | Gem. Smal. OVL | - | PHIL SRM | 15 | A+ | A+ | A+ | A+ | 0 | 0 | 0 | Vervangen M 8,0 | 8M.STV.CV.PT.60MM |  |  | 2019 | 1978 | 2018 | 1978 | 1998
DRA04660 | Enkel nummer | 199540 | 569738 | Drachten | De Haven | De Steven | - | In bedrijf | 8CST | 7035 | 1978-01-01 | PHIL SRM | - | 1978-01-01 | Xitanium light programmeble | LLE LED UNIT 20Watt | 20 | NACHT | nacht dim 22:30 - 06:00 | per jaar | 4094 | 1117 | Gem. Smal. OVL | - | PHIL SRM | 15 | A+ | A+ | A+ | A+ | 0 | 0 | 0 | Vervangen M 8,0 | 8M.STV.CV.PT.60MM |  |  | 2019 | 1978 | 2018 | 1978 | 1998
DRA04661 | Enkel nummer | 199537 | 569703 | Drachten | De Haven | De Steven | - | In bedrijf | 8CST | 7035 | 2016-11-14 | PHIL SRM | - | 1978-01-01 | Xitanium light programmeble | LLE LED UNIT 20Watt | 20 | NACHT | nacht dim 22:30 - 06:00 | per jaar | 4094 | 1117 | Gem. Smal. OVL | - | PHIL SRM | 15 | A+ | A+ | A+ | A+ | 0 | 0 | 0 | [5 empty] | 2016 | 2056 | 1978 | 1998
DRA04662 | Enkel nummer | 199535 | 569670 | Drachten | De Haven | De Steven | - | In bedrijf | 8VVERZ | 7035 | 2007-03-13 | PHIL SRM | - | 1992-01-01 | Xitanium light programmeble | LLE LED UNIT 20Watt | 20 | NACHT | nacht dim 22:30 - 06:00 | per jaar | 4094 | 1117 | Gem. Smal. OVL | - | PHIL SRS201 | 15 | A+ | A+ | A+ | A+ | 0 | 0 | 0 | [5 empty] | 2007 | 2047 | 1992 | 2012
DRA04663 | Enkel nummer | 199532 | 569636 | Drachten | De Haven | De Steven | - | In bedrijf | 8CST | 7035 | 1978-01-01 | PHIL SRM | - | 1978-01-01 | Xitanium light programmeble | LLE LED UNIT 20Watt | 20 | NACHT | nacht dim 22:30 - 06:00 | per jaar | 4094 | 1117 | Gem. Smal. OVL | - | PHIL SRM | 15 | A+ | A+ | A+ | A+ | 0 | 0 | 0 | Vervangen M 8,0 | 8M.STV.CV.PT.60MM |  |  | 2019 | 1978 | 2018 | 1978 | 1998
DRA04664 | Enkel nummer | 199542 | 569602 | Drachten | De Haven | De Steven | - | In bedrijf | 8VVERZ | 7035 | 1997-07-01 | PHIL SRM | - | 1985-01-01 | Xitanium light programmeble | LLE LED UNIT 20Watt | 20 | NACHT | nacht dim 22:30 - 06:00 | per jaar | 4094 | 1117 | Gem. Smal. OVL | - | PHIL SRM | 15 | A+ | B | A+ | A+ | 0 | 0 | 0 | [5 empty] | 1997 | 2037 | 1985 | 2005
DRA04665 | Enkel nummer | 199553 | 569535 | Drachten | De Haven | De Steven | - | In bedrijf | 8CST | 7035 | 1995-10-06 | PHIL SRM | - | 1985-01-01 | Xitanium light programmeble | LLE LED UNIT 20Watt | 20 | NACHT | nacht dim 22:30 - 06:00 | per jaar | 4094 | 1117 | Gem. Smal. OVL | - | PHIL SRM | 15 | B | B | A+ | A+ | 0 | 0 | 0 | [5 empty] | 1995 | 2035 | 1985 | 2005
DRA04666 | Enkel nummer | 199560 | 569503 | Drachten | De Haven | De Steven | - | In bedrijf | 8CST | 7035 | 1978-01-01 | PHIL SRM | - | 1978-01-01 | Xitanium light programmeble | LLE LED UNIT 20Watt | 20 | NACHT | nacht dim 22:30 - 06:00 | per jaar | 4094 | 1117 | Gem. Smal. OVL | - | PHIL SRM | 15 | B | A+ | A+ | A+ | 0 | 0 | 0 | Vervangen M 8,0 | 8M.STV.CV.PT.60MM |  |  | 2019 | 1978 | 2018 | 1978 | 1998
DRA04667 | Enkel nummer | 199568 | 569468 | Drachten | De Haven | De Steven | - | In bedrijf | 8CST | 7035 | 1978-01-01 | PHIL SRM | - | 1978-01-01 | Xitanium light programmeble | LLE LED UNIT 20Watt | 20 | NACHT | nacht dim 22:30 - 06:00 | per jaar | 4094 | 1117 | Gem. Smal. OVL | - | PHIL SRM | 15 | A+ | A+ | A+ | A+ | 0 | 0 | 0 | Vervangen M 8,0 | 8M.STV.CV.PT.60MM |  |  | 2019 | 1978 | 2018 | 1978 | 1998
DRA04669 | Enkel nummer | 199601 | 569449 | Drachten | De Haven | De Steven | - | In bedrijf | 8VVERZ | 7035 | 2007-01-17 | PHIL SRM | - | 1985-01-01 | Xitanium light programmeble | LLE LED UNIT 20Watt | 20 | NACHT | nacht dim 22:30 - 06:00 | per jaar | 4094 | 1117 | Gem. Smal. OVL | - | PHIL SRM | 15 | A+ | A+ | A+ | A+ | 0 | 0 | 0 | [5 empty] | 2007 | 2047 | 1985 | 2005
DRA04670 | Enkel nummer | 199638 | 569453 | Drachten | De Haven | De Steven | - | In bedrijf | 8VVERZ | 7035 | 1978-01-01 | PHIL SRM | - | 2010-01-12 | Xitanium light programmeble | LLE LED UNIT 20Watt | 20 | NACHT | nacht dim 22:30 - 06:00 | per jaar | 4094 | 1117 | Gem. Smal. OVL | - | PHIL SRS201 | 15 | A+ | A+ | A+ | A+ | 0 | 0 | 0 | Vervangen M 8,0 | 8M.STV.CV.PT.60MM |  |  | 2019 | 1978 | 2018 | 2010 | 2030
DRA04671 | Enkel nummer | 199664 | 569455 | Drachten | De Haven | De Steven | - | In bedrijf | 8VVERZ | 7035 | 2017-01-01 | PHIL SRM | - | 1978-01-01 | Xitanium light programmeble | LLE LED UNIT 20Watt | 20 | NACHT | nacht dim 22:30 - 06:00 | per jaar | 4094 | 1117 | Gem. Smal. OVL | - | PHIL SRM | 15 | A+ | A+ | A+ | A+ | 0 | 0 | 0 | [5 empty] | 2017 | 2057 | 1978 | 1998
DRA04677 | Enkel nummer | 202762 | 566441 | Drachten | verkeerswegen | Het Zuid | - | In bedrijf | 10CST | 7035 | 1977-01-01 | PHIL SRL | - | 1977-01-01 | BSX 66 | 66W LST-HY BY22d 1800K | 66 | A 22:30 Avond (FRL) | - | per jaar | 1074 | 1711 | Gem. Smal. OVL | - | PHIL SRL | - | B | A+ | A+ | A+ | 0 | 0 | 0 | Vervangen M+A 6,0 | 6M.STV.CV.PT.60MM | Sustainder Alexia 2200K |  | 2019 | 1977 | 2017 | 1977 | 1997
DRA04683 | Enkel nummer | 200546 | 568674 | Drachten | De Drait | Sydwende | Huisnr. 2 | In bedrijf | 3.5CPTST | 7035 | 2002-01-01 | INDU 2000 KEGEL | - | 1995-05-03 | HF-P 136 PL-L | 36W PLL 4P HF 830 | 36 | NACHT | - | per jaar | 4094 | 2773 | Gem. Smal. OVL | - | INDU 2000 KEGEL | - | A+ | A+ | A+ | A+ | 0 | 0 | 0 | Vervangen A 4,0 |  | Sustainder Alexia |  | 2019 | 2002 | 2042 | 1995 | 2015
DRA04684 | Enkel nummer | 200515 | 568672 | Drachten | De Drait | Sydwende | Huisnr. 4 | In bedrijf | 3.5CPTAL | 0 | 1976-01-01 | INDU 2000 KEGEL | - | 1995-05-03 | HF-P 136 PL-L | 36W PLL 4P HF 830 | 36 | A 22:30 Avond (FRL) | - | per jaar | 1074 | 2773 | Gem. Smal. OVL | - | INDU 2000 KEGEL | - | A+ | A+ | A+ | A+ | 0 | 0 | 0 | Vervangen M+A 4,0 | 4M.STV.CV.PT.60MM | Sustainder Alexia |  | 2019 | 1976 | 2016 | 1995 | 2015
DRA04685 | Enkel nummer | 200490 | 568671 | Drachten | De Drait | Sydwende | Huisnr. 6 | In bedrijf | 3.5CPTAL | nvt | 2009-11-11 | INDU 2000 KEGEL | - | 1995-05-03 | HF-P 136 PL-L | 36W PLL 4P HF 830 | 36 | NACHT | - | per jaar | 4094 | 2773 | Gem. Smal. OVL | - | INDU 2000 KEGEL | - | nvt | A+ | A+ | A+ | 0 | 0 | 0 | Vervangen A 4,0 |  | Sustainder Alexia |  | 2019 | 2009 | 2049 | 1995 | 2015
DRA04686 | Enkel nummer | 200454 | 568671 | Drachten | De Drait | Sydwende | Huisnr. 8 | In bedrijf | 3.5CPTAL | 0 | 1976-01-01 | INDU 2000 KEGEL | - | 1995-05-03 | HF-P 136 PL-L | 36W PLL 4P HF 830 | 36 | A 22:30 Avond (FRL) | - | per jaar | 1074 | 2773 | Gem. Smal. OVL | - | INDU 2000 KEGEL | - | nvt | A+ | A+ | A+ | 0 | 0 | 0 | Vervangen M+A 4,0 | 4M.STV.CV.PT.60MM | Sustainder Alexia |  | 2019 | 1976 | 2016 | 1995 | 2015
DRA04687 | Enkel nummer | 200444 | 568587 | Drachten | De Drait | Sydwende | Huisnr. 32 | In bedrijf | 3.5CPTAL | 0 | 1976-01-01 | INDU 2000 KEGEL | - | 1996-07-01 | HF-P 136 PL-L | 36W PLL 4P HF 830 | 36 | NACHT | - | per jaar | 4094 | 2773 | Gem. Smal. OVL | - | INDU 2000 KEGEL | - | nvt | A+ | A+ | A+ | 0 | 0 | 0 | Vervangen M+A 4,0 | 4M.STV.CV.PT.60MM | Sustainder Alexia |  | 2019 | 1976 | 2016 | 1996 | 2016
DRA04688 | Enkel nummer | 200415 | 568583 | Drachten | De Drait | Sydwende | Huisnr. 30 | In bedrijf | 3.5CPTAL | 0 | 1976-01-01 | INDU 2000 KEGEL | - | 1995-05-03 | HF-P 136 PL-L | 36W PLL 4P HF 830 | 36 | NACHT | - | per jaar | 4094 | 2773 | Gem. Smal. OVL | - | INDU 2000 KEGEL | - | nvt | A+ | A+ | A+ | 0 | 0 | 0 | Vervangen M+A 4,0 | 4M.STV.CV.PT.60MM | Sustainder Alexia |  | 2019 | 1976 | 2016 | 1995 | 2015
DRA04689 | Enkel nummer | 200388 | 568583 | Drachten | De Drait | Sydwende | Huisnr. 40 | In bedrijf | 3.5CPTAL | 0 | 1976-01-01 | INDU 2000 KEGEL | - | 1995-05-03 | HF-P 136 PL-L | 36W PLL 4P HF 830 | 36 | A 22:30 Avond (FRL) | - | per jaar | 1074 | 2773 | Gem. Smal. OVL | - | INDU 2000 KEGEL | - | nvt | A+ | A+ | A+ | 0 | 0 | 0 | Vervangen M+A 4,0 | 4M.STV.CV.PT.60MM | Sustainder Alexia |  | 2019 | 1976 | 2016 | 1995 | 2015
DRA04690 | Enkel nummer | 200347 | 568582 | Drachten | De Drait | Sydwende | Huisnr. 42 | In bedrijf | 3.5CPTST | 7035 | 1993-03-23 | INDU 2000 KEGEL | - | 1993-03-23 | BSN 50 | 50W SON | 50 | NACHT | - | per jaar | 4094 | 2773 | Gem. Smal. OVL | - | INDU 2000 KEGEL | - | A+ | A+ | A+ | A+ | 0 | 0 | 0 | Vervangen A 4,0 |  | Sustainder Alexia |  | 2019 | 1993 | 2033 | 1993 | 2013
DRA04691 | Enkel nummer | 200311 | 568582 | Drachten | De Drait | Sydwende | Huisnr. 44 | In bedrijf | 3.5CPTAL | 0 | 1976-01-01 | INDU 2000 KEGEL | - | 1995-05-03 | HF-P 136 PL-L | 36W PLL 4P HF 830 | 36 | A 22:30 Avond (FRL) | - | per jaar | 1074 | 2773 | Gem. Smal. OVL | - | INDU 2000 KEGEL | - | nvt | A+ | A+ | A+ | 0 | 0 | 0 | Vervangen M+A 4,0 | 4M.STV.CV.PT.60MM | Sustainder Alexia |  | 2019 | 1976 | 2016 | 1995 | 2015
DRA04692 | Enkel nummer | 200283 | 568583 | Drachten | De Drait | Sydwende | Huisnr. 46 | In bedrijf | 3.5CPTAL | 0 | 1976-01-01 | INDU 2000 KEGEL | - | 1995-05-03 | HF-P 136 PL-L | 36W PLL 4P HF 830 | 36 | A 22:30 Avond (FRL) | - | per jaar | 1074 | 2773 | Gem. Smal. OVL | - | INDU 2000 KEGEL | - | nvt | A+ | A+ | A+ | 0 | 0 | 0 | Vervangen M+A 4,0 | 4M.STV.CV.PT.60MM | Sustainder Alexia |  | 2019 | 1976 | 2016 | 1995 | 2015
DRA04693 | Enkel nummer | 200364 | 568511 | Drachten | De Drait | Sydwende | Huisnr. 74 | In bedrijf | 3.5CPTAL | 0 | 1976-01-01 | INDU 2000 KEGEL | - | 1995-05-03 | HF-P 136 PL-L | 36W PLL 4P HF 830 | 36 | NACHT | - | per jaar | 4094 | 2773 | Gem. Smal. OVL | - | INDU 2000 KEGEL | - | nvt | B | A+ | A+ | 0 | 0 | 0 | Vervangen M+A 4,0 | 4M.STV.CV.PT.60MM | Sustainder Alexia |  | 2019 | 1976 | 2016 | 1995 | 2015
DRA04694 | Enkel nummer | 200321 | 568502 | Drachten | De Drait | Sydwende | Huisnr. 70 | In bedrijf | 3.5CPTAL | 0 | 1976-01-01 | INDU 2000 KEGEL | - | 1995-05-03 | HF-P 136 PL-L | 36W PLL 4P HF 830 | 36 | NACHT | - | per jaar | 4094 | 2773 | Gem. Smal. OVL | - | INDU 2000 KEGEL | - | nvt | B | A+ | A+ | 0 | 0 | 0 | Vervangen M+A 4,0 | 4M.STV.CV.PT.60MM | Sustainder Alexia |  | 2019 | 1976 | 2016 | 1995 | 2015
DRA04695 | Enkel nummer | 200287 | 568507 | Drachten | De Drait | Sydwende | Huisnr. 66 | In bedrijf | 3.5CPTAL | 0 | 1976-01-01 | INDU 2000 KEGEL | - | 1995-05-03 | HF-P 136 PL-L | 36W PLL 4P HF 830 | 36 | A 22:30 Avond (FRL) | - | per jaar | 1074 | 2773 | Gem. Smal. OVL | - | INDU 2000 KEGEL | - | nvt | A+ | A+ | A+ | 0 | 0 | 0 | Vervangen M+A 4,0 | 4M.STV.CV.PT.60MM | Sustainder Alexia |  | 2019 | 1976 | 2016 | 1995 | 2015
DRA04696 | Enkel nummer | 200253 | 568503 | Drachten | De Drait | Sydwende | - | In bedrijf | 3.5CPTAL | 0 | 1976-01-01 | INDU 2000 KEGEL | - | 1995-05-03 | HF-P 136 PL-L | 36W PLL 4P HF 830 | 36 | NACHT | - | per jaar | 4094 | 2773 | Gem. Smal. OVL | - | INDU 2000 KEGEL | - | nvt | A+ | A+ | A+ | 0 | 0 | 0 | Vervangen M+A 4,0 | 4M.STV.CV.PT.60MM | Sustainder Alexia |  | 2019 | 1976 | 2016 | 1995 | 2015
DRA04697 | Enkel nummer | 200123 | 567519 | Drachten | De Trisken | Voorhuis | Huisnr. 94 | In bedrijf | 3.5CPTST | 7035 | 1996-03-26 | INDU 2000 KEGEL | - | 1996-03-26 | BSN 50 | 50W SON | 50 | A 22:30 Avond (FRL) | - | per jaar | 1074 | 3016 | Gem. Smal. OVL | - | INDU 2000 KEGEL | - | B | A+ | A+ | A+ | 0 | 0 | 0 | Vervangen A 4,0 |  | Sustainder Alexia |  | 2019 | 1996 | 2036 | 1996 | 2016
DRA04698 | Enkel nummer | 200137 | 567551 | Drachten | De Trisken | Voorhuis | Huisnr. 92 | In bedrijf | 3.5CPTST | 7035 | 1996-03-26 | INDU 2000 KEGEL | - | 1996-03-26 | BSN 50 | 50W SON | 50 | NACHT | - | per jaar | 4094 | 3016 | Gem. Smal. OVL | - | INDU 2000 KEGEL | - | B | A+ | A+ | A+ | 0 | 0 | 0 | Vervangen A 4,0 |  | Sustainder Alexia |  | 2019 | 1996 | 2036 | 1996 | 2016
DRA04699 | Enkel nummer | 200168 | 567540 | Drachten | De Trisken | Voorhuis | Huisnr. 88 | In bedrijf | 3.5CPTST | 7035 | 1996-03-29 | INDU 2000 KEGEL | - | 1996-03-29 | BSN 50 | 50W SON | 50 | A 22:30 Avond (FRL) | - | per jaar | 1074 | 3016 | Gem. Smal. OVL | - | INDU 2000 KEGEL | - | B | A+ | A+ | A+ | 0 | 0 | 0 | Vervangen A 4,0 |  | Sustainder Alexia |  | 2019 | 1996 | 2036 | 1996 | 2016
DRA04700 | Enkel nummer | 200192 | 567532 | Drachten | De Trisken | Voorhuis | Huisnr. 84 | In bedrijf | 3.5CPTST | 7035 | 1996-03-29 | INDU 2000 KEGEL | - | 1996-03-29 | BSN 50 | 50W SON | 50 | A 22:30 Avond (FRL) | - | per jaar | 1074 | 3016 | Gem. Smal. OVL | - | INDU 2000 KEGEL | - | B | A+ | A+ | A+ | 0 | 0 | 0 | Vervangen A 4,0 |  | Sustainder Alexia |  | 2019 | 1996 | 2036 | 1996 | 2016
DRA04701 | Enkel nummer | 200112 | 567564 | Drachten | De Trisken | Voorhuis | Huisnr. 98 | In bedrijf | 3.5CPTST | 7035 | 1996-03-26 | INDU 2000 KEGEL | - | 1996-03-26 | BSN 50 | 50W SON | 50 | A 22:30 Avond (FRL) | - | per jaar | 1074 | 3016 | Gem. Smal. OVL | - | INDU 2000 KEGEL | - | B | A+ | A+ | A+ | 0 | 0 | 0 | Vervangen A 4,0 |  | Sustainder Alexia |  | 2019 | 1996 | 2036 | 1996 | 2016
DRA04702 | Enkel nummer | 200080 | 567572 | Drachten | De Trisken | Voorhuis | Huisnr. 130 | In bedrijf | 3.5CPTST | 7035 | 1996-03-26 | INDU 2000 KEGEL | - | 1996-03-26 | BSN 50 | 50W SON | 50 | A 22:30 Avond (FRL) | - | per jaar | 1074 | 3016 | Gem. Smal. OVL | - | INDU 2000 KEGEL | - | B | A+ | A+ | A+ | 0 | 0 | 0 | Vervangen A 4,0 |  | Sustainder Alexia |  | 2019 | 1996 | 2036 | 1996 | 2016
DRA04703 | Enkel nummer | 199522 | 568189 | Drachten | De Trisken | Hanebalken | Huisnr. 211 | In bedrijf | 3.5CPTST | 7035 | 1996-03-26 | INDU 2000 KEGEL | - | 1996-03-26 | BSN 50 | 50W SON | 50 | NACHT | - | per jaar | 4094 | 1607 | Gem. Smal. OVL | - | INDU 2000 KEGEL | - | B | A+ | A+ | A+ | 0 | 0 | 0 | Vervangen A 4,0 |  | Sustainder Alexia |  | 2019 | 1996 | 2036 | 1996 | 2016
DRA04704 | Enkel nummer | 199537 | 568173 | Drachten | De Trisken | Hanebalken | Huisnr. 215 | In bedrijf | 3.5CPTST | 7035 | 1996-03-25 | INDU 2000 KEGEL | - | 1996-03-25 | BSN 50 | 50W SON | 50 | A 22:30 Avond (FRL) | - | per jaar | 1074 | 1607 | Gem. Smal. OVL | - | INDU 2000 KEGEL | - | B | A+ | A+ | A+ | 0 | 0 | 0 | Vervangen A 4,0 |  | Sustainder Alexia |  | 2019 | 1996 | 2036 | 1996 | 2016
DRA04705 | Enkel nummer | 199567 | 568149 | Drachten | De Trisken | Hanebalken | Huisnr. 225 | In bedrijf | 3.5CPTST | 7035 | 1996-03-25 | INDU 2000 KEGEL | - | 1996-03-25 | BSN 50 | 50W SON | 50 | NACHT | - | per jaar | 4094 | 1607 | Gem. Smal. OVL | - | INDU 2000 KEGEL | - | B | A+ | A+ | A+ | 0 | 0 | 0 | Vervangen A 4,0 |  | Sustainder Alexia |  | 2019 | 1996 | 2036 | 1996 | 2016
DRA04706 | Enkel nummer | 199557 | 568106 | Drachten | De Trisken | Hanebalken | Huisnr. 220 | In bedrijf | 3.5CPTST | 7035 | 1996-03-25 | INDU 2000 KEGEL | - | 1996-03-25 | BSN 50 | 50W SON | 50 | A 22:30 Avond (FRL) | - | per jaar | 1074 | 1607 | Gem. Smal. OVL | - | INDU 2000 KEGEL | - | B | A+ | A+ | A+ | 0 | 0 | 0 | Vervangen A 4,0 |  | Sustainder Alexia |  | 2019 | 1996 | 2036 | 1996 | 2016
DRA04707 | Enkel nummer | 202040 | 570413 | Drachten | De Folgeren | De Orion | Huisnr. 89 | In bedrijf | 3.5CPTVERZ | 7035 | 2010-01-01 | INDU 2000 KEGEL | - | 1995-10-09 | BSN 50 | 50W SON | 50 | NACHT | - | per jaar | 4094 | 1007 | Gem. Smal. OVL | - | INDU 2000 KEGEL | - | A+ | A+ | A+ | A+ | 0 | 0 | 0 | Vervangen A 4,0 |  | Sustainder Alexia |  | 2019 | 2010 | 2050 | 1995 | 2015
DRA04708 | Enkel nummer | 201886 | 568493 | Drachten | De Singels | Verdeniusstraat | Huisnr. 35 | In bedrijf | 3.5CPTVERZ | 7035 | 1995-10-06 | INDU 2000 KEGEL | - | 1995-10-06 | HF-P 136 PL-L | 36W PLL 4P HF 830 | 36 | NACHT | - | per jaar | 4094 | 2983 | Gem. Smal. OVL | - | INDU 2000 KEGEL | - | A+ | B | A+ | A+ | 0 | 0 | 0 | Vervangen A 4,0 |  | Sustainder Alexia |  | 2019 | 1995 | 2035 | 1995 | 2015
DRA04709 | Enkel nummer | 200176 | 568098 | Drachten | De Drait | Slinge | Huisnr. 18 | In bedrijf | 3.5CPTST | 7035 | 1996-03-06 | INDU 2000 KEGEL | - | 1996-03-06 | BSN 50 | 50W SON | 50 | NACHT | - | per jaar | 4094 | 2651 | Gem. Smal. OVL | - | INDU 2000 KEGEL | - | A+ | A+ | A+ | A+ | 0 | 0 | 0 | Vervangen A 4,0 |  | Sustainder Alexia |  | 2019 | 1996 | 2036 | 1996 | 2016
DRA04710 | Enkel nummer | 202490 | 568772 | Drachten | De Singels | Reidingweg | Huisnr. 4a | In bedrijf | 4CPTVERZ | 7035 | 1998-08-19 | INNOLUMIS ARIANE | - | 2018-01-01 | LEDDRIVER | LED | - | NACHT | - | per jaar | 4094 | 2511 | Gem. Smal. OVL | - | LIGHTWELL FRISO KRAMER | - | B | A+ | A+ | A+ | 3 | 0 | 0 | [5 empty] | 1998 | 2038 | 2018 | 2038
DRA04711 | Enkel nummer | 201554 | 569282 | Drachten | verkeerswegen | De Lange West | - | In bedrijf | 8VVERZ | 7035 | 2001-09-13 | PHIL SRM | - | 1985-01-01 | BSX 91 | 91W LST-HY BY22d 1800K | 91 | NACHT | - | per jaar | 4094 | 929 | Gem. Smal. OVL | - | PHIL SRM | - | B | A+ | A+ | A+ | 2 | 0 | 0 | Vervangen A 8,0 |  | Schreder TECEO 1 8m |  | 2019 | 2001 | 2041 | 1985 | 2005
DRA04712 | Enkel nummer | 201582 | 569286 | Drachten | verkeerswegen | De Lange West | Huisnr. 126 | In bedrijf | 8VVERZ | 7035 | 1997-09-18 | PHIL SRM | - | 1985-01-01 | BSX 91 | 91W LST-HY BY22d 1800K | 91 | A 22:30 Avond (FRL) | - | per jaar | 1074 | 929 | Gem. Smal. OVL | - | PHIL SRM | - | B | A+ | A+ | A+ | 0 | 0 | 0 | Vervangen A 8,0 |  | Schreder TECEO 1 8m |  | 2019 | 1997 | 2037 | 1985 | 2005
DRA04713 | Enkel nummer | 201610 | 569291 | Drachten | verkeerswegen | De Lange West | Huisnr. 126 | In bedrijf | 8CST | 7035 | 1980-01-01 | PHIL SRM | - | 1985-01-01 | BSX 91 | 91W LST-HY BY22d 1800K | 91 | NACHT | - | per jaar | 4094 | 929 | Gem. Smal. OVL | - | PHIL SRM | - | B | A+ | A+ | A+ | 0 | 0 | 0 | Vervangen M+A 8,0 | 8M.STV.CV.PT.60MM | Schreder TECEO 1 8m |  | 2019 | 1980 | 2020 | 1985 | 2005
DRA04714 | Enkel nummer | 201638 | 569295 | Drachten | verkeerswegen | De Lange West | Huisnr. 126 | In bedrijf | 8VVERZ | 7035 | 2003-03-18 | PHIL SRM | - | 1985-01-01 | BSX 91 | 91W LST-HY BY22d 1800K | 91 | A 22:30 Avond (FRL) | - | per jaar | 1074 | 929 | Gem. Smal. OVL | - | PHIL SRM | - | B | A+ | A+ | A+ | 0 | 0 | 0 | Vervangen A 8,0 |  | Schreder TECEO 1 8m |  | 2019 | 2003 | 2043 | 1985 | 2005
DRA04715 | Enkel nummer | 201665 | 569299 | Drachten | verkeerswegen | De Lange West | Huisnr. 110 | In bedrijf | 8CST | 7035 | 1980-01-01 | PHIL SRM | - | 1985-01-01 | BSX 91 | 91W LST-HY BY22d 1800K | 91 | NACHT | - | per jaar | 4094 | 929 | Gem. Smal. OVL | - | PHIL SRM | - | B | A+ | A+ | A+ | 0 | 0 | 0 | Vervangen M+A 8,0 | 8M.STV.CV.PT.60MM | Schreder TECEO 1 8m |  | 2019 | 1980 | 2020 | 1985 | 2005
DRA04716 | Enkel nummer | 201693 | 569303 | Drachten | verkeerswegen | De Lange West | Huisnr. 108 | In bedrijf | 8VVERZ | 7035 | 2003-03-18 | PHIL SRM | - | 1985-01-01 | BSX 91 | 91W LST-HY BY22d 1800K | 91 | A 22:30 Avond (FRL) | - | per jaar | 1074 | 929 | Gem. Smal. OVL | - | PHIL SRM | - | B | A+ | A+ | A+ | 0 | 0 | 0 | Vervangen A 8,0 |  | Schreder TECEO 1 8m |  | 2019 | 2003 | 2043 | 1985 | 2005
DRA04717 | Enkel nummer | 201721 | 569307 | Drachten | verkeerswegen | De Lange West | Huisnr. 106 | In bedrijf | 8CST | 7035 | 1980-01-01 | PHIL SRM | - | 1985-01-01 | BSX 91 | 91W LST-HY BY22d 1800K | 91 | NACHT | - | per jaar | 4094 | 929 | Gem. Smal. OVL | - | PHIL SRM | - | B | A+ | A+ | A+ | 0 | 0 | 0 | Vervangen M+A 8,0 | 8M.STV.CV.PT.60MM | Schreder TECEO 1 8m |  | 2019 | 1980 | 2020 | 1985 | 2005
DRA04718 | Enkel nummer | 201748 | 569311 | Drachten | verkeerswegen | De Lange West | Huisnr. 104 | In bedrijf | 8CST | 7035 | 1980-01-01 | PHIL SRM | - | 1985-01-01 | BSX 91 | 91W LST-HY BY22d 1800K | 91 | A 22:30 Avond (FRL) | - | per jaar | 1074 | 929 | Gem. Smal. OVL | - | PHIL SRM | - | B | A+ | A+ | A+ | 0 | 0 | 0 | Vervangen M+A 8,0 | 8M.STV.CV.PT.60MM | Schreder TECEO 1 8m |  | 2019 | 1980 | 2020 | 1985 | 2005
DRA04719 | Enkel nummer | 201776 | 569316 | Drachten | verkeerswegen | De Lange West | Huisnr. 104 | In bedrijf | 8CST | 7035 | 1980-01-01 | PHIL SRM | - | 1985-01-01 | BSX 91 | 91W LST-HY BY22d 1800K | 91 | NACHT | - | per jaar | 4094 | 929 | Gem. Smal. OVL | - | PHIL SRM | - | B | A+ | A+ | A+ | 0 | 0 | 0 | Vervangen M+A 8,0 | 8M.STV.CV.PT.60MM | Schreder TECEO 1 8m |  | 2019 | 1980 | 2020 | 1985 | 2005
DRA04720 | Enkel nummer | 201804 | 569320 | Drachten | verkeerswegen | De Lange West | Huisnr. 104 | In bedrijf | 8VVERZ | 7035 | 1997-09-18 | PHIL SRM | - | 1985-01-01 | BSX 91 | 91W LST-HY BY22d 1800K | 91 | A 22:30 Avond (FRL) | - | per jaar | 1074 | 929 | Gem. Smal. OVL | - | PHIL SRM | - | B | A+ | A+ | A+ | 0 | 0 | 0 | Vervangen A 8,0 |  | Schreder TECEO 1 8m |  | 2019 | 1997 | 2037 | 1985 | 2005
DRA04721 | Enkel nummer | 201832 | 569324 | Drachten | verkeerswegen | De Lange West | Huisnr. 102 | In bedrijf | 8CST | 7035 | 1980-01-01 | PHIL SRM | - | 1985-01-01 | BSX 91 | 91W LST-HY BY22d 1800K | 91 | NACHT | - | per jaar | 4094 | 929 | Gem. Smal. OVL | - | PHIL SRM | - | B | A+ | A+ | A+ | 0 | 0 | 0 | Vervangen M+A 8,0 | 8M.STV.CV.PT.60MM | Schreder TECEO 1 8m |  | 2019 | 1980 | 2020 | 1985 | 2005
DRA04722 | Enkel nummer | 201859 | 569328 | Drachten | verkeerswegen | De Lange West | Huisnr. 102 | In bedrijf | 8CST | 7035 | 1980-01-01 | PHIL SRM | - | 1985-01-01 | BSX 91 | 91W LST-HY BY22d 1800K | 91 | A 22:30 Avond (FRL) | - | per jaar | 1074 | 929 | Gem. Smal. OVL | - | PHIL SRM | - | B | A+ | A+ | A+ | 0 | 0 | 0 | Vervangen M+A 8,0 | 8M.STV.CV.PT.60MM | Schreder TECEO 1 8m |  | 2019 | 1980 | 2020 | 1985 | 2005
DRA04723 | Enkel nummer | 201887 | 569332 | Drachten | verkeerswegen | De Lange West | Huisnr. 98 | In bedrijf | 8VVERZ | 7035 | 2003-04-15 | PHIL SRM | - | 1985-01-01 | BSX 91 | 91W LST-HY BY22d 1800K | 91 | NACHT | - | per jaar | 4094 | 929 | Gem. Smal. OVL | - | PHIL SRM | - | B | A+ | A+ | A+ | 0 | 0 | 0 | Vervangen A 8,0 |  | Schreder TECEO 1 8m |  | 2019 | 2003 | 2043 | 1985 | 2005
DRA04724 | Enkel nummer | 201914 | 569336 | Drachten | verkeerswegen | De Lange West | Huisnr. 98 | In bedrijf | 8CST | 7035 | 1980-01-01 | PHIL SRM | - | 1985-01-01 | BSX 91 | 91W LST-HY BY22d 1800K | 91 | A 22:30 Avond (FRL) | - | per jaar | 1074 | 929 | Gem. Smal. OVL | - | PHIL SRM | - | B | A+ | A+ | A+ | 0 | 0 | 0 | Vervangen M+A 8,0 | 8M.STV.CV.PT.60MM | Schreder TECEO 1 8m |  | 2019 | 1980 | 2020 | 1985 | 2005
DRA04725 | Enkel nummer | 201942 | 569341 | Drachten | verkeerswegen | De Lange West | Huisnr. 98 | In bedrijf | 8CST | 7035 | 1980-01-01 | PHIL SRM | - | 1985-01-01 | BSX 91 | 91W LST-HY BY22d 1800K | 91 | NACHT | - | per jaar | 4094 | 929 | Gem. Smal. OVL | - | PHIL SRM | - | B | A+ | A+ | A+ | 0 | 0 | 0 | Vervangen M+A 8,0 | 8M.STV.CV.PT.60MM | Schreder TECEO 1 8m |  | 2019 | 1980 | 2020 | 1985 | 2005
DRA04731 | Enkel nummer | 200273 | 568145 | Drachten | verkeerswegen | Postlaan | - | In bedrijf | 8CST | 7035 | 1978-01-01 | PHIL SRM | - | 1978-01-01 | BSX 55 H26 | 55W LST BY22d 1800K | 55 | NACHT | - | per jaar | 4094 | 2473 | Gem. Smal. OVL | - | PHIL SRM | - | A+ | A+ | A+ | A+ | 2 | 0 | 0 | Vervangen M+A 8,0 | 8M.STV.CV.PT.60MM | Schreder TECEO 1 8m |  | 2019 | 1978 | 2018 | 1978 | 1998
DRA04732 | Enkel nummer | 200261 | 568169 | Drachten | verkeerswegen | Postlaan | - | In bedrijf | 8CST | 7035 | 1978-01-01 | PHIL SRM | - | 1978-01-01 | BSX 55 H26 | 55W LST BY22d 1800K | 55 | NACHT | - | per jaar | 4094 | 2473 | Gem. Smal. OVL | - | PHIL SRM | - | A+ | A+ | A+ | A+ | 1 | 0 | 0 | Vervangen M+A 8,0 | 8M.STV.CV.PT.60MM | Schreder TECEO 1 8m |  | 2019 | 1978 | 2018 | 1978 | 1998
DRA04733 | Enkel nummer | 200241 | 568188 | Drachten | verkeerswegen | Postlaan | - | In bedrijf | 8CST | 7035 | 1978-01-01 | PHIL SRM | - | 1978-01-01 | BSX 55 H26 | 55W LST BY22d 1800K | 55 | A 22:30 Avond (FRL) | - | per jaar | 1074 | 2473 | Gem. Smal. OVL | - | PHIL SRM | - | A+ | A+ | A+ | A+ | 0 | 0 | 0 | Vervangen M+A 8,0 | 8M.STV.CV.PT.60MM | Schreder TECEO 1 8m |  | 2019 | 1978 | 2018 | 1978 | 1998
DRA04734 | Enkel nummer | 200221 | 568207 | Drachten | verkeerswegen | Postlaan | - | In bedrijf | 8CST | 7035 | 1978-01-01 | PHIL SRM | - | 1978-01-01 | BSX 55 H26 | 55W LST BY22d 1800K | 55 | NACHT | - | per jaar | 4094 | 2473 | Gem. Smal. OVL | - | PHIL SRM | - | A+ | A+ | A+ | A+ | 0 | 0 | 0 | Vervangen M+A 8,0 | 8M.STV.CV.PT.60MM | Schreder TECEO 1 8m |  | 2019 | 1978 | 2018 | 1978 | 1998
DRA04735 | Enkel nummer | 200200 | 568226 | Drachten | verkeerswegen | Postlaan | - | In bedrijf | 8CST | 7035 | 1978-01-01 | PHIL SRM | - | 1978-01-01 | BSX 55 H26 | 55W LST BY22d 1800K | 55 | A 22:30 Avond (FRL) | - | per jaar | 1074 | 2473 | Gem. Smal. OVL | - | PHIL SRM | - | A+ | A+ | A+ | A+ | 0 | 0 | 0 | Vervangen M+A 8,0 | 8M.STV.CV.PT.60MM | Schreder TECEO 1 8m |  | 2019 | 1978 | 2018 | 1978 | 1998
DRA04736 | Enkel nummer | 200172 | 568252 | Drachten | verkeerswegen | Postlaan | - | In bedrijf | 8CST | 7035 | 1978-01-01 | PHIL SRM | - | 1978-01-01 | BSX 55 H26 | 55W LST BY22d 1800K | 55 | A 22:30 Avond (FRL) | - | per jaar | 1074 | 2473 | Gem. Smal. OVL | - | PHIL SRM | - | A+ | A+ | A+ | A+ | 0 | 0 | 0 | Vervangen M+A 8,0 | 8M.STV.CV.PT.60MM | Schreder TECEO 1 8m |  | 2019 | 1978 | 2018 | 1978 | 1998
DRA04737 | Enkel nummer | 200153 | 568257 | Drachten | verkeerswegen | Postlaan | - | In bedrijf | 8CST | 7035 | 1978-01-01 | PHIL SRM | - | 1978-01-01 | BSX 55 H26 | 55W LST BY22d 1800K | 55 | NACHT | - | per jaar | 4094 | 2473 | Gem. Smal. OVL | - | PHIL SRM | - | A+ | A+ | A+ | A+ | 0 | 0 | 0 | Vervangen M+A 8,0 | 8M.STV.CV.PT.60MM | Schreder TECEO 1 8m |  | 2019 | 1978 | 2018 | 1978 | 1998
DRA04738 | Enkel nummer | 200130 | 568277 | Drachten | verkeerswegen | Postlaan | - | In bedrijf | 8CST | 7035 | 1977-01-01 | PHIL SRM | - | 1977-01-01 | BSX 55 H26 | 55W LST BY22d 1800K | 55 | A 22:30 Avond (FRL) | - | per jaar | 1074 | 2473 | Gem. Smal. OVL | - | PHIL SRM | - | A+ | A+ | A+ | A+ | 0 | 0 | 0 | Vervangen M+A 8,0 | 8M.STV.CV.PT.60MM | Schreder TECEO 1 8m |  | 2019 | 1977 | 2017 | 1977 | 1997
DRA04739 | Enkel nummer | 200144 | 568321 | Drachten | De Drait | Sydwende | - | In bedrijf | 3.5CPTAL | 0 | 1988-03-01 | INDU 2000 KEGEL | - | 1995-05-03 | HF-P 136 PL-L | 36W PLL 4P HF 830 | 36 | A 22:30 Avond (FRL) | - | per jaar | 1074 | 2773 | Gem. Smal. OVL | - | INDU 2000 KEGEL | - | nvt | B | A+ | A+ | 0 | 0 | 0 | Vervangen A 4,0 |  | Sustainder Alexia |  | 2019 | 1988 | 2028 | 1995 | 2015
DRA04740 | Enkel nummer | 200169 | 568338 | Drachten | De Drait | Sydwende | - | In bedrijf | 3.5CPTVERZ | 7035 | 2001-02-16 | INDU 2000 KEGEL | - | 2001-02-16 | HF-R 136 PL-L | 36W PLL 4P HF DIM (23A) 830 | 36 | NACHT | - | per jaar | 4094 | 2773 | Gem. Smal. OVL | - | INDU 2000 KEGEL | - | A+ | A+ | A+ | A+ | 0 | 0 | 0 | Vervangen A 4,0 |  | Sustainder Alexia |  | 2021 | 2001 | 2041 | 2001 | 2021
DRA04741 | Enkel nummer | 200179 | 568278 | Drachten | De Drait | Sydwende | Huisnr. 103 | In bedrijf | 3.5CPTAL | 0 | 1978-01-01 | INDU 2000 KEGEL | - | 1995-05-03 | HF-P 136 PL-L | 36W PLL 4P HF 830 | 36 | A 22:30 Avond (FRL) | - | per jaar | 1074 | 2773 | Gem. Smal. OVL | - | INDU 2000 KEGEL | - | nvt | A+ | A+ | A+ | 1 | 0 | 0 | Vervangen M+A 4,0 | 4M.STV.CV.PT.60MM | Sustainder Alexia |  | 2019 | 1978 | 2018 | 1995 | 2015
DRA04742 | Enkel nummer | 200201 | 568299 | Drachten | De Drait | Sydwende | Huisnr. 97 | In bedrijf | 3.5CPTAL | 0 | 1978-01-01 | INDU 2000 KEGEL | - | 1995-05-03 | HF-P 136 PL-L | 36W PLL 4P HF 830 | 36 | NACHT | - | per jaar | 4094 | 2773 | Gem. Smal. OVL | - | INDU 2000 KEGEL | - | nvt | A+ | A+ | A+ | 0 | 0 | 0 | Vervangen M+A 4,0 | 4M.STV.CV.PT.60MM | Sustainder Alexia |  | 2019 | 1978 | 2018 | 1995 | 2015
DRA04743 | Enkel nummer | 200225 | 568296 | Drachten | De Drait | Sydwende | Huisnr. 95 | In bedrijf | 3.5CPTAL | 0 | 1978-01-01 | INDU 2000 KEGEL | - | 1995-05-03 | HF-P 136 PL-L | 36W PLL 4P HF 830 | 36 | A 22:30 Avond (FRL) | - | per jaar | 1074 | 2773 | Gem. Smal. OVL | - | INDU 2000 KEGEL | - | nvt | A+ | A+ | A+ | 0 | 0 | 0 | Vervangen M+A 4,0 | 4M.STV.CV.PT.60MM | Sustainder Alexia |  | 2019 | 1978 | 2018 | 1995 | 2015
DRA04744 | Enkel nummer | 200252 | 568294 | Drachten | De Drait | Sydwende | Huisnr. 93 | In bedrijf | 3.5CPTAL | 0 | 1978-01-01 | INDU 2000 KEGEL | - | 1995-05-03 | HF-P 136 PL-L | 36W PLL 4P HF 830 | 36 | A 22:30 Avond (FRL) | - | per jaar | 1074 | 2773 | Gem. Smal. OVL | - | INDU 2000 KEGEL | - | nvt | A+ | A+ | A+ | 0 | 0 | 0 | Vervangen M+A 4,0 | 4M.STV.CV.PT.60MM | Sustainder Alexia |  | 2019 | 1978 | 2018 | 1995 | 2015
DRA04745 | Enkel nummer | 200279 | 568288 | Drachten | De Drait | Sydwende | Huisnr. 91 | In bedrijf | 3.5CPTAL | 0 | 1978-01-01 | INDU 2000 KEGEL | - | 1995-05-03 | HF-P 136 PL-L | 36W PLL 4P HF 830 | 36 | NACHT | - | per jaar | 4094 | 2773 | Gem. Smal. OVL | - | INDU 2000 KEGEL | - | nvt | A+ | A+ | A+ | 0 | 0 | 0 | Vervangen M+A 4,0 | 4M.STV.CV.PT.60MM | Sustainder Alexia |  | 2019 | 1978 | 2018 | 1995 | 2015
DRA04746 | Enkel nummer | 200276 | 568259 | Drachten | De Drait | Sydwende | Huisnr. 113 | In bedrijf | 3.5CPTAL | 0 | 1978-01-01 | INDU 2000 KEGEL | - | 1995-05-03 | HF-P 136 PL-L | 36W PLL 4P HF 830 | 36 | A 22:30 Avond (FRL) | - | per jaar | 1074 | 2773 | Gem. Smal. OVL | - | INDU 2000 KEGEL | - | nvt | A+ | A+ | A+ | 0 | 0 | 0 | Vervangen M+A 4,0 | 4M.STV.CV.PT.60MM | Sustainder Alexia |  | 2019 | 1978 | 2018 | 1995 | 2015
DRA04747 | Enkel nummer | 200273 | 568231 | Drachten | De Drait | Sydwende | Huisnr. 117 | In bedrijf | 3.5CPTAL | 0 | 2013-01-01 | INDU 2000 KEGEL | - | 1995-05-03 | HF-P 136 PL-L | 36W PLL 4P HF 830 | 36 | NACHT | - | per jaar | 4094 | 2773 | Gem. Smal. OVL | - | INDU 2000 KEGEL | - | nvt | A+ | A+ | A+ | 0 | 0 | 0 | Vervangen A 4,0 |  | Sustainder Alexia |  | 2019 | 2013 | 2053 | 1995 | 2015
DRA04748 | Enkel nummer | 200201 | 568398 | Drachten | De Drait | Sydwende | Huisnr. 100 | In bedrijf | 3.5CPTAL | 0 | 2000-09-19 | INDU 2000 KEGEL | - | 2000-09-19 | HF-P 136 PL-L | 36W PLL 4P HF 830 | 36 | NACHT | - | per jaar | 4094 | 2773 | Gem. Smal. OVL | - | INDU 2000 KEGEL | - | nvt | A+ | A+ | A+ | 0 | 0 | 0 | Vervangen A 4,0 |  | Sustainder Alexia |  | 2020 | 2000 | 2040 | 2000 | 2020
DRA04749 | Enkel nummer | 200186 | 568425 | Drachten | De Drait | Sydwende | Huisnr. 98 | In bedrijf | 3.5CPTAL | 0 | 1976-01-01 | INDU 2000 KEGEL | - | 1995-05-03 | HF-P 136 PL-L | 36W PLL 4P HF 830 | 36 | A 22:30 Avond (FRL) | - | per jaar | 1074 | 2773 | Gem. Smal. OVL | - | INDU 2000 KEGEL | - | nvt | A+ | A+ | A+ | 0 | 0 | 0 | Vervangen M+A 4,0 | 4M.STV.CV.PT.60MM | Sustainder Alexia |  | 2019 | 1976 | 2016 | 1995 | 2015
DRA04750 | Enkel nummer | 200172 | 568448 | Drachten | De Drait | Sydwende | Huisnr. 96 | In bedrijf | 3.5CPTAL | 0 | 1976-01-01 | INDU 2000 KEGEL | - | 1995-05-03 | HF-P 136 PL-L | 36W PLL 4P HF 830 | 36 | NACHT | - | per jaar | 4094 | 2773 | Gem. Smal. OVL | - | INDU 2000 KEGEL | - | nvt | A+ | A+ | A+ | 0 | 0 | 0 | Vervangen M+A 4,0 | 4M.STV.CV.PT.60MM | Sustainder Alexia |  | 2019 | 1976 | 2016 | 1995 | 2015
DRA04751 | Enkel nummer | 200169 | 568479 | Drachten | De Drait | Sydwende | Huisnr. 92 | In bedrijf | 3.5CPTAL | 0 | 1976-01-01 | INDU 2000 KEGEL | - | 1995-05-03 | HF-P 136 PL-L | 36W PLL 4P HF 830 | 36 | A 22:30 Avond (FRL) | - | per jaar | 1074 | 2773 | Gem. Smal. OVL | - | INDU 2000 KEGEL | - | nvt | A+ | A+ | A+ | 0 | 0 | 0 | Vervangen M+A 4,0 | 4M.STV.CV.PT.60MM | Sustainder Alexia |  | 2019 | 1976 | 2016 | 1995 | 2015
DRA04752 | Enkel nummer | 200173 | 568511 | Drachten | De Drait | Sydwende | Huisnr. 90 | In bedrijf | 3.5CPTAL | 0 | 1976-01-01 | INDU 2000 KEGEL | - | 1995-05-03 | HF-P 136 PL-L | 36W PLL 4P HF 830 | 36 | NACHT | - | per jaar | 4094 | 2773 | Gem. Smal. OVL | - | INDU 2000 KEGEL | - | nvt | A+ | A+ | A+ | 0 | 0 | 0 | Vervangen M+A 4,0 | 4M.STV.CV.PT.60MM | Sustainder Alexia |  | 2019 | 1976 | 2016 | 1995 | 2015
DRA04753 | Enkel nummer | 200200 | 568510 | Drachten | De Drait | Sydwende | Huisnr. 88 | In bedrijf | 3.5CPTAL | 0 | 1976-01-01 | INDU 2000 KEGEL | - | 1995-05-03 | HF-P 136 PL-L | 36W PLL 4P HF 830 | 36 | A 22:30 Avond (FRL) | - | per jaar | 1074 | 2773 | Gem. Smal. OVL | - | INDU 2000 KEGEL | - | nvt | A+ | A+ | A+ | 0 | 0 | 0 | Vervangen M+A 4,0 | 4M.STV.CV.PT.60MM | Sustainder Alexia |  | 2019 | 1976 | 2016 | 1995 | 2015
DRA04754 | Enkel nummer | 200227 | 568509 | Drachten | De Drait | Sydwende | Huisnr. 62 | In bedrijf | 3.5CPTAL | 0 | 1976-01-01 | INDU 2000 KEGEL | - | 1995-05-03 | HF-P 136 PL-L | 36W PLL 4P HF 830 | 36 | A 22:30 Avond (FRL) | - | per jaar | 1074 | 2773 | Gem. Smal. OVL | - | INDU 2000 KEGEL | - | nvt | A+ | A+ | A+ | 0 | 0 | 0 | Vervangen M+A 4,0 | 4M.STV.CV.PT.60MM | Sustainder Alexia |  | 2019 | 1976 | 2016 | 1995 | 2015
DRA04755 | Enkel nummer | 200250 | 568533 | Drachten | De Drait | Sydwende | Huisnr. 60 | In bedrijf | 3.5CPTAL | 0 | 1976-01-01 | INDU 2000 KEGEL | - | 1995-05-03 | HF-P 136 PL-L | 36W PLL 4P HF 830 | 36 | A 22:30 Avond (FRL) | - | per jaar | 1074 | 2773 | Gem. Smal. OVL | - | INDU 2000 KEGEL | - | nvt | B | A+ | A+ | 0 | 0 | 0 | Vervangen M+A 4,0 | 4M.STV.CV.PT.60MM | Sustainder Alexia |  | 2019 | 1976 | 2016 | 1995 | 2015
DRA04756 | Enkel nummer | 200251 | 568555 | Drachten | De Drait | Sydwende | Huisnr. 58 | In bedrijf | 3.5CPTAL | 0 | 1976-01-01 | INDU 2000 KEGEL | - | 1995-05-03 | HF-P 136 PL-L | 36W PLL 4P HF 830 | 36 | A 22:30 Avond (FRL) | - | per jaar | 1074 | 2773 | Gem. Smal. OVL | - | INDU 2000 KEGEL | - | nvt | B | A+ | A+ | 0 | 0 | 0 | Vervangen M+A 4,0 | 4M.STV.CV.PT.60MM | Sustainder Alexia |  | 2019 | 1976 | 2016 | 1995 | 2015
DRA04757 | Enkel nummer | 200252 | 568582 | Drachten | De Drait | Sydwende | Huisnr. 56 | In bedrijf | 3.5CPTAL | 0 | 1976-01-01 | INDU 2000 KEGEL | - | 1995-05-03 | HF-P 136 PL-L | 36W PLL 4P HF 830 | 36 | NACHT | - | per jaar | 4094 | 2773 | Gem. Smal. OVL | - | INDU 2000 KEGEL | - | nvt | A+ | A+ | A+ | 0 | 0 | 0 | Vervangen M+A 4,0 | 4M.STV.CV.PT.60MM | Sustainder Alexia |  | 2019 | 1976 | 2016 | 1995 | 2015
DRA04758 | Enkel nummer | 200344 | 568615 | Drachten | De Drait | Sydwende | Huisnr. 20 | In bedrijf | 3.5CPTAL | 0 | 1976-01-01 | INDU 2000 KEGEL | - | 1995-05-03 | HF-P 136 PL-L | 36W PLL 4P HF 830 | 36 | A 22:30 Avond (FRL) | - | per jaar | 1074 | 2773 | Gem. Smal. OVL | - | INDU 2000 KEGEL | - | nvt | A+ | A+ | A+ | 0 | 0 | 0 | Vervangen M+A 4,0 | 4M.STV.CV.PT.60MM | Sustainder Alexia |  | 2019 | 1976 | 2016 | 1995 | 2015
DRA04759 | Enkel nummer | 200344 | 568641 | Drachten | De Drait | Sydwende | Huisnr. 18 | In bedrijf | 3.5CPTAL | 0 | 1976-01-01 | INDU 2000 KEGEL | - | 1995-05-03 | HF-P 136 PL-L | 36W PLL 4P HF 830 | 36 | A 22:30 Avond (FRL) | - | per jaar | 1074 | 2773 | Gem. Smal. OVL | - | INDU 2000 KEGEL | - | nvt | B | A+ | A+ | 0 | 0 | 0 | Vervangen M+A 4,0 | 4M.STV.CV.PT.60MM | Sustainder Alexia |  | 2019 | 1976 | 2016 | 1995 | 2015
DRA04760 | Enkel nummer | 200344 | 568674 | Drachten | De Drait | Sydwende | Huisnr. 16 | In bedrijf | 3.5CPTAL | 0 | 1976-01-01 | INDU 2000 KEGEL | - | 1995-05-03 | HF-P 136 PL-L | 36W PLL 4P HF 830 | 36 | NACHT | - | per jaar | 4094 | 2773 | Gem. Smal. OVL | - | INDU 2000 KEGEL | - | nvt | A+ | A+ | A+ | 0 | 0 | 0 | Vervangen M+A 4,0 | 4M.STV.CV.PT.60MM | Sustainder Alexia |  | 2019 | 1976 | 2016 | 1995 | 2015
DRA04761 | Enkel nummer | 200370 | 568668 | Drachten | De Drait | Sydwende | Huisnr. 14 | In bedrijf | 3.5CPTAL | 0 | 1976-01-01 | INDU 2000 KEGEL | - | 1995-05-03 | HF-P 136 PL-L | 36W PLL 4P HF 830 | 36 | A 22:30 Avond (FRL) | - | per jaar | 1074 | 2773 | Gem. Smal. OVL | - | INDU 2000 KEGEL | - | nvt | A+ | A+ | A+ | 0 | 0 | 0 | Vervangen M+A 4,0 | 4M.STV.CV.PT.60MM | Sustainder Alexia |  | 2019 | 1976 | 2016 | 1995 | 2015
DRA04762 | Enkel nummer | 200397 | 568669 | Drachten | De Drait | Sydwende | Huisnr. 12 | In bedrijf | 3.5CPTAL | 0 | 1976-01-01 | INDU 2000 KEGEL | - | 1995-05-03 | HF-P 136 PL-L | 36W PLL 4P HF 830 | 36 | NACHT | - | per jaar | 4094 | 2773 | Gem. Smal. OVL | - | INDU 2000 KEGEL | - | nvt | A+ | A+ | A+ | 0 | 0 | 0 | Vervangen M+A 4,0 | 4M.STV.CV.PT.60MM | Sustainder Alexia |  | 2019 | 1976 | 2016 | 1995 | 2015
DRA04763 | Enkel nummer | 202504 | 569046 | Drachten | Centrum | Sander Israelsplein | - | In bedrijf | 4.5VPTVERZ | 7035 | 2009-05-19 | INDU 2050 KEGEL | - | 1997-07-01 | BSN 70 | 70W SON | 70 | A 22:30 Avond (FRL) | - | per jaar | 1074 | 2580 | Gem. Smal. OVL | - | INDU 2050 KEGEL | - | A+ | A+ | A+ | A+ | 0 | 0 | 0 | Vervangen A 4,0 |  | Sustainder Anne |  | 2019 | 2009 | 2049 | 1997 | 2017
DRA04764 | Enkel nummer | 200320 | 568163 | Drachten | verkeerswegen | Lauwers | - | In bedrijf | 8VVERZ | 7035 | 1996-01-16 | PHIL SRM | - | 1985-01-01 | BSX 91 | 91W LST-HY BY22d 1800K | 91 | NACHT | - | per jaar | 4094 | 2047 | Gem. Smal. OVL | - | PHIL SRM | - | B | A+ | A+ | A+ | 0 | 0 | 0 | Vervangen A 8,0 |  | Schreder TECEO 1 8m |  | 2019 | 1996 | 2036 | 1985 | 2005
DRA04765 | Enkel nummer | 200342 | 568122 | Drachten | verkeerswegen | Lauwers | - | In bedrijf | 8VVERZ EU3M | 7035 | 1995-11-22 | PHIL SGS203 | - | 1995-11-22 | HID-PV 150 /S SON/CDO | 150W SON-T PLUS | 150 | NACHT | - | per jaar | 4094 | 2047 | Gem. Smal. OVL | - | PHIL SGS203 | - | B | A+ | A+ | A+ | 0 | 0 | 0 | Vervangen A 8,0 |  | Schreder TECEO 1 8m |  | 2019 | 1995 | 2035 | 1995 | 2015
DRA04766 | Enkel nummer | 200332 | 568100 | Drachten | verkeerswegen | Lauwers | - | In bedrijf | 8VVERZ EU3M | 7035 | 1995-11-22 | PHIL SGS203 | - | 1995-11-22 | HID-PV 150 /S SON/CDO | 150W SON-T PLUS | 150 | NACHT | - | per jaar | 4094 | 2047 | Gem. Smal. OVL | - | PHIL SGS203 | - | B | A+ | A+ | A+ | 0 | 0 | 0 | Vervangen A 8,0 |  | Schreder TECEO 1 8m |  | 2019 | 1995 | 2035 | 1995 | 2015
DRA04767 | Enkel nummer | 200326 | 568074 | Drachten | verkeerswegen | Lauwers | - | In bedrijf | 8CST | 7035 | 1996-01-16 | PHIL SRM | - | 1985-01-01 | BSX 55 H26 | 55W LST BY22d 1800K | 55 | NACHT | - | per jaar | 4094 | 2047 | Gem. Smal. OVL | - | PHIL SRM | - | nvt | A+ | A+ | A+ | 0 | 0 | 0 | Vervangen A 8,0 |  | Schreder TECEO 1 8m |  | 2019 | 1996 | 2036 | 1985 | 2005
DRA04768 | Enkel nummer | 200303 | 568109 | Drachten | verkeerswegen | Lauwers | - | In bedrijf | 8VVERZ EU3M | 7035 | 1996-01-16 | PHIL SGS203 | - | 1996-01-16 | HID-PV 150 /S SON/CDO | 150W SON-T PLUS | 150 | NACHT | - | per jaar | 4094 | 2047 | Gem. Smal. OVL | - | PHIL SGS203 | - | A+ | A+ | A+ | A+ | 2 | 0 | 0 | Vervangen A 8,0 |  | Schreder TECEO 1 8m |  | 2019 | 1996 | 2036 | 1996 | 2016
DRA04769 | Enkel nummer | 200316 | 568138 | Drachten | verkeerswegen | Lauwers | - | In bedrijf | 8VVERZ EU3M | 7035 | 1995-11-22 | PHIL SGS203 | - | 1995-11-22 | HID-PV 150 /S SON/CDO | 150W SON-T PLUS | 150 | NACHT | - | per jaar | 4094 | 2047 | Gem. Smal. OVL | - | PHIL SGS203 | - | B | A+ | A+ | A+ | 0 | 0 | 0 | Vervangen A 8,0 |  | Schreder TECEO 1 8m |  | 2019 | 1995 | 2035 | 1995 | 2015
DRA04770 | Enkel nummer | 200289 | 568124 | Drachten | verkeerswegen | Postlaan | - | In bedrijf | 8VVERZ | 7035 | 1995-11-22 | PHIL SRM | - | 1985-01-01 | BSX 91 | 91W LST-HY BY22d 1800K | 91 | NACHT | - | per jaar | 4094 | 2473 | Gem. Smal. OVL | - | PHIL SRM | - | A+ | A+ | A+ | A+ | 2 | 0 | 0 | Vervangen A 8,0 |  | Schreder TECEO 1 8m |  | 2019 | 1995 | 2035 | 1985 | 2005
DRA04771 | Enkel nummer | 202265 | 570379 | Drachten | De Folgeren | De Meer | Huisnr. 28 | In bedrijf | 3.5CPTVERZ | 7035 | 1996-04-02 | INDU 2000 KEGEL | - | 1996-04-02 | HF-P 136 PL-L | 36W PLL 4P HF 830 | 36 | A 22:30 Avond (FRL) | - | per jaar | 1074 | 974 | Gem. Smal. OVL | - | INDU 2000 KEGEL | - | A+ | A+ | A+ | A+ | 0 | 0 | 0 | Vervangen A 4,0 |  | Sustainder Alexia |  | 2019 | 1996 | 2036 | 1996 | 2016
DRA04772 | Enkel nummer | 202272 | 570406 | Drachten | De Folgeren | De Meer | Huisnr. 26-9 | In bedrijf | 3.5CPTVERZ | 7035 | 1996-04-03 | INDU 2000 KEGEL | - | 1996-04-03 | HF-P 136 PL-L | 36W PLL 4P HF 830 | 36 | NACHT | - | per jaar | 4094 | 974 | Gem. Smal. OVL | - | INDU 2000 KEGEL | - | A+ | A+ | A+ | A+ | 0 | 0 | 0 | Vervangen A 4,0 |  | Sustainder Alexia |  | 2019 | 1996 | 2036 | 1996 | 2016
DRA04773 | Enkel nummer | 202294 | 570416 | Drachten | De Folgeren | De Meer | Huisnr. 26-1 | In bedrijf | 3.5CPTVERZ | 7035 | 1996-04-02 | INDU 2000 KEGEL | - | 1996-04-02 | HF-P 136 PL-L | 36W PLL 4P HF 830 | 36 | NACHT | - | per jaar | 4094 | 974 | Gem. Smal. OVL | - | INDU 2000 KEGEL | - | A+ | A+ | A+ | A+ | 0 | 0 | 0 | Vervangen A 4,0 |  | Sustainder Alexia |  | 2019 | 1996 | 2036 | 1996 | 2016
DRA04774 | Enkel nummer | 202291 | 570443 | Drachten | De Folgeren | De Meer | Huisnr. 26-3 | In bedrijf | 3.5CPTVERZ | 7035 | 1996-04-02 | INDU 2000 KEGEL | - | 1996-04-02 | HF-P 136 PL-L | 36W PLL 4P HF 830 | 36 | A 22:30 Avond (FRL) | - | per jaar | 1074 | 974 | Gem. Smal. OVL | - | INDU 2000 KEGEL | - | A+ | A+ | A+ | A+ | 0 | 0 | 0 | Vervangen A 4,0 |  | Sustainder Alexia |  | 2019 | 1996 | 2036 | 1996 | 2016
DRA04775 | Enkel nummer | 202280 | 570464 | Drachten | De Folgeren | De Meer | Huisnr. 26-5 | In bedrijf | 3.5CPTVERZ | 7035 | 1996-04-03 | INDU 2000 KEGEL | - | 1996-04-03 | HF-P 136 PL-L | 36W PLL 4P HF 830 | 36 | NACHT | - | per jaar | 4094 | 974 | Gem. Smal. OVL | - | INDU 2000 KEGEL | - | A+ | A+ | A+ | A+ | 0 | 0 | 0 | Vervangen A 4,0 |  | Sustainder Alexia |  | 2019 | 1996 | 2036 | 1996 | 2016
DRA04776 | Enkel nummer | 202254 | 570454 | Drachten | De Folgeren | De Meer | Huisnr. 26-13 | In bedrijf | 3.5CPTVERZ | 7035 | 1996-04-02 | INDU 2000 KEGEL | - | 1996-04-02 | HF-P 136 PL-L | 36W PLL 4P HF 830 | 36 | A 22:30 Avond (FRL) | - | per jaar | 1074 | 974 | Gem. Smal. OVL | - | INDU 2000 KEGEL | - | A+ | A+ | A+ | A+ | 0 | 0 | 0 | Vervangen A 4,0 |  | Sustainder Alexia |  | 2019 | 1996 | 2036 | 1996 | 2016
DRA04777 | Enkel nummer | 202227 | 570444 | Drachten | De Folgeren | De Meer | Huisnr. 26-14 | In bedrijf | 3.5CPTVERZ | 7035 | 1996-04-02 | INDU 2000 KEGEL | - | 1996-04-02 | HF-P 136 PL-L | 36W PLL 4P HF 830 | 36 | NACHT | - | per jaar | 4094 | 974 | Gem. Smal. OVL | - | INDU 2000 KEGEL | - | A+ | A+ | A+ | A+ | 0 | 0 | 0 | Vervangen A 4,0 |  | Sustainder Alexia |  | 2019 | 1996 | 2036 | 1996 | 2016
DRA04778 | Enkel nummer | 202235 | 570419 | Drachten | De Folgeren | De Meer | Huisnr. 26-15 | In bedrijf | 3.5CPTVERZ | 7035 | 1996-04-02 | INDU 2000 KEGEL | - | 1996-04-02 | HF-P 136 PL-L | 36W PLL 4P HF 830 | 36 | A 22:30 Avond (FRL) | - | per jaar | 1074 | 974 | Gem. Smal. OVL | - | INDU 2000 KEGEL | - | A+ | A+ | A+ | A+ | 0 | 0 | 0 | Vervangen A 4,0 |  | Sustainder Alexia |  | 2019 | 1996 | 2036 | 1996 | 2016
DRA04779 | Enkel nummer | 202242 | 570400 | Drachten | De Folgeren | De Meer | Huisnr. 26-16 | In bedrijf | 3.5CPTVERZ | 7035 | 1996-04-02 | INDU 2000 KEGEL | - | 1996-04-02 | HF-P 136 PL-L | 36W PLL 4P HF 830 | 36 | NACHT | - | per jaar | 4094 | 974 | Gem. Smal. OVL | - | INDU 2000 KEGEL | - | A+ | A+ | A+ | A+ | 0 | 0 | 0 | Vervangen A 4,0 |  | Sustainder Alexia |  | 2019 | 1996 | 2036 | 1996 | 2016
DRA04780 | Enkel nummer | 200694 | 567813 | Drachten | De Drait | Ame | - | In bedrijf | 8CST | 7035 | 1967-01-01 | PHIL SGS203 | - | 1999-12-20 | HID-PV 70 /S SON/CDO | 70W SON-T PLUS | 70 | NACHT | - | per jaar | 4094 | 446 | Gem. Smal. OVL | - | PHIL SGS203 | - | A+ | A+ | A+ | A+ | 0 | 0 | 0 | Vervangen M+A 8,0 | 8M.STV.CV.PT.60MM | Sustainder Alexia |  | 2019 | 1967 | 2007 | 1999 | 2019
DRA04781 | Enkel nummer | 200672 | 567807 | Drachten | De Drait | Ame | Huisnr. 51 | In bedrijf | 8CST | 7035 | 1978-01-01 | PHIL SGS203 | - | 1999-12-20 | HID-PV 70 /S SON/CDO | 70W SON-T PLUS | 70 | A 22:30 Avond (FRL) | - | per jaar | 1074 | 446 | Gem. Smal. OVL | - | PHIL SGS203 | - | A+ | A+ | A+ | A+ | 0 | 0 | 0 | Vervangen M+A 8,0 | 8M.STV.CV.PT.60MM | Sustainder Alexia |  | 2019 | 1978 | 2018 | 1999 | 2019
DRA04782 | Enkel nummer | 200647 | 567817 | Drachten | De Drait | Ame | - | In bedrijf | 8CST | 7035 | 1967-01-01 | PHIL SGS203 | - | 1999-12-20 | HID-PV 70 /S SON/CDO | 70W SON-T PLUS | 70 | A 22:30 Avond (FRL) | - | per jaar | 1074 | 446 | Gem. Smal. OVL | - | PHIL SGS203 | - | A+ | A+ | A+ | A+ | 0 | 0 | 0 | Vervangen M+A 8,0 | 8M.STV.CV.PT.60MM | Sustainder Alexia |  | 2019 | 1967 | 2007 | 1999 | 2019
DRA04783 | Enkel nummer | 200622 | 567820 | Drachten | De Drait | Ame | - | In bedrijf | 8CST | 7035 | 1967-01-01 | PHIL SGS203 | - | 1999-12-20 | HID-PV 70 /S SON/CDO | 70W SON-T PLUS | 70 | NACHT | - | per jaar | 4094 | 446 | Gem. Smal. OVL | - | PHIL SGS203 | - | A+ | A+ | A+ | A+ | 0 | 0 | 0 | Vervangen M+A 8,0 | 8M.STV.CV.PT.60MM | Sustainder Alexia |  | 2019 | 1967 | 2007 | 1999 | 2019
DRA04784 | Enkel nummer | 200595 | 567819 | Drachten | De Drait | Ame | - | In bedrijf | 8CST | 7035 | 1967-01-01 | PHIL SGS203 | - | 1999-12-20 | HID-PV 70 /S SON/CDO | 70W SON-T PLUS | 70 | A 22:30 Avond (FRL) | - | per jaar | 1074 | 446 | Gem. Smal. OVL | - | PHIL SGS203 | - | A+ | A+ | A+ | A+ | 0 | 0 | 0 | Vervangen M+A 8,0 | 8M.STV.CV.PT.60MM | Sustainder Alexia |  | 2019 | 1967 | 2007 | 1999 | 2019
DRA04785 | Enkel nummer | 200563 | 567823 | Drachten | De Drait | Ame | Huisnr. 86 | In bedrijf | 8CST | 7035 | 1967-01-01 | PHIL SGS203 | - | 1999-12-20 | HID-PV 70 /S SON/CDO | 70W SON-T PLUS | 70 | NACHT | - | per jaar | 4094 | 446 | Gem. Smal. OVL | - | PHIL SGS203 | - | A+ | A+ | A+ | A+ | 0 | 0 | 0 | Vervangen M+A 8,0 | 8M.STV.CV.PT.60MM | Sustainder Alexia |  | 2019 | 1967 | 2007 | 1999 | 2019
DRA04786 | Enkel nummer | 200563 | 567800 | Drachten | De Drait | Ame | Huisnr. 75 | In bedrijf | 8CST | 7035 | 1967-01-01 | PHIL SGS203 | - | 1999-12-20 | HID-PV 70 /S SON/CDO | 70W SON-T PLUS | 70 | A 22:30 Avond (FRL) | - | per jaar | 1074 | 446 | Gem. Smal. OVL | - | PHIL SGS203 | - | A+ | A+ | A+ | A+ | 0 | 0 | 0 | Vervangen M+A 8,0 | 8M.STV.CV.PT.60MM | Sustainder Alexia |  | 2019 | 1967 | 2007 | 1999 | 2019
DRA04787 | Enkel nummer | 200549 | 567782 | Drachten | De Drait | Zwemmer | Huisnr. 40 | In bedrijf | 8CST | 7035 | 1967-01-01 | PHIL SGS203 | - | 1999-12-20 | HID-PV 70 /S SON/CDO | 70W SON-T PLUS | 70 | NACHT | - | per jaar | 4094 | 3175 | Gem. Smal. OVL | - | PHIL SGS203 | - | A+ | A+ | A+ | A+ | 0 | 0 | 0 | Vervangen M+A 8,0 | 8M.STV.CV.PT.60MM | Sustainder Alexia |  | 2019 | 1967 | 2007 | 1999 | 2019
DRA04788 | Enkel nummer | 200520 | 567784 | Drachten | De Drait | Zwemmer | Huisnr. 32 | In bedrijf | 8CST | 7035 | 1977-01-01 | PHIL SGS203 | - | 1999-12-20 | HID-PV 70 /S SON/CDO | 70W SON-T PLUS | 70 | A 22:30 Avond (FRL) | - | per jaar | 1074 | 3175 | Gem. Smal. OVL | - | PHIL SGS203 | - | B | A+ | A+ | A+ | 0 | 0 | 0 | Vervangen M+A 8,0 | 8M.STV.CV.PT.60MM | Sustainder Alexia |  | 2019 | 1977 | 2017 | 1999 | 2019
DRA04789 | Enkel nummer | 200500 | 567799 | Drachten | De Drait | Zwemmer | Huisnr. 1 | In bedrijf | 8CST | 7035 | 1978-01-01 | PHIL SGS203 | - | 1999-12-20 | HID-PV 70 /S SON/CDO | 70W SON-T PLUS | 70 | NACHT | - | per jaar | 4094 | 3175 | Gem. Smal. OVL | - | PHIL SGS203 | - | B | A+ | A+ | A+ | 0 | 0 | 0 | Vervangen M+A 8,0 | 8M.STV.CV.PT.60MM | Sustainder Alexia |  | 2019 | 1978 | 2018 | 1999 | 2019
DRA04790 | Enkel nummer | 200473 | 567807 | Drachten | De Drait | Zwemmer | - | In bedrijf | 8CST | 7035 | 1978-01-01 | PHIL SGS203 | - | 1999-12-20 | HID-PV 70 /S SON/CDO | 70W SON-T PLUS | 70 | A 22:30 Avond (FRL) | - | per jaar | 1074 | 3175 | Gem. Smal. OVL | - | PHIL SGS203 | - | B | A+ | A+ | A+ | 0 | 0 | 0 | Vervangen M+A 8,0 | 8M.STV.CV.PT.60MM | Sustainder Alexia |  | 2019 | 1978 | 2018 | 1999 | 2019
DRA04791 | Enkel nummer | 200440 | 567806 | Drachten | De Drait | Wimerts | Huisnr. 13 | In bedrijf | 8CST | 7035 | 1978-01-01 | PHIL SGS203 | - | 1999-12-20 | HID-PV 70 /S SON/CDO | 70W SON-T PLUS | 70 | NACHT | - | per jaar | 4094 | 3102 | Gem. Smal. OVL | - | PHIL SGS203 | - | B | A+ | A+ | A+ | 0 | 0 | 0 | Vervangen M+A 8,0 | 8M.STV.CV.PT.60MM | Sustainder Alexia |  | 2019 | 1978 | 2018 | 1999 | 2019
DRA04792 | Enkel nummer | 200447 | 567782 | Drachten | De Drait | Wimerts | Huisnr. 24 | In bedrijf | 8CST | 7035 | 1978-01-01 | PHIL SGS203 | - | 1999-12-20 | HID-PV 70 /S SON/CDO | 70W SON-T PLUS | 70 | NACHT | - | per jaar | 4094 | 3102 | Gem. Smal. OVL | - | PHIL SGS203 | - | B | A+ | A+ | A+ | 0 | 0 | 0 | Vervangen M+A 8,0 | 8M.STV.CV.PT.60MM | Sustainder Alexia |  | 2019 | 1978 | 2018 | 1999 | 2019
DRA04793 | Enkel nummer | 200443 | 567753 | Drachten | De Drait | Wimerts | Huisnr. 16 | In bedrijf | 8CST | 7035 | 1978-01-01 | PHIL SGS203 | - | 1999-12-20 | HID-PV 70 /S SON/CDO | 70W SON-T PLUS | 70 | A 22:30 Avond (FRL) | - | per jaar | 1074 | 3102 | Gem. Smal. OVL | - | PHIL SGS203 | - | B | A+ | A+ | A+ | 0 | 0 | 0 | Vervangen M+A 8,0 | 8M.STV.CV.PT.60MM | Sustainder Alexia |  | 2019 | 1978 | 2018 | 1999 | 2019
DRA04794 | Enkel nummer | 200446 | 567839 | Drachten | De Drait | Wimerts | Huisnr. 21 | In bedrijf | 8CST | 7035 | 1978-01-01 | PHIL SGS203 | - | 1999-12-20 | HID-PV 70 /S SON/CDO | 70W SON-T PLUS | 70 | A 22:30 Avond (FRL) | - | per jaar | 1074 | 3102 | Gem. Smal. OVL | - | PHIL SGS203 | - | nvt | A+ | A+ | A+ | 0 | 0 | 0 | Vervangen M+A 8,0 | 8M.STV.CV.PT.60MM | Sustainder Alexia |  | 2019 | 1978 | 2018 | 1999 | 2019
DRA04795 | Enkel nummer | 200436 | 567866 | Drachten | De Drait | Wimerts | Huisnr. 16 | In bedrijf | 8CST | 7035 | 1978-01-01 | PHIL SGS203 | - | 1999-12-20 | HID-PV 70 /S SON/CDO | 70W SON-T PLUS | 70 | NACHT | - | per jaar | 4094 | 3102 | Gem. Smal. OVL | - | PHIL SGS203 | - | B | A+ | A+ | A+ | 0 | 0 | 0 | Vervangen M+A 8,0 | 8M.STV.CV.PT.60MM | Sustainder Alexia |  | 2019 | 1978 | 2018 | 1999 | 2019
DRA04796 | Enkel nummer | 200440 | 567893 | Drachten | De Drait | Wimerts | Huisnr. 40 | In bedrijf | 8CST | 7035 | 1978-01-01 | PHIL SGS203 | - | 1999-12-20 | HID-PV 70 /S SON/CDO | 70W SON-T PLUS | 70 | A 22:30 Avond (FRL) | - | per jaar | 1074 | 3102 | Gem. Smal. OVL | - | PHIL SGS203 | - | B | A+ | A+ | A+ | 0 | 0 | 0 | Vervangen M+A 8,0 | 8M.STV.CV.PT.60MM | Sustainder Alexia |  | 2019 | 1978 | 2018 | 1999 | 2019
DRA04797 | Enkel nummer | 200450 | 567933 | Drachten | De Drait | Wimerts | - | In bedrijf | 8CST | 7035 | 1978-01-01 | PHIL SGS203 | - | 1999-12-20 | HID-PV 70 /S SON/CDO | 70W SON-T PLUS | 70 | NACHT | - | per jaar | 4094 | 3102 | Gem. Smal. OVL | - | PHIL SGS203 | - | B | A+ | A+ | A+ | 0 | 0 | 0 | Vervangen M+A 8,0 | 8M.STV.CV.PT.60MM | Sustainder Alexia |  | 2019 | 1978 | 2018 | 1999 | 2019
DRA04798 | Enkel nummer | 200467 | 567924 | Drachten | De Drait | Wimerts | - | In bedrijf | 5.5CAL | 0 | 1978-01-01 | PHIL FGS104 | - | 2000-01-12 | HF-R 136 PL-L | 36W PLL 4P HF DIM (23A) 830 | 36 | NACHT | - | per jaar | 4094 | 3102 | Gem. Smal. OVL | - | PHIL FGS104 | - | nvt | B | A+ | A+ | 0 | 0 | 0 | Vervangen M+A 6,0 | 6M.STV.CV.PT.60MM | Sustainder Alexia |  | 2019 | 1978 | 2018 | 2000 | 2020
DRA04799 | Enkel nummer | 200488 | 567922 | Drachten | De Drait | Wimerts | - | In bedrijf | 5.5CAL | 0 | 1978-01-01 | PHIL FGS104 | - | 2000-01-12 | HF-R 136 PL-L | 36W PLL 4P HF DIM (23A) 830 | 36 | NACHT | - | per jaar | 4094 | 3102 | Gem. Smal. OVL | - | PHIL FGS104 | - | nvt | A+ | A+ | A+ | 0 | 0 | 0 | Vervangen M+A 6,0 | 6M.STV.CV.PT.60MM | Sustainder Alexia |  | 2019 | 1978 | 2018 | 2000 | 2020
DRA04800 | Enkel nummer | 200505 | 567905 | Drachten | De Drait | Wimerts | - | In bedrijf | 5.5CAL | 0 | 1978-01-01 | PHIL FGS104 | - | 2000-01-12 | HF-R 136 PL-L | 36W PLL 4P HF DIM (23A) 830 | 36 | NACHT | - | per jaar | 4094 | 3102 | Gem. Smal. OVL | - | PHIL FGS104 | - | nvt | B | A+ | A+ | 0 | 0 | 0 | Vervangen M+A 6,0 | 6M.STV.CV.PT.60MM | Sustainder Alexia |  | 2019 | 1978 | 2018 | 2000 | 2020
DRA04801 | Enkel nummer | 200496 | 567882 | Drachten | De Drait | Wimerts | Huisnr. 56 | In bedrijf | 5.5CAL | 0 | 1978-01-01 | PHIL FGS104 | - | 2000-01-12 | HF-R 136 PL-L | 36W PLL 4P HF DIM (23A) 830 | 36 | NACHT | - | per jaar | 4094 | 3102 | Gem. Smal. OVL | - | PHIL FGS104 | - | nvt | A+ | A+ | A+ | 0 | 0 | 0 | Vervangen M+A 6,0 | 6M.STV.CV.PT.60MM | Sustainder Alexia |  | 2019 | 1978 | 2018 | 2000 | 2020
DRA04802 | Enkel nummer | 200497 | 567859 | Drachten | De Drait | Wimerts | Huisnr. 74 | In bedrijf | 3.5CPTAL | 0 | 1978-01-01 | INDU 2000 KEGEL | - | 1990-01-01 | BSN 50 | 50W SON | 50 | A 22:30 Avond (FRL) | - | per jaar | 1074 | 3102 | Gem. Smal. OVL | - | INDU 2000 KEGEL | - | nvt | A+ | A+ | A+ | 0 | 0 | 0 | Vervangen M+A 4,0 | 4M.STV.CV.PT.60MM | Sustainder Alexia |  | 2019 | 1978 | 2018 | 1990 | 2010
DRA04803 | Enkel nummer | 200494 | 567835 | Drachten | De Drait | Wimerts | Huisnr. 68 | In bedrijf | 3.5CPTAL | 0 | 1978-01-01 | INDU 2000 KEGEL | - | 1990-01-01 | BSN 50 | 50W SON | 50 | NACHT | - | per jaar | 4094 | 3102 | Gem. Smal. OVL | - | INDU 2000 KEGEL | - | nvt | A+ | A+ | A+ | 0 | 0 | 0 | Vervangen M+A 4,0 | 4M.STV.CV.PT.60MM | Sustainder Alexia |  | 2019 | 1978 | 2018 | 1990 | 2010
DRA04804 | Enkel nummer | 200468 | 567838 | Drachten | De Drait | Wimerts | - | In bedrijf | 3.5CPTST | 7035 | 2005-08-17 | INDU 2000 KEGEL | - | 2005-08-17 | BSN 50 | 50W SON | 50 | A 22:30 Avond (FRL) | - | per jaar | 1074 | 3102 | Gem. Smal. OVL | - | INDU 2000 KEGEL | - | B | A+ | A+ | A+ | 0 | 0 | 0 | Vervangen A 4,0 |  | Sustainder Alexia |  | 2022 | 2005 | 2045 | 2005 | 2025
DRA04805 | Enkel nummer | 200503 | 567821 | Drachten | De Drait | Wimerts | Huisnr. 7 | In bedrijf | 3.5CPTAL | 0 | 1978-01-01 | INDU 2000 KEGEL | - | 1990-01-01 | BSN 50 | 50W SON | 50 | A 22:30 Avond (FRL) | - | per jaar | 1074 | 3102 | Gem. Smal. OVL | - | INDU 2000 KEGEL | - | nvt | A+ | A+ | A+ | 0 | 0 | 0 | Vervangen M+A 4,0 | 4M.STV.CV.PT.60MM | Sustainder Alexia |  | 2019 | 1978 | 2018 | 1990 | 2010
DRA04806 | Enkel nummer | 200527 | 567878 | Drachten | De Drait | Wimerts | - | In bedrijf | 5.5CVERZ | 7035 | 1993-03-22 | PHIL FGS104 | - | 2000-01-12 | HF-R 136 PL-L | 36W PLL 4P HF DIM (23A) 830 | 36 | NACHT | - | per jaar | 4094 | 3102 | Gem. Smal. OVL | - | PHIL FGS104 | - | B | A+ | A+ | A+ | 0 | 0 | 0 | Vervangen A 6,0 |  | Sustainder Alexia |  | 2020 | 1993 | 2033 | 2000 | 2020
DRA04807 | Enkel nummer | 200559 | 567845 | Drachten | De Drait | Ame | - | In bedrijf | 3.5CPTAL | 0 | 1978-01-01 | INDU 2000 KEGEL | - | 1990-01-01 | BSN 50 | 50W SON | 50 | A 22:30 Avond (FRL) | - | per jaar | 1074 | 446 | Gem. Smal. OVL | - | INDU 2000 KEGEL | - | nvt | A+ | A+ | A+ | 0 | 0 | 0 | Vervangen M+A 4,0 | 4M.STV.CV.PT.60MM | Sustainder Alexia |  | 2019 | 1978 | 2018 | 1990 | 2010
DRA04808 | Enkel nummer | 200621 | 567805 | Drachten | De Drait | Ame | - | In bedrijf | 3.5CPTVERZ | 0 | 2018-01-01 | LIGHTRONICS KFK | - | 2018-01-01 | LEDDRIVER | LED | 50 | NACHT | - | per jaar | 4094 | 446 | Gem. Smal. OVL | - | INDU 2000 KEGEL | - | nvt | A+ | A+ | A+ | 0 | 0 | 0 | [5 empty] | 2018 | 2058 | 2018 | 2038
DRA04809 | Enkel nummer | 200616 | 567772 | Drachten | De Drait | Ame | Huisnr. 65 | In bedrijf | 3.5CPTAL | 0 | 1976-01-01 | INDU 2000 KEGEL | - | 1990-01-01 | BSN 50 | 50W SON | 50 | A 22:30 Avond (FRL) | - | per jaar | 1074 | 446 | Gem. Smal. OVL | - | INDU 2000 KEGEL | - | nvt | A+ | A+ | A+ | 0 | 0 | 0 | Vervangen M+A 4,0 | 4M.STV.CV.PT.60MM | Sustainder Alexia |  | 2019 | 1976 | 2016 | 1990 | 2010
DRA04810 | Enkel nummer | 200591 | 567750 | Drachten | De Drait | Zwemmer | Huisnr. 27 | In bedrijf | 3.5CPTAL | 0 | 1976-01-01 | INDU 2000 KEGEL | - | 1996-07-01 | HF-P 136 PL-L | 36W PLL 4P HF 830 | 36 | A 22:30 Avond (FRL) | - | per jaar | 1074 | 3175 | Gem. Smal. OVL | - | INDU 2000 KEGEL | - | nvt | A+ | A+ | A+ | 0 | 0 | 0 | Vervangen M+A 4,0 | 4M.STV.CV.PT.60MM | Sustainder Alexia |  | 2019 | 1976 | 2016 | 1996 | 2016
DRA04811 | Enkel nummer | 200560 | 567755 | Drachten | De Drait | Zwemmer | Huisnr. 42 | In bedrijf | 5.5CAL | 0 | 1969-01-01 | PHIL FGS104 | - | 2000-01-12 | HF-R 136 PL-L | 36W PLL 4P HF DIM (23A) 830 | 36 | NACHT | - | per jaar | 4094 | 3175 | Gem. Smal. OVL | - | PHIL FGS104 | - | nvt | A+ | A+ | A+ | 0 | 0 | 0 | Vervangen M+A 6,0 | 6M.STV.CV.PT.60MM | Sustainder Alexia |  | 2019 | 1969 | 2009 | 2000 | 2020
DRA04812 | Enkel nummer | 200537 | 567758 | Drachten | De Drait | Zwemmer | - | In bedrijf | 3.5CPTAL | 0 | 1978-01-01 | INDU 2000 KEGEL | - | 1990-01-01 | HF-P 136 PL-L | 36W PLL 4P HF 830 | 36 | NACHT | - | per jaar | 4094 | 3175 | Gem. Smal. OVL | - | INDU 2000 KEGEL | - | nvt | A+ | A+ | A+ | 0 | 0 | 0 | Vervangen M+A 4,0 | 4M.STV.CV.PT.60MM | Sustainder Alexia |  | 2019 | 1978 | 2018 | 1990 | 2010
DRA04813 | Enkel nummer | 200511 | 567761 | Drachten | De Drait | Zwemmer | Huisnr. 26 | In bedrijf | 3.5CPTAL | 0 | 1978-01-01 | INDU 2000 KEGEL | - | 1996-07-01 | HF-P 136 PL-L | 36W PLL 4P HF 830 | 36 | NACHT | - | per jaar | 4094 | 3175 | Gem. Smal. OVL | - | INDU 2000 KEGEL | - | nvt | A+ | A+ | A+ | 0 | 0 | 0 | Vervangen M+A 4,0 | 4M.STV.CV.PT.60MM | Sustainder Alexia |  | 2019 | 1978 | 2018 | 1996 | 2016
DRA04814 | Enkel nummer | 200494 | 567763 | Drachten | De Drait | Zwemmer | Huisnr. 8 | In bedrijf | 3.5CPTAL | 0 | 1978-01-01 | INDU 2000 KEGEL | - | 1996-07-01 | HF-P 136 PL-L | 36W PLL 4P HF 830 | 36 | NACHT | - | per jaar | 4094 | 3175 | Gem. Smal. OVL | - | INDU 2000 KEGEL | - | nvt | A+ | A+ | A+ | 0 | 0 | 0 | Vervangen M+A 4,0 | 4M.STV.CV.PT.60MM | Sustainder Alexia |  | 2019 | 1978 | 2018 | 1996 | 2016
DRA04815 | Enkel nummer | 200508 | 567738 | Drachten | De Drait | Zwemmer | Huisnr. 22 | In bedrijf | 3.5CPTAL | 0 | 1978-01-01 | INDU 2000 KEGEL | - | 1996-07-01 | HF-P 136 PL-L | 36W PLL 4P HF 830 | 36 | A 22:30 Avond (FRL) | - | per jaar | 1074 | 3175 | Gem. Smal. OVL | - | INDU 2000 KEGEL | - | nvt | A+ | A+ | A+ | 0 | 0 | 0 | Vervangen M+A 4,0 | 4M.STV.CV.PT.60MM | Sustainder Alexia |  | 2019 | 1978 | 2018 | 1996 | 2016
DRA04816 | Enkel nummer | 200468 | 567743 | Drachten | De Drait | Wimerts | Huisnr. 168 | In bedrijf | 3.5CPTAL | 0 | 1978-01-01 | INDU 2000 KEGEL | - | 1990-01-01 | HF-P 136 PL-L | 36W PLL 4P HF 830 | 36 | NACHT | - | per jaar | 4094 | 3102 | Gem. Smal. OVL | - | INDU 2000 KEGEL | - | nvt | A+ | A+ | A+ | 0 | 0 | 0 | Vervangen M+A 4,0 | 4M.STV.CV.PT.60MM | Sustainder Alexia |  | 2019 | 1978 | 2018 | 1990 | 2010
DRA04817 | Enkel nummer | 200534 | 568428 | Drachten | De Drait | Fluessen | - | In bedrijf | 3.5 PT60-GST114 | 7035 | 2018-01-22 | LIGHTRONICS KFK LED | 7035 | 2018-01-22 | Xitanium 1-10V | 24W LED | 24 | NACHT | verblijfgebieden | per jaar | 4094 | 1484 | Gem. Smal. OVL | - | LIGHTRONICS KFK LED | 24 | A+ | A+ | A+ | A+ | 0 | 0 | 0 | [5 empty] | 2018 | 2058 | 2018 | 2038
DRA04818 | Enkel nummer | 200511 | 568430 | Drachten | De Drait | Fluessen | Huisnr. 28 | In bedrijf | 3.5CPTAL | 0 | 1976-01-01 | INDU 2000 KEGEL | - | 1995-05-03 | HF-P 136 PL-L | 36W PLL 4P HF 830 | 36 | A 22:30 Avond (FRL) | - | per jaar | 1074 | 1484 | Gem. Smal. OVL | - | INDU 2000 KEGEL | - | nvt | A+ | A+ | A+ | 0 | 0 | 0 | Vervangen M+A 4,0 | 4M.STV.CV.PT.60MM | Sustainder Alexia |  | 2019 | 1976 | 2016 | 1995 | 2015
DRA04819 | Enkel nummer | 200486 | 568433 | Drachten | De Drait | Fluessen | Huisnr. 25 | In bedrijf | 3.5 PT60-GST114 | 7035 | 2018-01-22 | LIGHTRONICS KFK LED | 7035 | 2018-01-22 | Xitanium light programmeble | 24W LED | 24 | NACHT | verblijfgebieden | per jaar | 4094 | 1484 | Gem. Smal. OVL | - | LIGHTRONICS KFK LED | 24 | A+ | A+ | A+ | A+ | 0 | 0 | 0 | [5 empty] | 2018 | 2058 | 2018 | 2038
DRA04820 | Enkel nummer | 200480 | 568403 | Drachten | De Drait | Fluessen | Huisnr. 24 | In bedrijf | 3.5CPTAL | 0 | 1976-01-01 | INDU 2000 KEGEL | - | 1995-05-03 | HF-P 136 PL-L | 36W PLL 4P HF 830 | 36 | NACHT | - | per jaar | 4094 | 1484 | Gem. Smal. OVL | - | INDU 2000 KEGEL | - | nvt | A+ | A+ | A+ | 0 | 0 | 0 | Vervangen M+A 4,0 | 4M.STV.CV.PT.60MM | Sustainder Alexia |  | 2019 | 1976 | 2016 | 1995 | 2015
DRA04821 | Enkel nummer | 200450 | 568401 | Drachten | De Drait | Fluessen | - | In bedrijf | 3.5CPTAL | 0 | 1978-01-01 | INDU 2000 KEGEL | - | 1995-05-03 | HF-P 136 PL-L | 36W PLL 4P HF 830 | 36 | A 22:30 Avond (FRL) | - | per jaar | 1074 | 1484 | Gem. Smal. OVL | - | INDU 2000 KEGEL | - | nvt | B | A+ | A+ | 0 | 0 | 0 | Vervangen M+A 4,0 | 4M.STV.CV.PT.60MM | Sustainder Alexia |  | 2019 | 1978 | 2018 | 1995 | 2015
DRA04822 | Enkel nummer | 200438 | 568380 | Drachten | De Drait | Fluessen | - | In bedrijf | 8CVERZ | 7035 | 1978-01-01 | PHIL SGS203 | - | 1999-12-21 | HID-PV 70 /S SON/CDO | 70W SON-T PLUS | 70 | NACHT | - | per jaar | 4094 | 1484 | Gem. Smal. OVL | - | PHIL SGS203 | - | nvt | A+ | A+ | A+ | 0 | 0 | 0 | Vervangen M+A 8,0 | 8M.STV.CV.PT.60MM | Sustainder Alexia |  | 2019 | 1978 | 2018 | 1999 | 2019
DRA04823 | Enkel nummer | 200466 | 568377 | Drachten | De Drait | Fluessen | - | In bedrijf | 8CVERZ | 7035 | 1978-01-01 | PHIL SGS203 | - | 1999-12-21 | HID-PV 70 /S SON/CDO | 70W SON-T PLUS | 70 | A 22:30 Avond (FRL) | - | per jaar | 1074 | 1484 | Gem. Smal. OVL | - | PHIL SGS203 | - | nvt | A+ | A+ | A+ | 0 | 0 | 0 | Vervangen M+A 8,0 | 8M.STV.CV.PT.60MM | Sustainder Alexia |  | 2019 | 1978 | 2018 | 1999 | 2019
DRA04824 | Enkel nummer | 200493 | 568376 | Drachten | De Drait | Fluessen | - | In bedrijf | 8CVERZ | 7035 | 1967-01-01 | PHIL SGS203 | - | 1999-12-21 | HID-PV 70 /S SON/CDO | 70W SON-T PLUS | 70 | NACHT | - | per jaar | 4094 | 1484 | Gem. Smal. OVL | - | PHIL SGS203 | - | A+ | A+ | A+ | A+ | 0 | 0 | 0 | Vervangen M+A 8,0 | 8M.STV.CV.PT.60MM | Sustainder Alexia |  | 2019 | 1967 | 2007 | 1999 | 2019
DRA04825 | Enkel nummer | 200526 | 568372 | Drachten | De Drait | Fluessen | Huisnr. 18 | In bedrijf | 8CVERZ | 7035 | 1967-01-01 | PHIL SGS203 | - | 1999-12-21 | HID-PV 70 /S SON/CDO | 70W SON-T PLUS | 70 | A 22:30 Avond (FRL) | - | per jaar | 1074 | 1484 | Gem. Smal. OVL | - | PHIL SGS203 | - | A+ | A+ | A+ | A+ | 0 | 0 | 0 | Vervangen M+A 8,0 | 8M.STV.CV.PT.60MM | Sustainder Alexia |  | 2019 | 1967 | 2007 | 1999 | 2019
DRA04826 | Enkel nummer | 200556 | 568371 | Drachten | De Drait | Fluessen | - | In bedrijf | 8CVERZ | 7035 | 1967-01-01 | PHIL SGS203 | - | 1999-12-21 | HID-PV 70 /S SON/CDO | 70W SON-T PLUS | 70 | NACHT | - | per jaar | 4094 | 1484 | Gem. Smal. OVL | - | PHIL SGS203 | - | A+ | A+ | A+ | A+ | 1 | 0 | 0 | Vervangen M+A 8,0 | 8M.STV.CV.PT.60MM | Sustainder Alexia |  | 2019 | 1967 | 2007 | 1999 | 2019
DRA04829 | Enkel nummer | 202470 | 569055 | Drachten | Centrum | Sander Israelsplein | - | In bedrijf | 4.5CPTST | 7035 | 1987-10-12 | INDU 2050 KEGEL | - | 1987-10-12 | BSN 70 | 70W SON | 70 | NACHT | - | per jaar | 4094 | 2580 | Gem. Smal. OVL | - | INDU 2050 KEGEL | - | B | B | A+ | A+ | 0 | 0 | 0 | Vervangen A 4,0 |  | Sustainder Anne |  | 2019 | 1987 | 2027 | 1987 | 2007
DRA04830 | Enkel nummer | 202493 | 569057 | Drachten | Centrum | Sander Israelsplein | - | In bedrijf | 4.5CPTST | 7035 | 1969-01-01 | INDU 2050 KEGEL | - | 1990-01-01 | BSN 70 | 70W SON | 70 | NACHT | - | per jaar | 4094 | 2580 | Gem. Smal. OVL | - | INDU 2050 KEGEL | - | A+ | A+ | A+ | A+ | 0 | 0 | 0 | Vervangen M+A 4,0 | 4M.STV.CV.PT.60MM | Sustainder Anne |  | 2019 | 1969 | 2009 | 1990 | 2010
DRA04831 | Enkel nummer | 201313 | 569433 | Drachten | De Haven | Loswal | - | In bedrijf | 8VVERZ | 3001 | 2000-06-15 | SCHR ALTRA 2 | - | 2001-04-01 | Xitanium light programmeble | 55W LST BY22d 1800K | 55 | NACHT | centrum en bedrijventerrein | per jaar | 4094 | 2146 | Gem. Smal. OVL | - | SCHR ALTRA 2 | 14 | B | A+ | A+ | A+ | 1 | 0 | 0 | Vervangen A 8,0 |  | Sustainder Alexia |  | 2021 | 2000 | 2040 | 2001 | 2021
DRA04834 | Enkel nummer | 201372 | 569435 | Drachten | De Haven | Loswal | - | In bedrijf | 8VVERZ EU3M | n3001 | 2000-06-14 | SCHR ALTRA 2 | - | 1985-01-01 | Xitanium light programmeble | SOX | 55 | NACHT | centrum en bedrijventerrein | per jaar | 4094 | 2146 | Gem. Smal. OVL | - | PHIL SRM | 14 | B | A+ | A+ | A+ | 0 | 0 | 0 | Vervangen A 8,0 |  | Sustainder Alexia |  | 2019 | 2000 | 2040 | 1985 | 2005
DRA04835 | Enkel nummer | 199391 | 568383 | Drachten | verkeerswegen | Postlaan | - | In bedrijf | 8CST | 7035 | 1977-01-01 | PHIL SRM | - | 1977-01-01 | BSX 55 H26 | 55W LST BY22d 1800K | 55 | NACHT | - | per jaar | 4094 | 2473 | Gem. Smal. OVL | - | PHIL SRM | - | A+ | A+ | A+ | A+ | 0 | 0 | 0 | Vervangen M+A 6,0 | 6M.STV.CV.PT.60MM | Sustainder Alexia 2200K |  | 2019 | 1977 | 2017 | 1977 | 1997
DRA04836 | Enkel nummer | 199398 | 568417 | Drachten | Drachtstervaart | Buitenstvallaat | - | In bedrijf | 5.5CST | 7035 | 2012-10-08 | PHIL FGS104 | - | 2006-03-29 | HF-R 136 PL-L | 36W PLL 4P HF DIM (23A) 830 | 36 | NACHT | - | per jaar | 4094 | 602 | Gem. Smal. OVL | - | PHIL FGS104 | - | A+ | A+ | A+ | A+ | 3 | 0 | Niet genummerd | [5 empty] | 2012 | 2052 | 2006 | 2026
DRA04837 | Enkel nummer | 199397 | 568448 | Drachten | Drachtstervaart | Buitenstvallaat | - | In bedrijf | 5.5VVERZ | 7035 | 2003-09-04 | SCHR SINTRA 1 | - | 2003-09-04 | HID-PV 70 /S SON/CDO | 70W SON-T | 70 | NACHT | - | per jaar | 4094 | 602 | Gem. Smal. OVL | - | SCHR SINTRA 1 | - | A+ | A+ | A+ | A+ | 0 | 0 | 0 | Vervangen A 6,0 |  | Sustainder Alexia |  | 2022 | 2003 | 2043 | 2003 | 2023
DRA04838 | Enkel nummer | 199383 | 568484 | Drachten | Drachtstervaart | Buitenstvallaat | - | In bedrijf | 5.5CST | 0 | 2011-05-18 | PHIL FGS104 | - | 2011-05-18 | HF-R 136 PL-L | 36W PLL 4P HF DIM (23A) 830 | 36 | NACHT | - | per jaar | 4094 | 602 | Gem. Smal. OVL | - | PHIL FGS104 | - | A+ | A+ | A+ | A+ | 1 | 0 | 0 | [5 empty] | 2011 | 2051 | 2011 | 2031
DRA04839 | Enkel nummer | 199360 | 568536 | Drachten | Drachtstervaart | Buitenstvallaat | - | In bedrijf | 5.5CAL | 0 | 1983-01-01 | PHIL FGS104 | - | 2006-03-29 | HF-R 136 PL-L | 36W PLL 4P HF DIM (23A) 830 | 36 | NACHT | - | per jaar | 4094 | 602 | Gem. Smal. OVL | - | PHIL FGS104 | - | nvt | A+ | B | A+ | 0 | 0 | 0 | [5 empty] | 1983 | 2023 | 2006 | 2026
DRA04840 | Enkel nummer | 199313 | 568548 | Drachten | Drachtstervaart | Buitenstvallaat | - | In bedrijf | 5.5CAL | 0 | 1983-01-01 | PHIL FGS104 | - | 2006-03-29 | HF-R 136 PL-L | 36W PLL 4P HF DIM (23A) 830 | 36 | NACHT | - | per jaar | 4094 | 602 | Gem. Smal. OVL | - | PHIL FGS104 | - | nvt | A+ | B | A+ | 0 | 0 | 0 | [5 empty] | 1983 | 2023 | 2006 | 2026
DRA04841 | Enkel nummer | 199300 | 568572 | Drachten | Drachtstervaart | Buitenstvallaat | - | In bedrijf | 5.5CAL | 0 | 1983-01-01 | PHIL FGS104 | - | 2006-03-29 | HF-R 136 PL-L | 36W PLL 4P HF DIM (23A) 830 | 36 | NACHT | - | per jaar | 4094 | 602 | Gem. Smal. OVL | - | PHIL FGS104 | - | nvt | B | B | A+ | 1 | 0 | 0 | [5 empty] | 1983 | 2023 | 2006 | 2026
DRA04842 | Enkel nummer | 199283 | 568615 | Drachten | Drachtstervaart | Buitenstvallaat | - | In bedrijf | 5.5m CVL EUV60-GST114 | 7035 | 2017-11-13 | LIGHTRONICS BRISA EASY LIGHT | 7035 | 2017-11-13 | LEDDRIVER DIM | 24W LED | 24 | NACHT | verblijfgebieden | per jaar | 4094 | 602 | Gem. Smal. OVL | - | LIGHTRONICS BRISA EASY LIGHT | 24 | A+ | A+ | A+ | A+ | 0 | 0 | 0 | [5 empty] | 2017 | 2057 | 2017 | 2037
DRA04843 | Enkel nummer | 199331 | 568628 | Drachten | Drachtstervaart | Buitenstvallaat | - | In bedrijf | 3.5 PT60-GST114 | 7035 | 2017-11-27 | LIGHTRONICS KFK LED | 7035 | 2017-11-27 | Xitanium 1-10V | 24W LED | 24 | NACHT | verblijfgebieden | per jaar | 4094 | 602 | Gem. Smal. OVL | - | LIGHTRONICS KFK LED | 24 | A+ | A+ | A+ | A+ | 0 | 0 | 0 | [5 empty] | 2017 | 2057 | 2017 | 2037
DRA04844 | Enkel nummer | 199331 | 568610 | Drachten | Drachtstervaart | Buitenstvallaat | - | In bedrijf | 3.5CPTAL | 0 | 1976-01-01 | INDU 2000 KEGEL | - | 1996-07-01 | HF-P 136 PL-L | 36W PLL 4P HF 830 | 36 | A 22:30 Avond (FRL) | - | per jaar | 1074 | 602 | Gem. Smal. OVL | - | INDU 2000 KEGEL | - | nvt | A+ | A+ | A+ | 0 | 0 | 0 | Vervangen M+A 4,0 | 4M.STV.CV.PT.60MM | Sustainder Alexia |  | 2019 | 1976 | 2016 | 1996 | 2016
DRA04845 | Enkel nummer | 199348 | 568594 | Drachten | Drachtstervaart | Buitenstvallaat | - | In bedrijf | 3.5CPTAL | 0 | 2012-07-17 | INDU 2000 KEGEL | - | 1996-07-01 | HF-P 136 PL-L | 36W PLL 4P HF 830 | 36 | NACHT | - | per jaar | 4094 | 602 | Gem. Smal. OVL | - | INDU 2000 KEGEL | - | nvt | A+ | B | A+ | 0 | 0 | 0 | Vervangen A 4,0 |  | Sustainder Alexia |  | 2019 | 2012 | 2052 | 1996 | 2016
DRA04846 | Enkel nummer | 199348 | 568565 | Drachten | Drachtstervaart | Buitenstvallaat | - | In bedrijf | 3.5CPTAL | 0 | 1976-01-01 | INDU 2000 KEGEL | - | 1996-07-01 | HF-P 136 PL-L | 36W PLL 4P HF 830 | 36 | A 22:30 Avond (FRL) | - | per jaar | 1074 | 602 | Gem. Smal. OVL | - | INDU 2000 KEGEL | - | nvt | A+ | B | A+ | 0 | 0 | 0 | Vervangen M+A 4,0 | 4M.STV.CV.PT.60MM | Sustainder Alexia |  | 2019 | 1976 | 2016 | 1996 | 2016
DRA04847 | Enkel nummer | 199522 | 568576 | Drachten | Drachtstervaart | Postlaan | - | In bedrijf | 3.5CPTVERZ | 7035 | 2006-03-21 | INDU 2000 KEGEL | - | 1996-07-01 | HF-R 136 PL-L | 36W PLL 4P HF DIM (23A) 830 | 36 | NACHT | - | per jaar | 4094 | 2473 | Gem. Smal. OVL | - | INDU 2000 KEGEL | - | nvt | A+ | A+ | A+ | 0 | 0 | 0 | Vervangen A 4,0 |  | Sustainder Alexia |  | 2019 | 2006 | 2046 | 1996 | 2016
DRA04848 | Enkel nummer | 199517 | 568558 | Drachten | Drachtstervaart | Postlaan | - | In bedrijf | 3.5CPTVERZ | 7035 | 2006-03-21 | INDU 2000 KEGEL | - | 1996-07-01 | HF-R 136 PL-L | 36W PLL 4P HF DIM (23A) 830 | 36 | NACHT | - | per jaar | 4094 | 2473 | Gem. Smal. OVL | - | INDU 2000 KEGEL | - | nvt | A+ | A+ | A+ | 0 | 0 | 0 | Vervangen A 4,0 |  | Sustainder Alexia |  | 2019 | 2006 | 2046 | 1996 | 2016
DRA04850 | Enkel nummer | 199486 | 568504 | Drachten | Drachtstervaart | Postlaan | - | In bedrijf | 8CST | 7035 | 2003-09-04 | PHIL FGS105 | - | 2003-09-04 | HF-P 155 PL-L | 55W PLL 4P HF DIM (23A) 830 | 55 | NACHT | - | per jaar | 4094 | 2473 | Gem. Smal. OVL | - | PHIL FGS105 | - | A+ | A+ | A+ | A+ | 0 | 0 | 0 | [5 empty] | 2003 | 2043 | 2003 | 2023
DRA04851 | Enkel nummer | 199427 | 568490 | Drachten | Drachtstervaart | Postlaan | - | In bedrijf | 8CST | 7035 | 2003-09-04 | PHIL FGS105 | - | 2003-09-04 | HF-P 155 PL-L | 55W PLL 4P HF DIM (23A) 830 | 55 | NACHT | - | per jaar | 4094 | 2473 | Gem. Smal. OVL | - | PHIL FGS105 | - | A+ | A+ | A+ | A+ | 0 | 0 | 0 | [5 empty] | 2003 | 2043 | 2003 | 2023
DRA04852 | Enkel nummer | 199484 | 568488 | Drachten | Drachtstervaart | Postlaan | - | In bedrijf | 8CST | 7035 | 2003-09-04 | PHIL FGS105 | - | 2003-09-04 | HF-P 155 PL-L | 55W PLL 4P HF DIM (23A) 830 | 55 | NACHT | - | per jaar | 4094 | 2473 | Gem. Smal. OVL | - | PHIL FGS105 | - | A+ | A+ | A+ | A+ | 0 | 0 | 0 | [5 empty] | 2003 | 2043 | 2003 | 2023
DRA04853 | Enkel nummer | 199460 | 568488 | Drachten | Drachtstervaart | Postlaan | - | In bedrijf | 8CST | 7035 | 2003-09-04 | PHIL FGS105 | - | 2003-09-04 | HF-P 155 PL-L | 55W PLL 4P HF DIM (23A) 830 | 55 | NACHT | - | per jaar | 4094 | 2473 | Gem. Smal. OVL | - | PHIL FGS105 | - | A+ | A+ | A+ | A+ | 0 | 0 | 0 | [5 empty] | 2003 | 2043 | 2003 | 2023
DRA04854 | Enkel nummer | 199400 | 568495 | Drachten | Drachtstervaart | Postlaan | - | In bedrijf | 8CST | 7035 | 2003-09-04 | PHIL FGS105 | - | 2003-09-04 | HF-P 155 PL-L | 55W PLL 4P HF DIM (23A) 830 | 55 | NACHT | - | per jaar | 4094 | 2473 | Gem. Smal. OVL | - | PHIL FGS105 | - | A+ | A+ | A+ | A+ | 0 | 0 | 0 | [5 empty] | 2003 | 2043 | 2003 | 2023
DRA04855 | Enkel nummer | 199519 | 568362 | Drachten | verkeerswegen | Postlaan | - | In bedrijf | 8VVERZ | 7035 | 1999-08-31 | PHIL SRM | - | 1985-01-01 | BSX 55 H26 | 55W LST BY22d 1800K | 55 | NACHT | - | per jaar | 4094 | 2473 | Gem. Smal. OVL | - | PHIL SRM | - | A+ | A+ | A+ | A+ | 0 | 0 | 0 | Vervangen A 8,0 |  | Sustainder Alexia 2200K |  | 2019 | 1999 | 2039 | 1985 | 2005
DRA04856 | Enkel nummer | 199323 | 568408 | Drachten | verkeerswegen | Postlaan | - | In bedrijf | 8CST | 7035 | 1991-12-23 | PHIL SRM | - | 1985-01-01 | BSX 55 H26 | 55W LST BY22d 1800K | 55 | A 22:30 Avond (FRL) | - | per jaar | 1074 | 2473 | Gem. Smal. OVL | - | PHIL SRM | - | A+ | A+ | A+ | B | 0 | 0 | 0 | Vervangen A 8,0 |  | Sustainder Alexia 2200K |  | 2019 | 1991 | 2031 | 1985 | 2005
DRA04857 | Enkel nummer | 199357 | 568402 | Drachten | verkeerswegen | Postlaan | - | In bedrijf | 8CST | 7035 | 1977-01-01 | PHIL SRM | - | 1977-01-01 | BSX 55 H26 | 55W LST BY22d 1800K | 55 | A 22:30 Avond (FRL) | - | per jaar | 1074 | 2473 | Gem. Smal. OVL | - | PHIL SRM | - | A+ | A+ | A+ | A+ | 0 | 0 | 0 | Vervangen M+A 6,0 | 6M.STV.CV.PT.60MM | Sustainder Alexia 2200K |  | 2019 | 1977 | 2017 | 1977 | 1997
DRA04858 | Enkel nummer | 199454 | 568368 | Drachten | verkeerswegen | Postlaan | - | In bedrijf | 8VVERZ | 7035 | 2006-11-20 | PHIL SRM | - | 1985-01-01 | BSX 55 H26 | 55W LST BY22d 1800K | 55 | A 22:30 Avond (FRL) | - | per jaar | 1074 | 2473 | Gem. Smal. OVL | - | PHIL SRM | - | A+ | A+ | A+ | A+ | 0 | 0 | 0 | Vervangen A 8,0 |  | Sustainder Alexia 2200K |  | 2019 | 2006 | 2046 | 1985 | 2005
DRA04859 | Enkel nummer | 199587 | 568355 | Drachten | verkeerswegen | Postlaan | - | In bedrijf | 8CST | 7035 | 1977-01-01 | PHIL SRM | - | 1977-01-01 | BSX 55 H26 | 55W LST BY22d 1800K | 55 | A 22:30 Avond (FRL) | - | per jaar | 1074 | 2473 | Gem. Smal. OVL | - | PHIL SRM | - | A+ | A+ | A+ | A+ | 0 | 0 | 0 | Vervangen M+A 6,0 | 6M.STV.CV.PT.60MM | Sustainder Alexia 2200K |  | 2019 | 1977 | 2017 | 1977 | 1997
DRA04860 | Enkel nummer | 199653 | 568348 | Drachten | verkeerswegen | Postlaan | - | In bedrijf | 8CST | 7035 | 1977-01-01 | PHIL SRM | - | 1977-01-01 | BSX 55 H26 | 55W LST BY22d 1800K | 55 | NACHT | - | per jaar | 4094 | 2473 | Gem. Smal. OVL | - | PHIL SRM | - | A+ | A+ | A+ | A+ | 0 | 0 | 0 | Vervangen M+A 8,0 | 8M.STV.CV.PT.60MM | Schreder TECEO 1 8m |  | 2019 | 1977 | 2017 | 1977 | 1997
DRA04861 | Enkel nummer | 199719 | 568340 | Drachten | verkeerswegen | Postlaan | - | In bedrijf | 8CST | 7035 | 1977-01-01 | PHIL SRM | - | 1977-01-01 | BSX 55 H26 | 55W LST BY22d 1800K | 55 | A 22:30 Avond (FRL) | - | per jaar | 1074 | 2473 | Gem. Smal. OVL | - | PHIL SRM | - | A+ | A+ | A+ | A+ | 0 | 0 | 0 | Vervangen M+A 8,0 | 8M.STV.CV.PT.60MM | Schreder TECEO 1 8m |  | 2019 | 1977 | 2017 | 1977 | 1997
DRA04862 | Enkel nummer | 199779 | 568335 | Drachten | verkeerswegen | Postlaan | - | In bedrijf | 8CST | 7035 | 1977-01-01 | PHIL SRM | - | 1977-01-01 | BSX 55 H26 | 55W LST BY22d 1800K | 55 | A 22:30 Avond (FRL) | - | per jaar | 1074 | 2473 | Gem. Smal. OVL | - | PHIL SRM | - | A+ | A+ | A+ | A+ | 0 | 0 | 0 | Vervangen M+A 8,0 | 8M.STV.CV.PT.60MM | Schreder TECEO 1 8m |  | 2019 | 1977 | 2017 | 1977 | 1997
DRA04863 | Enkel nummer | 199843 | 568328 | Drachten | verkeerswegen | Postlaan | - | In bedrijf | 8VVERZ | 7035 | 1994-11-24 | PHIL SRM | - | 1985-01-01 | BSX 55 H26 | 55W LST BY22d 1800K | 55 | NACHT | - | per jaar | 4094 | 2473 | Gem. Smal. OVL | - | PHIL SRM | - | A+ | A+ | A+ | A+ | 0 | 0 | 0 | Vervangen A 8,0 |  | Schreder TECEO 1 8m |  | 2019 | 1994 | 2034 | 1985 | 2005
DRA04864 | Enkel nummer | 199942 | 568325 | Drachten | verkeerswegen | Postlaan | - | In bedrijf | 8CST | 7035 | 2012-03-01 | PHIL SRM | - | 1977-01-01 | BSX 55 H26 | 55W LST BY22d 1800K | 55 | A 22:30 Avond (FRL) | - | per jaar | 1074 | 2473 | Gem. Smal. OVL | - | PHIL SRM | - | A+ | A+ | A+ | A+ | 0 | 0 | 0 | Vervangen A 8,0 |  | Schreder TECEO 1 8m |  | 2019 | 2012 | 2052 | 1977 | 1997
DRA04865 | Enkel nummer | 199992 | 568313 | Drachten | verkeerswegen | Postlaan | - | In bedrijf | 8CST | 7035 | 1977-01-01 | PHIL SRM | - | 1977-01-01 | BSX 55 H26 | 55W LST BY22d 1800K | 55 | NACHT | - | per jaar | 4094 | 2473 | Gem. Smal. OVL | - | PHIL SRM | - | A+ | A+ | A+ | A+ | 0 | 0 | 0 | Vervangen M+A 8,0 | 8M.STV.CV.PT.60MM | Schreder TECEO 1 8m |  | 2019 | 1977 | 2017 | 1977 | 1997
DRA04866 | Enkel nummer | 200076 | 568306 | Drachten | verkeerswegen | Postlaan | - | In bedrijf | 8CST | 7035 | 1977-01-01 | PHIL SRM | - | 1977-01-01 | BSX 55 H26 | 55W LST BY22d 1800K | 55 | A 22:30 Avond (FRL) | - | per jaar | 1074 | 2473 | Gem. Smal. OVL | - | PHIL SRM | - | A+ | A+ | A+ | A+ | 2 | 0 | 0 | Vervangen M+A 8,0 | 8M.STV.CV.PT.60MM | Schreder TECEO 1 8m |  | 2019 | 1977 | 2017 | 1977 | 1997
DRA04867 | Enkel nummer | 200901 | 567204 | Drachten | Himsterhout | Morra | - | In bedrijf | 3.5CPTVERZ | 9005 | 1996-03-28 | INDU 2000 KEGEL | - | 2008-04-04 | HF-R 136 PL-L | 36W PLL 4P HF DIM (23A) 830 | 36 | NACHT | - | per jaar | 4094 | 2268 | Gem. Smal. OVL | - | INDU 2000 KEGEL | - | B | A+ | A+ | A+ | 0 | 0 | 0 | [5 empty] | 1996 | 2036 | 2008 | 2028
DRA04868 | Enkel nummer | 200876 | 567217 | Drachten | Himsterhout | Morra | Huisnr. 173 | In bedrijf | 3.5CPTVERZ | 9005 | 1996-03-28 | INDU 2000 KEGEL | - | 2008-04-04 | HF-R 136 PL-L | 36W PLL 4P HF DIM (23A) 830 | 36 | NACHT | - | per jaar | 4094 | 2268 | Gem. Smal. OVL | - | INDU 2000 KEGEL | - | B | A+ | A+ | A+ | 0 | 0 | 0 | [5 empty] | 1996 | 2036 | 2008 | 2028
DRA04869 | Enkel nummer | 200868 | 567209 | Drachten | Himsterhout | Morra | Huisnr. 179 | In bedrijf | 3.5CPTVERZ | 9005 | 1996-03-28 | INDU 2000 KEGEL | - | 2008-04-04 | HF-R 136 PL-L | 36W PLL 4P HF DIM (23A) 830 | 36 | NACHT | - | per jaar | 4094 | 2268 | Gem. Smal. OVL | - | INDU 2000 KEGEL | - | B | A+ | A+ | A+ | 0 | 0 | 0 | [5 empty] | 1996 | 2036 | 2008 | 2028
DRA04870 | Enkel nummer | 200863 | 567219 | Drachten | Himsterhout | Morra | Huisnr. 175 | In bedrijf | 3.5CPTVERZ | 9005 | 1996-03-28 | INDU 2000 KEGEL | - | 2008-04-04 | HF-R 136 PL-L | 36W PLL 4P HF DIM (23A) 830 | 36 | NACHT | - | per jaar | 4094 | 2268 | Gem. Smal. OVL | - | INDU 2000 KEGEL | - | B | A+ | A+ | A+ | 0 | 0 | 0 | [5 empty] | 1996 | 2036 | 2008 | 2028
DRA04880 | Enkel nummer | 200630 | 568506 | Drachten | De Drait | Fluessen | - | In bedrijf | 4VPTVERZ | 7021 | 2018-01-01 | SUSTAINDER ANNE | - | 2018-01-01 | LEDDRIVER | LED | 36 | A 22:30 Avond (FRL) | - | per jaar | 1074 | 1484 | Gem. Smal. OVL | - | INDU 2000 KEGEL | - | A+ | A+ | A+ | A+ | 0 | 0 | 0 | [5 empty] | 2018 | 2058 | 2018 | 2038
DRA04881 | Enkel nummer | 200633 | 568530 | Drachten | De Drait | Fluessen | - | In bedrijf | 4VPTVERZ | 7021 | 2018-01-01 | SUSTAINDER ANNE | - | 2018-01-01 | LEDDRIVER | LED | 36 | NACHT | - | per jaar | 4094 | 1484 | Gem. Smal. OVL | - | INDU 2000 KEGEL | - | A+ | A+ | A+ | A+ | 0 | 0 | 0 | [5 empty] | 2018 | 2058 | 2018 | 2038
DRA04883 | Enkel nummer | 200577 | 568503 | Drachten | De Drait | Fluessen | - | In bedrijf | 8CVERZ | 7035 | 1978-01-01 | PHIL SGS203 | - | 1999-12-21 | HID-PV 70 /S SON/CDO | 70W SON-T PLUS | 70 | NACHT | - | per jaar | 4094 | 1484 | Gem. Smal. OVL | - | PHIL SGS203 | - | A+ | A+ | A+ | A+ | 1 | 0 | 0 | Vervangen M+A 8,0 | 8M.STV.CV.PT.60MM | Sustainder Alexia |  | 2019 | 1978 | 2018 | 1999 | 2019
DRA04884 | Enkel nummer | 200594 | 568484 | Drachten | De Drait | Fluessen | Huisnr. 3 | In bedrijf | 8CVERZ | 7035 | 1978-01-01 | PHIL SGS203 | - | 1999-12-21 | HID-PV 70 /S SON/CDO | 70W SON-T PLUS | 70 | NACHT | - | per jaar | 4094 | 1484 | Gem. Smal. OVL | - | PHIL SGS203 | - | A+ | A+ | A+ | A+ | 1 | 0 | 0 | Vervangen M+A 8,0 | 8M.STV.CV.PT.60MM | Sustainder Alexia |  | 2019 | 1978 | 2018 | 1999 | 2019
DRA04885 | Enkel nummer | 200593 | 568451 | Drachten | De Drait | Fluessen | Huisnr. 7 | In bedrijf | 8CVERZ | 7035 | 1978-01-01 | PHIL SGS203 | - | 1999-12-21 | HID-PV 70 /S SON/CDO | 70W SON-T PLUS | 70 | A 22:30 Avond (FRL) | - | per jaar | 1074 | 1484 | Gem. Smal. OVL | - | PHIL SGS203 | - | A+ | A+ | A+ | A+ | 1 | 0 | 0 | Vervangen M+A 8,0 | 8M.STV.CV.PT.60MM | Sustainder Alexia |  | 2019 | 1978 | 2018 | 1999 | 2019
DRA04886 | Enkel nummer | 200599 | 568427 | Drachten | De Drait | Fluessen | Huisnr. 19 | In bedrijf | 8CVERZ | 7035 | 1978-01-01 | PHIL SGS203 | - | 1999-12-21 | HID-PV 70 /S SON/CDO | 70W SON-T PLUS | 70 | NACHT | - | per jaar | 4094 | 1484 | Gem. Smal. OVL | - | PHIL SGS203 | - | A+ | A+ | A+ | A+ | 1 | 0 | 0 | Vervangen M+A 8,0 | 8M.STV.CV.PT.60MM | Sustainder Alexia |  | 2019 | 1978 | 2018 | 1999 | 2019
DRA04887 | Enkel nummer | 202555 | 570449 | Drachten | verkeerswegen | Ringweg | Huisnr. 5 | In bedrijf | 7CST | 7035 | 2002-01-01 | PHIL SRM | - | 1985-01-01 | DALI INTERFACE | 24W LED lensoflex schreder | 24 | NACHT | stroomwegen | per jaar | 4094 | 2520 | Gem. Smal. OVL | - | PHIL SRM | 28 | A+ | A+ | A+ | A+ | 0 | 0 | Niet genummerd | [5 empty] | 2002 | 2042 | 1985 | 2005
DRA04888 | Enkel nummer | 200589 | 568368 | Drachten | De Drait | Fluessen | Huisnr. 15 | In bedrijf | 8CVERZ | 7035 | 1978-01-01 | PHIL SGS203 | - | 1999-12-21 | HID-PV 70 /S SON/CDO | 70W SON-T PLUS | 70 | NACHT | - | per jaar | 4094 | 1484 | Gem. Smal. OVL | - | PHIL SGS203 | - | A+ | A+ | A+ | A+ | 1 | 0 | 0 | Vervangen M+A 8,0 | 8M.STV.CV.PT.60MM | Sustainder Alexia |  | 2019 | 1978 | 2018 | 1999 | 2019
DRA04889 | Enkel nummer | 200607 | 568355 | Drachten | De Drait | Fluessen | - | In bedrijf | 4VPTVERZ | 7021 | 2018-01-01 | SUSTAINDER ANNE | - | 2018-01-01 | LEDDRIVER | LED | 50 | A 22:30 Avond (FRL) | - | per jaar | 1074 | 1484 | Gem. Smal. OVL | - | INDU 2000 KEGEL | - | A+ | A+ | A+ | A+ | 0 | 0 | Niet genummerd | [5 empty] | 2018 | 2058 | 2018 | 2038
DRA04891 | Enkel nummer | 200624 | 568365 | Drachten | De Drait | Fluessen | - | In bedrijf | 4VPTVERZ | 7021 | 2018-01-01 | SUSTAINDER ANNE | - | 2018-01-01 | LEDDRIVER | LED | 36 | A 22:30 Avond (FRL) | - | per jaar | 1074 | 1484 | Gem. Smal. OVL | - | INDU 2000 KEGEL | - | A+ | A+ | A+ | A+ | 0 | 0 | Niet genummerd | [5 empty] | 2018 | 2058 | 2018 | 2038
DRA04892 | Enkel nummer | 200627 | 568394 | Drachten | De Drait | Fluessen | - | In bedrijf | 4VPTVERZ | 7021 | 2018-01-01 | SUSTAINDER ANNE | - | 2018-01-01 | LEDDRIVER | LED | 36 | NACHT | - | per jaar | 4094 | 1484 | Gem. Smal. OVL | - | INDU 2000 KEGEL | - | A+ | A+ | A+ | A+ | 0 | 0 | nr 10874 op mast | [5 empty] | 2018 | 2058 | 2018 | 2038
DRA04893 | Enkel nummer | 200630 | 568423 | Drachten | De Drait | Fluessen | - | In bedrijf | 4VPTVERZ | 7021 | 2018-01-01 | SUSTAINDER ANNE | - | 2018-01-01 | LEDDRIVER | LED | 36 | NACHT | - | per jaar | 4094 | 1484 | Gem. Smal. OVL | - | INDU 2000 KEGEL | - | A+ | A+ | A+ | A+ | 0 | 0 | nr 10872 op mast | [5 empty] | 2018 | 2058 | 2018 | 2038
DRA04894 | Enkel nummer | 200633 | 568452 | Drachten | De Drait | Fluessen | - | In bedrijf | 4VPTVERZ | 7021 | 2018-01-01 | SUSTAINDER ANNE | - | 2018-01-01 | LEDDRIVER | LED | 36 | A 22:30 Avond (FRL) | - | per jaar | 1074 | 1484 | Gem. Smal. OVL | - | INDU 2000 KEGEL | - | A+ | A+ | A+ | A+ | 0 | 0 | 0 | [5 empty] | 2018 | 2058 | 2018 | 2038
DRA04895 | Enkel nummer | 200636 | 568483 | Drachten | De Drait | Fluessen | - | In bedrijf | 4VPTVERZ | 7021 | 2018-01-01 | SUSTAINDER ANNE | - | 2018-01-01 | LEDDRIVER | LED | 36 | NACHT | - | per jaar | 4094 | 1484 | Gem. Smal. OVL | - | INDU 2000 KEGEL | - | A+ | A+ | A+ | A+ | 0 | 0 | 0 | [5 empty] | 2018 | 2058 | 2018 | 2038
DRA04896 | Enkel nummer | 200611 | 568485 | Drachten | De Drait | Fluessen | - | In bedrijf | 3.5CPTAL | 0 | 1978-01-01 | INDU 2000 KEGEL | - | 1995-05-03 | HF-P 136 PL-L | 36W PLL 4P HF 830 | 36 | A 22:30 Avond (FRL) | - | per jaar | 1074 | 1484 | Gem. Smal. OVL | - | INDU 2000 KEGEL | - | nvt | A+ | A+ | A+ | 0 | 0 | 0 | Vervangen M+A 4,0 | 4M.STV.CV.PT.60MM | Sustainder Alexia |  | 2019 | 1978 | 2018 | 1995 | 2015
DRA04898 | Enkel nummer | 199573 | 568018 | Drachten | De Trisken | Hooizolder | - | In bedrijf | 3.5CPTAL | 0 | 1983-01-01 | INDU 2000 KEGEL | - | 1983-01-01 | BSN 50 | 50W SON | 50 | A 22:30 Avond (FRL) | - | per jaar | 1074 | 1758 | Gem. Smal. OVL | - | INDU 2000 KEGEL | - | nvt | A+ | A+ | A+ | 0 | 0 | 0 | Vervangen A 4,0 |  | Sustainder Alexia |  | 2019 | 1983 | 2023 | 1983 | 2003
DRA04899 | Enkel nummer | 200564 | 568460 | Drachten | De Drait | Fluessen | Huisnr. 34 | In bedrijf | 3.5CPTAL | 0 | 1978-01-01 | INDU 2000 KEGEL | - | 1995-05-03 | HF-P 136 PL-L | 36W PLL 4P HF 830 | 36 | NACHT | - | per jaar | 4094 | 1484 | Gem. Smal. OVL | - | INDU 2000 KEGEL | - | nvt | A+ | A+ | A+ | 0 | 0 | 0 | Vervangen M+A 4,0 | 4M.STV.CV.PT.60MM | Sustainder Alexia |  | 2019 | 1978 | 2018 | 1995 | 2015
DRA04900 | Enkel nummer | 200561 | 568430 | Drachten | De Drait | Fluessen | - | In bedrijf | 3.5CPTAL | 0 | 1978-01-01 | INDU 2000 KEGEL | - | 1995-05-03 | HF-P 136 PL-L | 36W PLL 4P HF 830 | 36 | NACHT | - | per jaar | 4094 | 1484 | Gem. Smal. OVL | - | INDU 2000 KEGEL | - | nvt | A+ | A+ | A+ | 0 | 0 | 0 | Vervangen M+A 4,0 | 4M.STV.CV.PT.60MM | Sustainder Alexia |  | 2019 | 1978 | 2018 | 1995 | 2015
DRA04901 | Enkel nummer | 202600 | 570465 | Drachten | verkeerswegen | Ringweg | Huisnr. 5 | In bedrijf | 8VST | 7035 | 2002-01-01 | PHIL SRM | - | 1985-01-01 | DALI INTERFACE | 24W LED lensoflex schreder | 24 | NACHT | stroomwegen | per jaar | 4094 | 2520 | Gem. Smal. OVL | - | PHIL SRM | 28 | A+ | A+ | A+ | A+ | 0 | 0 | 0 | [5 empty] | 2002 | 2042 | 1985 | 2005
DRA04902 | Enkel nummer | 200558 | 568402 | Drachten | De Drait | Fluessen | Huisnr. 30 | In bedrijf | 3.5CPTAL | 0 | 1978-01-01 | INDU 2000 KEGEL | - | 1995-05-03 | HF-P 136 PL-L | 36W PLL 4P HF 830 | 36 | A 22:30 Avond (FRL) | - | per jaar | 1074 | 1484 | Gem. Smal. OVL | - | INDU 2000 KEGEL | - | nvt | A+ | A+ | A+ | 1 | 0 | 0 | Vervangen M+A 4,0 | 4M.STV.CV.PT.60MM | Sustainder Alexia |  | 2019 | 1978 | 2018 | 1995 | 2015
DRA04904 | Enkel nummer | 200578 | 568302 | Drachten | De Drait | Fluessen | - | In bedrijf | 4VPTVERZ | 7021 | 2018-01-01 | SUSTAINDER ANNE | - | 2018-01-01 | LEDDRIVER | LED | 36 | A 22:30 Avond (FRL) | - | per jaar | 1074 | 1484 | Gem. Smal. OVL | - | INDU 2000 KEGEL | - | A+ | A+ | A+ | A+ | 0 | 0 | 0 | [5 empty] | 2018 | 2058 | 2018 | 2038
DRA04905 | Enkel nummer | 202633 | 570476 | Drachten | verkeerswegen | Ringweg | Huisnr. 27 | In bedrijf | 7CST | 7035 | 2012-01-01 | PHIL SRM | - | 1985-01-01 | BSX 55 H26 | SOX | 24 | NACHT | stroomwegen | per jaar | 4094 | 2520 | Gem. Smal. OVL | - | PHIL SRS201 | 28 | A+ | A+ | A+ | A+ | 0 | 0 | Niet genummerd | Vervangen A 8,0 |  | Schreder TECEO 1 8m |  | 2019 | 2012 | 2052 | 1985 | 2005
DRA04906 | Enkel nummer | 200551 | 568349 | Drachten | De Drait | Fluessen | Huisnr. 27 | In bedrijf | 3.5CPTAL | 0 | 1979-01-01 | INDU 2000 KEGEL | - | 1995-05-03 | HF-P 136 PL-L | 36W PLL 4P HF 830 | 36 | A 22:30 Avond (FRL) | - | per jaar | 1074 | 1484 | Gem. Smal. OVL | - | INDU 2000 KEGEL | - | nvt | A+ | A+ | A+ | 1 | 0 | 0 | Vervangen M+A 4,0 | 4M.STV.CV.PT.60MM | Sustainder Alexia |  | 2019 | 1979 | 2019 | 1995 | 2015
DRA04907 | Enkel nummer | 200548 | 568319 | Drachten | De Drait | Fluessen | Huisnr. 25 | In bedrijf | 3.5CPTAL | 0 | 1979-01-01 | INDU 2000 KEGEL | - | 1995-05-03 | HF-P 136 PL-L | 36W PLL 4P HF 830 | 36 | NACHT | - | per jaar | 4094 | 1484 | Gem. Smal. OVL | - | INDU 2000 KEGEL | - | nvt | A+ | A+ | A+ | 1 | 0 | 0 | Vervangen M+A 4,0 | 4M.STV.CV.PT.60MM | Sustainder Alexia |  | 2019 | 1979 | 2019 | 1995 | 2015
DRA04908 | Enkel nummer | 200547 | 568305 | Drachten | De Drait | Fluessen | - | In bedrijf | 4VPTVERZ | 7021 | 2018-01-01 | SUSTAINDER ANNE | - | 2018-01-01 | LEDDRIVER | LED | 36 | NACHT | - | per jaar | 4094 | 1484 | Gem. Smal. OVL | - | INDU 2000 KEGEL | - | A+ | A+ | A+ | A+ | 0 | 0 | 0 | [5 empty] | 2018 | 2058 | 2018 | 2038
DRA04909 | Enkel nummer | 200497 | 568344 | Drachten | De Drait | Fluessen | Huisnr. 29 | In bedrijf | 8CVERZ | 7035 | 1979-01-01 | PHIL SGS203 | - | 2001-04-05 | HID-PV 70 /S SON/CDO | 70W SON-T PLUS | 70 | NACHT | - | per jaar | 4094 | 1484 | Gem. Smal. OVL | - | PHIL SGS203 | - | A+ | A+ | A+ | A+ | 0 | 0 | 0 | Vervangen M+A 8,0 | 8M.STV.CV.PT.60MM | Sustainder Alexia |  | 2019 | 1979 | 2019 | 2001 | 2021
DRA04910 | Enkel nummer | 200497 | 568311 | Drachten | De Drait | Fluessen | Huisnr. 33 | In bedrijf | 8CVERZ | 7035 | 1979-01-01 | PHIL SGS203 | - | 1999-12-21 | HID-PV 70 /S SON/CDO | 70W SON-T PLUS | 70 | NACHT | - | per jaar | 4094 | 1484 | Gem. Smal. OVL | - | PHIL SGS203 | - | A+ | A+ | A+ | A+ | 0 | 0 | 0 | Vervangen M+A 8,0 | 8M.STV.CV.PT.60MM | Sustainder Alexia |  | 2019 | 1979 | 2019 | 1999 | 2019
DRA04911 | Enkel nummer | 200494 | 568279 | Drachten | De Drait | Fluessen | Huisnr. 39 | In bedrijf | 8CVERZ | 7035 | 1980-01-01 | PHIL SGS203 | - | 1999-12-21 | HID-PV 70 /S SON/CDO | 70W SON-T PLUS | 70 | A 22:30 Avond (FRL) | - | per jaar | 1074 | 1484 | Gem. Smal. OVL | - | PHIL SGS203 | - | A+ | A+ | A+ | A+ | 0 | 0 | 0 | Vervangen M+A 8,0 | 8M.STV.CV.PT.60MM | Sustainder Alexia |  | 2019 | 1980 | 2020 | 1999 | 2019
DRA04912 | Enkel nummer | 200487 | 568246 | Drachten | De Drait | Fluessen | Huisnr. 118 | In bedrijf | 8CST | 7035 | 1979-01-01 | PHIL SGS203 | - | 1999-12-21 | HID-PV 70 /S SON/CDO | 70W SON-T PLUS | 70 | NACHT | - | per jaar | 4094 | 1484 | Gem. Smal. OVL | - | PHIL SGS203 | - | A+ | A+ | A+ | A+ | 0 | 0 | 0 | Vervangen M+A 8,0 | 8M.STV.CV.PT.60MM | Sustainder Alexia |  | 2019 | 1979 | 2019 | 1999 | 2019
DRA04913 | Enkel nummer | 200456 | 568250 | Drachten | De Drait | Fluessen | - | In bedrijf | 8CST | 7035 | 1979-01-01 | PHIL SGS203 | - | 1999-12-21 | HID-PV 70 /S SON/CDO | 70W SON-T PLUS | 70 | A 22:30 Avond (FRL) | - | per jaar | 1074 | 1484 | Gem. Smal. OVL | - | PHIL SGS203 | - | A+ | A+ | A+ | A+ | 0 | 0 | 0 | Vervangen M+A 8,0 | 8M.STV.CV.PT.60MM | Sustainder Alexia |  | 2019 | 1979 | 2019 | 1999 | 2019
DRA04914 | Enkel nummer | 200424 | 568243 | Drachten | De Drait | Fluessen | - | In bedrijf | 8CST | 7035 | 1980-01-01 | PHIL SGS203 | - | 1999-12-21 | HID-PV 70 /S SON/CDO | 70W SON-T PLUS | 70 | NACHT | - | per jaar | 4094 | 1484 | Gem. Smal. OVL | - | PHIL SGS203 | - | A+ | A+ | A+ | A+ | 0 | 0 | 0 | Vervangen M+A 8,0 | 8M.STV.CV.PT.60MM | Sustainder Alexia |  | 2019 | 1980 | 2020 | 1999 | 2019
DRA04915 | Enkel nummer | 200389 | 568254 | Drachten | De Drait | Fluessen | - | In bedrijf | 8CST | 7035 | 1979-01-01 | PHIL SGS203 | - | 1999-12-20 | HID-PV 70 /S SON/CDO | 70W SON-T PLUS | 70 | NACHT | - | per jaar | 4094 | 1484 | Gem. Smal. OVL | - | PHIL SGS203 | - | A+ | A+ | A+ | A+ | 0 | 0 | 0 | Vervangen M+A 8,0 | 8M.STV.CV.PT.60MM | Sustainder Alexia |  | 2019 | 1979 | 2019 | 1999 | 2019
DRA04916 | Enkel nummer | 200366 | 568257 | Drachten | De Drait | Fluessen | - | In bedrijf | 8CST | 7035 | 1979-01-01 | PHIL SGS203 | - | 1999-12-20 | HID-PV 70 /S SON/CDO | 70W SON-T PLUS | 70 | A 22:30 Avond (FRL) | - | per jaar | 1074 | 1484 | Gem. Smal. OVL | - | PHIL SGS203 | - | A+ | A+ | A+ | A+ | 0 | 0 | 0 | Vervangen M+A 8,0 | 8M.STV.CV.PT.60MM | Sustainder Alexia |  | 2019 | 1979 | 2019 | 1999 | 2019
DRA04917 | Enkel nummer | 200367 | 568282 | Drachten | De Drait | Fluessen | - | In bedrijf | 3.5CPTAL | 0 | 1980-01-01 | INDU 2000 KEGEL | - | 1995-05-03 | HF-P 136 PL-L | 36W PLL 4P HF 830 | 36 | NACHT | - | per jaar | 4094 | 1484 | Gem. Smal. OVL | - | INDU 2000 KEGEL | - | nvt | A+ | A+ | A+ | 0 | 0 | 0 | Vervangen M+A 4,0 | 4M.STV.CV.PT.60MM | Sustainder Alexia |  | 2019 | 1980 | 2020 | 1995 | 2015
DRA04918 | Enkel nummer | 200374 | 568302 | Drachten | De Drait | Fluessen | - | In bedrijf | 3.5CPTVERZ | 7035 | 1993-04-07 | INDU 2000 KEGEL | - | 1995-05-03 | HF-P 136 PL-L | 36W PLL 4P HF 830 | 36 | A 22:30 Avond (FRL) | - | per jaar | 1074 | 1484 | Gem. Smal. OVL | - | INDU 2000 KEGEL | - | nvt | A+ | A+ | A+ | 0 | 0 | 0 | Vervangen A 4,0 |  | Sustainder Alexia |  | 2019 | 1993 | 2033 | 1995 | 2015
DRA04919 | Enkel nummer | 200405 | 568298 | Drachten | De Drait | Fluessen | Huisnr. 42 | In bedrijf | 3.5CPTAL | 0 | 1980-01-01 | INDU 2000 KEGEL | - | 1995-05-03 | HF-P 136 PL-L | 36W PLL 4P HF 830 | 36 | NACHT | - | per jaar | 4094 | 1484 | Gem. Smal. OVL | - | INDU 2000 KEGEL | - | nvt | A+ | A+ | A+ | 0 | 0 | 0 | Vervangen M+A 4,0 | 4M.STV.CV.PT.60MM | Sustainder Alexia |  | 2019 | 1980 | 2020 | 1995 | 2015
DRA04920 | Enkel nummer | 200402 | 568319 | Drachten | De Drait | Fluessen | Huisnr. 46 | In bedrijf | 3.5CPTAL | 0 | 1980-01-01 | INDU 2000 KEGEL | - | 1995-05-03 | HF-P 136 PL-L | 36W PLL 4P HF 830 | 36 | A 22:30 Avond (FRL) | - | per jaar | 1074 | 1484 | Gem. Smal. OVL | - | INDU 2000 KEGEL | - | nvt | A+ | A+ | A+ | 0 | 0 | 0 | Vervangen M+A 4,0 | 4M.STV.CV.PT.60MM | Sustainder Alexia |  | 2019 | 1980 | 2020 | 1995 | 2015
DRA04921 | Enkel nummer | 202674 | 570491 | Drachten | verkeerswegen | Ringweg | Huisnr. 29 | In bedrijf | 7CST | 7035 | 1995-01-01 | PHIL SRM | - | 1985-01-01 | DALI INTERFACE | 24W LED lensoflex schreder | 24 | NACHT | stroomwegen | per jaar | 4094 | 2520 | Gem. Smal. OVL | - | PHIL SRM | 28 | A+ | A+ | A+ | A+ | 0 | 0 | Niet genummerd | [5 empty] | 1995 | 2035 | 1985 | 2005
DRA04922 | Enkel nummer | 200439 | 568343 | Drachten | De Drait | Fluessen | Huisnr. 72 | In bedrijf | 3.5CPTAL | 0 | 1980-01-01 | INDU 2000 KEGEL | - | 1995-05-03 | HF-P 136 PL-L | 36W PLL 4P HF 830 | 36 | A 22:30 Avond (FRL) | - | per jaar | 1074 | 1484 | Gem. Smal. OVL | - | INDU 2000 KEGEL | - | nvt | A+ | A+ | A+ | 0 | 0 | 0 | Vervangen M+A 4,0 | 4M.STV.CV.PT.60MM | Sustainder Alexia |  | 2019 | 1980 | 2020 | 1995 | 2015
DRA04923 | Enkel nummer | 200437 | 568318 | Drachten | De Drait | Fluessen | Huisnr. 70 | In bedrijf | 3.5CPTAL | 0 | 1980-01-01 | INDU 2000 KEGEL | - | 1995-05-03 | HF-P 136 PL-L | 36W PLL 4P HF 830 | 36 | NACHT | - | per jaar | 4094 | 1484 | Gem. Smal. OVL | - | INDU 2000 KEGEL | - | nvt | A+ | A+ | A+ | 0 | 0 | 0 | Vervangen M+A 4,0 | 4M.STV.CV.PT.60MM | Sustainder Alexia |  | 2019 | 1980 | 2020 | 1995 | 2015
DRA04924 | Enkel nummer | 200462 | 568316 | Drachten | De Drait | Fluessen | - | In bedrijf | 3.5CPTAL | 0 | 1980-01-01 | INDU 2000 KEGEL | - | 1980-01-01 | HF-P 136 PL-L | 36W PLL 4P HF 830 | 36 | A 22:30 Avond (FRL) | - | per jaar | 1074 | 1484 | Gem. Smal. OVL | - | INDU 2000 KEGEL | - | nvt | A+ | A+ | A+ | 0 | 0 | 0 | Vervangen M+A 4,0 | 4M.STV.CV.PT.60MM | Sustainder Alexia |  | 2019 | 1980 | 2020 | 1980 | 2000
DRA04925 | Enkel nummer | 200434 | 568290 | Drachten | De Drait | Fluessen | Huisnr. 66 | In bedrijf | 3.5CPTAL | 0 | 1980-01-01 | INDU 2000 KEGEL | - | 1995-05-03 | HF-P 136 PL-L | 36W PLL 4P HF 830 | 36 | NACHT | - | per jaar | 4094 | 1484 | Gem. Smal. OVL | - | INDU 2000 KEGEL | - | nvt | B | A+ | A+ | 0 | 0 | 0 | Vervangen M+A 4,0 | 4M.STV.CV.PT.60MM | Sustainder Alexia |  | 2019 | 1980 | 2020 | 1995 | 2015
DRA04927 | Enkel nummer | 200432 | 568268 | Drachten | De Drait | Fluessen | Huisnr. 62 | In bedrijf | 3.5CPTAL | 0 | 1980-01-01 | INDU 2000 KEGEL | - | 1995-05-03 | HF-P 136 PL-L | 36W PLL 4P HF 830 | 36 | A 22:30 Avond (FRL) | - | per jaar | 1074 | 1484 | Gem. Smal. OVL | - | INDU 2000 KEGEL | - | nvt | B | A+ | A+ | 0 | 0 | 0 | Vervangen M+A 4,0 | 4M.STV.CV.PT.60MM | Sustainder Alexia |  | 2019 | 1980 | 2020 | 1995 | 2015
DRA04928 | Enkel nummer | 200373 | 568231 | Drachten | De Drait | Fluessen | Huisnr. 109 | In bedrijf | 5.5CAL | 0 | 1980-01-01 | PHIL FGS104 | - | 2000-01-12 | HF-R 136 PL-L | 36W PLL 4P HF DIM (23A) 830 | 36 | NACHT | - | per jaar | 4094 | 1484 | Gem. Smal. OVL | - | PHIL FGS104 | - | nvt | A+ | A+ | A+ | 0 | 0 | 0 | Vervangen M+A 6,0 | 6M.STV.CV.PT.60MM | Sustainder Alexia |  | 2020 | 1980 | 2020 | 2000 | 2020
DRA04929 | Enkel nummer | 200370 | 568200 | Drachten | De Drait | Fluessen | Huisnr. 103 | In bedrijf | 5.5CAL | 0 | 1980-01-01 | PHIL FGS104 | - | 2000-01-12 | HF-R 136 PL-L | 36W PLL 4P HF DIM (23A) 830 | 36 | NACHT | - | per jaar | 4094 | 1484 | Gem. Smal. OVL | - | PHIL FGS104 | - | nvt | A+ | A+ | A+ | 0 | 0 | 0 | Vervangen M+A 6,0 | 6M.STV.CV.PT.60MM | Sustainder Alexia |  | 2020 | 1980 | 2020 | 2000 | 2020
DRA04930 | Enkel nummer | 200373 | 568172 | Drachten | De Drait | Fluessen | Huisnr. 93 | In bedrijf | 5.5VST | 7035 | 2013-05-02 | PHIL FGS104 | - | 2000-01-12 | HF-R 136 PL-L | 36W PLL 4P HF DIM (23A) 830 | 36 | NACHT | - | per jaar | 4094 | 1484 | Gem. Smal. OVL | - | PHIL FGS104 | - | A+ | A+ | A+ | A+ | 0 | 0 | 0 | Vervangen A 6,0 |  | Sustainder Alexia |  | 2020 | 2013 | 2053 | 2000 | 2020
DRA04931 | Enkel nummer | 200394 | 568170 | Drachten | De Drait | Fluessen | Huisnr. 87 | In bedrijf | 5.5CAL | 0 | 1980-01-01 | PHIL FGS104 | - | 2000-01-12 | HF-R 136 PL-L | 36W PLL 4P HF DIM (23A) 830 | 36 | NACHT | - | per jaar | 4094 | 1484 | Gem. Smal. OVL | - | PHIL FGS104 | - | nvt | A+ | A+ | A+ | 0 | 0 | 0 | Vervangen M+A 6,0 | 6M.STV.CV.PT.60MM | Sustainder Alexia |  | 2020 | 1980 | 2020 | 2000 | 2020
DRA04932 | Enkel nummer | 200415 | 568168 | Drachten | De Drait | Fluessen | Huisnr. 83 | In bedrijf | 5.5CAL | 0 | 1980-01-01 | PHIL FGS104 | - | 2000-01-12 | HF-R 136 PL-L | 36W PLL 4P HF DIM (23A) 830 | 36 | NACHT | - | per jaar | 4094 | 1484 | Gem. Smal. OVL | - | PHIL FGS104 | - | nvt | A+ | A+ | A+ | 0 | 0 | 0 | Vervangen M+A 6,0 | 6M.STV.CV.PT.60MM | Sustainder Alexia |  | 2020 | 1980 | 2020 | 2000 | 2020
DRA04933 | Enkel nummer | 200443 | 568163 | Drachten | De Drait | Fluessen | Huisnr. 77 | In bedrijf | 5.5CAL | 0 | 1980-01-01 | PHIL FGS104 | - | 2000-01-12 | HF-R 136 PL-L | 36W PLL 4P HF DIM (23A) 830 | 36 | NACHT | - | per jaar | 4094 | 1484 | Gem. Smal. OVL | - | PHIL FGS104 | - | nvt | A+ | A+ | A+ | 0 | 0 | 0 | Vervangen M+A 6,0 | 6M.STV.CV.PT.60MM | Sustainder Alexia |  | 2020 | 1980 | 2020 | 2000 | 2020
DRA04934 | Enkel nummer | 200472 | 568155 | Drachten | De Drait | Fluessen | Huisnr. 73 | In bedrijf | 5.5VVERZ | 7035 | 1995-08-04 | PHIL FGS104 | - | 2000-01-12 | HF-R 136 PL-L | 36W PLL 4P HF DIM (23A) 830 | 36 | NACHT | - | per jaar | 4094 | 1484 | Gem. Smal. OVL | - | PHIL FGS104 | - | A+ | A+ | A+ | A+ | 0 | 0 | 0 | Vervangen A 6,0 |  | Sustainder Alexia |  | 2020 | 1995 | 2035 | 2000 | 2020
DRA04935 | Enkel nummer | 200497 | 568153 | Drachten | De Drait | Fluessen | Huisnr. 69 | In bedrijf | 5.5CAL | 0 | 1980-01-01 | PHIL FGS104 | - | 2000-01-13 | HF-R 136 PL-L | 36W PLL 4P HF DIM (23A) 830 | 36 | NACHT | - | per jaar | 4094 | 1484 | Gem. Smal. OVL | - | PHIL FGS104 | - | nvt | A+ | A+ | B | 0 | 0 | 0 | Vervangen M+A 6,0 | 6M.STV.CV.PT.60MM | Sustainder Alexia |  | 2020 | 1980 | 2020 | 2000 | 2020
DRA04936 | Enkel nummer | 200510 | 568179 | Drachten | De Drait | Fluessen | Huisnr. 59 | In bedrijf | 5.5CAL | 0 | 1980-01-01 | PHIL FGS104 | - | 2000-01-13 | HF-R 136 PL-L | 36W PLL 4P HF DIM (23A) 830 | 36 | NACHT | - | per jaar | 4094 | 1484 | Gem. Smal. OVL | - | PHIL FGS104 | - | nvt | A+ | A+ | A+ | 2 | 0 | 0 | Vervangen M+A 6,0 | 6M.STV.CV.PT.60MM | Sustainder Alexia |  | 2020 | 1980 | 2020 | 2000 | 2020
DRA04937 | Enkel nummer | 200517 | 568206 | Drachten | De Drait | Fluessen | Huisnr. 53 | In bedrijf | 5.5CAL | 0 | 1980-01-01 | PHIL FGS104 | - | 2000-01-13 | HF-R 136 PL-L | 36W PLL 4P HF DIM (23A) 830 | 36 | NACHT | - | per jaar | 4094 | 1484 | Gem. Smal. OVL | - | PHIL FGS104 | - | nvt | A+ | A+ | A+ | 2 | 0 | 0 | Vervangen M+A 6,0 | 6M.STV.CV.PT.60MM | Sustainder Alexia |  | 2020 | 1980 | 2020 | 2000 | 2020
DRA04938 | Enkel nummer | 200509 | 568240 | Drachten | De Drait | Fluessen | Huisnr. 47 | In bedrijf | 5.5CAL | 0 | 1980-01-01 | PHIL FGS104 | - | 2000-01-13 | HF-R 136 PL-L | 36W PLL 4P HF DIM (23A) 830 | 36 | NACHT | - | per jaar | 4094 | 1484 | Gem. Smal. OVL | - | PHIL FGS104 | - | nvt | A+ | A+ | A+ | 2 | 0 | 0 | Vervangen M+A 6,0 | 6M.STV.CV.PT.60MM | Sustainder Alexia |  | 2020 | 1980 | 2020 | 2000 | 2020
DRA04939 | Enkel nummer | 200477 | 568211 | Drachten | De Drait | Fluessen | - | In bedrijf | 3.5CPTAL | 0 | 1980-01-01 | INDU 2000 KEGEL | - | 1996-07-01 | HF-P 136 PL-L | 36W PLL 4P HF 830 | 36 | NACHT | - | per jaar | 4094 | 1484 | Gem. Smal. OVL | - | INDU 2000 KEGEL | - | nvt | A+ | A+ | A+ | 0 | 0 | 0 | Vervangen M+A 4,0 | 4M.STV.CV.PT.60MM | Sustainder Alexia |  | 2019 | 1980 | 2020 | 1996 | 2016
DRA04940 | Enkel nummer | 200450 | 568212 | Drachten | De Drait | Fluessen | Huisnr. 142 | In bedrijf | 3.5CPTAL | 0 | 1980-01-01 | INDU 2000 KEGEL | - | 1980-01-01 | HF-P 136 PL-L | 36W PLL 4P HF 830 | 36 | A 22:30 Avond (FRL) | - | per jaar | 1074 | 1484 | Gem. Smal. OVL | - | INDU 2000 KEGEL | - | nvt | A+ | A+ | A+ | 0 | 0 | 0 | Vervangen M+A 4,0 | 4M.STV.CV.PT.60MM | Sustainder Alexia |  | 2019 | 1980 | 2020 | 1980 | 2000
DRA04941 | Enkel nummer | 200448 | 568195 | Drachten | De Drait | Fluessen | Huisnr. 140 | In bedrijf | 3.5CPTAL | 0 | 1980-01-01 | INDU 2000 KEGEL | - | 1980-01-01 | HF-P 136 PL-L | 36W PLL 4P HF 830 | 36 | NACHT | - | per jaar | 4094 | 1484 | Gem. Smal. OVL | - | INDU 2000 KEGEL | - | nvt | A+ | A+ | A+ | 0 | 0 | 0 | Vervangen M+A 4,0 | 4M.STV.CV.PT.60MM | Sustainder Alexia |  | 2019 | 1980 | 2020 | 1980 | 2000
DRA04942 | Enkel nummer | 200427 | 568225 | Drachten | De Drait | Fluessen | Huisnr. 94 | In bedrijf | 3.5CPTAL | 0 | 1980-01-01 | INDU 2000 KEGEL | - | 1996-07-01 | HF-P 136 PL-L | 36W PLL 4P HF 830 | 36 | A 22:30 Avond (FRL) | - | per jaar | 1074 | 1484 | Gem. Smal. OVL | - | INDU 2000 KEGEL | - | nvt | A+ | A+ | A+ | 0 | 0 | 0 | Vervangen M+A 4,0 | 4M.STV.CV.PT.60MM | Sustainder Alexia |  | 2019 | 1980 | 2020 | 1996 | 2016
DRA04943 | Enkel nummer | 200426 | 568198 | Drachten | De Drait | Fluessen | Huisnr. 102 | In bedrijf | 3.5CPTAL | 0 | 1980-01-01 | INDU 2000 KEGEL | - | 1996-07-01 | HF-P 136 PL-L | 36W PLL 4P HF 830 | 36 | NACHT | - | per jaar | 4094 | 1484 | Gem. Smal. OVL | - | INDU 2000 KEGEL | - | nvt | A+ | A+ | A+ | 0 | 0 | 0 | Vervangen M+A 4,0 | 4M.STV.CV.PT.60MM | Sustainder Alexia |  | 2019 | 1980 | 2020 | 1996 | 2016
DRA04944 | Enkel nummer | 200402 | 568200 | Drachten | De Drait | Fluessen | - | In bedrijf | 3.5CPTAL | 0 | 1980-01-01 | INDU 2000 KEGEL | - | 1996-07-01 | HF-P 136 PL-L | 36W PLL 4P HF 830 | 36 | A 22:30 Avond (FRL) | - | per jaar | 1074 | 1484 | Gem. Smal. OVL | - | INDU 2000 KEGEL | - | nvt | A+ | A+ | A+ | 0 | 0 | 0 | Vervangen M+A 4,0 | 4M.STV.CV.PT.60MM | Sustainder Alexia |  | 2019 | 1980 | 2020 | 1996 | 2016
DRA04945 | Enkel nummer | 200395 | 568276 | Drachten | De Drait | Fluessen | Huisnr. 38 | In bedrijf | 3.5CPTAL | 0 | 1980-01-01 | INDU 2000 KEGEL | - | 1995-05-03 | HF-P 136 PL-L | 36W PLL 4P HF 830 | 36 | A 22:30 Avond (FRL) | - | per jaar | 1074 | 1484 | Gem. Smal. OVL | - | INDU 2000 KEGEL | - | nvt | B | A+ | A+ | 0 | 0 | 0 | Vervangen M+A 4,0 | 4M.STV.CV.PT.60MM | Sustainder Alexia |  | 2019 | 1980 | 2020 | 1995 | 2015
DRA04946 | Enkel nummer | 200340 | 568178 | Drachten | De Drait | Fluessen | - | In bedrijf | 3.5CPTAL | 0 | 1980-01-01 | INDU 2000 KEGEL | - | 1995-05-03 | HF-P 136 PL-L | 36W PLL 4P HF 830 | 36 | NACHT | - | per jaar | 4094 | 1484 | Gem. Smal. OVL | - | INDU 2000 KEGEL | - | nvt | A+ | A+ | A+ | 0 | 0 | 0 | Vervangen M+A 4,0 | 4M.STV.CV.PT.60MM | Sustainder Alexia |  | 2019 | 1980 | 2020 | 1995 | 2015
DRA04947 | Enkel nummer | 205224 | 569429 | Drachten | verkeerswegen | Hegebrechsterleane | - | In bedrijf | 8CST | 7035 | 1975-01-01 | PHIL SRM | - | 1985-01-01 | Xitanium light programmeble | LLE LED UNIT 20Watt | 20 | NACHT | nacht dim 22:30 - 06:00 | per jaar | 4094 | 1632 | Gem. Smal. OVL | - | PHIL SRM | 15 | A+ | A+ | A+ | A+ | 0 | 0 | 0 | Vervangen M 6,0 | 6M.STV.CV.PT.60MM |  |  | 2019 | 1975 | 2015 | 1985 | 2005
DRA04948 | Enkel nummer | 200358 | 568173 | Drachten | De Drait | Fluessen | Huisnr. 97 | In bedrijf | 3.5CPTAL | 0 | 1980-01-01 | INDU 2000 KEGEL | - | 1995-05-03 | HF-P 136 PL-L | 36W PLL 4P HF 830 | 36 | A 22:30 Avond (FRL) | - | per jaar | 1074 | 1484 | Gem. Smal. OVL | - | INDU 2000 KEGEL | - | nvt | A+ | A+ | A+ | 0 | 0 | 0 | Vervangen M+A 4,0 | 4M.STV.CV.PT.60MM | Sustainder Alexia |  | 2019 | 1980 | 2020 | 1995 | 2015
DRA04949 | Enkel nummer | 205287 | 569327 | Drachten | verkeerswegen | Hegebrechsterleane | - | In bedrijf | 8CST | 7035 | 1975-01-01 | PHIL SRM | - | 1985-01-01 | Xitanium light programmeble | LLE LED UNIT 20Watt | 20 | NACHT | nacht dim 22:30 - 06:00 | per jaar | 4094 | 1632 | Gem. Smal. OVL | - | PHIL SRM | 15 | A+ | A+ | A+ | A+ | 0 | 0 | 0 | Vervangen M 6,0 | 6M.STV.CV.PT.60MM |  |  | 2019 | 1975 | 2015 | 1985 | 2005
DRA04950 | Enkel nummer | 205349 | 569224 | Drachten | verkeerswegen | Hegebrechsterleane | - | In bedrijf | 8CST | 7035 | 1975-01-01 | PHIL SRM | - | 1985-01-01 | Xitanium light programmeble | LLE LED UNIT 20Watt | 20 | NACHT | nacht dim 22:30 - 06:00 | per jaar | 4094 | 1632 | Gem. Smal. OVL | - | PHIL SRM | 15 | A+ | A+ | A+ | A+ | 0 | 0 | Niet genummerd | Vervangen M 6,0 | 6M.STV.CV.PT.60MM |  |  | 2019 | 1975 | 2015 | 1985 | 2005
DRA04951 | Enkel nummer | 205371 | 569186 | Drachten | verkeerswegen | Hegebrechsterleane | - | In bedrijf | 8CST | 7035 | 2004-01-01 | PHIL SRM | - | 1985-01-01 | Xitanium light programmeble | LLE LED UNIT 20Watt | 20 | NACHT | nacht dim 22:30 - 06:00 | per jaar | 4094 | 1632 | Gem. Smal. OVL | - | PHIL SRM | 15 | A+ | A+ | A+ | A+ | 0 | 0 | 0 | [5 empty] | 2004 | 2044 | 1985 | 2005
DRA04952 | Enkel nummer | 200448 | 568141 | Drachten | De Drait | Fluessen | - | In bedrijf | 3.5CPTST | 7035 | 1994-05-27 | INDU 2000 KEGEL | - | 1995-05-03 | HF-P 136 PL-L | 36W PLL 4P HF 830 | 36 | A 22:30 Avond (FRL) | - | per jaar | 1074 | 1484 | Gem. Smal. OVL | - | INDU 2000 KEGEL | - | A+ | A+ | A+ | A+ | 0 | 0 | 0 | Vervangen A 4,0 |  | Sustainder Alexia |  | 2019 | 1994 | 2034 | 1995 | 2015
DRA04956 | Enkel nummer | 202711 | 570504 | Drachten | verkeerswegen | Ringweg | Huisnr. 55 | In bedrijf | 7CST | 7035 | 1995-01-01 | PHIL SRM | - | 1985-01-01 | DALI INTERFACE | 24W LED lensoflex schreder | 24 | NACHT | stroomwegen | per jaar | 4094 | 2520 | Gem. Smal. OVL | - | PHIL SRM | 28 | A+ | A+ | A+ | A+ | 0 | 0 | Niet genummerd | [5 empty] | 1995 | 2035 | 1985 | 2005
DRA04957 | Enkel nummer | 202746 | 570521 | Drachten | verkeerswegen | Ringweg | Huisnr. 57 | In bedrijf | 7CST | 7035 | 1995-01-01 | PHIL SRM | - | 1985-01-01 | DALI INTERFACE | 24W LED lensoflex schreder | 24 | NACHT | stroomwegen | per jaar | 4094 | 2520 | Gem. Smal. OVL | - | PHIL SRM | 28 | A+ | D | A+ | A+ | 0 | 0 | Niet genummerd | [5 empty] | 1995 | 2035 | 1985 | 2005
DRA04958 | Enkel nummer | 200545 | 568229 | Drachten | De Drait | Fluessen | - | In bedrijf | 4VPTVERZ | 7021 | 2018-01-01 | SUSTAINDER ANNE | - | 2018-01-01 | LEDDRIVER | LED | 36 | A 22:30 Avond (FRL) | - | per jaar | 1074 | 1484 | Gem. Smal. OVL | - | INDU 2000 KEGEL | - | A+ | A+ | A+ | A+ | 0 | 0 | Niet genummerd | [5 empty] | 2018 | 2058 | 2018 | 2038
DRA04959 | Enkel nummer | 202819 | 570556 | Drachten | verkeerswegen | Ringweg | Huisnr. 111 | In bedrijf | 7CST | 7035 | 1995-01-01 | PHIL SRM | - | 1985-01-01 | DALI INTERFACE | 24W LED lensoflex schreder | 24 | NACHT | stroomwegen | per jaar | 4094 | 2520 | Gem. Smal. OVL | - | PHIL SRM | 28 | A+ | A+ | A+ | A+ | 0 | 0 | Niet genummerd | [5 empty] | 1995 | 2035 | 1985 | 2005
DRA04960 | Enkel nummer | 200347 | 568074 | Drachten | De Drait | Wimerts | - | In bedrijf | 3.5CPTST | 7035 | 1988-03-02 | INDU 2000 KEGEL | - | 1988-03-02 | BSN 50 | 50W SON | 50 | NACHT | - | per jaar | 4094 | 3102 | Gem. Smal. OVL | - | INDU 2000 KEGEL | - | nvt | A+ | A+ | A+ | 0 | 0 | 0 | Vervangen A 4,0 |  | Sustainder Alexia |  | 2019 | 1988 | 2028 | 1988 | 2008
DRA04961 | Enkel nummer | 200371 | 568051 | Drachten | De Drait | Wimerts | - | In bedrijf | 3.5CPTST | 7035 | 1978-01-01 | INDU 2000 KEGEL | - | 1990-01-01 | BSN 50 | 50W SON | 50 | NACHT | - | per jaar | 4094 | 3102 | Gem. Smal. OVL | - | INDU 2000 KEGEL | - | nvt | A+ | A+ | A+ | 0 | 0 | 0 | Vervangen M+A 4,0 | 4M.STV.CV.PT.60MM | Sustainder Alexia |  | 2019 | 1978 | 2018 | 1990 | 2010
DRA04962 | Enkel nummer | 200393 | 568031 | Drachten | De Drait | Wimerts | - | In bedrijf | 3.5CPTST | 7035 | 1988-03-02 | INDU 2000 KEGEL | - | 1988-03-02 | BSN 50 | 50W SON | 50 | A 22:30 Avond (FRL) | - | per jaar | 1074 | 3102 | Gem. Smal. OVL | - | INDU 2000 KEGEL | - | nvt | A+ | A+ | A+ | 0 | 0 | 0 | Vervangen A 4,0 |  | Sustainder Alexia |  | 2019 | 1988 | 2028 | 1988 | 2008
DRA04963 | Enkel nummer | 200397 | 568009 | Drachten | De Drait | Wimerts | - | In bedrijf | 3.5CPTAL | 0 | 1980-01-01 | INDU 2000 KEGEL | - | 1980-01-01 | BSN 50 | 50W SON | 50 | NACHT | - | per jaar | 4094 | 3102 | Gem. Smal. OVL | - | INDU 2000 KEGEL | - | nvt | A+ | A+ | A+ | 0 | 0 | 0 | Vervangen M+A 4,0 | 4M.STV.CV.PT.60MM | Sustainder Alexia |  | 2019 | 1980 | 2020 | 1980 | 2000
DRA04964 | Enkel nummer | 200424 | 568001 | Drachten | De Drait | Wimerts | - | In bedrijf | 3.5CPTAL | 0 | 1980-01-01 | INDU 2000 KEGEL | - | 1980-01-01 | BSN 50 | 50W SON | 50 | A 22:30 Avond (FRL) | - | per jaar | 1074 | 3102 | Gem. Smal. OVL | - | INDU 2000 KEGEL | - | nvt | A+ | A+ | A+ | 0 | 0 | 0 | Vervangen M+A 4,0 | 4M.STV.CV.PT.60MM | Sustainder Alexia |  | 2019 | 1980 | 2020 | 1980 | 2000
DRA04965 | Enkel nummer | 200431 | 567973 | Drachten | De Drait | Wimerts | Huisnr. 111 | In bedrijf | 8CST | 7035 | 1978-01-01 | PHIL SGS203 | - | 2000-01-11 | HID-PV 70 /S SON/CDO | 70W SON-T PLUS | 70 | NACHT | - | per jaar | 4094 | 3102 | Gem. Smal. OVL | - | PHIL SGS203 | - | B | A+ | A+ | A+ | 0 | 0 | 0 | Vervangen M+A 8,0 | 8M.STV.CV.PT.60MM | Sustainder Alexia |  | 2019 | 1978 | 2018 | 2000 | 2020
DRA04966 | Enkel nummer | 200403 | 567976 | Drachten | De Drait | Wimerts | Huisnr. 125 | In bedrijf | 8CST | 7035 | 1978-01-01 | PHIL SGS203 | - | 2000-01-11 | HID-PV 70 /S SON/CDO | 70W SON-T PLUS | 70 | A 22:30 Avond (FRL) | - | per jaar | 1074 | 3102 | Gem. Smal. OVL | - | PHIL SGS203 | - | B | A+ | A+ | A+ | 0 | 0 | 0 | Vervangen M+A 8,0 | 8M.STV.CV.PT.60MM | Sustainder Alexia |  | 2019 | 1978 | 2018 | 2000 | 2020
DRA04967 | Enkel nummer | 200383 | 567979 | Drachten | De Drait | Wimerts | Huisnr. 127 | In bedrijf | 8CST | 7035 | 1978-01-01 | PHIL SGS203 | - | 1999-12-21 | HID-PV 70 /S SON/CDO | 70W SON-T PLUS | 70 | NACHT | - | per jaar | 4094 | 3102 | Gem. Smal. OVL | - | PHIL SGS203 | - | B | A+ | A+ | A+ | 0 | 0 | 0 | Vervangen M+A 8,0 | 8M.STV.CV.PT.60MM | Sustainder Alexia |  | 2019 | 1978 | 2018 | 1999 | 2019
DRA04968 | Enkel nummer | 200356 | 567982 | Drachten | De Drait | Wimerts | Huisnr. 131 | In bedrijf | 8CST | 7035 | 1978-01-01 | PHIL SGS203 | - | 2000-01-21 | HID-PV 70 /S SON/CDO | 70W SON-T PLUS | 70 | A 22:30 Avond (FRL) | - | per jaar | 1074 | 3102 | Gem. Smal. OVL | - | PHIL SGS203 | - | B | A+ | A+ | A+ | 0 | 0 | 0 | Vervangen M+A 8,0 | 8M.STV.CV.PT.60MM | Sustainder Alexia |  | 2019 | 1978 | 2018 | 2000 | 2020
DRA04969 | Enkel nummer | 200337 | 567984 | Drachten | De Drait | Wimerts | Huisnr. 133 | In bedrijf | 8CST | 7035 | 1978-01-01 | PHIL SGS203 | - | 2000-01-11 | HID-PV 70 /S SON/CDO | 70W SON-T PLUS | 70 | NACHT | - | per jaar | 4094 | 3102 | Gem. Smal. OVL | - | PHIL SGS203 | - | B | A+ | A+ | A+ | 0 | 0 | 0 | Vervangen M+A 8,0 | 8M.STV.CV.PT.60MM | Sustainder Alexia |  | 2019 | 1978 | 2018 | 2000 | 2020
DRA04970 | Enkel nummer | 200345 | 568038 | Drachten | De Drait | Wimerts | Huisnr. 135 | In bedrijf | 3.5CPTAL | 0 | 1978-01-01 | INDU 2000 KEGEL | - | 1990-01-01 | BSN 50 | 50W SON | 50 | A 22:30 Avond (FRL) | - | per jaar | 1074 | 3102 | Gem. Smal. OVL | - | INDU 2000 KEGEL | - | nvt | A+ | A+ | A+ | 0 | 0 | 0 | Vervangen M+A 4,0 | 4M.STV.CV.PT.60MM | Sustainder Alexia |  | 2019 | 1978 | 2018 | 1990 | 2010
DRA04971 | Enkel nummer | 200364 | 568036 | Drachten | De Drait | Wimerts | Huisnr. 136 | In bedrijf | 3.5CPTAL | 0 | 1978-01-01 | INDU 2000 KEGEL | - | 1990-01-01 | BSN 50 | 50W SON | 50 | A 22:30 Avond (FRL) | - | per jaar | 1074 | 3102 | Gem. Smal. OVL | - | INDU 2000 KEGEL | - | nvt | A+ | A+ | A+ | 0 | 0 | 0 | Vervangen M+A 4,0 | 4M.STV.CV.PT.60MM | Sustainder Alexia |  | 2019 | 1978 | 2018 | 1990 | 2010
DRA04972 | Enkel nummer | 200428 | 568041 | Drachten | De Drait | Wimerts | - | In bedrijf | 3.5CPTST | 7035 | 1993-08-10 | INDU 2000 KEGEL | - | 1993-08-10 | BSN 50 | 50W SON | 50 | A 22:30 Avond (FRL) | - | per jaar | 1074 | 3102 | Gem. Smal. OVL | - | INDU 2000 KEGEL | - | B | A+ | A+ | A+ | 0 | 0 | 0 | Vervangen A 4,0 |  | Sustainder Alexia |  | 2019 | 1993 | 2033 | 1993 | 2013
DRA04973 | Enkel nummer | 200420 | 568018 | Drachten | De Drait | Wimerts | Huisnr. 143 | In bedrijf | 3.5CPTAL | 0 | 1978-01-01 | INDU 2000 KEGEL | - | 1990-01-01 | BSN 50 | 50W SON | 50 | A 22:30 Avond (FRL) | - | per jaar | 1074 | 3102 | Gem. Smal. OVL | - | INDU 2000 KEGEL | - | nvt | A+ | A+ | A+ | 0 | 0 | 0 | Vervangen M+A 4,0 | 4M.STV.CV.PT.60MM | Sustainder Alexia |  | 2019 | 1978 | 2018 | 1990 | 2010
DRA04974 | Enkel nummer | 200440 | 567990 | Drachten | De Drait | Wimerts | - | In bedrijf | 3.5CPTAL | 0 | 1980-01-01 | INDU 2000 KEGEL | - | 1980-01-01 | BSN 50 | 50W SON | 50 | NACHT | - | per jaar | 4094 | 3102 | Gem. Smal. OVL | - | INDU 2000 KEGEL | - | nvt | A+ | A+ | A+ | 0 | 0 | 0 | Vervangen M+A 4,0 | 4M.STV.CV.PT.60MM | Sustainder Alexia |  | 2019 | 1980 | 2020 | 1980 | 2000
DRA04975 | Enkel nummer | 200461 | 567967 | Drachten | De Drait | Wimerts | - | In bedrijf | 8CST | 7035 | 1978-01-01 | PHIL SGS203 | - | 2000-01-11 | HID-PV 70 /S SON/CDO | 70W SON-T PLUS | 70 | NACHT | - | per jaar | 4094 | 3102 | Gem. Smal. OVL | - | PHIL SGS203 | - | B | A+ | A+ | A+ | 0 | 0 | 0 | Vervangen M+A 8,0 | 8M.STV.CV.PT.60MM | Sustainder Alexia |  | 2019 | 1978 | 2018 | 2000 | 2020
DRA04976 | Enkel nummer | 202856 | 570556 | Drachten | verkeerswegen | Ringweg | Huisnr. 113 | In bedrijf | 7CST | 7035 | 1995-01-01 | PHIL SRM | - | 1985-01-01 | DALI INTERFACE | 24W LED lensoflex schreder | 24 | NACHT | stroomwegen | per jaar | 4094 | 2520 | Gem. Smal. OVL | - | PHIL SRM | 28 | A+ | A+ | A+ | A+ | 0 | 0 | Niet genummerd | [5 empty] | 1995 | 2035 | 1985 | 2005
DRA04977 | Enkel nummer | 202895 | 570568 | Drachten | verkeerswegen | Ringweg | Huisnr. 113 | In bedrijf | 7CST | 7035 | 1995-01-01 | PHIL SRM | - | 1985-01-01 | DALI INTERFACE | 24W LED lensoflex schreder | 24 | NACHT | stroomwegen | per jaar | 4094 | 2520 | Gem. Smal. OVL | - | PHIL SRM | 28 | A+ | A+ | A+ | A+ | 0 | 0 | Niet genummerd | [5 empty] | 1995 | 2035 | 1985 | 2005
DRA04978 | Enkel nummer | 200416 | 567733 | Drachten | De Drait | Wimerts | - | In bedrijf | 3.5CPTST | 7035 | 2001-09-19 | INDU 2000 KEGEL | - | 1996-07-01 | HF-P 136 PL-L | 36W PLL 4P HF 830 | 36 | NACHT | - | per jaar | 4094 | 3102 | Gem. Smal. OVL | - | INDU 2000 KEGEL | - | A+ | A+ | A+ | A+ | 0 | 0 | 0 | Vervangen A 4,0 |  | Sustainder Alexia |  | 2019 | 2001 | 2041 | 1996 | 2016
DRA04979 | Enkel nummer | 200386 | 567763 | Drachten | De Drait | Wimerts | - | In bedrijf | 3.5CPTST | 7035 | 2011-10-13 | INDU 2000 KEGEL | - | 2004-01-14 | BSN 50 | 50W SON | 50 | A 22:30 Avond (FRL) | - | per jaar | 1074 | 3102 | Gem. Smal. OVL | - | INDU 2000 KEGEL | - | B | A+ | A+ | A+ | 0 | 0 | 0 | Vervangen A 4,0 |  | Sustainder Alexia |  | 2022 | 2011 | 2051 | 2004 | 2024
DRA04980 | Enkel nummer | 200389 | 567791 | Drachten | De Drait | Wimerts | - | In bedrijf | 3.5CPTST | 7035 | 2005-10-14 | INDU 2000 KEGEL | - | 1990-01-01 | BSN 50 | 50W SON | 50 | NACHT | - | per jaar | 4094 | 3102 | Gem. Smal. OVL | - | INDU 2000 KEGEL | - | B | A+ | A+ | A+ | 0 | 0 | 0 | Vervangen A 4,0 |  | Sustainder Alexia |  | 2019 | 2005 | 2045 | 1990 | 2010
DRA04981 | Enkel nummer | 200412 | 567783 | Drachten | De Drait | Wimerts | Huisnr. 7 | In bedrijf | 3.5CPTAL | 0 | 1978-01-01 | INDU 2000 KEGEL | - | 1990-01-01 | BSN 50 | 50W SON | 50 | A 22:30 Avond (FRL) | - | per jaar | 1074 | 3102 | Gem. Smal. OVL | - | INDU 2000 KEGEL | - | nvt | A+ | A+ | A+ | 0 | 0 | 0 | Vervangen A 4,0 |  | Sustainder Alexia |  | 2019 | 1978 | 2018 | 1990 | 2010
DRA04982 | Enkel nummer | 200372 | 567807 | Drachten | De Drait | Wimerts | Huisnr. 43 | In bedrijf | 3.5CPTAL | 0 | 1978-01-01 | INDU 2000 KEGEL | - | 1990-01-01 | BSN 50 | 50W SON | 50 | A 22:30 Avond (FRL) | - | per jaar | 1074 | 3102 | Gem. Smal. OVL | - | INDU 2000 KEGEL | - | nvt | A+ | A+ | A+ | 0 | 0 | 0 | Vervangen M+A 4,0 | 4M.STV.CV.PT.60MM | Sustainder Alexia |  | 2019 | 1978 | 2018 | 1990 | 2010
DRA04983 | Enkel nummer | 200389 | 567818 | Drachten | De Drait | Wimerts | Huisnr. 37 | In bedrijf | 3.5CPTAL | 0 | 1978-01-01 | INDU 2000 KEGEL | - | 1990-01-01 | BSN 50 | 50W SON | 50 | A 22:30 Avond (FRL) | - | per jaar | 1074 | 3102 | Gem. Smal. OVL | - | INDU 2000 KEGEL | - | nvt | A+ | A+ | A+ | 0 | 0 | 0 | Vervangen M+A 4,0 | 4M.STV.CV.PT.60MM | Sustainder Alexia |  | 2019 | 1978 | 2018 | 1990 | 2010
DRA04984 | Enkel nummer | 200417 | 567842 | Drachten | De Drait | Wimerts | - | In bedrijf | 3.5CPTAL | 0 | 1978-01-01 | INDU 2000 KEGEL | - | 1990-01-01 | BSN 50 | 50W SON | 50 | A 22:30 Avond (FRL) | - | per jaar | 1074 | 3102 | Gem. Smal. OVL | - | INDU 2000 KEGEL | - | nvt | A+ | A+ | A+ | 0 | 0 | 0 | Vervangen M+A 4,0 | 4M.STV.CV.PT.60MM | Sustainder Alexia |  | 2019 | 1978 | 2018 | 1990 | 2010
DRA04985 | Enkel nummer | 200411 | 567865 | Drachten | De Drait | Wimerts | Huisnr. 25 | In bedrijf | 5.5CAL | 0 | 1978-01-01 | PHIL FGS104 | - | 2006-04-10 | HF-R 136 PL-L | 36W PLL 4P HF DIM (23A) 830 | 36 | NACHT | - | per jaar | 4094 | 3102 | Gem. Smal. OVL | - | PHIL FGS104 | - | nvt | A+ | A+ | A+ | 0 | 0 | 0 | Vervangen M 6,0 | 6M.STV.CV.PT.60MM |  |  | 2019 | 1978 | 2018 | 2006 | 2026
DRA04986 | Enkel nummer | 200388 | 567845 | Drachten | De Drait | Wimerts | - | In bedrijf | 3.5CPTAL | 0 | 1978-01-01 | INDU 2000 KEGEL | - | 1990-01-01 | BSN 50 | 50W SON | 50 | NACHT | - | per jaar | 4094 | 3102 | Gem. Smal. OVL | - | INDU 2000 KEGEL | - | nvt | A+ | A+ | A+ | 0 | 0 | 0 | Vervangen M+A 4,0 | 4M.STV.CV.PT.60MM | Sustainder Alexia |  | 2019 | 1978 | 2018 | 1990 | 2010
DRA04987 | Enkel nummer | 200358 | 567839 | Drachten | De Drait | Wimerts | - | In bedrijf | 3.5CPTAL | 0 | 1978-01-01 | INDU 2000 KEGEL | - | 1990-01-01 | BSN 50 | 50W SON | 50 | A 22:30 Avond (FRL) | - | per jaar | 1074 | 3102 | Gem. Smal. OVL | - | INDU 2000 KEGEL | - | nvt | A+ | A+ | A+ | 0 | 0 | 0 | Vervangen M+A 4,0 | 4M.STV.CV.PT.60MM | Sustainder Alexia |  | 2019 | 1978 | 2018 | 1990 | 2010
DRA04989 | Enkel nummer | 200339 | 567884 | Drachten | De Drait | Wimerts | Huisnr. 59 | In bedrijf | 5.5 EUV60-GST114 | 7035 | 2017-10-20 | PHIL FGS104 | 7035 | 2000-01-12 | HF-R 136 PL-L | 36W PLL 4P HF DIM (23A) 830 | 36 | NACHT | - | per jaar | 4094 | 3102 | Gem. Smal. OVL | - | PHIL FGS104 | 36 | nvt | A+ | A+ | A+ | 0 | 0 | 0 | Vervangen A 6,0 |  | Sustainder Alexia |  | 2020 | 2017 | 2057 | 2000 | 2020
DRA04990 | Enkel nummer | 200365 | 567881 | Drachten | De Drait | Wimerts | Huisnr. 55 | In bedrijf | 5.5CAL | 0 | 1978-01-01 | PHIL FGS104 | - | 2000-01-12 | HF-R 136 PL-L | 36W PLL 4P HF DIM (23A) 830 | 36 | NACHT | - | per jaar | 4094 | 3102 | Gem. Smal. OVL | - | PHIL FGS104 | - | nvt | A+ | A+ | A+ | 0 | 0 | 0 | Vervangen M+A 6,0 | 6M.STV.CV.PT.60MM | Sustainder Alexia |  | 2019 | 1978 | 2018 | 2000 | 2020
DRA04991 | Enkel nummer | 200389 | 567873 | Drachten | De Drait | Wimerts | - | In bedrijf | 5.5VVERZ | 7035 | 2000-01-13 | PHIL FGS104 | - | 2000-01-14 | HF-R 136 PL-L | 36W PLL 4P HF DIM (23A) 830 | 36 | NACHT | - | per jaar | 4094 | 3102 | Gem. Smal. OVL | - | PHIL FGS104 | - | nvt | A+ | A+ | A+ | 2 | 0 | 0 | Vervangen A 6,0 |  | Sustainder Alexia |  | 2020 | 2000 | 2040 | 2000 | 2020
DRA04992 | Enkel nummer | 200382 | 567906 | Drachten | De Drait | Wimerts | Huisnr. 85 | In bedrijf | 3.5CPTAL | 0 | 1978-01-01 | INDU 2000 KEGEL | - | 1990-01-01 | BSN 50 | 50W SON | 50 | A 22:30 Avond (FRL) | - | per jaar | 1074 | 3102 | Gem. Smal. OVL | - | INDU 2000 KEGEL | - | nvt | A+ | A+ | A+ | 0 | 0 | 0 | Vervangen M+A 4,0 | 4M.STV.CV.PT.60MM | Sustainder Alexia |  | 2019 | 1978 | 2018 | 1990 | 2010
DRA04993 | Enkel nummer | 200345 | 567912 | Drachten | De Drait | Wimerts | - | In bedrijf | 3.5CPTAL | 0 | 1978-01-01 | INDU 2000 KEGEL | - | 1990-01-01 | BSN 50 | 50W SON | 50 | A 22:30 Avond (FRL) | - | per jaar | 1074 | 3102 | Gem. Smal. OVL | - | INDU 2000 KEGEL | - | nvt | A+ | A+ | A+ | 0 | 0 | 0 | Vervangen M+A 4,0 | 4M.STV.CV.PT.60MM | Sustainder Alexia |  | 2019 | 1978 | 2018 | 1990 | 2010
DRA04994 | Enkel nummer | 202964 | 570593 | Drachten | verkeerswegen | Ringweg | Huisnr. 80 | In bedrijf | 7CST | 7035 | 1995-01-01 | PHIL SRM | - | 1985-01-01 | DALI INTERFACE | 24W LED lensoflex schreder | 24 | NACHT | stroomwegen | per jaar | 4094 | 2520 | Gem. Smal. OVL | - | PHIL SRM | 28 | A+ | A+ | A+ | A+ | 1 | 0 | Niet genummerd | [5 empty] | 1995 | 2035 | 1985 | 2005
DRA04995 | Enkel nummer | 202719 | 568014 | Drachten | verkeerswegen | Burg. Wuiteweg | Huisnr. 90 | In bedrijf | 3.5CPTAL | NVT | 1989-05-29 | PHIL CPS200 | - | 2001-12-05 | HF-R 136 PL-L | 36W PLL 4P HF DIM (23A) 830 | 36 | NACHT | - | per jaar | 4094 | 620 | Gem. Smal. OVL | - | PHIL CPS200 | - | B | A+ | A+ | A+ | 0 | 0 | 0 | Vervangen A 4,0 |  | Sustainder Anne |  | 2021 | 1989 | 2029 | 2001 | 2021
DRA04996 | Enkel nummer | 200378 | 567926 | Drachten | De Drait | Wimerts | Huisnr. 73 | In bedrijf | 3.5CPTAL | 0 | 1978-01-01 | INDU 2000 KEGEL | - | 1990-01-01 | BSN 50 | 50W SON | 50 | A 22:30 Avond (FRL) | - | per jaar | 1074 | 3102 | Gem. Smal. OVL | - | INDU 2000 KEGEL | - | nvt | A+ | A+ | A+ | 0 | 0 | 0 | Vervangen M+A 4,0 | 4M.STV.CV.PT.60MM | Sustainder Alexia |  | 2019 | 1978 | 2018 | 1990 | 2010
DRA04998 | Enkel nummer | 200411 | 567939 | Drachten | De Drait | Wimerts | - | In bedrijf | 3.5CPTAL | 0 | 1978-01-01 | INDU 2000 KEGEL | - | 1990-01-01 | BSN 50 | 50W SON | 50 | A 22:30 Avond (FRL) | - | per jaar | 1074 | 3102 | Gem. Smal. OVL | - | INDU 2000 KEGEL | - | nvt | A+ | A+ | A+ | 0 | 0 | 0 | Vervangen M+A 4,0 | 4M.STV.CV.PT.60MM | Sustainder Alexia |  | 2019 | 1978 | 2018 | 1990 | 2010
DRA04999 | Enkel nummer | 200380 | 567944 | Drachten | De Drait | Wimerts | Huisnr. 71 | In bedrijf | 3.5CPTAL | 0 | 1978-01-01 | INDU 2000 KEGEL | - | 1990-01-01 | BSN 50 | 50W SON | 50 | NACHT | - | per jaar | 4094 | 3102 | Gem. Smal. OVL | - | INDU 2000 KEGEL | - | nvt | A+ | A+ | A+ | 0 | 0 | 0 | Vervangen M+A 4,0 | 4M.STV.CV.PT.60MM | Sustainder Alexia |  | 2019 | 1978 | 2018 | 1990 | 2010
DRA05000 | Enkel nummer | 203116 | 570638 | Drachten | verkeerswegen | Ringweg | Huisnr. 132 | In bedrijf | 7CST | 7035 | 1995-01-01 | PHIL SRM | - | 1985-01-01 | DALI INTERFACE | 24W LED lensoflex schreder | 24 | NACHT | stroomwegen | per jaar | 4094 | 2520 | Gem. Smal. OVL | - | PHIL SRM | - | A+ | A+ | A+ | A+ | 0 | 0 | 0 | [5 empty] | 1995 | 2035 | 1985 | 2005
DRA05001 | Enkel nummer | 200532 | 567896 | Drachten | De Drait | Wimerts | - | In bedrijf | 3.5CPTST | 7035 | 1998-02-24 | INDU 2000 KEGEL | - | 1998-02-24 | BSN 50 | 50W SON | 50 | A 22:30 Avond (FRL) | - | per jaar | 1074 | 3102 | Gem. Smal. OVL | - | INDU 2000 KEGEL | - | A+ | A+ | A+ | A+ | 0 | 0 | 0 | Vervangen A 4,0 |  | Sustainder Alexia |  | 2019 | 1998 | 2038 | 1998 | 2018
DRA05002 | Enkel nummer | 200578 | 567852 | Drachten | De Drait | Wimerts | - | In bedrijf | 3.5CPTAL | 0 | 1980-01-01 | INDU 2000 KEGEL | - | 1980-01-01 | BSN 50 | 50W SON | 50 | A 22:30 Avond (FRL) | - | per jaar | 1074 | 3102 | Gem. Smal. OVL | - | INDU 2000 KEGEL | - | nvt | A+ | A+ | A+ | 0 | 0 | 0 | Vervangen M+A 4,0 | 4M.STV.CV.PT.60MM | Sustainder Alexia |  | 2019 | 1980 | 2020 | 1980 | 2000
DRA05003 | Enkel nummer | 200445 | 567694 | Drachten | De Drait | Zwemmer | Huisnr. 56 | In bedrijf | 5.5CAL | 0 | 1978-01-01 | PHIL FGS104 | - | 2000-01-12 | HF-R 136 PL-L | 36W PLL 4P HF DIM (23A) 830 | 36 | NACHT | - | per jaar | 4094 | 3175 | Gem. Smal. OVL | - | PHIL FGS104 | - | nvt | A+ | A+ | A+ | 0 | 0 | 0 | Vervangen M+A 6,0 | 6M.STV.CV.PT.60MM | Sustainder Alexia |  | 2019 | 1978 | 2018 | 2000 | 2020
DRA05004 | Enkel nummer | 200442 | 567669 | Drachten | De Drait | Zwemmer | Huisnr. 58 | In bedrijf | 5.5CAL | 0 | 1978-01-01 | PHIL FGS104 | - | 2000-01-12 | HF-R 136 PL-L | 36W PLL 4P HF DIM (23A) 830 | 36 | NACHT | - | per jaar | 4094 | 3175 | Gem. Smal. OVL | - | PHIL FGS104 | - | nvt | A+ | A+ | A+ | 0 | 0 | 0 | Vervangen M+A 6,0 | 6M.STV.CV.PT.60MM | Sustainder Alexia |  | 2019 | 1978 | 2018 | 2000 | 2020
DRA05005 | Enkel nummer | 200469 | 567645 | Drachten | De Drait | Zwemmer | - | In bedrijf | 3.5CPTAL | 0 | 1978-01-01 | INDU 2000 KEGEL | - | 1990-01-01 | BSN 50 | 50W SON | 50 | A 22:30 Avond (FRL) | - | per jaar | 1074 | 3175 | Gem. Smal. OVL | - | INDU 2000 KEGEL | - | nvt | A+ | A+ | A+ | 0 | 0 | 0 | Vervangen M+A 4,0 | 4M.STV.CV.PT.60MM | Sustainder Alexia |  | 2019 | 1978 | 2018 | 1990 | 2010
DRA05006 | Enkel nummer | 200498 | 567648 | Drachten | De Drait | Zwemmer | - | In bedrijf | 3.5CPTVERZ | 7035 | 1993-03-22 | INDU 2000 KEGEL | - | 2006-12-19 | BSN 50 | 50W SON | 50 | NACHT | - | per jaar | 4094 | 3175 | Gem. Smal. OVL | - | INDU 2000 KEGEL | - | A+ | A+ | A+ | A+ | 0 | 0 | 0 | Vervangen A 4,0 |  | Sustainder Alexia |  | 2022 | 1993 | 2033 | 2006 | 2026
DRA05007 | Enkel nummer | 200500 | 567668 | Drachten | De Drait | Zwemmer | Huisnr. 66 | In bedrijf | 3.5CPTAL | 0 | 1979-01-01 | INDU 2000 KEGEL | - | 1990-01-01 | BSN 50 | 50W SON | 50 | A 22:30 Avond (FRL) | - | per jaar | 1074 | 3175 | Gem. Smal. OVL | - | INDU 2000 KEGEL | - | nvt | A+ | A+ | A+ | 0 | 0 | 0 | Vervangen M+A 4,0 | 4M.STV.CV.PT.60MM | Sustainder Alexia |  | 2019 | 1979 | 2019 | 1990 | 2010
DRA05008 | Enkel nummer | 200503 | 567689 | Drachten | De Drait | Zwemmer | Huisnr. 64 | In bedrijf | 3.5CPTAL | 0 | 1979-01-01 | INDU 2000 KEGEL | - | 1990-01-01 | BSN 50 | 50W SON | 50 | A 22:30 Avond (FRL) | - | per jaar | 1074 | 3175 | Gem. Smal. OVL | - | INDU 2000 KEGEL | - | nvt | B | A+ | A+ | 0 | 0 | 0 | Vervangen M+A 4,0 | 4M.STV.CV.PT.60MM | Sustainder Alexia |  | 2019 | 1979 | 2019 | 1990 | 2010
DRA05009 | Enkel nummer | 200531 | 567665 | Drachten | De Drait | Zwemmer | Huisnr. 76 | In bedrijf | 3.5CPTAL | 0 | 1981-01-01 | INDU 2000 KEGEL | - | 1981-01-01 | BSN 50 | 50W SON | 50 | A 22:30 Avond (FRL) | - | per jaar | 1074 | 3175 | Gem. Smal. OVL | - | INDU 2000 KEGEL | - | nvt | B | A+ | A+ | 0 | 0 | 0 | Vervangen M+A 4,0 | 4M.STV.CV.PT.60MM | Sustainder Alexia |  | 2019 | 1981 | 2021 | 1981 | 2001
DRA05010 | Enkel nummer | 203153 | 570639 | Drachten | verkeerswegen | Ringweg | Huisnr. 132 | In bedrijf | 8VST | 7035 | 2000-01-01 | PHIL SRM | - | 1985-01-01 | DALI INTERFACE | 24W LED lensoflex schreder | 24 | NACHT | stroomwegen | per jaar | 4094 | 2520 | Gem. Smal. OVL | - | PHIL SRM | - | A+ | A+ | A+ | A+ | 0 | 0 | 0 | [5 empty] | 2000 | 2040 | 1985 | 2005
DRA05011 | Enkel nummer | 200511 | 567638 | Drachten | De Drait | Zwemmer | Huisnr. 74 | In bedrijf | 3.5CPTAL | 0 | 1978-01-01 | INDU 2000 KEGEL | - | 1990-01-01 | BSN 50 | 50W SON | 50 | NACHT | - | per jaar | 4094 | 3175 | Gem. Smal. OVL | - | INDU 2000 KEGEL | - | nvt | A+ | A+ | A+ | 0 | 0 | 0 | Vervangen M+A 4,0 | 4M.STV.CV.PT.60MM | Sustainder Alexia |  | 2019 | 1978 | 2018 | 1990 | 2010
DRA05012 | Enkel nummer | 200484 | 567611 | Drachten | De Drait | Zwemmer | - | In bedrijf | 3.5CPTAL | 0 | 1978-01-01 | INDU 2000 KEGEL | - | 1990-01-01 | BSN 50 | 50W SON | 50 | A 22:30 Avond (FRL) | - | per jaar | 1074 | 3175 | Gem. Smal. OVL | - | INDU 2000 KEGEL | - | nvt | A+ | A+ | A+ | 0 | 0 | 0 | Vervangen M+A 4,0 | 4M.STV.CV.PT.60MM | Sustainder Alexia |  | 2019 | 1978 | 2018 | 1990 | 2010
DRA05013 | Enkel nummer | 200507 | 567605 | Drachten | De Drait | Zwemmer | - | In bedrijf | 3.5CPTAL | 0 | 1978-01-01 | INDU 2000 KEGEL | - | 1990-01-01 | BSN 50 | 50W SON | 50 | NACHT | - | per jaar | 4094 | 3175 | Gem. Smal. OVL | - | INDU 2000 KEGEL | - | nvt | A+ | A+ | A+ | 0 | 0 | 0 | Vervangen M+A 4,0 | 4M.STV.CV.PT.60MM | Sustainder Alexia |  | 2019 | 1978 | 2018 | 1990 | 2010
DRA05014 | Enkel nummer | 200529 | 567602 | Drachten | De Drait | Zwemmer | - | In bedrijf | 3.5CPTAL | 0 | 1978-01-01 | INDU 2000 KEGEL | - | 1990-01-01 | BSN 50 | 50W SON | 50 | A 22:30 Avond (FRL) | - | per jaar | 1074 | 3175 | Gem. Smal. OVL | - | INDU 2000 KEGEL | - | nvt | A+ | A+ | A+ | 0 | 0 | 0 | Vervangen M+A 4,0 | 4M.STV.CV.PT.60MM | Sustainder Alexia |  | 2019 | 1978 | 2018 | 1990 | 2010
DRA05016 | Enkel nummer | 200760 | 567740 | Drachten | De Drait | Ame | - | In bedrijf | 3.5CPTVERZ | 7035 | 2005-08-17 | INDU 2000 KEGEL | - | 2005-08-17 | HF-R 136 PL-L | 36W PLL 4P HF DIM (23A) 830 | 36 | NACHT | - | per jaar | 4094 | 446 | Gem. Smal. OVL | - | INDU 2000 KEGEL | - | A+ | A+ | A+ | A+ | 0 | 0 | 0 | Vervangen A 4,0 |  | Sustainder Alexia |  | 2022 | 2005 | 2045 | 2005 | 2025
DRA05017 | Enkel nummer | 200749 | 567774 | Drachten | De Drait | Ame | - | In bedrijf | 3.5CPTAL | 0 | 1980-01-01 | INDU 2000 KEGEL | - | 1980-01-01 | BSN 50 | 50W SON | 50 | NACHT | - | per jaar | 4094 | 446 | Gem. Smal. OVL | - | INDU 2000 KEGEL | - | nvt | A+ | A+ | A+ | 0 | 0 | 0 | Vervangen M+A 4,0 | 4M.STV.CV.PT.60MM | Sustainder Alexia |  | 2019 | 1980 | 2020 | 1980 | 2000
DRA05018 | Enkel nummer | 200746 | 567742 | Drachten | De Drait | Ame | Huisnr. 19 | In bedrijf | 3.5CPTVERZ | 7035 | 2010-04-07 | INDU 2000 KEGEL | - | 1980-01-01 | BSN 50 | 50W SON | 50 | A 22:30 Avond (FRL) | - | per jaar | 1074 | 446 | Gem. Smal. OVL | - | INDU 2000 KEGEL | - | A+ | A+ | A+ | A+ | 0 | 0 | 0 | Vervangen A 4,0 |  | Sustainder Alexia |  | 2019 | 2010 | 2050 | 1980 | 2000
DRA05019 | Enkel nummer | 200712 | 567745 | Drachten | De Drait | Ame | - | In bedrijf | 3.5CPTAL | 0 | 1980-01-01 | INDU 2000 KEGEL | - | 1980-01-01 | BSN 50 | 50W SON | 50 | A 22:30 Avond (FRL) | - | per jaar | 1074 | 446 | Gem. Smal. OVL | - | INDU 2000 KEGEL | - | nvt | A+ | A+ | A+ | 0 | 0 | 0 | Vervangen M+A 4,0 | 4M.STV.CV.PT.60MM | Sustainder Alexia |  | 2019 | 1980 | 2020 | 1980 | 2000
DRA05020 | Enkel nummer | 200733 | 567785 | Drachten | De Drait | Ame | - | In bedrijf | 3.5CPTAL | 0 | 1980-01-01 | INDU 2000 KEGEL | - | 1980-01-01 | BSN 50 | 50W SON | 50 | A 22:30 Avond (FRL) | - | per jaar | 1074 | 446 | Gem. Smal. OVL | - | INDU 2000 KEGEL | - | nvt | A+ | A+ | A+ | 0 | Armatuur in heg | 0 | Vervangen M+A 4,0 | 4M.STV.CV.PT.60MM | Sustainder Alexia |  | 2019 | 1980 | 2020 | 1980 | 2000
DRA05021 | Enkel nummer | 200706 | 567781 | Drachten | De Drait | Ame | - | In bedrijf | 3.5CPTAL | 0 | 1980-01-01 | INDU 2000 KEGEL | - | 1980-01-01 | BSN 50 | 50W SON | 50 | NACHT | - | per jaar | 4094 | 446 | Gem. Smal. OVL | - | INDU 2000 KEGEL | - | nvt | B | A+ | A+ | 0 | 0 | 0 | Vervangen M+A 4,0 | 4M.STV.CV.PT.60MM | Sustainder Alexia |  | 2019 | 1980 | 2020 | 1980 | 2000
DRA05022 | Enkel nummer | 200708 | 567806 | Drachten | De Drait | Ame | - | In bedrijf | 3.5CPTAL | 0 | 1980-01-01 | INDU 2000 KEGEL | - | 1980-01-01 | BSN 50 | 50W SON | 50 | A 22:30 Avond (FRL) | - | per jaar | 1074 | 446 | Gem. Smal. OVL | - | INDU 2000 KEGEL | - | nvt | B | A+ | A+ | 0 | 0 | 0 | Vervangen M+A 4,0 | 4M.STV.CV.PT.60MM | Sustainder Alexia |  | 2019 | 1980 | 2020 | 1980 | 2000
DRA05023 | Enkel nummer | 200687 | 567777 | Drachten | De Drait | Ame | - | In bedrijf | 3.5CPTAL | 0 | 1980-01-01 | INDU 2000 KEGEL | - | 1980-01-01 | BSN 50 | 50W SON | 50 | NACHT | - | per jaar | 4094 | 446 | Gem. Smal. OVL | - | INDU 2000 KEGEL | - | nvt | A+ | A+ | A+ | 0 | 0 | 0 | Vervangen M+A 4,0 | 4M.STV.CV.PT.60MM | Sustainder Alexia |  | 2019 | 1980 | 2020 | 1980 | 2000
DRA05024 | Enkel nummer | 203195 | 570637 | Drachten | verkeerswegen | Ringweg | - | In bedrijf | 8VST | 7035 | 1992-01-01 | PHIL SRM | - | 1985-01-01 | DALI INTERFACE | 24W LED lensoflex schreder | 24 | NACHT | stroomwegen | per jaar | 4094 | 2520 | Gem. Smal. OVL | - | PHIL SRM | - | A+ | A+ | A+ | A+ | 3 | 0 | 0 | [5 empty] | 1992 | 2032 | 1985 | 2005
DRA05025 | Enkel nummer | 200671 | 567842 | Drachten | De Drait | Ame | - | In bedrijf | 3.5CPTAL | 0 | 1980-01-01 | INDU 2000 KEGEL | - | 1980-01-01 | BSN 50 | 50W SON | 50 | A 22:30 Avond (FRL) | - | per jaar | 1074 | 446 | Gem. Smal. OVL | - | INDU 2000 KEGEL | - | nvt | A+ | A+ | A+ | 0 | 0 | 0 | Vervangen M+A 4,0 | 4M.STV.CV.PT.60MM | Sustainder Alexia |  | 2019 | 1980 | 2020 | 1980 | 2000
DRA05026 | Enkel nummer | 200640 | 567845 | Drachten | De Drait | Ame | - | In bedrijf | 3.5CPTAL | 0 | 1980-01-01 | INDU 2000 KEGEL | - | 1980-01-01 | BSN 50 | 50W SON | 50 | NACHT | - | per jaar | 4094 | 446 | Gem. Smal. OVL | - | INDU 2000 KEGEL | - | nvt | A+ | A+ | A+ | 0 | 0 | 0 | Vervangen M+A 4,0 | 4M.STV.CV.PT.60MM | Sustainder Alexia |  | 2019 | 1980 | 2020 | 1980 | 2000
DRA05027 | Enkel nummer | 200608 | 567846 | Drachten | De Drait | Ame | - | In bedrijf | 3.5CPTST | 7035 | 1998-05-06 | INDU 2000 KEGEL | - | 1998-05-06 | BSN 50 | 50W SON | 50 | NACHT | - | per jaar | 4094 | 446 | Gem. Smal. OVL | - | INDU 2000 KEGEL | - | A+ | A+ | A+ | A+ | 0 | 0 | 0 | Vervangen A 4,0 |  | Sustainder Alexia |  | 2019 | 1998 | 2038 | 1998 | 2018
DRA05028 | Enkel nummer | 200597 | 567856 | Drachten | De Drait | Ame | - | In bedrijf | 3.5CPTAL | 0 | 1980-01-01 | INDU 2000 KEGEL | - | 1980-01-01 | BSN 50 | 50W SON | 50 | NACHT | - | per jaar | 4094 | 446 | Gem. Smal. OVL | - | INDU 2000 KEGEL | - | nvt | A+ | A+ | A+ | 0 | 0 | 0 | Vervangen M+A 4,0 | 4M.STV.CV.PT.60MM | Sustainder Alexia |  | 2019 | 1980 | 2020 | 1980 | 2000
DRA05029 | Enkel nummer | 200562 | 567867 | Drachten | De Drait | Wimerts | - | In bedrijf | 3.5CPTST | 7035 | 1994-10-25 | INDU 2000 KEGEL | - | 1994-10-25 | BSN 50 | 50W SON | 50 | NACHT | - | per jaar | 4094 | 3102 | Gem. Smal. OVL | - | INDU 2000 KEGEL | - | A+ | A+ | A+ | A+ | 0 | 0 | 0 | Vervangen A 4,0 |  | Sustainder Alexia |  | 2019 | 1994 | 2034 | 1994 | 2014
DRA05030 | Enkel nummer | 200591 | 567877 | Drachten | De Drait | Wimerts | Huisnr. 78 | In bedrijf | 3.5CPTAL | 0 | 1978-01-01 | INDU 2000 KEGEL | - | 1990-01-01 | BSN 50 | 50W SON | 50 | A 22:30 Avond (FRL) | - | per jaar | 1074 | 3102 | Gem. Smal. OVL | - | INDU 2000 KEGEL | - | nvt | A+ | A+ | A+ | 0 | 0 | 0 | Vervangen M+A 4,0 | 4M.STV.CV.PT.60MM | Sustainder Alexia |  | 2019 | 1978 | 2018 | 1990 | 2010
DRA05031 | Enkel nummer | 200620 | 567874 | Drachten | De Drait | Wimerts | Huisnr. 68 | In bedrijf | 3.5CPTST | 7035 | 1998-02-02 | INDU 2000 KEGEL | - | 1998-02-02 | BSN 50 | 50W SON | 50 | NACHT | - | per jaar | 4094 | 3102 | Gem. Smal. OVL | - | INDU 2000 KEGEL | - | A+ | A+ | A+ | A+ | 0 | 0 | 0 | Vervangen A 4,0 |  | Sustainder Alexia |  | 2019 | 1998 | 2038 | 1998 | 2018
DRA05032 | Enkel nummer | 200623 | 567900 | Drachten | De Drait | Wimerts | Huisnr. 134 | In bedrijf | 3.5CPTAL | 0 | 1978-01-01 | INDU 2000 KEGEL | - | 1990-01-01 | BSN 50 | 50W SON | 50 | A 22:30 Avond (FRL) | - | per jaar | 1074 | 3102 | Gem. Smal. OVL | - | INDU 2000 KEGEL | - | nvt | A+ | A+ | A+ | 0 | 0 | 0 | Vervangen M+A 4,0 | 4M.STV.CV.PT.60MM | Sustainder Alexia |  | 2019 | 1978 | 2018 | 1990 | 2010
DRA05033 | Enkel nummer | 200627 | 567927 | Drachten | De Drait | Wimerts | - | In bedrijf | 3.5CPTAL | 0 | 1978-01-01 | INDU 2000 KEGEL | - | 1990-01-01 | BSN 50 | 50W SON | 50 | NACHT | - | per jaar | 4094 | 3102 | Gem. Smal. OVL | - | INDU 2000 KEGEL | - | nvt | A+ | A+ | A+ | 0 | 0 | 0 | Vervangen M+A 4,0 | 4M.STV.CV.PT.60MM | Sustainder Alexia |  | 2019 | 1978 | 2018 | 1990 | 2010
DRA05034 | Enkel nummer | 200630 | 567955 | Drachten | De Drait | Wimerts | - | In bedrijf | 3.5CPTST | 7035 | 1978-01-01 | INDU 2000 KEGEL | - | 1990-01-01 | BSN 50 | 50W SON | 50 | A 22:30 Avond (FRL) | - | per jaar | 1074 | 3102 | Gem. Smal. OVL | - | INDU 2000 KEGEL | - | A+ | A+ | A+ | A+ | 0 | 0 | 0 | Vervangen M+A 4,0 | 4M.STV.CV.PT.60MM | Sustainder Alexia |  | 2019 | 1978 | 2018 | 1990 | 2010
DRA05035 | Enkel nummer | 200598 | 567930 | Drachten | De Drait | Wimerts | Huisnr. 144 | In bedrijf | 5.5 EUV60-GST114 | 7035 | 2017-10-20 | PHIL FGS104 | 7035 | 2000-01-11 | HF-R 136 PL-L | 36W PLL 4P HF DIM (23A) 830 | 36 | NACHT | - | per jaar | 4094 | 3102 | Gem. Smal. OVL | - | PHIL FGS104 | 36 | A+ | A+ | A+ | A+ | 0 | 0 | 0 | Vervangen A 6,0 |  | Sustainder Alexia |  | 2020 | 2017 | 2057 | 2000 | 2020
DRA05036 | Enkel nummer | 200568 | 567925 | Drachten | De Drait | Wimerts | Huisnr. 120 | In bedrijf | 5.5VVERZ | 7035 | 2003-03-12 | PHIL FGS104 | - | 2003-03-12 | HF-R 136 PL-L | 36W PLL 4P HF DIM (23A) 830 | 36 | NACHT | - | per jaar | 4094 | 3102 | Gem. Smal. OVL | - | PHIL FGS104 | - | B | A+ | A+ | A+ | 0 | 0 | 0 | [5 empty] | 2003 | 2043 | 2003 | 2023
DRA05037 | Enkel nummer | 200567 | 567895 | Drachten | De Drait | Wimerts | Huisnr. 126 | In bedrijf | 3.5CPTAL | 0 | 1978-01-01 | INDU 2000 KEGEL | - | 1990-01-01 | BSN 50 | 50W SON | 50 | NACHT | - | per jaar | 4094 | 3102 | Gem. Smal. OVL | - | INDU 2000 KEGEL | - | nvt | A+ | A+ | A+ | 0 | 0 | 0 | Vervangen M+A 4,0 | 4M.STV.CV.PT.60MM | Sustainder Alexia |  | 2019 | 1978 | 2018 | 1990 | 2010
DRA05038 | Enkel nummer | 200548 | 567915 | Drachten | De Drait | Wimerts | Huisnr. 116 | In bedrijf | 5.5VVERZ | 7035 | 2003-03-12 | PHIL FGS104 | - | 2003-03-12 | HF-R 136 PL-L | 36W PLL 4P HF DIM (23A) 830 | 36 | NACHT | - | per jaar | 4094 | 3102 | Gem. Smal. OVL | - | PHIL FGS104 | - | B | A+ | A+ | A+ | 0 | 0 | 0 | [5 empty] | 2003 | 2043 | 2003 | 2023
DRA05039 | Enkel nummer | 200520 | 567919 | Drachten | De Drait | Wimerts | - | In bedrijf | 5.5CAL | 0 | 1978-01-01 | PHIL FGS104 | - | 2000-01-11 | HF-R 136 PL-L | 36W PLL 4P HF DIM (23A) 830 | 36 | NACHT | - | per jaar | 4094 | 3102 | Gem. Smal. OVL | - | PHIL FGS104 | - | nvt | A+ | A+ | A+ | 0 | 0 | 0 | Vervangen M+A 6,0 | 6M.STV.CV.PT.60MM | Sustainder Alexia |  | 2019 | 1978 | 2018 | 2000 | 2020
DRA05040 | Enkel nummer | 200503 | 567926 | Drachten | De Drait | Wimerts | - | In bedrijf | 3.5CPTAL | 0 | 1978-01-01 | INDU 2000 KEGEL | - | 1990-01-01 | BSN 50 | 50W SON | 50 | NACHT | - | per jaar | 4094 | 3102 | Gem. Smal. OVL | - | INDU 2000 KEGEL | - | nvt | A+ | A+ | A+ | 0 | 0 | 0 | Vervangen M+A 4,0 | 4M.STV.CV.PT.60MM | Sustainder Alexia |  | 2019 | 1978 | 2018 | 1990 | 2010
DRA05041 | Enkel nummer | 200505 | 567951 | Drachten | De Drait | Wimerts | Huisnr. 110 | In bedrijf | 3.5CPTAL | 0 | 1978-01-01 | INDU 2000 KEGEL | - | 1990-01-01 | BSN 50 | 50W SON | 50 | A 22:30 Avond (FRL) | - | per jaar | 1074 | 3102 | Gem. Smal. OVL | - | INDU 2000 KEGEL | - | nvt | A+ | A+ | A+ | 0 | 0 | 0 | Vervangen M+A 4,0 | 4M.STV.CV.PT.60MM | Sustainder Alexia |  | 2019 | 1978 | 2018 | 1990 | 2010
DRA05042 | Enkel nummer | 200556 | 567943 | Drachten | De Drait | Wimerts | Huisnr. 1000 | In bedrijf | 3.5CPTAL | 0 | 1978-01-01 | INDU 2000 KEGEL | - | 1996-07-01 | HF-P 136 PL-L | 36W PLL 4P HF 830 | 36 | A 22:30 Avond (FRL) | - | per jaar | 1074 | 3102 | Gem. Smal. OVL | - | INDU 2000 KEGEL | - | nvt | A+ | A+ | A+ | 0 | 0 | 0 | Vervangen M+A 4,0 | 4M.STV.CV.PT.60MM | Sustainder Alexia |  | 2019 | 1978 | 2018 | 1996 | 2016
DRA05043 | Enkel nummer | 200570 | 567959 | Drachten | De Drait | Wimerts | - | In bedrijf | 5.5CAL | 0 | 1978-01-01 | PHIL FGS104 | - | 2000-01-11 | HF-R 136 PL-L | 36W PLL 4P HF DIM (23A) 830 | 36 | NACHT | - | per jaar | 4094 | 3102 | Gem. Smal. OVL | - | PHIL FGS104 | - | nvt | A+ | A+ | A+ | 0 | 0 | 0 | Vervangen M+A 6,0 | 6M.STV.CV.PT.60MM | Sustainder Alexia |  | 2019 | 1978 | 2018 | 2000 | 2020
DRA05044 | Enkel nummer | 200646 | 567988 | Drachten | De Drait | Wimerts | - | In bedrijf | 8CST | 7035 | 1978-01-01 | PHIL SGS203 | - | 1999-12-21 | HID-PV 70 /S SON/CDO | 70W SON-T PLUS | 70 | A 22:30 Avond (FRL) | - | per jaar | 1074 | 3102 | Gem. Smal. OVL | - | PHIL SGS203 | - | A+ | A+ | A+ | A+ | 0 | 0 | 0 | Vervangen M+A 8,0 | 8M.STV.CV.PT.60MM | Sustainder Alexia |  | 2019 | 1978 | 2018 | 1999 | 2019
DRA05045 | Enkel nummer | 200623 | 567990 | Drachten | De Drait | Wimerts | Huisnr. 177 | In bedrijf | 8CST | 7035 | 1978-01-01 | PHIL SGS203 | - | 1999-12-21 | HID-PV 70 /S SON/CDO | 70W SON-T PLUS | 70 | NACHT | - | per jaar | 4094 | 3102 | Gem. Smal. OVL | - | PHIL SGS203 | - | A+ | A+ | A+ | A+ | 0 | 0 | 0 | Vervangen M+A 8,0 | 8M.STV.CV.PT.60MM | Sustainder Alexia |  | 2019 | 1978 | 2018 | 1999 | 2019
DRA05046 | Enkel nummer | 200598 | 567992 | Drachten | De Drait | Wimerts | Huisnr. 173 | In bedrijf | 8CST | 7035 | 1978-01-01 | PHIL SGS203 | - | 1999-12-21 | HID-PV 70 /S SON/CDO | 70W SON-T PLUS | 70 | A 22:30 Avond (FRL) | - | per jaar | 1074 | 3102 | Gem. Smal. OVL | - | PHIL SGS203 | - | A+ | A+ | A+ | A+ | 0 | 0 | 0 | Vervangen M+A 8,0 | 8M.STV.CV.PT.60MM | Sustainder Alexia |  | 2019 | 1978 | 2018 | 1999 | 2019
DRA05047 | Enkel nummer | 200572 | 567994 | Drachten | De Drait | Wimerts | Huisnr. 169 | In bedrijf | 8CST | 7035 | 1978-01-01 | PHIL SGS203 | - | 1999-12-21 | HID-PV 70 /S SON/CDO | 70W SON-T PLUS | 70 | NACHT | - | per jaar | 4094 | 3102 | Gem. Smal. OVL | - | PHIL SGS203 | - | B | A+ | A+ | A+ | 0 | 0 | 0 | Vervangen M+A 8,0 | 8M.STV.CV.PT.60MM | Sustainder Alexia |  | 2019 | 1978 | 2018 | 1999 | 2019
DRA05048 | Enkel nummer | 200546 | 567997 | Drachten | De Drait | Wimerts | Huisnr. 163 | In bedrijf | 8CST | 7035 | 1978-01-01 | PHIL SGS203 | - | 1999-12-21 | HID-PV 70 /S SON/CDO | 70W SON-T PLUS | 70 | A 22:30 Avond (FRL) | - | per jaar | 1074 | 3102 | Gem. Smal. OVL | - | PHIL SGS203 | - | B | A+ | A+ | A+ | 0 | 0 | 0 | Vervangen M+A 8,0 | 8M.STV.CV.PT.60MM | Sustainder Alexia |  | 2019 | 1978 | 2018 | 1999 | 2019
DRA05049 | Enkel nummer | 200520 | 568000 | Drachten | De Drait | Wimerts | Huisnr. 159 | In bedrijf | 8CST | 7035 | 1978-01-01 | PHIL SGS203 | - | 1999-12-21 | HID-PV 70 /S SON/CDO | 70W SON-T PLUS | 70 | A 22:30 Avond (FRL) | - | per jaar | 1074 | 3102 | Gem. Smal. OVL | - | PHIL SGS203 | - | B | A+ | A+ | A+ | 0 | 0 | 0 | Vervangen M+A 8,0 | 8M.STV.CV.PT.60MM | Sustainder Alexia |  | 2019 | 1978 | 2018 | 1999 | 2019
DRA05050 | Enkel nummer | 200489 | 568004 | Drachten | De Drait | Wimerts | Huisnr. 153 | In bedrijf | 8CST | 7035 | 1978-01-01 | PHIL SGS203 | - | 1999-12-21 | HID-PV 70 /S SON/CDO | 70W SON-T PLUS | 70 | NACHT | - | per jaar | 4094 | 3102 | Gem. Smal. OVL | - | PHIL SGS203 | - | B | A+ | A+ | A+ | 0 | 0 | 0 | Vervangen M+A 8,0 | 8M.STV.CV.PT.60MM | Sustainder Alexia |  | 2019 | 1978 | 2018 | 1999 | 2019
DRA05051 | Enkel nummer | 200469 | 567993 | Drachten | De Drait | Wimerts | - | In bedrijf | 8CST | 7035 | 1978-01-01 | PHIL SGS203 | - | 1999-12-21 | HID-PV 70 /S SON/CDO | 70W SON-T PLUS | 70 | A 22:30 Avond (FRL) | - | per jaar | 1074 | 3102 | Gem. Smal. OVL | - | PHIL SGS203 | - | B | A+ | A+ | A+ | 0 | 0 | 0 | Vervangen M+A 8,0 | 8M.STV.CV.PT.60MM | Sustainder Alexia |  | 2019 | 1978 | 2018 | 1999 | 2019
DRA05052 | Enkel nummer | 202524 | 570438 | Drachten | verkeerswegen | Ringweg | Huisnr. 5 | In bedrijf | 7CST | 7035 | 2002-01-01 | PHIL SRM | - | 1985-01-01 | DALI INTERFACE | 24W LED lensoflex schreder | 24 | NACHT | stroomwegen | per jaar | 4094 | 2520 | Gem. Smal. OVL | - | PHIL SRM | 28 | A+ | A+ | A+ | A+ | 0 | 0 | Niet genummerd | [5 empty] | 2002 | 2042 | 1985 | 2005
DRA05053 | Enkel nummer | 200479 | 568019 | Drachten | De Drait | Wimerts | - | In bedrijf | 3.5CPTAL | 0 | 1978-01-01 | INDU 2000 KEGEL | - | 1990-01-01 | BSN 50 | 50W SON | 50 | NACHT | - | per jaar | 4094 | 3102 | Gem. Smal. OVL | - | INDU 2000 KEGEL | - | nvt | B | A+ | A+ | 0 | 0 | 0 | Vervangen M+A 4,0 | 4M.STV.CV.PT.60MM | Sustainder Alexia |  | 2019 | 1978 | 2018 | 1990 | 2010
DRA05054 | Enkel nummer | 200438 | 568082 | Drachten | De Drait | Fluessen | - | In bedrijf | 3.5CPTAL | 0 | 1980-01-01 | INDU 2000 KEGEL | - | 1980-01-01 | BSN 50 | 50W SON | 50 | A 22:30 Avond (FRL) | - | per jaar | 1074 | 1484 | Gem. Smal. OVL | - | INDU 2000 KEGEL | - | nvt | A+ | A+ | A+ | 0 | 0 | 0 | Vervangen M+A 4,0 | 4M.STV.CV.PT.60MM | Sustainder Alexia |  | 2019 | 1980 | 2020 | 1980 | 2000
DRA05056 | Enkel nummer | 200483 | 568038 | Drachten | De Drait | Wimerts | - | In bedrijf | 3.5CPTST | 7035 | 1988-03-02 | INDU 2000 KEGEL | - | 2008-04-04 | HF-P 1 22-42 PL-T/C/L/TL5C | 24W PLL 4P HF 830 | 24 | A 22:30 Avond (FRL) | - | per jaar | 1074 | 3102 | Gem. Smal. OVL | - | INDU 2000 KEGEL | - | B | B | A+ | A+ | 0 | 0 | 0 | [5 empty] | 1988 | 2028 | 2008 | 2028
DRA05057 | Enkel nummer | 199267 | 568664 | Drachten | Drachtstervaart | Buitenstvallaat | - | In bedrijf | 5.5CAL | 0 | 1983-01-01 | PHIL FGS104 | - | 2006-04-10 | HF-R 136 PL-L | 36W PLL 4P HF DIM (23A) 830 | 36 | NACHT | - | per jaar | 4094 | 602 | Gem. Smal. OVL | - | PHIL FGS104 | - | nvt | A+ | A+ | A+ | 0 | 0 | 0 | [5 empty] | 1983 | 2023 | 2006 | 2026
DRA05058 | Enkel nummer | 199213 | 568668 | Drachten | Drachtstervaart | Buitenstvallaat | - | In bedrijf | 5.5CST | 0 | 1983-01-01 | PHIL FGS104 | - | 2006-04-10 | HF-R 136 PL-L | 36W PLL 4P HF DIM (23A) 830 | 36 | NACHT | - | per jaar | 4094 | 602 | Gem. Smal. OVL | - | PHIL FGS104 | - | nvt | B | A+ | A+ | 0 | 0 | 0 | [5 empty] | 1983 | 2023 | 2006 | 2026
DRA05059 | Enkel nummer | 200551 | 568031 | Drachten | De Drait | Wimerts | - | In bedrijf | 3.5CPTST | 7035 | 2007-07-18 | INDU 2000 KEGEL | - | 2008-04-04 | HF-P 1 22-42 PL-T/C/L/TL5C | 24W PLL 4P HF 830 | 24 | A 22:30 Avond (FRL) | - | per jaar | 1074 | 3102 | Gem. Smal. OVL | - | INDU 2000 KEGEL | - | B | A+ | A+ | B | 0 | 0 | 0 | [5 empty] | 2007 | 2047 | 2008 | 2028
DRA05060 | Enkel nummer | 199177 | 568660 | Drachten | Drachtstervaart | Buitenstvallaat | - | In bedrijf | 5.5CST | 7035 | 2006-07-20 | PHIL FGS104 | - | 2006-04-10 | HF-R 136 PL-L | 36W PLL 4P HF DIM (23A) 830 | 36 | NACHT | - | per jaar | 4094 | 602 | Gem. Smal. OVL | - | PHIL FGS104 | - | A+ | A+ | A+ | A+ | 0 | 0 | 0 | [5 empty] | 2006 | 2046 | 2006 | 2026
DRA05062 | Enkel nummer | 200615 | 568018 | Drachten | De Drait | Wimerts | - | In bedrijf | 3.5CPTAL | 0 | 1978-01-01 | INDU 2000 KEGEL | - | 2008-04-04 | HF-P 1 22-42 PL-T/C/L/TL5C | 24W PLL 4P HF 830 | 24 | A 22:30 Avond (FRL) | - | per jaar | 1074 | 3102 | Gem. Smal. OVL | - | INDU 2000 KEGEL | - | nvt | A+ | A+ | A+ | 0 | 0 | 0 | Vervangen M 4,0 | 4M.STV.CV.PT.60MM |  |  | 2019 | 1978 | 2018 | 2008 | 2028
DRA05063 | Enkel nummer | 199133 | 568659 | Drachten | Drachtstervaart | Buitenstvallaat | - | In bedrijf | 5.5CST | 7035 | 2011-12-15 | PHIL FGS104 | - | 2011-12-15 | HF-R 136 PL-L | 36W PLL 4P 830 | 36 | NACHT | - | per jaar | 4094 | 602 | Gem. Smal. OVL | - | PHIL FGS104 | - | A+ | A+ | A+ | A+ | 0 | 0 | 0 | [5 empty] | 2011 | 2051 | 2011 | 2031
DRA05064 | Enkel nummer | 200670 | 568014 | Drachten | De Drait | Moezel | - | In bedrijf | 8CST | 7035 | 1978-01-01 | PHIL SGS203 | - | 1999-12-16 | HID-PV 70 /S SON/CDO | 70W SON-T PLUS | 70 | NACHT | - | per jaar | 4094 | 2236 | Gem. Smal. OVL | - | PHIL SGS203 | - | A+ | A+ | A+ | A+ | 0 | 0 | 0 | Vervangen M+A 8,0 | 8M.STV.CV.PT.60MM | Sustainder Alexia |  | 2019 | 1978 | 2018 | 1999 | 2019
DRA05065 | Enkel nummer | 200669 | 568044 | Drachten | De Drait | Moezel | - | In bedrijf | 8CST | 7035 | 1978-01-01 | PHIL SGS203 | - | 1999-12-16 | HID-PV 70 /S SON/CDO | 70W SON-T PLUS | 70 | A 22:30 Avond (FRL) | - | per jaar | 1074 | 2236 | Gem. Smal. OVL | - | PHIL SGS203 | - | A+ | A+ | A+ | A+ | 0 | 0 | 0 | Vervangen M+A 8,0 | 8M.STV.CV.PT.60MM | Sustainder Alexia |  | 2019 | 1978 | 2018 | 1999 | 2019
DRA05066 | Enkel nummer | 200669 | 568074 | Drachten | De Drait | Dollard | - | In bedrijf | 8CST | 7035 | 1978-01-01 | PHIL SGS203 | - | 1999-12-16 | HID-PV 70 /S SON/CDO | 70W SON-T PLUS | 70 | NACHT | - | per jaar | 4094 | 1330 | Gem. Smal. OVL | - | PHIL SGS203 | - | A+ | A+ | A+ | A+ | 0 | 0 | 0 | Vervangen M+A 8,0 | 8M.STV.CV.PT.60MM | Sustainder Alexia |  | 2019 | 1978 | 2018 | 1999 | 2019
DRA05067 | Enkel nummer | 200669 | 568104 | Drachten | De Drait | Dollard | - | In bedrijf | 8CST | 7035 | 1978-01-01 | PHIL SGS203 | - | 1999-12-16 | HID-PV 70 /S SON/CDO | 70W SON-T PLUS | 70 | A 22:30 Avond (FRL) | - | per jaar | 1074 | 1330 | Gem. Smal. OVL | - | PHIL SGS203 | - | A+ | A+ | A+ | A+ | 0 | 0 | 0 | Vervangen M+A 8,0 | 8M.STV.CV.PT.60MM | Sustainder Alexia |  | 2019 | 1978 | 2018 | 1999 | 2019
DRA05068 | Enkel nummer | 200657 | 568130 | Drachten | De Drait | Dollard | - | In bedrijf | 3.5CPTAL | 0 | 1980-01-01 | INDU 2000 KEGEL | - | 1995-05-03 | HF-P 136 PL-L | 36W PLL 4P HF 830 | 36 | A 22:30 Avond (FRL) | - | per jaar | 1074 | 1330 | Gem. Smal. OVL | - | INDU 2000 KEGEL | - | nvt | A+ | A+ | A+ | 0 | 0 | 0 | Vervangen M+A 4,0 | 4M.STV.CV.PT.60MM | Sustainder Alexia |  | 2019 | 1980 | 2020 | 1995 | 2015
DRA05069 | Enkel nummer | 200660 | 568160 | Drachten | De Drait | Greuns | - | In bedrijf | 3.5CPTVERZ | 7035 | 2006-05-01 | INDU 2000 KEGEL | - | 2006-05-01 | HF-P 136 PL-L | 36W PLL 4P HF 830 | 36 | NACHT | - | per jaar | 4094 | 1570 | Gem. Smal. OVL | - | INDU 2000 KEGEL | - | B | A+ | A+ | A+ | 0 | 0 | 0 | [5 empty] | 2006 | 2046 | 2006 | 2026
DRA05070 | Enkel nummer | 200662 | 568189 | Drachten | De Drait | Dollard | - | In bedrijf | 3.5CPTAL | 0 | 1980-01-01 | INDU 2000 KEGEL | - | 1995-05-03 | HF-P 136 PL-L | 36W PLL 4P HF 830 | 36 | A 22:30 Avond (FRL) | - | per jaar | 1074 | 1330 | Gem. Smal. OVL | - | INDU 2000 KEGEL | - | nvt | A+ | A+ | A+ | 0 | 0 | 0 | Vervangen M+A 4,0 | 4M.STV.CV.PT.60MM | Sustainder Alexia |  | 2019 | 1980 | 2020 | 1995 | 2015
DRA05071 | Enkel nummer | 200653 | 568219 | Drachten | De Drait | Dollard | - | In bedrijf | 3.5CPTAL | 0 | 1982-01-01 | INDU 2000 KEGEL | - | 1995-05-03 | HF-P 136 PL-L | 36W PLL 4P HF 830 | 36 | NACHT | - | per jaar | 4094 | 1330 | Gem. Smal. OVL | - | INDU 2000 KEGEL | - | nvt | B | A+ | A+ | 0 | 0 | 0 | Vervangen M+A 4,0 | 4M.STV.CV.PT.60MM | Sustainder Alexia |  | 2019 | 1982 | 2022 | 1995 | 2015
DRA05072 | Enkel nummer | 200697 | 568215 | Drachten | De Drait | Dollard | - | In bedrijf | 3.5CPTAL | 0 | 1982-01-01 | INDU 2000 KEGEL | - | 1982-01-01 | HF-P 136 PL-L | 36W PLL 4P HF 830 | 36 | NACHT | - | per jaar | 4094 | 1330 | Gem. Smal. OVL | - | INDU 2000 KEGEL | - | nvt | A+ | A+ | A+ | 0 | 0 | 0 | Vervangen M+A 4,0 | 4M.STV.CV.PT.60MM | Sustainder Alexia |  | 2019 | 1982 | 2022 | 1982 | 2002
DRA05074 | Enkel nummer | 199087 | 568658 | Drachten | Drachtstervaart | Buitenstvallaat | - | In bedrijf | 5.5CAL | 0 | 1983-01-01 | PHIL FGS104 | - | 2006-04-10 | HF-R 136 PL-L | 36W PLL 4P HF DIM (23A) 830 | 36 | NACHT | - | per jaar | 4094 | 602 | Gem. Smal. OVL | - | PHIL FGS104 | - | nvt | A+ | A+ | A+ | 0 | 0 | 0 | [5 empty] | 1983 | 2023 | 2006 | 2026
DRA05077 | Enkel nummer | 200789 | 568178 | Drachten | De Drait | Dollard | Huisnr. 45 | In bedrijf | 8CST | 7035 | 1978-01-01 | PHIL SGS203 | - | 1999-12-16 | HID-PV 70 /S SON/CDO | 70W SON-T PLUS | 70 | A 22:30 Avond (FRL) | - | per jaar | 1074 | 1330 | Gem. Smal. OVL | - | PHIL SGS203 | - | A+ | A+ | A+ | A+ | 0 | 0 | 0 | Vervangen M+A 8,0 | 8M.STV.CV.PT.60MM | Sustainder Alexia |  | 2019 | 1978 | 2018 | 1999 | 2019
DRA05078 | Enkel nummer | 200762 | 568181 | Drachten | De Drait | Dollard | Huisnr. 37 | In bedrijf | 8CST | 7035 | 1978-01-01 | PHIL SGS203 | - | 1999-12-16 | HID-PV 70 /S SON/CDO | 70W SON-T PLUS | 70 | NACHT | - | per jaar | 4094 | 1330 | Gem. Smal. OVL | - | PHIL SGS203 | - | A+ | A+ | A+ | A+ | 0 | 0 | 0 | Vervangen M+A 8,0 | 8M.STV.CV.PT.60MM | Sustainder Alexia |  | 2019 | 1978 | 2018 | 1999 | 2019
DRA05079 | Enkel nummer | 200736 | 568185 | Drachten | De Drait | Dollard | Huisnr. 31 | In bedrijf | 8CST | 7035 | 1978-01-01 | PHIL SGS203 | - | 1999-12-16 | HID-PV 70 /S SON/CDO | 70W SON-T PLUS | 70 | A 22:30 Avond (FRL) | - | per jaar | 1074 | 1330 | Gem. Smal. OVL | - | PHIL SGS203 | - | A+ | A+ | A+ | A+ | 0 | 0 | 0 | Vervangen M+A 8,0 | 8M.STV.CV.PT.60MM | Sustainder Alexia |  | 2019 | 1978 | 2018 | 1999 | 2019
DRA05080 | Enkel nummer | 200703 | 568187 | Drachten | De Drait | Dollard | Huisnr. 21 | In bedrijf | 8CST | 7035 | 1978-01-01 | PHIL SGS203 | - | 1999-12-16 | HID-PV 70 /S SON/CDO | 70W SON-T PLUS | 70 | NACHT | - | per jaar | 4094 | 1330 | Gem. Smal. OVL | - | PHIL SGS203 | - | A+ | A+ | A+ | A+ | 0 | 0 | 0 | Vervangen M+A 8,0 | 8M.STV.CV.PT.60MM | Sustainder Alexia |  | 2019 | 1978 | 2018 | 1999 | 2019
DRA05081 | Enkel nummer | 200687 | 568161 | Drachten | De Drait | Dollard | - | In bedrijf | 8CST | 7035 | 1978-01-01 | PHIL SGS203 | - | 1999-12-16 | HID-PV 70 /S SON/CDO | 70W SON-T PLUS | 70 | A 22:30 Avond (FRL) | - | per jaar | 1074 | 1330 | Gem. Smal. OVL | - | PHIL SGS203 | - | A+ | A+ | A+ | A+ | 0 | 0 | 0 | Vervangen M+A 8,0 | 8M.STV.CV.PT.60MM | Sustainder Alexia |  | 2019 | 1978 | 2018 | 1999 | 2019
DRA05082 | Enkel nummer | 200674 | 568135 | Drachten | De Drait | Dollard | - | In bedrijf | 8CST | 7035 | 1978-01-01 | PHIL SGS203 | - | 1999-12-16 | HID-PV 70 /S SON/CDO | 70W SON-T PLUS | 70 | NACHT | - | per jaar | 4094 | 1330 | Gem. Smal. OVL | - | PHIL SGS203 | - | A+ | A+ | A+ | A+ | 0 | 0 | 0 | Vervangen M+A 8,0 | 8M.STV.CV.PT.60MM | Sustainder Alexia |  | 2019 | 1978 | 2018 | 1999 | 2019
DRA05083 | Enkel nummer | 200699 | 568131 | Drachten | De Drait | Dollard | Huisnr. 74 | In bedrijf | 3.5CPTAL | 0 | 1985-12-30 | INDU 2000 KEGEL | - | 1996-07-01 | HF-P 136 PL-L | 36W PLL 4P HF 830 | 36 | A 22:30 Avond (FRL) | - | per jaar | 1074 | 1330 | Gem. Smal. OVL | - | INDU 2000 KEGEL | - | nvt | A+ | A+ | A+ | 0 | 0 | 0 | Vervangen A 4,0 |  | Sustainder Alexia |  | 2019 | 1985 | 2025 | 1996 | 2016
DRA05084 | Enkel nummer | 200723 | 568124 | Drachten | De Drait | Dollard | Huisnr. 66 | In bedrijf | 3.5CPTAL | 0 | 1978-01-01 | INDU 2000 KEGEL | - | 1996-07-01 | HF-P 136 PL-L | 36W PLL 4P HF 830 | 36 | NACHT | - | per jaar | 4094 | 1330 | Gem. Smal. OVL | - | INDU 2000 KEGEL | - | nvt | A+ | A+ | A+ | 0 | 0 | 0 | Vervangen M+A 4,0 | 4M.STV.CV.PT.60MM | Sustainder Alexia |  | 2019 | 1978 | 2018 | 1996 | 2016
DRA05085 | Enkel nummer | 200743 | 568125 | Drachten | De Drait | Dollard | Huisnr. 60 | In bedrijf | 3.5CPTAL | 0 | 1991-03-18 | INDU 2000 KEGEL | - | 1996-07-01 | HF-P 136 PL-L | 36W PLL 4P HF 830 | 36 | A 22:30 Avond (FRL) | - | per jaar | 1074 | 1330 | Gem. Smal. OVL | - | INDU 2000 KEGEL | - | nvt | A+ | A+ | A+ | 0 | 0 | 0 | Vervangen A 4,0 |  | Sustainder Alexia |  | 2019 | 1991 | 2031 | 1996 | 2016
DRA05086 | Enkel nummer | 200754 | 568147 | Drachten | De Drait | Dollard | - | In bedrijf | 5.5CAL | 0 | 1978-01-01 | PHIL FGS104 | - | 2000-01-11 | HF-R 136 PL-L | 36W PLL 4P HF DIM (23A) 830 | 36 | NACHT | - | per jaar | 4094 | 1330 | Gem. Smal. OVL | - | PHIL FGS104 | - | nvt | A+ | A+ | A+ | 0 | 0 | 0 | Vervangen M+A 6,0 | 6M.STV.CV.PT.60MM | Sustainder Alexia |  | 2019 | 1978 | 2018 | 2000 | 2020
DRA05087 | Enkel nummer | 200763 | 568123 | Drachten | De Drait | Dollard | Huisnr. 152 | In bedrijf | 3.5CPTAL | 0 | 1978-01-01 | INDU 2000 KEGEL | - | 1996-07-01 | HF-P 136 PL-L | 36W PLL 4P HF 830 | 36 | NACHT | - | per jaar | 4094 | 1330 | Gem. Smal. OVL | - | INDU 2000 KEGEL | - | nvt | A+ | A+ | A+ | 0 | 0 | 0 | Vervangen M+A 4,0 | 4M.STV.CV.PT.60MM | Sustainder Alexia |  | 2019 | 1978 | 2018 | 1996 | 2016
DRA05088 | Enkel nummer | 200792 | 568143 | Drachten | De Drait | Dollard | - | In bedrijf | 5.5CAL | 0 | 1978-01-01 | PHIL FGS104 | - | 2000-01-11 | HF-R 136 PL-L | 36W PLL 4P HF DIM (23A) 830 | 36 | NACHT | - | per jaar | 4094 | 1330 | Gem. Smal. OVL | - | PHIL FGS104 | - | nvt | A+ | A+ | A+ | 0 | 0 | 0 | Vervangen M+A 6,0 | 6M.STV.CV.PT.60MM | Sustainder Alexia |  | 2019 | 1978 | 2018 | 2000 | 2020
DRA05089 | Enkel nummer | 200747 | 568091 | Drachten | De Drait | Dollard | Huisnr. 54 | In bedrijf | 3.5CPTAL | 0 | 1978-01-01 | INDU 2000 KEGEL | - | 1996-07-01 | HF-P 136 PL-L | 36W PLL 4P HF 830 | 36 | A 22:30 Avond (FRL) | - | per jaar | 1074 | 1330 | Gem. Smal. OVL | - | INDU 2000 KEGEL | - | nvt | A+ | A+ | A+ | 0 | 0 | 0 | Vervangen M+A 4,0 | 4M.STV.CV.PT.60MM | Sustainder Alexia |  | 2019 | 1978 | 2018 | 1996 | 2016
DRA05090 | Enkel nummer | 200750 | 568058 | Drachten | De Drait | Dollard | - | In bedrijf | 5.5CAL | 0 | 1978-01-01 | PHIL FGS104 | - | 2000-01-11 | HF-R 136 PL-L | 36W PLL 4P HF DIM (23A) 830 | 36 | NACHT | - | per jaar | 4094 | 1330 | Gem. Smal. OVL | - | PHIL FGS104 | - | nvt | A+ | A+ | A+ | 0 | 0 | 0 | Vervangen M+A 6,0 | 6M.STV.CV.PT.60MM | Sustainder Alexia |  | 2019 | 1978 | 2018 | 2000 | 2020
DRA05091 | Enkel nummer | 200743 | 568068 | Drachten | De Drait | Dollard | Huisnr. 48 | In bedrijf | 3.5CPTAL | 0 | 1978-01-01 | INDU 2000 KEGEL | - | 1996-07-01 | HF-P 136 PL-L | 36W PLL 4P HF 830 | 36 | A 22:30 Avond (FRL) | - | per jaar | 1074 | 1330 | Gem. Smal. OVL | - | INDU 2000 KEGEL | - | nvt | A+ | A+ | A+ | 0 | 0 | 0 | Vervangen M+A 4,0 | 4M.STV.CV.PT.60MM | Sustainder Alexia |  | 2019 | 1978 | 2018 | 1996 | 2016
DRA05092 | Enkel nummer | 200719 | 568094 | Drachten | De Drait | Dollard | - | In bedrijf | 3.5CPTAL | 0 | 1978-01-01 | INDU 2000 KEGEL | - | 1996-07-01 | HF-P 136 PL-L | 36W PLL 4P HF 830 | 36 | NACHT | - | per jaar | 4094 | 1330 | Gem. Smal. OVL | - | INDU 2000 KEGEL | - | nvt | A+ | A+ | A+ | 0 | 0 | 0 | Vervangen M+A 4,0 | 4M.STV.CV.PT.60MM | Sustainder Alexia |  | 2019 | 1978 | 2018 | 1996 | 2016
DRA05093 | Enkel nummer | 200706 | 568071 | Drachten | De Drait | Dollard | - | In bedrijf | 3.5CPTAL | 0 | 1978-01-01 | INDU 2000 KEGEL | - | 1996-07-01 | HF-P 136 PL-L | 36W PLL 4P HF 830 | 36 | NACHT | - | per jaar | 4094 | 1330 | Gem. Smal. OVL | - | INDU 2000 KEGEL | - | nvt | A+ | A+ | A+ | 0 | 0 | 0 | Vervangen M+A 4,0 | 4M.STV.CV.PT.60MM | Sustainder Alexia |  | 2019 | 1978 | 2018 | 1996 | 2016
DRA05094 | Enkel nummer | 200694 | 568097 | Drachten | De Drait | Dollard | - | In bedrijf | 3.5CPTAL | 0 | 1978-01-01 | INDU 2000 KEGEL | - | 1996-07-01 | HF-P 136 PL-L | 36W PLL 4P HF 830 | 36 | A 22:30 Avond (FRL) | - | per jaar | 1074 | 1330 | Gem. Smal. OVL | - | INDU 2000 KEGEL | - | nvt | A+ | A+ | A+ | 0 | 0 | 0 | Vervangen M+A 4,0 | 4M.STV.CV.PT.60MM | Sustainder Alexia |  | 2019 | 1978 | 2018 | 1996 | 2016
DRA05095 | Enkel nummer | 200689 | 568054 | Drachten | De Drait | Dollard | - | In bedrijf | 3.5CPTAL | 0 | 1978-01-01 | INDU 2000 KEGEL | - | 1996-07-01 | HF-P 136 PL-L | 36W PLL 4P HF 830 | 36 | A 22:30 Avond (FRL) | - | per jaar | 1074 | 1330 | Gem. Smal. OVL | - | INDU 2000 KEGEL | - | nvt | A+ | A+ | A+ | 0 | 0 | 0 | Vervangen M+A 4,0 | 4M.STV.CV.PT.60MM | Sustainder Alexia |  | 2019 | 1978 | 2018 | 1996 | 2016
DRA05096 | Enkel nummer | 200704 | 568012 | Drachten | De Drait | Moezel | - | In bedrijf | 3.5CPTAL | 0 | 1978-01-01 | INDU 2000 KEGEL | - | 1996-07-01 | HF-P 136 PL-L | 36W PLL 4P HF 830 | 36 | A 22:30 Avond (FRL) | - | per jaar | 1074 | 2236 | Gem. Smal. OVL | - | INDU 2000 KEGEL | - | nvt | A+ | A+ | A+ | 0 | 0 | 0 | Vervangen M+A 4,0 | 4M.STV.CV.PT.60MM | Sustainder Alexia |  | 2019 | 1978 | 2018 | 1996 | 2016
DRA05097 | Enkel nummer | 200706 | 567990 | Drachten | De Drait | Moezel | - | In bedrijf | 3.5CPTAL | 0 | 1978-01-01 | INDU 2000 KEGEL | - | 1996-07-01 | HF-P 136 PL-L | 36W PLL 4P HF 830 | 36 | A 22:30 Avond (FRL) | - | per jaar | 1074 | 2236 | Gem. Smal. OVL | - | INDU 2000 KEGEL | - | nvt | A+ | A+ | B | 0 | 0 | 0 | Vervangen M+A 4,0 | 4M.STV.CV.PT.60MM | Sustainder Alexia |  | 2019 | 1978 | 2018 | 1996 | 2016
DRA05098 | Enkel nummer | 200713 | 568045 | Drachten | De Drait | Dollard | - | In bedrijf | 3.5CPTAL | 0 | 1978-01-01 | INDU 2000 KEGEL | - | 1996-07-01 | HF-P 136 PL-L | 36W PLL 4P HF 830 | 36 | NACHT | - | per jaar | 4094 | 1330 | Gem. Smal. OVL | - | INDU 2000 KEGEL | - | nvt | A+ | A+ | A+ | 0 | 0 | 0 | Vervangen M+A 4,0 | 4M.STV.CV.PT.60MM | Sustainder Alexia |  | 2019 | 1978 | 2018 | 1996 | 2016
DRA05099 | Enkel nummer | 200704 | 567965 | Drachten | De Drait | Moezel | - | In bedrijf | 3.5CPTAL | 0 | 1978-01-01 | INDU 2000 KEGEL | - | 1996-07-01 | HF-P 136 PL-L | 36W PLL 4P HF 830 | 36 | NACHT | - | per jaar | 4094 | 2236 | Gem. Smal. OVL | - | INDU 2000 KEGEL | - | nvt | A+ | A+ | B | 0 | 0 | 0 | Vervangen M+A 4,0 | 4M.STV.CV.PT.60MM | Sustainder Alexia |  | 2019 | 1978 | 2018 | 1996 | 2016
DRA05100 | Enkel nummer | 200734 | 568043 | Drachten | De Drait | Dollard | Huisnr. 28 | In bedrijf | 3.5CPTAL | 0 | 1978-01-01 | INDU 2000 KEGEL | - | 1996-07-01 | HF-P 136 PL-L | 36W PLL 4P HF 830 | 36 | A 22:30 Avond (FRL) | - | per jaar | 1074 | 1330 | Gem. Smal. OVL | - | INDU 2000 KEGEL | - | nvt | A+ | A+ | A+ | 0 | 0 | 0 | Vervangen M+A 4,0 | 4M.STV.CV.PT.60MM | Sustainder Alexia |  | 2019 | 1978 | 2018 | 1996 | 2016
DRA05101 | Enkel nummer | 200738 | 568005 | Drachten | De Drait | Moezel | - | In bedrijf | 3.5CPTST | 7035 | 1998-02-24 | INDU 2000 KEGEL | - | 1998-02-24 | HF-P 136 PL-L | 36W PLL 4P HF 830 | 36 | NACHT | - | per jaar | 4094 | 2236 | Gem. Smal. OVL | - | INDU 2000 KEGEL | - | B | A+ | A+ | A+ | 0 | 0 | 0 | Vervangen A 4,0 |  | Sustainder Alexia |  | 2019 | 1998 | 2038 | 1998 | 2018
DRA05102 | Enkel nummer | 200756 | 568029 | Drachten | De Drait | Dollard | - | In bedrijf | 3.5CPTAL | 0 | 1978-01-01 | INDU 2000 KEGEL | - | 1996-07-01 | HF-P 136 PL-L | 36W PLL 4P HF 830 | 36 | A 22:30 Avond (FRL) | - | per jaar | 1074 | 1330 | Gem. Smal. OVL | - | INDU 2000 KEGEL | - | nvt | A+ | A+ | A+ | 0 | 0 | 0 | Vervangen M+A 4,0 | 4M.STV.CV.PT.60MM | Sustainder Alexia |  | 2019 | 1978 | 2018 | 1996 | 2016
DRA05103 | Enkel nummer | 200781 | 568052 | Drachten | De Drait | Dollard | - | In bedrijf | 5.5CAL | 0 | 1978-01-01 | PHIL FGS104 | - | 2000-01-11 | HF-R 136 PL-L | 36W PLL 4P HF DIM (23A) 830 | 36 | NACHT | - | per jaar | 4094 | 1330 | Gem. Smal. OVL | - | PHIL FGS104 | - | nvt | A+ | A+ | A+ | 0 | 0 | 0 | Vervangen M+A 6,0 | 6M.STV.CV.PT.60MM | Sustainder Alexia |  | 2019 | 1978 | 2018 | 2000 | 2020
DRA05104 | Enkel nummer | 200762 | 567951 | Drachten | De Drait | Moezel | Huisnr. 55 | In bedrijf | 3.5CPTAL | 0 | 1978-01-01 | INDU 2000 KEGEL | - | 1996-07-01 | HF-P 136 PL-L | 36W PLL 4P HF 830 | 36 | NACHT | - | per jaar | 4094 | 2236 | Gem. Smal. OVL | - | INDU 2000 KEGEL | - | nvt | A+ | A+ | A+ | 0 | 0 | 0 | Vervangen M+A 4,0 | 4M.STV.CV.PT.60MM | Sustainder Alexia |  | 2019 | 1978 | 2018 | 1996 | 2016
DRA05106 | Enkel nummer | 200806 | 568037 | Drachten | De Drait | Dollard | - | In bedrijf | 3.5CPTAL | 0 | 1978-01-01 | INDU 2000 KEGEL | - | 1996-07-01 | HF-P 136 PL-L | 36W PLL 4P HF 830 | 36 | A 22:30 Avond (FRL) | - | per jaar | 1074 | 1330 | Gem. Smal. OVL | - | INDU 2000 KEGEL | - | nvt | A+ | A+ | A+ | 0 | 0 | 0 | Vervangen M+A 4,0 | 4M.STV.CV.PT.60MM | Sustainder Alexia |  | 2019 | 1978 | 2018 | 1996 | 2016
DRA05107 | Enkel nummer | 200802 | 568002 | Drachten | De Drait | Dollard | - | In bedrijf | 3.5CPTAL | 0 | 1978-01-01 | INDU 2000 KEGEL | - | 1996-07-01 | HF-P 136 PL-L | 36W PLL 4P HF 830 | 36 | NACHT | - | per jaar | 4094 | 1330 | Gem. Smal. OVL | - | INDU 2000 KEGEL | - | nvt | A+ | A+ | B | 0 | 0 | 0 | Vervangen M+A 4,0 | 4M.STV.CV.PT.60MM | Sustainder Alexia |  | 2019 | 1978 | 2018 | 1996 | 2016
DRA05108 | Enkel nummer | 200841 | 567997 | Drachten | De Drait | Moezel | - | In bedrijf | 3.5CPTST | 7035 | 1998-02-24 | INDU 2000 KEGEL | - | 1998-02-24 | HF-P 136 PL-L | 36W PLL 4P HF 830 | 36 | A 22:30 Avond (FRL) | - | per jaar | 1074 | 2236 | Gem. Smal. OVL | - | INDU 2000 KEGEL | - | B | A+ | A+ | A+ | 0 | 0 | 0 | Vervangen A 4,0 |  | Sustainder Alexia |  | 2019 | 1998 | 2038 | 1998 | 2018
DRA05110 | Enkel nummer | 200879 | 567994 | Drachten | De Drait | Moezel | - | In bedrijf | 3.5CPTST | 7035 | 1990-02-21 | INDU 2000 KEGEL | - | 1990-02-21 | BSN 50 | 50W SON | 50 | NACHT | - | per jaar | 4094 | 2236 | Gem. Smal. OVL | - | INDU 2000 KEGEL | - | A+ | A+ | A+ | A+ | 0 | 0 | 0 | Vervangen A 4,0 |  | Sustainder Alexia |  | 2019 | 1990 | 2030 | 1990 | 2010
DRA05111 | Enkel nummer | 200912 | 567990 | Drachten | De Drait | Moezel | - | In bedrijf | 3.5CPTST | 7035 | 1990-03-15 | INDU 2000 KEGEL | - | 1990-03-15 | BSN 50 | 50W SON | 50 | A 22:30 Avond (FRL) | - | per jaar | 1074 | 2236 | Gem. Smal. OVL | - | INDU 2000 KEGEL | - | A+ | A+ | A+ | A+ | 0 | 0 | 0 | Vervangen A 4,0 |  | Sustainder Alexia |  | 2019 | 1990 | 2030 | 1990 | 2010
DRA05112 | Enkel nummer | 200882 | 568025 | Drachten | De Drait | Dollard | Huisnr. 117 | In bedrijf | 3.5CPTAL | 0 | 1978-01-01 | INDU 2000 KEGEL | - | 1995-05-03 | HF-P 136 PL-L | 36W PLL 4P HF 830 | 36 | A 22:30 Avond (FRL) | - | per jaar | 1074 | 1330 | Gem. Smal. OVL | - | INDU 2000 KEGEL | - | nvt | A+ | A+ | A+ | 0 | 0 | 0 | Vervangen M+A 4,0 | 4M.STV.CV.PT.60MM | Sustainder Alexia |  | 2019 | 1978 | 2018 | 1995 | 2015
DRA05113 | Enkel nummer | 201112 | 568019 | Drachten | De Drait | Marne | Huisnr. 73 | In bedrijf | 3.5CPTST | 7035 | 1997-05-15 | INDU 2000 KEGEL | - | 1997-05-15 | HF-P 136 PL-L | 36W PLL 4P HF 830 | 36 | A 22:30 Avond (FRL) | - | per jaar | 1074 | 2182 | Gem. Smal. OVL | - | INDU 2000 KEGEL | - | A+ | A+ | A+ | A+ | 0 | 0 | 0 | Vervangen A 4,0 |  | Sustainder Alexia |  | 2019 | 1997 | 2037 | 1997 | 2017
DRA05114 | Enkel nummer | 201109 | 567996 | Drachten | De Drait | Marne | Huisnr. 75 | In bedrijf | 3.5CPTST | 7035 | 1997-05-15 | INDU 2000 KEGEL | - | 1997-05-15 | HF-P 136 PL-L | 36W PLL 4P HF 830 | 36 | NACHT | - | per jaar | 4094 | 2182 | Gem. Smal. OVL | - | INDU 2000 KEGEL | - | A+ | A+ | A+ | A+ | 0 | 0 | 0 | Vervangen A 4,0 |  | Sustainder Alexia |  | 2019 | 1997 | 2037 | 1997 | 2017
DRA05117 | Enkel nummer | 200729 | 567930 | Drachten | De Drait | Dollard | - | In bedrijf | 8CST | 7035 | 1978-01-01 | PHIL SGS203 | - | 1999-12-16 | HID-PV 70 /S SON/CDO | 70W SON-T PLUS | 70 | NACHT | - | per jaar | 4094 | 1330 | Gem. Smal. OVL | - | PHIL SGS203 | - | A+ | A+ | A+ | A+ | 0 | 0 | 0 | Vervangen M+A 8,0 | 8M.STV.CV.PT.60MM | Sustainder Alexia |  | 2019 | 1978 | 2018 | 1999 | 2019
DRA05118 | Enkel nummer | 200706 | 567934 | Drachten | De Drait | Dollard | - | In bedrijf | 8CST | 7035 | 1978-01-01 | PHIL SGS203 | - | 1999-12-16 | HID-PV 70 /S SON/CDO | 70W SON-T PLUS | 70 | A 22:30 Avond (FRL) | - | per jaar | 1074 | 1330 | Gem. Smal. OVL | - | PHIL SGS203 | - | A+ | A+ | A+ | A+ | 0 | 0 | 0 | Vervangen M+A 8,0 | 8M.STV.CV.PT.60MM | Sustainder Alexia |  | 2019 | 1978 | 2018 | 1999 | 2019
DRA05119 | Enkel nummer | 200675 | 567943 | Drachten | De Drait | Moezel | - | In bedrijf | 8CST | 7035 | 1978-01-01 | PHIL SGS203 | - | 1999-12-16 | HID-PV 70 /S SON/CDO | 70W SON-T PLUS | 70 | NACHT | - | per jaar | 4094 | 2236 | Gem. Smal. OVL | - | PHIL SGS203 | - | A+ | A+ | A+ | A+ | 0 | 0 | 0 | Vervangen M+A 8,0 | 8M.STV.CV.PT.60MM | Sustainder Alexia |  | 2019 | 1978 | 2018 | 1999 | 2019
DRA05120 | Enkel nummer | 200677 | 567982 | Drachten | De Drait | Moezel | Huisnr. 35 | In bedrijf | 8CST | 7035 | 1978-01-01 | PHIL SGS203 | - | 1999-12-16 | HID-PV 70 /S SON/CDO | 70W SON-T PLUS | 70 | NACHT | - | per jaar | 4094 | 2236 | Gem. Smal. OVL | - | PHIL SGS203 | - | A+ | A+ | A+ | A+ | 0 | 0 | 0 | Vervangen M+A 8,0 | 8M.STV.CV.PT.60MM | Sustainder Alexia |  | 2019 | 1978 | 2018 | 1999 | 2019
DRA05121 | Enkel nummer | 200680 | 567902 | Drachten | De Drait | Ame | Huisnr. 46 | In bedrijf | 3.5CPTAL | 0 | 2009-02-24 | INDU 2000 KEGEL | - | 1990-01-01 | BSN 50 | 50W SON | 50 | A 22:30 Avond (FRL) | - | per jaar | 1074 | 446 | Gem. Smal. OVL | - | INDU 2000 KEGEL | - | nvt | A+ | A+ | A+ | 0 | 0 | 0 | Vervangen A 4,0 |  | Sustainder Alexia |  | 2019 | 2009 | 2049 | 1990 | 2010
DRA05122 | Enkel nummer | 200671 | 567868 | Drachten | De Drait | Ame | - | In bedrijf | 3.5CPTST | 7035 | 1993-02-26 | INDU 2000 KEGEL | - | 1993-02-26 | BSN 50 | 50W SON | 50 | NACHT | - | per jaar | 4094 | 446 | Gem. Smal. OVL | - | INDU 2000 KEGEL | - | A+ | A+ | A+ | A+ | 0 | 0 | 0 | Vervangen A 4,0 |  | Sustainder Alexia |  | 2019 | 1993 | 2033 | 1993 | 2013
DRA05123 | Enkel nummer | 200632 | 567870 | Drachten | De Drait | Ame | - | In bedrijf | 3.5CPTST | 7035 | 1998-01-30 | INDU 2000 KEGEL | - | 1998-01-30 | BSN 50 | 50W SON | 50 | A 22:30 Avond (FRL) | - | per jaar | 1074 | 446 | Gem. Smal. OVL | - | INDU 2000 KEGEL | - | A+ | A+ | A+ | A+ | 0 | 0 | 0 | Vervangen A 4,0 |  | Sustainder Alexia |  | 2019 | 1998 | 2038 | 1998 | 2018
DRA05124 | Enkel nummer | 200709 | 567869 | Drachten | De Drait | Ame | - | In bedrijf | 3.5CPTAL | 0 | 1979-01-01 | INDU 2000 KEGEL | - | 1996-07-01 | HF-P 136 PL-L | 36W PLL 4P HF 830 | 36 | NACHT | - | per jaar | 4094 | 446 | Gem. Smal. OVL | - | INDU 2000 KEGEL | - | nvt | A+ | A+ | A+ | 0 | 0 | 0 | Vervangen M+A 4,0 | 4M.STV.CV.PT.60MM | Sustainder Alexia |  | 2019 | 1979 | 2019 | 1996 | 2016
DRA05125 | Enkel nummer | 200733 | 567902 | Drachten | De Drait | Ame | Huisnr. 34 | In bedrijf | 3.5CPTAL | 0 | 1979-01-01 | INDU 2000 KEGEL | - | 1996-07-01 | HF-P 136 PL-L | 36W PLL 4P HF 830 | 36 | A 22:30 Avond (FRL) | - | per jaar | 1074 | 446 | Gem. Smal. OVL | - | INDU 2000 KEGEL | - | nvt | A+ | A+ | A+ | 0 | 0 | 0 | Vervangen M+A 4,0 | 4M.STV.CV.PT.60MM | Sustainder Alexia |  | 2019 | 1979 | 2019 | 1996 | 2016
DRA05126 | Enkel nummer | 200732 | 567883 | Drachten | De Drait | Ame | Huisnr. 26 | In bedrijf | 3.5CPTAL | 0 | 1979-01-01 | INDU 2000 KEGEL | - | 1996-07-01 | HF-P 136 PL-L | 36W PLL 4P HF 830 | 36 | A 22:30 Avond (FRL) | - | per jaar | 1074 | 446 | Gem. Smal. OVL | - | INDU 2000 KEGEL | - | nvt | A+ | A+ | A+ | 0 | 0 | 0 | Vervangen M+A 4,0 | 4M.STV.CV.PT.60MM | Sustainder Alexia |  | 2019 | 1979 | 2019 | 1996 | 2016
DRA05127 | Enkel nummer | 200739 | 567865 | Drachten | De Drait | Ame | - | In bedrijf | 3.5CPTVERZ | 7035 | 1979-01-01 | INDU 2000 KEGEL | - | 1996-07-01 | HF-P 136 PL-L | 36W PLL 4P HF 830 | 36 | A 22:30 Avond (FRL) | - | per jaar | 1074 | 446 | Gem. Smal. OVL | - | INDU 2000 KEGEL | - | nvt | A+ | A+ | A+ | 0 | 0 | 0 | Vervangen M+A 4,0 | 4M.STV.CV.PT.60MM | Sustainder Alexia |  | 2019 | 1979 | 2019 | 1996 | 2016
DRA05128 | Enkel nummer | 200747 | 567885 | Drachten | De Drait | Ame | - | In bedrijf | 3.5CPTAL | 0 | 1979-01-01 | INDU 2000 KEGEL | - | 1996-07-01 | HF-P 136 PL-L | 36W PLL 4P HF 830 | 36 | NACHT | - | per jaar | 4094 | 446 | Gem. Smal. OVL | - | INDU 2000 KEGEL | - | nvt | A+ | A+ | A+ | 0 | 0 | 0 | Vervangen M+A 4,0 | 4M.STV.CV.PT.60MM | Sustainder Alexia |  | 2019 | 1979 | 2019 | 1996 | 2016
DRA05129 | Enkel nummer | 200732 | 567956 | Drachten | De Drait | Moezel | - | In bedrijf | 3.5CPTAL | 0 | 1978-01-01 | INDU 2000 KEGEL | - | 1996-07-01 | HF-P 136 PL-L | 36W PLL 4P HF 830 | 36 | A 22:30 Avond (FRL) | - | per jaar | 1074 | 2236 | Gem. Smal. OVL | - | INDU 2000 KEGEL | - | nvt | A+ | A+ | A+ | 0 | 0 | 0 | Vervangen M+A 4,0 | 4M.STV.CV.PT.60MM | Sustainder Alexia |  | 2019 | 1978 | 2018 | 1996 | 2016
DRA05130 | Enkel nummer | 200735 | 567982 | Drachten | De Drait | Moezel | Huisnr. 49 | In bedrijf | 3.5CPTAL | 0 | 1978-01-01 | INDU 2000 KEGEL | - | 1996-07-01 | HF-P 136 PL-L | 36W PLL 4P HF 830 | 36 | A 22:30 Avond (FRL) | - | per jaar | 1074 | 2236 | Gem. Smal. OVL | - | INDU 2000 KEGEL | - | nvt | B | A+ | A+ | 0 | 0 | 0 | Vervangen M+A 4,0 | 4M.STV.CV.PT.60MM | Sustainder Alexia |  | 2019 | 1978 | 2018 | 1996 | 2016
DRA05131 | Enkel nummer | 200765 | 567984 | Drachten | De Drait | Moezel | - | In bedrijf | 3.5CPTAL | 0 | 1978-01-01 | INDU 2000 KEGEL | - | 1996-07-01 | HF-P 136 PL-L | 36W PLL 4P HF 830 | 36 | NACHT | - | per jaar | 4094 | 2236 | Gem. Smal. OVL | - | INDU 2000 KEGEL | - | nvt | A+ | A+ | A+ | 0 | 0 | 0 | Vervangen M+A 4,0 | 4M.STV.CV.PT.60MM | Sustainder Alexia |  | 2019 | 1978 | 2018 | 1996 | 2016
DRA05132 | Enkel nummer | 200791 | 567984 | Drachten | De Drait | Moezel | - | In bedrijf | 3.5CPTAL | 0 | 1980-01-01 | INDU 2000 KEGEL | - | 1980-01-01 | HF-P 136 PL-L | 36W PLL 4P HF 830 | 36 | NACHT | - | per jaar | 4094 | 2236 | Gem. Smal. OVL | - | INDU 2000 KEGEL | - | nvt | A+ | A+ | A+ | 0 | 0 | 0 | Vervangen M+A 4,0 | 4M.STV.CV.PT.60MM | Sustainder Alexia |  | 2019 | 1980 | 2020 | 1980 | 2000
DRA05133 | Enkel nummer | 200788 | 567956 | Drachten | De Drait | Moezel | - | In bedrijf | 3.5CPTAL | 0 | 1978-01-01 | INDU 2000 KEGEL | - | 1996-07-01 | HF-P 136 PL-L | 36W PLL 4P HF 830 | 36 | A 22:30 Avond (FRL) | - | per jaar | 1074 | 2236 | Gem. Smal. OVL | - | INDU 2000 KEGEL | - | nvt | A+ | A+ | A+ | 0 | 0 | 0 | Vervangen M+A 4,0 | 4M.STV.CV.PT.60MM | Sustainder Alexia |  | 2019 | 1978 | 2018 | 1996 | 2016
DRA05134 | Enkel nummer | 200771 | 567860 | Drachten | De Drait | Ame | - | In bedrijf | 3.5 PT60-GST114 | 7035 | 2017-02-16 | INDU 2000 KEGEL | - | 1996-07-01 | HF-P 136 PL-L | 36W PLL 4P HF 830 | 36 | A 22:30 Avond (FRL) | - | per jaar | 1074 | 446 | Gem. Smal. OVL | - | INDU 2000 KEGEL | - | A+ | A+ | A+ | A+ | 0 | 0 | 0 | Vervangen A 4,0 |  | Sustainder Alexia |  | 2019 | 2017 | 2057 | 1996 | 2016
DRA05136 | Enkel nummer | 200965 | 567849 | Drachten | De Drait | Moezel | - | In bedrijf | 5.5VVERZ | 7035 | 1994-12-20 | PHIL FGS104 | - | 2000-01-11 | HF-R 136 PL-L | 36W PLL 4P HF DIM (23A) 830 | 36 | NACHT | - | per jaar | 4094 | 2236 | Gem. Smal. OVL | - | PHIL FGS104 | - | B | B | B | B | 0 | 0 | 0 | Vervangen A 6,0 |  | Sustainder Alexia |  | 2020 | 1994 | 2034 | 2000 | 2020
DRA05137 | Enkel nummer | 200974 | 567906 | Drachten | De Drait | Moezel | - | In bedrijf | 3.5CPTAL | 0 | 1980-01-01 | INDU 2000 KEGEL | - | 1996-07-01 | HF-P 136 PL-L | 36W PLL 4P HF 830 | 36 | A 22:30 Avond (FRL) | - | per jaar | 1074 | 2236 | Gem. Smal. OVL | - | INDU 2000 KEGEL | - | nvt | A+ | A+ | A+ | 0 | 0 | 0 | Vervangen M+A 4,0 | 4M.STV.CV.PT.60MM | Sustainder Alexia |  | 2019 | 1980 | 2020 | 1996 | 2016
DRA05138 | Enkel nummer | 200998 | 567880 | Drachten | De Drait | Moezel | Huisnr. 210 | In bedrijf | 3.5CPTAL | 0 | 1980-01-01 | INDU 2000 KEGEL | - | 1996-07-01 | HF-P 136 PL-L | 36W PLL 4P HF 830 | 36 | A 22:30 Avond (FRL) | - | per jaar | 1074 | 2236 | Gem. Smal. OVL | - | INDU 2000 KEGEL | - | nvt | A+ | A+ | A+ | 0 | 0 | 0 | Vervangen M+A 4,0 | 4M.STV.CV.PT.60MM | Sustainder Alexia |  | 2019 | 1980 | 2020 | 1996 | 2016
DRA05139 | Enkel nummer | 201004 | 567904 | Drachten | De Drait | Moezel | Huisnr. 212 | In bedrijf | 3.5CPTAL | 0 | 1980-01-01 | INDU 2000 KEGEL | - | 1996-07-01 | HF-P 136 PL-L | 36W PLL 4P HF 830 | 36 | NACHT | - | per jaar | 4094 | 2236 | Gem. Smal. OVL | - | INDU 2000 KEGEL | - | nvt | A+ | A+ | A+ | 0 | 0 | Niet genummerd | Vervangen M+A 4,0 | 4M.STV.CV.PT.60MM | Sustainder Alexia |  | 2019 | 1980 | 2020 | 1996 | 2016
DRA05140 | Enkel nummer | 201006 | 567926 | Drachten | De Drait | Moezel | Huisnr. 216 | In bedrijf | 3.5CPTAL | 0 | 1980-01-01 | INDU 2000 KEGEL | - | 1996-07-01 | HF-P 136 PL-L | 36W PLL 4P HF 830 | 36 | A 22:30 Avond (FRL) | - | per jaar | 1074 | 2236 | Gem. Smal. OVL | - | INDU 2000 KEGEL | - | nvt | A+ | A+ | A+ | 0 | 0 | 0 | Vervangen M+A 4,0 | 4M.STV.CV.PT.60MM | Sustainder Alexia |  | 2019 | 1980 | 2020 | 1996 | 2016
DRA05141 | Enkel nummer | 200982 | 567937 | Drachten | De Drait | Moezel | - | In bedrijf | 5.5CAL | 0 | 1986-04-22 | PHIL FGS104 | - | 2000-01-11 | HF-R 136 PL-L | 36W PLL 4P HF DIM (23A) 830 | 36 | NACHT | - | per jaar | 4094 | 2236 | Gem. Smal. OVL | - | PHIL FGS104 | - | nvt | A+ | A+ | A+ | 0 | 0 | 0 | Vervangen A 6,0 |  | Sustainder Alexia |  | 2020 | 1986 | 2026 | 2000 | 2020
DRA05142 | Enkel nummer | 200949 | 567934 | Drachten | De Drait | Moezel | Huisnr. 198 | In bedrijf | 5.5 EUV60-GST114 | 7035 | 2017-11-06 | PHIL FGS104 | - | 2000-01-11 | HF-R 136 PL-L | 36W PLL 4P HF DIM (23A) 830 | 36 | NACHT | - | per jaar | 4094 | 2236 | Gem. Smal. OVL | - | PHIL FGS104 | - | nvt | A+ | A+ | A+ | 0 | 0 | 0 | Vervangen A 6,0 |  | Sustainder Alexia |  | 2020 | 2017 | 2057 | 2000 | 2020
DRA05143 | Enkel nummer | 201004 | 567944 | Drachten | De Drait | Moezel | - | In bedrijf | 3.5CPTAL | 0 | 1978-01-01 | INDU 2000 KEGEL | - | 1996-07-01 | HF-P 136 PL-L | 36W PLL 4P HF 830 | 36 | NACHT | - | per jaar | 4094 | 2236 | Gem. Smal. OVL | - | INDU 2000 KEGEL | - | nvt | A+ | A+ | A+ | 0 | 0 | 0 | Vervangen M+A 4,0 | 4M.STV.CV.PT.60MM | Sustainder Alexia |  | 2019 | 1978 | 2018 | 1996 | 2016
DRA05145 | Enkel nummer | 201007 | 567975 | Drachten | De Drait | Moezel | - | In bedrijf | 3.5CPTST | 7035 | 1997-02-05 | INDU 2000 KEGEL | - | 1997-02-05 | HF-P 136 PL-L | 36W PLL 4P HF 830 | 36 | A 22:30 Avond (FRL) | - | per jaar | 1074 | 2236 | Gem. Smal. OVL | - | INDU 2000 KEGEL | - | A+ | A+ | A+ | A+ | 0 | 0 | 0 | Vervangen A 4,0 |  | Sustainder Alexia |  | 2019 | 1997 | 2037 | 1997 | 2017
DRA05147 | Enkel nummer | 201052 | 567991 | Drachten | De Drait | Dollard | - | In bedrijf | 3.5CPTAL | 0 | 1978-01-01 | INDU 2000 KEGEL | - | 1990-01-01 | HF-P 136 PL-L | 36W PLL 4P HF 830 | 36 | NACHT | - | per jaar | 4094 | 1330 | Gem. Smal. OVL | - | INDU 2000 KEGEL | - | nvt | A+ | A+ | A+ | 0 | 0 | 0 | Vervangen M+A 4,0 | 4M.STV.CV.PT.60MM | Sustainder Alexia |  | 2019 | 1978 | 2018 | 1990 | 2010
DRA05148 | Enkel nummer | 201033 | 568021 | Drachten | De Drait | Dollard | Huisnr. 308 | In bedrijf | 5.5CAL | 0 | 1978-01-01 | PHIL FGS104 | - | 2000-01-11 | HF-R 136 PL-L | 36W PLL 4P HF DIM (23A) 830 | 36 | NACHT | - | per jaar | 4094 | 1330 | Gem. Smal. OVL | - | PHIL FGS104 | - | nvt | A+ | A+ | A+ | 0 | 0 | 0 | Vervangen M+A 6,0 | 6M.STV.CV.PT.60MM | Sustainder Alexia |  | 2019 | 1978 | 2018 | 2000 | 2020
DRA05149 | Enkel nummer | 200988 | 568012 | Drachten | De Drait | Dollard | Huisnr. 314 | In bedrijf | 3.5CPTAL | 0 | 1978-01-01 | INDU 2000 KEGEL | - | 1996-07-01 | HF-P 136 PL-L | 36W PLL 4P HF 830 | 36 | NACHT | - | per jaar | 4094 | 1330 | Gem. Smal. OVL | - | INDU 2000 KEGEL | - | nvt | A+ | A+ | A+ | 0 | 0 | 0 | Vervangen M+A 4,0 | 4M.STV.CV.PT.60MM | Sustainder Alexia |  | 2019 | 1978 | 2018 | 1996 | 2016
DRA05150 | Enkel nummer | 200970 | 568019 | Drachten | De Drait | Dollard | Huisnr. 316 | In bedrijf | 3.5CPTAL | 0 | 1978-01-01 | INDU 2000 KEGEL | - | 1996-07-01 | HF-P 136 PL-L | 36W PLL 4P HF 830 | 36 | A 22:30 Avond (FRL) | - | per jaar | 1074 | 1330 | Gem. Smal. OVL | - | INDU 2000 KEGEL | - | nvt | A+ | A+ | A+ | 0 | 0 | 0 | Vervangen M+A 4,0 | 4M.STV.CV.PT.60MM | Sustainder Alexia |  | 2019 | 1978 | 2018 | 1996 | 2016
DRA05154 | Enkel nummer | 201012 | 568052 | Drachten | De Drait | Dollard | Huisnr. 276 | In bedrijf | 5.5CAL | nvt | 1978-01-01 | PHIL FGS104 | - | 2000-01-11 | HF-R 136 PL-L | 36W PLL 4P HF DIM (23A) 830 | 36 | NACHT | - | per jaar | 4094 | 1330 | Gem. Smal. OVL | - | PHIL FGS104 | - | nvt | A+ | A+ | A+ | 0 | 0 | 0 | Vervangen M+A 6,0 | 6M.STV.CV.PT.60MM | Sustainder Alexia |  | 2019 | 1978 | 2018 | 2000 | 2020
DRA05155 | Enkel nummer | 201011 | 568029 | Drachten | De Drait | Dollard | - | In bedrijf | 5.5VVERZ | 7035 | 1993-11-05 | PHIL FGS104 | - | 2000-01-11 | HF-R 136 PL-L | 36W PLL 4P HF DIM (23A) 830 | 36 | NACHT | - | per jaar | 4094 | 1330 | Gem. Smal. OVL | - | PHIL FGS104 | - | nvt | A+ | A+ | A+ | 0 | 0 | 0 | Vervangen A 6,0 |  | Sustainder Alexia |  | 2020 | 1993 | 2033 | 2000 | 2020
DRA05156 | Enkel nummer | 201058 | 568024 | Drachten | De Drait | Dollard | - | In bedrijf | 5.5CAL | 0 | 1978-01-01 | PHIL FGS104 | - | 2000-01-11 | HF-R 136 PL-L | 36W PLL 4P HF DIM (23A) 830 | 36 | NACHT | - | per jaar | 4094 | 1330 | Gem. Smal. OVL | - | PHIL FGS104 | - | nvt | A+ | A+ | A+ | 0 | 0 | 0 | Vervangen M+A 6,0 | 6M.STV.CV.PT.60MM | Sustainder Alexia |  | 2019 | 1978 | 2018 | 2000 | 2020
DRA05159 | Enkel nummer | 201048 | 567970 | Drachten | De Drait | Moezel | - | In bedrijf | 3.5CPTST | 7035 | 1990-01-01 | INDU 2000 KEGEL | - | 1996-07-01 | HF-P 136 PL-L | 36W PLL 4P HF 830 | 36 | A 22:30 Avond (FRL) | - | per jaar | 1074 | 2236 | Gem. Smal. OVL | - | INDU 2000 KEGEL | - | nvt | A+ | A+ | A+ | 0 | 0 | 0 | Vervangen A 4,0 |  | Sustainder Alexia |  | 2019 | 1990 | 2030 | 1996 | 2016
DRA05160 | Enkel nummer | 200488 | 567968 | Drachten | De Drait | Wimerts | - | In bedrijf | 3.5CPTAL | 0 | 1978-01-01 | INDU 2000 KEGEL | - | 1990-01-01 | BSN 50 | 50W SON | 50 | A 22:30 Avond (FRL) | - | per jaar | 1074 | 3102 | Gem. Smal. OVL | - | INDU 2000 KEGEL | - | nvt | A+ | A+ | A+ | 0 | 0 | 0 | Vervangen M+A 4,0 | 4M.STV.CV.PT.60MM | Sustainder Alexia |  | 2019 | 1978 | 2018 | 1990 | 2010
DRA05162 | Enkel nummer | 200392 | 568112 | Drachten | De Drait | Fluessen | - | In bedrijf | 3.5CPTST | 7035 | 2007-10-16 | INDU 2000 KEGEL | - | 2007-01-10 | HF-P 136 PL-L | 36W PLL 4P HF 830 | 36 | NACHT | - | per jaar | 4094 | 1484 | Gem. Smal. OVL | - | INDU 2000 KEGEL | - | A+ | A+ | A+ | B | 0 | 0 | 0 | [5 empty] | 2007 | 2047 | 2007 | 2027
DRA05163 | Enkel nummer | 200445 | 568107 | Drachten | De Drait | Fluessen | - | In bedrijf | 3.5CPTST | 7035 | 1999-01-12 | INDU 2000 KEGEL | - | 1999-01-12 | HF-P 136 PL-L | 36W PLL 4P HF 830 | 36 | NACHT | - | per jaar | 4094 | 1484 | Gem. Smal. OVL | - | INDU 2000 KEGEL | - | A+ | A+ | A+ | B | 0 | 0 | 0 | Vervangen A 4,0 |  | Sustainder Alexia |  | 2019 | 1999 | 2039 | 1999 | 2019
DRA05164 | Enkel nummer | 200494 | 568107 | Drachten | De Drait | Fluessen | - | In bedrijf | 3.5CPTST | 7035 | 1992-03-11 | INDU 2000 KEGEL | - | 1992-03-11 | BSN 50 | 50W SON | 50 | A 22:30 Avond (FRL) | - | per jaar | 1074 | 1484 | Gem. Smal. OVL | - | INDU 2000 KEGEL | - | B | A+ | A+ | A+ | 0 | 0 | 0 | Vervangen A 4,0 |  | Sustainder Alexia |  | 2019 | 1992 | 2032 | 1992 | 2012
DRA05165 | Enkel nummer | 200541 | 568108 | Drachten | De Drait | Fluessen | - | In bedrijf | 3.5CPTST | 7035 | 2004-03-25 | INDU 2000 KEGEL | - | 2004-03-25 | BSN 50 | 50W SON | 50 | NACHT | - | per jaar | 4094 | 1484 | Gem. Smal. OVL | - | INDU 2000 KEGEL | - | A+ | A+ | A+ | A+ | 2 | 0 | 0 | Vervangen A 4,0 |  | Sustainder Alexia |  | 2022 | 2004 | 2044 | 2004 | 2024
DRA05166 | Enkel nummer | 200555 | 568162 | Drachten | De Drait | Fluessen | - | In bedrijf | 3.5CPTST | 7035 | 1992-03-11 | INDU 2000 KEGEL | - | 1992-03-11 | BSN 50 | 50W SON | 50 | A 22:30 Avond (FRL) | - | per jaar | 1074 | 1484 | Gem. Smal. OVL | - | INDU 2000 KEGEL | - | A+ | A+ | A+ | A+ | 0 | 0 | 0 | Vervangen A 4,0 |  | Sustainder Alexia |  | 2019 | 1992 | 2032 | 1992 | 2012
DRA05167 | Enkel nummer | 200567 | 568205 | Drachten | De Drait | Fluessen | - | In bedrijf | 3.5CPTST | 7035 | 1991-03-25 | INDU 2000 KEGEL | - | 1995-05-03 | HF-P 136 PL-L | 36W PLL 4P HF 830 | 36 | NACHT | - | per jaar | 4094 | 1484 | Gem. Smal. OVL | - | INDU 2000 KEGEL | - | B | A+ | A+ | A+ | 0 | 0 | 0 | Vervangen A 4,0 |  | Sustainder Alexia |  | 2019 | 1991 | 2031 | 1995 | 2015
DRA05168 | Enkel nummer | 200580 | 568249 | Drachten | De Drait | Fluessen | - | In bedrijf | 4VPTVERZ | 7021 | 2018-01-01 | SUSTAINDER ANNE | - | 2018-01-01 | LEDDRIVER | LED | 36 | NACHT | - | per jaar | 4094 | 1484 | Gem. Smal. OVL | - | INDU 2000 KEGEL | - | A+ | A+ | A+ | A+ | 0 | 0 | nr 10884 op mast | [5 empty] | 2018 | 2058 | 2018 | 2038
DRA05169 | Enkel nummer | 200598 | 568250 | Drachten | De Drait | Fluessen | - | In bedrijf | 4VPTVERZ | 7021 | 2018-01-01 | SUSTAINDER ANNE | - | 2018-01-01 | LEDDRIVER | LED | 36 | NACHT | - | per jaar | 4094 | 1484 | Gem. Smal. OVL | - | INDU 2000 KEGEL | - | A+ | A+ | A+ | A+ | 0 | 0 | nr 10885 op mast | [5 empty] | 2018 | 2058 | 2018 | 2038
DRA05170 | Enkel nummer | 200644 | 568353 | Drachten | De Drait | Fluessen | - | In bedrijf | 4VPTVERZ | 7021 | 2018-01-01 | SUSTAINDER ANNE | - | 2018-01-01 | LEDDRIVER | LED | 50 | NACHT | - | per jaar | 4094 | 1484 | Gem. Smal. OVL | - | INDU 2000 KEGEL | - | A+ | A+ | A+ | A+ | 0 | 0 | nr 10876 op mast | [5 empty] | 2018 | 2058 | 2018 | 2038
DRA05171 | Enkel nummer | 200606 | 568329 | Drachten | De Drait | Fluessen | - | In bedrijf | 4VPTVERZ | 7021 | 2018-01-01 | SUSTAINDER ANNE | - | 2018-01-01 | LEDDRIVER | LED | 36 | NACHT | - | per jaar | 4094 | 1484 | Gem. Smal. OVL | - | INDU 2000 KEGEL | - | A+ | A+ | A+ | A+ | 0 | 0 | 0 | [5 empty] | 2018 | 2058 | 2018 | 2038
DRA05172 | Enkel nummer | 200659 | 568434 | Drachten | De Drait | Fluessen | - | In bedrijf | 4VPTVERZ | 7021 | 2018-01-01 | SUSTAINDER ANNE | - | 2018-01-01 | LEDDRIVER | LED | 36 | NACHT | - | per jaar | 4094 | 1484 | Gem. Smal. OVL | - | INDU 2000 KEGEL | - | A+ | A+ | A+ | A+ | 0 | 0 | nr 10871 op mast | [5 empty] | 2018 | 2058 | 2018 | 2038
DRA05173 | Enkel nummer | 200276 | 568117 | Drachten | De Drait | Slinge | Huisnr. 1 | In bedrijf | 3.5CPTST | 7035 | 1978-01-01 | INDU 2000 KEGEL | - | 1990-01-01 | BSN 50 | 50W SON | 50 | NACHT | - | per jaar | 4094 | 2651 | Gem. Smal. OVL | - | INDU 2000 KEGEL | - | A+ | A+ | A+ | A+ | 0 | 0 | 0 | Vervangen M+A 4,0 | 4M.STV.CV.PT.60MM | Sustainder Alexia |  | 2019 | 1978 | 2018 | 1990 | 2010
DRA05174 | Enkel nummer | 200253 | 568113 | Drachten | De Drait | Slinge | Huisnr. 2 | In bedrijf | 3.5CPTAL | 0 | 1978-01-01 | INDU 2000 KEGEL | - | 1995-05-03 | HF-P 136 PL-L | 36W PLL 4P HF 830 | 36 | NACHT | - | per jaar | 4094 | 2651 | Gem. Smal. OVL | - | INDU 2000 KEGEL | - | nvt | A+ | A+ | A+ | 0 | 0 | 0 | Vervangen M+A 4,0 | 4M.STV.CV.PT.60MM | Sustainder Alexia |  | 2019 | 1978 | 2018 | 1995 | 2015
DRA05175 | Enkel nummer | 200251 | 568080 | Drachten | De Drait | Slinge | Huisnr. 4 | In bedrijf | 3.5CPTAL | 0 | 1978-01-01 | INDU 2000 KEGEL | - | 1995-05-03 | HF-P 136 PL-L | 36W PLL 4P HF 830 | 36 | A 22:30 Avond (FRL) | - | per jaar | 1074 | 2651 | Gem. Smal. OVL | - | INDU 2000 KEGEL | - | nvt | A+ | A+ | A+ | 0 | 0 | 0 | Vervangen M+A 4,0 | 4M.STV.CV.PT.60MM | Sustainder Alexia |  | 2019 | 1978 | 2018 | 1995 | 2015
DRA05176 | Enkel nummer | 200250 | 568053 | Drachten | De Drait | Slinge | Huisnr. 4 | In bedrijf | 3.5CPTAL | 0 | 1978-01-01 | INDU 2000 KEGEL | - | 1995-05-03 | HF-P 136 PL-L | 36W PLL 4P HF 830 | 36 | NACHT | - | per jaar | 4094 | 2651 | Gem. Smal. OVL | - | INDU 2000 KEGEL | - | nvt | A+ | A+ | A+ | 0 | 0 | 0 | Vervangen M+A 4,0 | 4M.STV.CV.PT.60MM | Sustainder Alexia |  | 2019 | 1978 | 2018 | 1995 | 2015
DRA05177 | Enkel nummer | 200247 | 568023 | Drachten | De Drait | Slinge | Huisnr. 8 | In bedrijf | 3.5CPTAL | 0 | 1978-01-01 | INDU 2000 KEGEL | - | 1995-05-03 | HF-P 136 PL-L | 36W PLL 4P HF 830 | 36 | A 22:30 Avond (FRL) | - | per jaar | 1074 | 2651 | Gem. Smal. OVL | - | INDU 2000 KEGEL | - | nvt | A+ | A+ | A+ | 0 | 0 | 0 | Vervangen M+A 4,0 | 4M.STV.CV.PT.60MM | Sustainder Alexia |  | 2019 | 1978 | 2018 | 1995 | 2015
DRA05178 | Enkel nummer | 200248 | 567994 | Drachten | De Drait | Slinge | Huisnr. 9 | In bedrijf | 3.5CPTAL | 0 | 1978-01-01 | INDU 2000 KEGEL | - | 1995-12-12 | HF-P 136 PL-L | 36W PLL 4P HF 830 | 36 | NACHT | - | per jaar | 4094 | 2651 | Gem. Smal. OVL | - | INDU 2000 KEGEL | - | nvt | A+ | A+ | A+ | 0 | 0 | 0 | Vervangen M+A 4,0 | 4M.STV.CV.PT.60MM | Sustainder Alexia |  | 2019 | 1978 | 2018 | 1995 | 2015
DRA05179 | Enkel nummer | 200220 | 567993 | Drachten | De Drait | Slinge | - | In bedrijf | 3.5CPTAL | 0 | 1978-01-01 | INDU 2000 KEGEL | - | 1995-12-12 | HF-P 136 PL-L | 36W PLL 4P HF 830 | 36 | A 22:30 Avond (FRL) | - | per jaar | 1074 | 2651 | Gem. Smal. OVL | - | INDU 2000 KEGEL | - | nvt | A+ | A+ | A+ | 0 | 0 | 0 | Vervangen M+A 4,0 | 4M.STV.CV.PT.60MM | Sustainder Alexia |  | 2019 | 1978 | 2018 | 1995 | 2015
DRA05180 | Enkel nummer | 200192 | 567991 | Drachten | De Drait | Slinge | - | In bedrijf | 3.5CPTAL | 0 | 1978-01-01 | INDU 2000 KEGEL | - | 1995-12-12 | HF-P 136 PL-L | 36W PLL 4P HF 830 | 36 | NACHT | - | per jaar | 4094 | 2651 | Gem. Smal. OVL | - | INDU 2000 KEGEL | - | nvt | A+ | A+ | A+ | 0 | 0 | 0 | Vervangen M+A 4,0 | 4M.STV.CV.PT.60MM | Sustainder Alexia |  | 2019 | 1978 | 2018 | 1995 | 2015
DRA05181 | Enkel nummer | 200197 | 567960 | Drachten | De Drait | Slinge | Huisnr. 32 | In bedrijf | 3.5CPTAL | 0 | 1978-01-01 | INDU 2000 KEGEL | - | 1995-12-12 | HF-P 136 PL-L | 36W PLL 4P HF 830 | 36 | A 22:30 Avond (FRL) | - | per jaar | 1074 | 2651 | Gem. Smal. OVL | - | INDU 2000 KEGEL | - | A+ | A+ | A+ | A+ | 0 | 0 | 0 | Vervangen M+A 4,0 | 4M.STV.CV.PT.60MM | Sustainder Alexia |  | 2019 | 1978 | 2018 | 1995 | 2015
DRA05182 | Enkel nummer | 200191 | 567930 | Drachten | De Drait | Slinge | Huisnr. 36 | In bedrijf | 3.5CPTAL | 0 | 1978-01-01 | INDU 2000 KEGEL | - | 1995-12-12 | HF-P 136 PL-L | 36W PLL 4P HF 830 | 36 | NACHT | - | per jaar | 4094 | 2651 | Gem. Smal. OVL | - | INDU 2000 KEGEL | - | nvt | A+ | A+ | A+ | 0 | 0 | 0 | Vervangen M+A 4,0 | 4M.STV.CV.PT.60MM | Sustainder Alexia |  | 2019 | 1978 | 2018 | 1995 | 2015
DRA05183 | Enkel nummer | 200217 | 567936 | Drachten | De Drait | Slinge | Huisnr. 11 | In bedrijf | 3.5CPTAL | 0 | 1978-01-01 | INDU 2000 KEGEL | - | 2013-12-25 | HF-P 136 PL-L | 36W PLL 4P HF 830 | 36 | NACHT | - | per jaar | 4094 | 2651 | Gem. Smal. OVL | - | INDU 2000 KEGEL | - | nvt | A+ | A+ | A+ | 0 | 0 | 0 | Vervangen M+A 4,0 | 4M.STV.CV.PT.60MM | Sustainder Alexia |  | 2019 | 1978 | 2018 | 2013 | 2033
DRA05184 | Enkel nummer | 200242 | 567934 | Drachten | De Drait | Slinge | Huisnr. 13 | In bedrijf | 3.5CPTST | 7035 | 1986-09-19 | INDU 2000 KEGEL | - | 2013-12-25 | HF-R 136 PL-L | 36W PLL 4P 830 | 36 | NACHT | - | per jaar | 4094 | 2651 | Gem. Smal. OVL | - | INDU 2000 KEGEL | - | A+ | A+ | A+ | A+ | 0 | 0 | 0 | Vervangen A 4,0 |  | Sustainder Alexia |  | 2022 | 1986 | 2026 | 2013 | 2033
DRA05185 | Enkel nummer | 200247 | 567906 | Drachten | De Drait | Slinge | Huisnr. 19 | In bedrijf | 3.5CPTAL | 0 | 1978-01-01 | INDU 2000 KEGEL | - | 2013-12-25 | HF-P 1 22-42 PL-T/C/L/TL5C | 24W PLL 4P HF 830 | 24 | NACHT | - | per jaar | 4094 | 2651 | Gem. Smal. OVL | - | PHIL FGS103 | - | nvt | A+ | A+ | A+ | 0 | 0 | 0 | Vervangen M 4,0 | 4M.STV.CV.PT.60MM |  |  | 2019 | 1978 | 2018 | 2013 | 2033
DRA05186 | Enkel nummer | 200201 | 567889 | Drachten | De Drait | Slinge | Huisnr. 27 | In bedrijf | 3.5CPTAL | 0 | 1978-01-01 | INDU 2000 KEGEL | - | 1995-12-12 | HF-P 136 PL-L | 36W PLL 4P HF 830 | 36 | NACHT | - | per jaar | 4094 | 2651 | Gem. Smal. OVL | - | INDU 2000 KEGEL | - | nvt | A+ | A+ | A+ | 0 | 0 | 0 | Vervangen M+A 4,0 | 4M.STV.CV.PT.60MM | Sustainder Alexia |  | 2019 | 1978 | 2018 | 1995 | 2015
DRA05187 | Enkel nummer | 200212 | 567866 | Drachten | De Drait | Slinge | Huisnr. 25 | In bedrijf | 3.5CPTAL | 0 | 1978-01-01 | INDU 2000 KEGEL | - | 1995-12-12 | HF-P 136 PL-L | 36W PLL 4P HF 830 | 36 | A 22:30 Avond (FRL) | - | per jaar | 1074 | 2651 | Gem. Smal. OVL | - | INDU 2000 KEGEL | - | nvt | A+ | A+ | A+ | 0 | 0 | 0 | Vervangen M+A 4,0 | 4M.STV.CV.PT.60MM | Sustainder Alexia |  | 2019 | 1978 | 2018 | 1995 | 2015
DRA05188 | Enkel nummer | 200213 | 567832 | Drachten | De Drait | Slinge | Huisnr. 66 | In bedrijf | 3.5CPTAL | 0 | 1978-01-01 | INDU 2000 KEGEL | - | 1995-12-18 | HF-P 136 PL-L | 36W PLL 4P HF 830 | 36 | NACHT | - | per jaar | 4094 | 2651 | Gem. Smal. OVL | - | INDU 2000 KEGEL | - | nvt | A+ | A+ | A+ | 0 | 0 | 0 | Vervangen M+A 4,0 | 4M.STV.CV.PT.60MM | Sustainder Alexia |  | 2019 | 1978 | 2018 | 1995 | 2015
DRA05189 | Enkel nummer | 200247 | 567842 | Drachten | De Drait | Slinge | Huisnr. 68-2 | In bedrijf | 3.5CPTAL | 0 | 1978-01-01 | INDU 2000 KEGEL | - | 1995-12-18 | HF-P 136 PL-L | 36W PLL 4P HF 830 | 36 | NACHT | - | per jaar | 4094 | 2651 | Gem. Smal. OVL | - | INDU 2000 KEGEL | - | nvt | A+ | A+ | A+ | 0 | 0 | 0 | Vervangen M+A 4,0 | 4M.STV.CV.PT.60MM | Sustainder Alexia |  | 2019 | 1978 | 2018 | 1995 | 2015
DRA05190 | Enkel nummer | 200261 | 567812 | Drachten | De Drait | Slinge | Huisnr. 68 | In bedrijf | 3.5CPTAL | 0 | 1978-01-01 | INDU 2000 KEGEL | - | 1995-12-18 | HF-P 136 PL-L | 36W PLL 4P HF 830 | 36 | A 22:30 Avond (FRL) | - | per jaar | 1074 | 2651 | Gem. Smal. OVL | - | INDU 2000 KEGEL | - | nvt | A+ | A+ | A+ | 0 | 0 | 0 | Vervangen M+A 4,0 | 4M.STV.CV.PT.60MM | Sustainder Alexia |  | 2019 | 1978 | 2018 | 1995 | 2015
DRA05191 | Enkel nummer | 200278 | 567782 | Drachten | De Drait | Slinge | Huisnr. 72 | In bedrijf | 3.5CPTAL | 0 | 1978-01-01 | INDU 2000 KEGEL | - | 1990-01-01 | HF-P 136 PL-L | 36W PLL 4P HF 830 | 36 | NACHT | - | per jaar | 4094 | 2651 | Gem. Smal. OVL | - | INDU 2000 KEGEL | - | nvt | B | A+ | A+ | 0 | 0 | 0 | Vervangen M+A 4,0 | 4M.STV.CV.PT.60MM | Sustainder Alexia |  | 2019 | 1978 | 2018 | 1990 | 2010
DRA05192 | Enkel nummer | 200295 | 567756 | Drachten | De Drait | Slinge | - | In bedrijf | 3.5CPTVERZ | 7035 | 1998-12-04 | INDU 2000 KEGEL | - | 1998-12-04 | HF-P 136 PL-L | 36W PLL 4P HF 830 | 36 | NACHT | - | per jaar | 4094 | 2651 | Gem. Smal. OVL | - | INDU 2000 KEGEL | - | A+ | A+ | A+ | A+ | 0 | 0 | 0 | Vervangen A 4,0 |  | Sustainder Alexia |  | 2019 | 1998 | 2038 | 1998 | 2018
DRA05193 | Enkel nummer | 200326 | 567760 | Drachten | De Drait | Slinge | - | In bedrijf | 3.5CPTVERZ | 7035 | 2003-05-02 | INDU 2000 KEGEL | - | 2003-05-02 | HF-P 136 PL-L | 36W PLL 4P HF 830 | 36 | NACHT | - | per jaar | 4094 | 2651 | Gem. Smal. OVL | - | INDU 2000 KEGEL | - | A+ | A+ | A+ | A+ | 0 | 0 | 0 | [5 empty] | 2003 | 2043 | 2003 | 2023
DRA05194 | Enkel nummer | 200173 | 568121 | Drachten | De Drait | Slinge | - | In bedrijf | 3.5CPTST | 7035 | 2001-03-22 | INDU 2000 KEGEL | - | 2001-03-22 | HF-P 136 PL-L | 36W PLL 4P HF 830 | 36 | NACHT | - | per jaar | 4094 | 2651 | Gem. Smal. OVL | - | INDU 2000 KEGEL | - | A+ | A+ | A+ | A+ | 0 | 0 | 0 | Vervangen A 4,0 |  | Sustainder Alexia |  | 2021 | 2001 | 2041 | 2001 | 2021
DRA05195 | Enkel nummer | 200215 | 568117 | Drachten | De Drait | Slinge | - | In bedrijf | 3.5CPTAL | 0 | 1981-01-01 | INDU 2000 KEGEL | - | 1981-01-01 | BSN 50 | 50W SON | 50 | A 22:30 Avond (FRL) | - | per jaar | 1074 | 2651 | Gem. Smal. OVL | - | INDU 2000 KEGEL | - | nvt | A+ | A+ | A+ | 0 | 0 | 0 | Vervangen M+A 4,0 | 4M.STV.CV.PT.60MM | Sustainder Alexia |  | 2019 | 1981 | 2021 | 1981 | 2001
DRA05196 | Enkel nummer | 200176 | 568069 | Drachten | De Drait | Slinge | Huisnr. 41688 | In bedrijf | 3.5CPTAL | 0 | 1978-01-01 | INDU 2000 KEGEL | - | 1995-12-12 | HF-P 136 PL-L | 36W PLL 4P HF 830 | 36 | NACHT | - | per jaar | 4094 | 2651 | Gem. Smal. OVL | - | INDU 2000 KEGEL | - | nvt | A+ | A+ | A+ | 0 | 0 | 0 | Vervangen M+A 4,0 | 4M.STV.CV.PT.60MM | Sustainder Alexia |  | 2019 | 1978 | 2018 | 1995 | 2015
DRA05197 | Enkel nummer | 200147 | 568062 | Drachten | De Drait | Slinge | Huisnr. 16 | In bedrijf | 3.5CPTAL | 0 | 1978-01-01 | INDU 2000 KEGEL | - | 1995-12-12 | HF-P 136 PL-L | 36W PLL 4P HF 830 | 36 | NACHT | - | per jaar | 4094 | 2651 | Gem. Smal. OVL | - | INDU 2000 KEGEL | - | nvt | A+ | A+ | A+ | 0 | 0 | 0 | Vervangen M+A 4,0 | 4M.STV.CV.PT.60MM | Sustainder Alexia |  | 2019 | 1978 | 2018 | 1995 | 2015
DRA05198 | Enkel nummer | 200149 | 568035 | Drachten | De Drait | Slinge | Huisnr. 28 | In bedrijf | 3.5CPTAL | 0 | 1978-01-01 | INDU 2000 KEGEL | - | 1995-12-12 | HF-P 136 PL-L | 36W PLL 4P HF 830 | 36 | A 22:30 Avond (FRL) | - | per jaar | 1074 | 2651 | Gem. Smal. OVL | - | INDU 2000 KEGEL | - | nvt | A+ | A+ | A+ | 0 | 0 | 0 | Vervangen M+A 4,0 | 4M.STV.CV.PT.60MM | Sustainder Alexia |  | 2019 | 1978 | 2018 | 1995 | 2015
DRA05199 | Enkel nummer | 200160 | 568011 | Drachten | De Drait | Slinge | Huisnr. 30 | In bedrijf | 3.5CPTAL | 0 | 1978-01-01 | INDU 2000 KEGEL | - | 1995-12-12 | HF-P 136 PL-L | 36W PLL 4P HF 830 | 36 | A 22:30 Avond (FRL) | - | per jaar | 1074 | 2651 | Gem. Smal. OVL | - | INDU 2000 KEGEL | - | nvt | A+ | A+ | A+ | 0 | 0 | 0 | Vervangen M+A 4,0 | 4M.STV.CV.PT.60MM | Sustainder Alexia |  | 2019 | 1978 | 2018 | 1995 | 2015
DRA05200 | Enkel nummer | 200169 | 567986 | Drachten | De Drait | Slinge | - | In bedrijf | 3.5CPTST | 7035 | 2005-07-25 | INDU 2000 KEGEL | - | 1997-05-12 | HF-P 136 PL-L | 36W PLL 4P HF 830 | 36 | NACHT | - | per jaar | 4094 | 2651 | Gem. Smal. OVL | - | INDU 2000 KEGEL | - | A+ | A+ | A+ | A+ | 0 | 0 | 0 | Vervangen A 4,0 |  | Sustainder Alexia |  | 2019 | 2005 | 2045 | 1997 | 2017
DRA05201 | Enkel nummer | 200133 | 567975 | Drachten | De Drait | Slinge | - | In bedrijf | 3.5CPTAL | 0 | 1981-01-01 | INDU 2000 KEGEL | - | 1995-12-12 | HF-P 136 PL-L | 36W PLL 4P HF 830 | 36 | A 22:30 Avond (FRL) | - | per jaar | 1074 | 2651 | Gem. Smal. OVL | - | INDU 2000 KEGEL | - | nvt | A+ | A+ | A+ | 0 | 0 | 0 | Vervangen M+A 4,0 | 4M.STV.CV.PT.60MM | Sustainder Alexia |  | 2019 | 1981 | 2021 | 1995 | 2015
DRA05202 | Enkel nummer | 200245 | 567730 | Drachten | De Drait | Slinge | - | In bedrijf | 3.5CPTST | 7035 | 2002-01-01 | INDU 2000 KEGEL | - | 1995-12-15 | HF-P 136 PL-L | 36W PLL 4P HF 830 | 36 | A 22:30 Avond (FRL) | - | per jaar | 1074 | 2651 | Gem. Smal. OVL | - | INDU 2000 KEGEL | - | A+ | A+ | A+ | A+ | 0 | 0 | 0 | Vervangen A 4,0 |  | Sustainder Alexia |  | 2019 | 2002 | 2042 | 1995 | 2015
DRA05203 | Enkel nummer | 200144 | 567911 | Drachten | De Drait | Slinge | Huisnr. 42 | In bedrijf | 3.5CPTAL | 0 | 1978-01-01 | INDU 2000 KEGEL | - | 1995-12-12 | HF-P 136 PL-L | 36W PLL 4P HF 830 | 36 | NACHT | - | per jaar | 4094 | 2651 | Gem. Smal. OVL | - | INDU 2000 KEGEL | - | nvt | A+ | A+ | A+ | 0 | 0 | 0 | Vervangen M+A 4,0 | 4M.STV.CV.PT.60MM | Sustainder Alexia |  | 2019 | 1978 | 2018 | 1995 | 2015
DRA05204 | Enkel nummer | 200148 | 567882 | Drachten | De Drait | Slinge | Huisnr. 46 | In bedrijf | 3.5CPTVERZ | 7035 | 2010-06-09 | INDU 2000 KEGEL | - | 1995-12-12 | HF-P 136 PL-L | 36W PLL 4P HF 830 | 36 | NACHT | - | per jaar | 4094 | 2651 | Gem. Smal. OVL | - | INDU 2000 KEGEL | - | A+ | A+ | A+ | A+ | 0 | 0 | 0 | Vervangen A 4,0 |  | Sustainder Alexia |  | 2019 | 2010 | 2050 | 1995 | 2015
DRA05205 | Enkel nummer | 200175 | 567883 | Drachten | De Drait | Slinge | Huisnr. 48 | In bedrijf | 3.5CPTAL | 0 | 1978-01-01 | INDU 2000 KEGEL | - | 1995-12-12 | HF-P 136 PL-L | 36W PLL 4P HF 830 | 36 | A 22:30 Avond (FRL) | - | per jaar | 1074 | 2651 | Gem. Smal. OVL | - | INDU 2000 KEGEL | - | nvt | A+ | A+ | A+ | 0 | 0 | 0 | Vervangen M+A 4,0 | 4M.STV.CV.PT.60MM | Sustainder Alexia |  | 2019 | 1978 | 2018 | 1995 | 2015
DRA05206 | Enkel nummer | 202521 | 569059 | Drachten | Centrum | Sander Israelsplein | - | In bedrijf | 4.5CPTAL | 0 | 2009-02-16 | INDU 2050 KEGEL | - | 1983-01-01 | BSN 70 | 70W OSR SON-E I E27 NAV-E70W I | 70 | NACHT | - | per jaar | 4094 | 2580 | Gem. Smal. OVL | - | INDU 2050 KEGEL | - | nvt | A+ | A+ | A+ | 0 | 0 | 0 | Vervangen A 4,0 |  | Sustainder Anne |  | 2019 | 2009 | 2049 | 1983 | 2003
DRA05207 | Enkel nummer | 200175 | 567829 | Drachten | De Drait | Slinge | - | In bedrijf | 3.5CPTST | 7035 | 1994-04-22 | INDU 2000 KEGEL | - | 1995-12-18 | HF-P 136 PL-L | 36W PLL 4P HF 830 | 36 | NACHT | - | per jaar | 4094 | 2651 | Gem. Smal. OVL | - | INDU 2000 KEGEL | - | A+ | A+ | A+ | A+ | 0 | 0 | 0 | Vervangen A 4,0 |  | Sustainder Alexia |  | 2019 | 1994 | 2034 | 1995 | 2015
DRA05208 | Enkel nummer | 200174 | 567798 | Drachten | De Drait | Slinge | Huisnr. 52 | In bedrijf | 3.5CPTAL | 0 | 1978-01-01 | INDU 2000 KEGEL | - | 1995-12-18 | HF-P 136 PL-L | 36W PLL 4P HF 830 | 36 | A 22:30 Avond (FRL) | - | per jaar | 1074 | 2651 | Gem. Smal. OVL | - | INDU 2000 KEGEL | - | nvt | A+ | A+ | A+ | 0 | 0 | 0 | Vervangen M+A 4,0 | 4M.STV.CV.PT.60MM | Sustainder Alexia |  | 2019 | 1978 | 2018 | 1995 | 2015
DRA05209 | Enkel nummer | 200182 | 567770 | Drachten | De Drait | Slinge | Huisnr. 56 | In bedrijf | 3.5CPTAL | 0 | 1978-01-01 | INDU 2000 KEGEL | - | 1995-12-18 | HF-P 136 PL-L | 36W PLL 4P HF 830 | 36 | NACHT | - | per jaar | 4094 | 2651 | Gem. Smal. OVL | - | INDU 2000 KEGEL | - | nvt | A+ | A+ | A+ | 0 | 0 | 0 | Vervangen M+A 4,0 | 4M.STV.CV.PT.60MM | Sustainder Alexia |  | 2019 | 1978 | 2018 | 1995 | 2015
DRA05210 | Enkel nummer | 200209 | 567770 | Drachten | De Drait | Slinge | Huisnr. 60 | In bedrijf | 3.5CPTAL | 0 | 1978-01-01 | INDU 2000 KEGEL | - | 1995-12-18 | HF-P 136 PL-L | 36W PLL 4P HF 830 | 36 | NACHT | - | per jaar | 4094 | 2651 | Gem. Smal. OVL | - | INDU 2000 KEGEL | - | nvt | A+ | A+ | A+ | 0 | 0 | 0 | Vervangen M+A 4,0 | 4M.STV.CV.PT.60MM | Sustainder Alexia |  | 2019 | 1978 | 2018 | 1995 | 2015
DRA05211 | Enkel nummer | 202481 | 569044 | Drachten | Centrum | Sander Israelsplein | - | In bedrijf | 4.5CPTAL | 0 | 1983-01-01 | INDU 2050 KEGEL | - | 1983-01-01 | BSN 70 | 70W SON | 70 | A 22:30 Avond (FRL) | - | per jaar | 1074 | 2580 | Gem. Smal. OVL | - | INDU 2050 KEGEL | - | nvt | A+ | A+ | A+ | 0 | 0 | 0 | Vervangen A 4,0 |  | Sustainder Anne |  | 2019 | 1983 | 2023 | 1983 | 2003
DRA05212 | Enkel nummer | 200084 | 568130 | Drachten | De Drait | Slinge | - | In bedrijf | 3.5CPTST | 7035 | 2004-06-02 | INDU 2000 KEGEL | - | 2009-10-13 | HF-R 136 PL-L | 36W PLL 4P HF DIM (23A) 830 | 36 | NACHT | - | per jaar | 4094 | 2651 | Gem. Smal. OVL | - | INDU 2000 KEGEL | - | A+ | A+ | A+ | A+ | 0 | 0 | 0 | [5 empty] | 2004 | 2044 | 2009 | 2029
DRA05213 | Enkel nummer | 200190 | 567717 | Drachten | De Drait | Slinge | - | In bedrijf | 3.5CPTAL | 0 | 1981-01-01 | INDU 2000 KEGEL | - | 1981-01-01 | BSN 50 | 50W SON | 50 | NACHT | - | per jaar | 4094 | 2651 | Gem. Smal. OVL | - | INDU 2000 KEGEL | - | nvt | A+ | A+ | A+ | 0 | 0 | 0 | Vervangen M+A 4,0 | 4M.STV.CV.PT.60MM | Sustainder Alexia |  | 2019 | 1981 | 2021 | 1981 | 2001
DRA05214 | Enkel nummer | 200176 | 567731 | Drachten | De Drait | Slinge | - | In bedrijf | 3.5CPTAL | 0 | 1981-01-01 | INDU 2000 KEGEL | - | 1995-12-12 | HF-P 136 PL-L | 36W PLL 4P HF 830 | 36 | A 22:30 Avond (FRL) | - | per jaar | 1074 | 2651 | Gem. Smal. OVL | - | INDU 2000 KEGEL | - | nvt | A+ | A+ | A+ | 0 | 0 | 0 | Vervangen M+A 4,0 | 4M.STV.CV.PT.60MM | Sustainder Alexia |  | 2019 | 1981 | 2021 | 1995 | 2015
DRA05215 | Enkel nummer | 200142 | 567723 | Drachten | De Drait | Slinge | - | In bedrijf | 3.5CPTST | 7035 | 2007-05-31 | INDU 2000 KEGEL | - | 2007-05-31 | HF-P 136 PL-L | 36W PLL 4P HF 830 | 36 | NACHT | - | per jaar | 4094 | 2651 | Gem. Smal. OVL | - | INDU 2000 KEGEL | - | A+ | A+ | A+ | A+ | 0 | 0 | 0 | [5 empty] | 2007 | 2047 | 2007 | 2027
DRA05216 | Enkel nummer | 200104 | 567712 | Drachten | De Drait | Slinge | - | In bedrijf | 3.5CPTST | 7035 | 1997-07-15 | INDU 2000 KEGEL | - | 1997-07-15 | BSN 50 | 50W SON | 50 | NACHT | - | per jaar | 4094 | 2651 | Gem. Smal. OVL | - | INDU 2000 KEGEL | - | A+ | A+ | A+ | A+ | 0 | 0 | 0 | Vervangen A 4,0 |  | Sustainder Alexia |  | 2019 | 1997 | 2037 | 1997 | 2017
DRA05217 | Enkel nummer | 200130 | 567776 | Drachten | De Drait | Slinge | - | In bedrijf | 3.5CPTAL | 0 | 1981-01-01 | INDU 2000 KEGEL | - | 1995-12-12 | HF-P 136 PL-L | 36W PLL 4P HF 830 | 36 | A 22:30 Avond (FRL) | - | per jaar | 1074 | 2651 | Gem. Smal. OVL | - | INDU 2000 KEGEL | - | nvt | A+ | A+ | A+ | 0 | 0 | 0 | Vervangen M+A 4,0 | 4M.STV.CV.PT.60MM | Sustainder Alexia |  | 2019 | 1981 | 2021 | 1995 | 2015
DRA05218 | Enkel nummer | 200127 | 567826 | Drachten | De Drait | Slinge | - | In bedrijf | 3.5CPTAL | 0 | 1981-01-01 | INDU 2000 KEGEL | - | 1995-12-12 | HF-P 136 PL-L | 36W PLL 4P HF 830 | 36 | NACHT | - | per jaar | 4094 | 2651 | Gem. Smal. OVL | - | INDU 2000 KEGEL | - | nvt | A+ | A+ | A+ | 0 | 0 | 0 | Vervangen M+A 4,0 | 4M.STV.CV.PT.60MM | Sustainder Alexia |  | 2019 | 1981 | 2021 | 1995 | 2015
DRA05219 | Enkel nummer | 200100 | 567848 | Drachten | De Drait | Slinge | - | In bedrijf | 3.5CPTAL | 0 | 1981-01-01 | INDU 2000 KEGEL | - | 1995-12-12 | HF-P 136 PL-L | 36W PLL 4P HF 830 | 36 | NACHT | - | per jaar | 4094 | 2651 | Gem. Smal. OVL | - | INDU 2000 KEGEL | - | nvt | A+ | A+ | A+ | 0 | 0 | 0 | Vervangen M+A 4,0 | 4M.STV.CV.PT.60MM | Sustainder Alexia |  | 2019 | 1981 | 2021 | 1995 | 2015
DRA05220 | Enkel nummer | 200094 | 567906 | Drachten | De Drait | Slinge | - | In bedrijf | 3.5CPTST | 7035 | 2006-07-20 | INDU 2000 KEGEL | - | 2006-07-20 | BSN 50 | 50W SON | 50 | A 22:30 Avond (FRL) | - | per jaar | 1074 | 2651 | Gem. Smal. OVL | - | INDU 2000 KEGEL | - | A+ | A+ | A+ | A+ | 0 | 0 | 0 | Vervangen A 4,0 |  | Sustainder Alexia |  | 2022 | 2006 | 2046 | 2006 | 2026
DRA05221 | Enkel nummer | 200093 | 567969 | Drachten | De Drait | Slinge | - | In bedrijf | 3.5CPTST | 7035 | 1994-08-09 | INDU 2000 KEGEL | - | 2000-01-13 | HF-R 136 PL-L | 36W PLL 4P HF DIM (23A) 830 | 36 | NACHT | - | per jaar | 4094 | 2651 | Gem. Smal. OVL | - | INDU 2000 KEGEL | - | A+ | A+ | A+ | A+ | 0 | 0 | 0 | Vervangen A 4,0 |  | Sustainder Alexia |  | 2020 | 1994 | 2034 | 2000 | 2020
DRA05222 | Enkel nummer | 200082 | 568020 | Drachten | De Drait | Slinge | - | In bedrijf | 3.5CPTAL | 0 | 1981-01-01 | INDU 2000 KEGEL | - | 1995-12-12 | HF-P 136 PL-L | 36W PLL 4P HF 830 | 36 | A 22:30 Avond (FRL) | - | per jaar | 1074 | 2651 | Gem. Smal. OVL | - | INDU 2000 KEGEL | - | nvt | A+ | A+ | A+ | 0 | 0 | 0 | Vervangen M+A 4,0 | 4M.STV.CV.PT.60MM | Sustainder Alexia |  | 2019 | 1981 | 2021 | 1995 | 2015
DRA05223 | Enkel nummer | 200072 | 568072 | Drachten | De Drait | Slinge | - | In bedrijf | 3.5CPTST | 7035 | 2013-10-07 | INDU 2000 KEGEL | - | 2004-02-12 | BSN 50 | 50W SON | 50 | A 22:30 Avond (FRL) | - | per jaar | 1074 | 2651 | Gem. Smal. OVL | - | INDU 2000 KEGEL | - | A+ | A+ | A+ | A+ | 0 | 0 | 0 | Vervangen A 4,0 |  | Sustainder Alexia |  | 2022 | 2013 | 2053 | 2004 | 2024
DRA05224 | Enkel nummer | 200061 | 568118 | Drachten | De Drait | Slinge | - | In bedrijf | 3.5CPTST | 7035 | 1998-11-19 | INDU 2000 KEGEL | - | 1998-11-19 | HF-P 136 PL-L | 36W PLL 4P HF 830 | 36 | NACHT | - | per jaar | 4094 | 2651 | Gem. Smal. OVL | - | INDU 2000 KEGEL | - | A+ | A+ | A+ | A+ | 0 | 0 | 0 | Vervangen A 4,0 |  | Sustainder Alexia |  | 2019 | 1998 | 2038 | 1998 | 2018
DRA05225 | Enkel nummer | 200124 | 568127 | Drachten | De Drait | Slinge | - | In bedrijf | 3.5CPTST | 7035 | 1999-02-22 | INDU 2000 KEGEL | - | 1999-02-22 | BSN 50 | 50W SON | 50 | NACHT | - | per jaar | 4094 | 2651 | Gem. Smal. OVL | - | INDU 2000 KEGEL | - | A+ | A+ | A+ | A+ | 0 | 0 | 0 | Vervangen A 4,0 |  | Sustainder Alexia |  | 2019 | 1999 | 2039 | 1999 | 2019
DRA05230 | Enkel nummer | 201257 | 569712 | Drachten | De Haven | De Roef | - | In bedrijf | 8VVERZ | 3001 | 2007-08-15 | SCHR TECEO | - | 2018-01-01 | Xitanium light programmeble | LED | 20 | NACHT | centrum en bedrijventerrein | per jaar | 4094 | 1067 | Gem. Smal. OVL | - | SCHR ALTRA 2 | 14 | A+ | A+ | A+ | A+ | 0 | 0 | 0 | [5 empty] | 2007 | 2047 | 2018 | 2038
DRA05231 | Enkel nummer | 201245 | 569711 | Drachten | De Haven | De Roef | - | In bedrijf | 8CST | 3001 | 1978-01-01 | SCHR TECEO | - | 2018-01-01 | Xitanium light programmeble | LED | 20 | NACHT | centrum en bedrijventerrein | per jaar | 4094 | 1067 | Gem. Smal. OVL | - | SCHR ALTRA 2 | 14 | A+ | A+ | A+ | A+ | 0 | 0 | 0 | Vervangen M 8,0 | 8M.STV.CV.PT.60MM |  |  | 2019 | 1978 | 2018 | 2018 | 2038
DRA05233 | Enkel nummer | 201237 | 569768 | Drachten | De Haven | De Roef | - | In bedrijf | 8CST | 7035 | 1978-01-01 | PHIL SRM | - | 1978-01-01 | Xitanium light programmeble | LLE LED UNIT 20Watt | 20 | NACHT | nacht dim 22:30 - 06:00 | per jaar | 4094 | 1067 | Gem. Smal. OVL | - | PHIL SRM | 15 | A+ | A+ | A+ | A+ | 0 | 0 | 0 | Vervangen M 8,0 | 8M.STV.CV.PT.60MM |  |  | 2019 | 1978 | 2018 | 1978 | 1998
DRA05234 | Enkel nummer | 201232 | 569797 | Drachten | De Haven | De Roef | Huisnr. 3 | In bedrijf | 8CST | 7035 | 1978-01-01 | PHIL SRM | - | 1978-01-01 | Xitanium light programmeble | LLE LED UNIT 20Watt | 20 | NACHT | nacht dim 22:30 - 06:00 | per jaar | 4094 | 1067 | Gem. Smal. OVL | - | PHIL SRM | 15 | A+ | A+ | A+ | A+ | 0 | 0 | 0 | Vervangen M 8,0 | 8M.STV.CV.PT.60MM |  |  | 2019 | 1978 | 2018 | 1978 | 1998
DRA05235 | Enkel nummer | 201227 | 569826 | Drachten | De Haven | De Roef | Huisnr. 5 | In bedrijf | 8CST | 7035 | 1978-01-01 | PHIL SRM | - | 1978-01-01 | Xitanium light programmeble | LLE LED UNIT 20Watt | 20 | NACHT | nacht dim 22:30 - 06:00 | per jaar | 4094 | 1067 | Gem. Smal. OVL | - | PHIL SRM | 15 | A+ | A+ | A+ | A+ | 0 | 0 | 0 | Vervangen M 8,0 | 8M.STV.CV.PT.60MM |  |  | 2019 | 1978 | 2018 | 1978 | 1998
DRA05236 | Enkel nummer | 201231 | 569860 | Drachten | De Haven | De Roef | - | In bedrijf | 8CST | 7035 | 1992-04-16 | PHIL SRM | - | 1985-01-01 | Xitanium light programmeble | LLE LED UNIT 20Watt | 20 | NACHT | nacht dim 22:30 - 06:00 | per jaar | 4094 | 1067 | Gem. Smal. OVL | - | PHIL SRM | 15 | A+ | A+ | A+ | A+ | 0 | 0 | 0 | [5 empty] | 1992 | 2032 | 1985 | 2005
DRA05237 | Enkel nummer | 201217 | 569891 | Drachten | De Haven | De Roef | Huisnr. 7 | In bedrijf | 8VVERZ | 7035 | 2004-07-06 | PHIL SRM | - | 1985-01-01 | Xitanium light programmeble | LLE LED UNIT 20Watt | 20 | NACHT | nacht dim 22:30 - 06:00 | per jaar | 4094 | 1067 | Gem. Smal. OVL | - | PHIL SRM | 15 | A+ | A+ | A+ | A+ | 0 | 0 | 0 | [5 empty] | 2004 | 2044 | 1985 | 2005
DRA05238 | Enkel nummer | 201214 | 569910 | Drachten | De Haven | De Roef | - | In bedrijf | 8VVERZ | 7035 | 1999-09-20 | PHIL SRM | - | 1985-01-01 | Xitanium light programmeble | LLE LED UNIT 20Watt | 20 | NACHT | nacht dim 22:30 - 06:00 | per jaar | 4094 | 1067 | Gem. Smal. OVL | - | PHIL SRM | 15 | A+ | A+ | A+ | A+ | 0 | 0 | 0 | [5 empty] | 1999 | 2039 | 1985 | 2005
DRA05239 | Enkel nummer | 201209 | 569942 | Drachten | De Haven | De Roef | - | In bedrijf | 8CST | 7035 | 1978-01-01 | PHIL SRM | - | 1978-01-01 | Xitanium light programmeble | LLE LED UNIT 20Watt | 20 | NACHT | nacht dim 22:30 - 06:00 | per jaar | 4094 | 1067 | Gem. Smal. OVL | - | PHIL SRM | 15 | A+ | A+ | A+ | A+ | 0 | 0 | 0 | Vervangen M 8,0 | 8M.STV.CV.PT.60MM |  |  | 2019 | 1978 | 2018 | 1978 | 1998
DRA05240 | Enkel nummer | 201204 | 569973 | Drachten | De Haven | De Roef | - | In bedrijf | 8CST | 7035 | 1978-01-01 | PHIL SRM | - | 1978-01-01 | Xitanium light programmeble | LLE LED UNIT 20Watt | 20 | NACHT | nacht dim 22:30 - 06:00 | per jaar | 4094 | 1067 | Gem. Smal. OVL | - | PHIL SRM | 15 | A+ | A+ | A+ | A+ | 0 | 0 | 0 | Vervangen M 8,0 | 8M.STV.CV.PT.60MM |  |  | 2019 | 1978 | 2018 | 1978 | 1998
DRA05241 | Enkel nummer | 201200 | 570002 | Drachten | De Haven | De Roef | - | In bedrijf | 8VVERZ | 7035 | 2005-11-24 | PHIL SRM | - | 1985-01-01 | Xitanium light programmeble | LLE LED UNIT 20Watt | 20 | NACHT | nacht dim 22:30 - 06:00 | per jaar | 4094 | 1067 | Gem. Smal. OVL | - | PHIL SRM | 15 | A+ | A+ | A+ | A+ | 0 | 0 | 0 | [5 empty] | 2005 | 2045 | 1985 | 2005
DRA05242 | Enkel nummer | 201209 | 570031 | Drachten | De Haven | De Roef | - | In bedrijf | 8CST | 7035 | 1978-01-01 | PHIL SRM | - | 1978-01-01 | Xitanium light programmeble | LLE LED UNIT 20Watt | 20 | NACHT | nacht dim 22:30 - 06:00 | per jaar | 4094 | 1067 | Gem. Smal. OVL | - | PHIL SRM | 15 | A+ | A+ | A+ | A+ | 0 | 0 | 0 | Vervangen M 8,0 | 8M.STV.CV.PT.60MM |  |  | 2019 | 1978 | 2018 | 1978 | 1998
DRA05243 | Enkel nummer | 201211 | 570059 | Drachten | De Haven | De Roef | - | In bedrijf | 8CST | 7035 | 1978-01-01 | PHIL SRM | - | 1978-01-01 | Xitanium light programmeble | LLE LED UNIT 20Watt | 20 | NACHT | nacht dim 22:30 - 06:00 | per jaar | 4094 | 1067 | Gem. Smal. OVL | - | PHIL SRM | 15 | A+ | A+ | A+ | A+ | 0 | 0 | 0 | Vervangen M 8,0 | 8M.STV.CV.PT.60MM |  |  | 2019 | 1978 | 2018 | 1978 | 1998
DRA05244 | Enkel nummer | 201213 | 570092 | Drachten | De Haven | De Roef | Huisnr. 20 | In bedrijf | 8CST | 7035 | 1978-01-01 | PHIL SRM | - | 1978-01-01 | Xitanium light programmeble | LLE LED UNIT 20Watt | 20 | NACHT | nacht dim 22:30 - 06:00 | per jaar | 4094 | 1067 | Gem. Smal. OVL | - | PHIL SRM | 15 | A+ | A+ | A+ | A+ | 0 | 0 | 0 | Vervangen M 8,0 | 8M.STV.CV.PT.60MM |  |  | 2019 | 1978 | 2018 | 1978 | 1998
DRA05245 | Enkel nummer | 201203 | 570123 | Drachten | De Haven | De Roef | Huisnr. 19 | In bedrijf | 8CST | 7035 | 1978-01-01 | PHIL SRM | - | 1978-01-01 | Xitanium light programmeble | LLE LED UNIT 20Watt | 20 | NACHT | nacht dim 22:30 - 06:00 | per jaar | 4094 | 1067 | Gem. Smal. OVL | - | PHIL SRM | 15 | A+ | A+ | A+ | A+ | 0 | 0 | 0 | Vervangen M 8,0 | 8M.STV.CV.PT.60MM |  |  | 2019 | 1978 | 2018 | 1978 | 1998
DRA05246 | Enkel nummer | 202570 | 569442 | Drachten | verkeerswegen | Vogelzang | - | In bedrijf | 8CILVERZ IJSSELOORD | 7016 | 2018-01-11 | SCHR TECEO | - | 2018-01-11 | LEDDRIVER | LED | 100 | NACHT | - | per jaar | 4094 | 3011 | Gem. Smal. OVL | - | PHIL SGS203 | - | A+ | A+ | A+ | A+ | 0 | 0 | Niet genummerd | [5 empty] | 2018 | 2058 | 2018 | 2038
DRA05247 | Enkel nummer | 202564 | 569427 | Drachten | verkeerswegen | Vogelzang | - | In bedrijf | 8CILVERZ IJSSELOORD | 7016 | 2018-01-13 | SCHR TECEO | - | 2018-01-13 | LEDDRIVER | LED | 100 | NACHT | - | per jaar | 4094 | 3011 | Gem. Smal. OVL | - | PHIL SGS203 | - | A+ | A+ | A+ | A+ | 0 | 0 | 0 | [5 empty] | 2018 | 2058 | 2018 | 2038
DRA05248 | Enkel nummer | 202586 | 569442 | Drachten | verkeerswegen | Vogelzang | - | In bedrijf | 8CILVERZ IJSSELOORD | 7016 | 2018-01-08 | SCHR TECEO | - | 2018-01-08 | LEDDRIVER | LED | 100 | NACHT | - | per jaar | 4094 | 3011 | Gem. Smal. OVL | - | PHIL SGS203 | - | A+ | A+ | A+ | A+ | 1 | 0 | nr 10632 op mast | [5 empty] | 2018 | 2058 | 2018 | 2038
DRA05251 | Enkel nummer | 202619 | 569434 | Drachten | verkeerswegen | Vogelzang | - | In bedrijf | 8CILVERZ IJSSELOORD | 7016 | 2018-01-07 | SCHR TECEO | - | 2018-01-07 | LEDDRIVER | LED | 100 | NACHT | - | per jaar | 4094 | 3011 | Gem. Smal. OVL | - | PHIL SGS203 | - | A+ | A+ | A+ | A+ | 0 | 0 | 0 | [5 empty] | 2018 | 2058 | 2018 | 2038
DRA05252 | Enkel nummer | 202634 | 569448 | Drachten | verkeerswegen | Vogelzang | - | In bedrijf | 8CILVERZ IJSSELOORD | 7016 | 2018-01-06 | SCHR TECEO | - | 2018-01-06 | LEDDRIVER | LED | 100 | NACHT | - | per jaar | 4094 | 3011 | Gem. Smal. OVL | - | PHIL SGS203 | - | A+ | A+ | A+ | A+ | 0 | 0 | 0 | [5 empty] | 2018 | 2058 | 2018 | 2038
DRA05253 | Enkel nummer | 202657 | 569439 | Drachten | verkeerswegen | Vogelzang | - | In bedrijf | 8CILVERZ IJSSELOORD | 7016 | 2018-01-09 | SCHR TECEO | - | 2018-01-09 | LEDDRIVER | LED | 100 | NACHT | - | per jaar | 4094 | 3011 | Gem. Smal. OVL | - | PHIL SGS203 | - | A+ | A+ | A+ | A+ | 0 | 0 | Niet genummerd | [5 empty] | 2018 | 2058 | 2018 | 2038
DRA05254 | Enkel nummer | 202674 | 569454 | Drachten | verkeerswegen | Vogelzang | - | In bedrijf | 8CILVERZ IJSSELOORD | 7016 | 2018-01-05 | SCHR TECEO | - | 2018-01-05 | LEDDRIVER | LED | 100 | NACHT | - | per jaar | 4094 | 3011 | Gem. Smal. OVL | - | PHIL SGS203 | - | A+ | A+ | A+ | A+ | 0 | 0 | 0 | [5 empty] | 2018 | 2058 | 2018 | 2038
DRA05255 | Enkel nummer | 202703 | 569447 | Drachten | verkeerswegen | Vogelzang | - | In bedrijf | 8CILVERZ IJSSELOORD | 7016 | 2018-01-04 | SCHR TECEO | - | 2018-01-04 | LEDDRIVER | LED | 100 | NACHT | - | per jaar | 4094 | 3011 | Gem. Smal. OVL | - | PHIL SGS203 | - | A+ | A+ | A+ | A+ | 0 | 0 | nr 10633 op mast | [5 empty] | 2018 | 2058 | 2018 | 2038
DRA05256 | Enkel nummer | 202725 | 569461 | Drachten | verkeerswegen | Vogelzang | - | In bedrijf | 8CILVERZ IJSSELOORD | 7016 | 2018-01-03 | SCHR TECEO | - | 2018-01-03 | LEDDRIVER | LED | 20 | NACHT | - | per jaar | 4094 | 3011 | Gem. Smal. OVL | - | mastreclame Kijlstra | 28 | A+ | A+ | A+ | B | 0 | 0 | 0 | [5 empty] | 2018 | 2058 | 2018 | 2038
DRA05256 | Dubbel nummer | 202725 | 569461 | Drachten | verkeerswegen | Vogelzang | - | In bedrijf | 8CILVERZ IJSSELOORD | 7016 | 2018-01-03 | SCHR TECEO | - | 2018-01-03 | LEDDRIVER | LED | 100 | NACHT | - | per jaar | 4094 | 3011 | Gem. Smal. OVL | - | PHIL SGS203 | - | A+ | A+ | A+ | B | 0 | 0 | 0 | [5 empty] | 2018 | 2058 | 2018 | 2038
DRA05258 | Enkel nummer | 202746 | 569464 | Drachten | verkeerswegen | Vogelzang | - | In bedrijf | 8CILVERZ IJSSELOORD | 7016 | 2018-01-02 | SCHR TECEO | - | 2018-01-02 | LEDDRIVER | LED | 150 | NACHT | - | per jaar | 4094 | 3011 | Gem. Smal. OVL | - | PHIL SGS203 | - | A+ | A+ | A+ | A+ | 0 | 0 | 0 | [5 empty] | 2018 | 2058 | 2018 | 2038
DRA05259 | Enkel nummer | 202744 | 569453 | Drachten | verkeerswegen | Vogelzang | - | In bedrijf | 8CILVERZ IJSSELOORD | 7016 | 2018-01-01 | SCHR TECEO | - | 2018-01-01 | LEDDRIVER | LED | 100 | NACHT | - | per jaar | 4094 | 3011 | Gem. Smal. OVL | - | PHIL SGS203 | - | A+ | A+ | A+ | A+ | 0 | 0 | 0 | [5 empty] | 2018 | 2058 | 2018 | 2038
DRA05260 | Enkel nummer | 202756 | 569443 | Drachten | Noordoost | Torenstraat | Huisnr. 41 | In bedrijf | 8CST | 7035 | 1978-01-01 | PHIL SGS203 | - | 2000-12-18 | HID-PV 100 /S SON/CDO | 100W SON-T PLUS | 100 | NACHT | - | per jaar | 4094 | 2839 | Gem. Smal. OVL | - | PHIL SGS203 | - | B | A+ | A+ | A+ | 0 | 0 | Niet leesbaar | Vervangen M+A 8,0 | 8M.STV.CV.PT.60MM | Sustainder Alexia |  | 2019 | 1978 | 2018 | 2000 | 2020
DRA05261 | Enkel nummer | 202763 | 569454 | Drachten | Noordoost | Torenstraat | Huisnr. 26 | In bedrijf | 8CST | 7035 | 1978-01-01 | PHIL SGS203 | - | 2008-10-22 | HID-PV 150 /S SON/CDO | 150W SON-T | 150 | NACHT | - | per jaar | 4094 | 2839 | Gem. Smal. OVL | - | PHIL SGS203 | - | B | A+ | A+ | A+ | 0 | 0 | 0 | Vervangen M+A 8,0 | 8M.STV.CV.PT.60MM | Sustainder Alexia |  | 2019 | 1978 | 2018 | 2008 | 2028
DRA05263 | Enkel nummer | 202769 | 569405 | Drachten | Noordoost | Torenstraat | Huisnr. 22 | In bedrijf | 8CST | 7035 | 1978-01-01 | PHIL SGS203 | - | 2000-12-18 | HID-PV 100 /S SON/CDO | 100W SON-T PLUS | 100 | NACHT | - | per jaar | 4094 | 2839 | Gem. Smal. OVL | - | PHIL SGS203 | - | B | A+ | A+ | A+ | 0 | 0 | 0 | Vervangen M+A 8,0 | 8M.STV.CV.PT.60MM | Sustainder Alexia |  | 2019 | 1978 | 2018 | 2000 | 2020
DRA05264 | Enkel nummer | 202757 | 569426 | Drachten | Noordoost | Torenstraat | Huisnr. 37 | In bedrijf | 8CST | 7035 | 1978-01-01 | PHIL SGS203 | - | 2000-12-18 | HID-PV 100 /S SON/CDO | 100W SON-T PLUS | 100 | NACHT | - | per jaar | 4094 | 2839 | Gem. Smal. OVL | - | PHIL SGS203 | - | B | A+ | A+ | A+ | 0 | 0 | 0 | Vervangen M+A 8,0 | 8M.STV.CV.PT.60MM | Sustainder Alexia |  | 2019 | 1978 | 2018 | 2000 | 2020
DRA05265 | Enkel nummer | 202757 | 569408 | Drachten | Noordoost | Torenstraat | - | In bedrijf | 4.5CPTST | 7035 | 1988-06-15 | INDU 2050 KEGEL | - | 1988-06-15 | BSN 70 | 70W SON | 70 | A 22:30 Avond (FRL) | - | per jaar | 1074 | 2839 | Gem. Smal. OVL | - | INDU 2050 KEGEL | - | B | B | A+ | A+ | 2 | 0 | 0 | Vervangen A 4,0 |  | Sustainder Anne |  | 2019 | 1988 | 2028 | 1988 | 2008
DRA05266 | Enkel nummer | 202731 | 569405 | Drachten | Centrum | Torenstraat | - | In bedrijf | 4.5CPTST | 7035 | 1990-05-04 | INDU 2050 KEGEL | - | 1990-05-04 | BSN 70 | 70W SON | 70 | NACHT | - | per jaar | 4094 | 2839 | Gem. Smal. OVL | - | INDU 2050 KEGEL | - | B | A+ | A+ | A+ | 0 | 0 | 0 | Vervangen A 4,0 |  | Sustainder Anne |  | 2019 | 1990 | 2030 | 1990 | 2010
DRA05267 | Enkel nummer | 202711 | 569402 | Drachten | Centrum | Torenstraat | - | In bedrijf | 4.5CPTST | 7035 | 1990-05-04 | INDU 2050 KEGEL | - | 1990-05-04 | BSN 70 | 70W SON | 70 | A 22:30 Avond (FRL) | - | per jaar | 1074 | 2839 | Gem. Smal. OVL | - | INDU 2050 KEGEL | - | B | B | A+ | A+ | 0 | 0 | 0 | Vervangen A 4,0 |  | Sustainder Anne |  | 2019 | 1990 | 2030 | 1990 | 2010
DRA05268 | Enkel nummer | 202678 | 569397 | Drachten | Centrum | Vogelzang | - | In bedrijf | 4.5CPTVERZ | 6005 | 2018-01-01 | SCHR ALURA | 6005 | 2018-01-01 | HF-P 1 22-42 PL-T/C/L/TL5C | 42W PLT 4P HF 830 | 70 | NACHT | - | per jaar | 4094 | 3011 | Gem. Smal. OVL | - | INDU 2050 KEGEL | - | A+ | A+ | A+ | A+ | 0 | 0 | 0 | [5 empty] | 2018 | 2058 | 2018 | 2038
DRA05269 | Enkel nummer | 202679 | 569426 | Drachten | Centrum | Vogelzang | - | In bedrijf | 4.5CPTVERZ | 6005 | 2018-01-01 | SCHR ALURA | 6005 | 2018-01-01 | HF-P 1 22-42 PL-T/C/L/TL5C | 42W PLT 4P HF 830 | 70 | NACHT | - | per jaar | 4094 | 3011 | Gem. Smal. OVL | - | INDU 2050 KEGEL | - | A+ | A+ | A+ | A+ | 0 | 0 | 0 | [5 empty] | 2018 | 2058 | 2018 | 2038
DRA05273 | Enkel nummer | 202678 | 569369 | Drachten | Centrum | Vogelzang |  | TOEVOEGEN | 4.5CPTVERZ | 6005 | 2018-01-01 | SCHR ALURA | 6005 | 2018-01-01 | HF-P 1 22-42 PL-T/C/L/TL5C | 42W PLT 4P HF 830 | [10 empty] | A+ | A+ | A+ | A+ | 0 | 0 | 0 | [5 empty] | 2018 | 2058 | 2018 | 2038
DRA05274 | Enkel nummer | 202650 | 569332 | Drachten | Centrum | Vogelzang |  | TOEVOEGEN | 4.5CPTVERZ | 6005 | 2018-01-01 | SCHR ALURA | 6005 | 2018-01-01 | HF-P 1 22-42 PL-T/C/L/TL5C | 42W PLT 4P HF 830 | [10 empty] | A+ | A+ | A+ | A+ | 0 | 0 | 0 | [5 empty] | 2018 | 2058 | 2018 | 2038
DRA05275 | Enkel nummer | 202647 | 569355 | Drachten | Centrum | Vogelzang |  | TOEVOEGEN | 4.5CPTVERZ | 6005 | 2018-01-01 | SCHR ALURA | 6005 | 2018-01-01 | HF-P 1 22-42 PL-T/C/L/TL5C | 42W PLT 4P HF 830 | [10 empty] | A+ | A+ | A+ | A+ | 2 | 0 | 0 | [5 empty] | 2018 | 2058 | 2018 | 2038
DRA05276 | Enkel nummer | 202654 | 569364 | Drachten | Centrum | Vogelzang |  | TOEVOEGEN | 4.5CPTVERZ | 6005 | 2018-01-01 | SCHR ALURA | 6005 | 2018-01-01 | HF-P 1 22-42 PL-T/C/L/TL5C | 42W PLT 4P HF 830 | [10 empty] | A+ | A+ | A+ | A+ | 0 | 0 | 0 | [5 empty] | 2018 | 2058 | 2018 | 2038
DRA05277 | Enkel nummer | 202688 | 569361 | Drachten | Centrum | Houtlaan | - | In bedrijf | 3.5CPTST | 7035 | 1990-05-04 | INDU 2000 KEGEL | - | 1990-05-04 | BSN 50 | 50W SON | 50 | A 22:30 Avond (FRL) | - | per jaar | 1074 | 1792 | Gem. Smal. OVL | - | INDU 2000 KEGEL | - | nvt | A+ | A+ | A+ | 0 | 0 | 0 | Vervangen A 4,0 |  | Sustainder Alexia |  | 2019 | 1990 | 2030 | 1990 | 2010
DRA05278 | Enkel nummer | 202689 | 569350 | Drachten | Centrum | Houtlaan | - | In bedrijf | 3.5CPTST | 7035 | 1990-05-04 | INDU 2000 KEGEL | - | 1990-05-04 | BSN 50 | 50W SON | 50 | NACHT | - | per jaar | 4094 | 1792 | Gem. Smal. OVL | - | INDU 2000 KEGEL | - | nvt | A+ | A+ | A+ | 0 | 0 | 0 | Vervangen A 4,0 |  | Sustainder Alexia |  | 2019 | 1990 | 2030 | 1990 | 2010
DRA05279 | Enkel nummer | 203076 | 569125 | Drachten | De Bouwen | Zuidkade | Huisnr. 54 | In bedrijf | 3.5CPTVERZ | 7035 | 1996-09-02 | PHIL CPS200 | - | 1996-09-02 | BSN 50 | 50W SON | 50 | A 22:30 Avond (FRL) | - | per jaar | 1074 | 3166 | Gem. Smal. OVL | - | PHIL CPS200 | - | D | A+ | A+ | A+ | 0 | 0 | 0 | Vervangen A 4,0 |  | Sustainder Anne |  | 2019 | 1996 | 2036 | 1996 | 2016
DRA05280 | Enkel nummer | 203078 | 569099 | Drachten | De Bouwen | Zuidkade | Huisnr. 54 | In bedrijf | 3.5CPTVERZ | 7035 | 1996-09-02 | PHIL CPS200 | - | 1996-09-02 | BSN 50 | 50W SON | 50 | NACHT | - | per jaar | 4094 | 3166 | Gem. Smal. OVL | - | PHIL CPS200 | - | D | A+ | A+ | A+ | 0 | 0 | 0 | Vervangen A 4,0 |  | Sustainder Anne |  | 2019 | 1996 | 2036 | 1996 | 2016
DRA05283 | Enkel nummer | 203080 | 569078 | Drachten | De Bouwen | De Singel | Huisnr. 13 | In bedrijf | 3.5CPTVERZ | 7035 | 1996-09-23 | PHIL CPS200 | - | 1996-09-23 | BSN 50 | 50W SON | 50 | NACHT | - | per jaar | 4094 | 1094 | Gem. Smal. OVL | - | PHIL CPS200 | - | A+ | A+ | A+ | A+ | 0 | 0 | 0 | Vervangen A 4,0 |  | Sustainder Anne |  | 2019 | 1996 | 2036 | 1996 | 2016
DRA05284 | Enkel nummer | 203017 | 569052 | Drachten | De Bouwen | De Singel | Huisnr. 13 | In bedrijf | 3.5CPTVERZ | 7035 | 1996-09-02 | PHIL CPS200 | - | 1996-09-02 | BSN 50 | 50W SON | 50 | NACHT | - | per jaar | 4094 | 1094 | Gem. Smal. OVL | - | PHIL CPS200 | - | A+ | D | A+ | A+ | 0 | 0 | 0 | Vervangen A 4,0 |  | Sustainder Anne |  | 2019 | 1996 | 2036 | 1996 | 2016
DRA05285 | Enkel nummer | 203041 | 569054 | Drachten | De Bouwen | De Singel | Huisnr. 13 | In bedrijf | 3.5CPTVERZ | 7035 | 1996-09-02 | PHIL CPS200 | - | 1996-09-02 | BSN 50 | 50W SON | 50 | A 22:30 Avond (FRL) | - | per jaar | 1074 | 1094 | Gem. Smal. OVL | - | PHIL CPS200 | - | A+ | A+ | A+ | A+ | 0 | 0 | 0 | Vervangen A 4,0 |  | Sustainder Anne |  | 2019 | 1996 | 2036 | 1996 | 2016
DRA05287 | Enkel nummer | 203061 | 569055 | Drachten | De Bouwen | De Singel | Huisnr. 13 | In bedrijf | 3.5CPTVERZ | 7035 | 1996-08-30 | PHIL CPS200 | - | 1996-08-30 | BSN 50 | 50W SON | 50 | NACHT | - | per jaar | 4094 | 1094 | Gem. Smal. OVL | - | PHIL CPS200 | - | A+ | A+ | A+ | A+ | 0 | 0 | 0 | Vervangen A 4,0 |  | Sustainder Anne |  | 2019 | 1996 | 2036 | 1996 | 2016
DRA05289 | Enkel nummer | 203086 | 569057 | Drachten | De Bouwen | De Singel | Huisnr. 13 | In bedrijf | 3.5CPTVERZ | 7035 | 1996-08-30 | PHIL CPS200 | - | 1996-08-30 | BSN 50 | 50W SON | 50 | A 22:30 Avond (FRL) | - | per jaar | 1074 | 1094 | Gem. Smal. OVL | - | PHIL CPS200 | - | A+ | A+ | A+ | A+ | 0 | 0 | 0 | Vervangen A 4,0 |  | Sustainder Anne |  | 2019 | 1996 | 2036 | 1996 | 2016
DRA05290 | Enkel nummer | 203107 | 569058 | Drachten | De Bouwen | De Singel | Huisnr. 13 | In bedrijf | 3.5CPTVERZ | 7035 | 1996-08-30 | PHIL CPS200 | - | 1996-08-30 | BSN 50 | 50W SON | 50 | NACHT | - | per jaar | 4094 | 1094 | Gem. Smal. OVL | - | PHIL CPS200 | - | A+ | D | A+ | A+ | 0 | 0 | 0 | Vervangen A 4,0 |  | Sustainder Anne |  | 2019 | 1996 | 2036 | 1996 | 2016
DRA05294 | Enkel nummer | 202635 | 569428 | Drachten | Centrum | Vogelzang | - | In bedrijf | 4.5CPTVERZ | 6005 | 2018-01-01 | SCHR ALURA | 6005 | 2018-01-01 | HF-P 1 22-42 PL-T/C/L/TL5C | 42W PLT 4P HF 830 | 70 | NACHT | - | per jaar | 4094 | 3011 | Gem. Smal. OVL | - | SCHR SINTRA 1 | - | A+ | A+ | A+ | A+ | 2 | 0 | 0 | [5 empty] | 2018 | 2058 | 2018 | 2038
DRA05296 | Enkel nummer | 203127 | 569060 | Drachten | De Bouwen | De Singel | Huisnr. 13 | In bedrijf | 3.5CPTVERZ | 7035 | 1996-08-30 | LIGHTRONICS KFK LED | 7035 | 2017-12-12 | BSN 50 | 50W SON | 50 | A 22:30 Avond (FRL) | - | per jaar | 1074 | 1094 | Gem. Smal. OVL | - | LIGHTRONICS KFK LED | - | A+ | D | A+ | A+ | 0 | 0 | 0 | [5 empty] | 1996 | 2036 | 2017 | 2037
DRA05299 | Enkel nummer | 202547 | 569367 | Drachten | Centrum | Noorderbuurt | - | In bedrijf | 4m RCR-GBL TOP60X150 | AKZO SW306G D1036 NOIR200 SABLEBOND | 2015-08-01 | Disano Visconti | AKZO SW306G D1036 NOIR200 SABLEBOND | 2015-08-01 | LEDDRIVER DIM | 23W LED mini stelvio 3269 16led 530mA | 24 | NACHT | centrum en bedrijventerrein | per jaar | 4094 | 2282 | Gem. Smal. OVL | - | PHIL SGS201 | - | A+ | A+ | A+ | A+ | 0 | 0 | 0 | [5 empty] | 2015 | 2055 | 2015 | 2035
DRA05300 | Enkel nummer | 203143 | 569061 | Drachten | De Bouwen | De Singel | Huisnr. 13 | In bedrijf | 3.5CPTVERZ | 7035 | 1996-08-30 | PHIL CPS200 | - | 1996-08-30 | BSN 50 | 50W SON | 50 | NACHT | - | per jaar | 4094 | 1094 | Gem. Smal. OVL | - | PHIL CPS200 | - | A+ | B | A+ | A+ | 0 | 0 | 0 | Vervangen A 4,0 |  | Sustainder Anne |  | 2019 | 1996 | 2036 | 1996 | 2016
DRA05301 | Enkel nummer | 202553 | 569381 | Drachten | Centrum | Vogelzang | - | In bedrijf | 4m RCR-GBL TOP60X150 | AKZO SW306G D1036 NOIR200 SABLEBOND | 2015-08-01 | Disano Visconti | AKZO SW306G D1036 NOIR200 SABLEBOND | 2015-08-01 | LEDDRIVER | 23W LED mini stelvio 3269 16led 530mA | 70 | NACHT | - | per jaar | 4094 | 3011 | Gem. Smal. OVL | - | HRP | - | A+ | A+ | A+ | A+ | 0 | 0 | Niet genummerd | [5 empty] | 2015 | 2055 | 2015 | 2035
DRA05302 | Enkel nummer | 202544 | 569393 | Drachten | verkeerswegen | Stationsweg | - | In bedrijf | 4m RCR-GBL TOP60X150 | AKZO SW306G D1036 NOIR200 SABLEBOND | 2015-08-01 | Disano Visconti | AKZO SW306G D1036 NOIR200 SABLEBOND | 2015-08-01 | LEDDRIVER | 23W LED mini stelvio 3269 16led 530mA | 70 | NACHT | - | per jaar | 4094 | 2728 | Gem. Smal. OVL | - | HRP | - | A+ | A+ | A+ | A+ | 0 | 0 | Niet genummerd | [5 empty] | 2015 | 2055 | 2015 | 2035
DRA05303 | Enkel nummer | 202551 | 569409 | Drachten | verkeerswegen | Stationsweg | - | In bedrijf | 4m RCR-GBL TOP60X150 | AKZO SW306G D1036 NOIR200 SABLEBOND | 2015-08-01 | Disano Visconti | AKZO SW306G D1036 NOIR200 SABLEBOND | 2015-08-01 | LEDDRIVER | 23W LED mini stelvio 3269 16led 530mA | 70 | NACHT | - | per jaar | 4094 | 2728 | Gem. Smal. OVL | - | HRP | - | A+ | A+ | A+ | A+ | 0 | 0 | Niet genummerd | [5 empty] | 2015 | 2055 | 2015 | 2035
DRA05304 | Enkel nummer | 202541 | 569424 | Drachten | verkeerswegen | Stationsweg | - | In bedrijf | 8CILVERZ IJSSELOORD | 7016 | 2018-01-13 | SCHR TECEO | - | 2018-01-13 | LEDDRIVER | LED | 70 | NACHT | - | per jaar | 4094 | 2728 | Gem. Smal. OVL | - | HRP | - | A+ | A+ | A+ | A+ | 0 | 0 | 0 | [5 empty] | 2018 | 2058 | 2018 | 2038
DRA05305 | Enkel nummer | 202465 | 569328 | Drachten | Centrum | Oudeweg | Huisnr. 36 | In bedrijf | 4.5CPTAL | 0 | 1990-01-01 | INDU 2050 KEGEL | - | 1990-01-01 | BSN 70 | 70W SON | 70 | NACHT | - | per jaar | 4094 | 2401 | Gem. Smal. OVL | - | INDU 2050 KEGEL | - | A+ | B | A+ | A+ | 0 | 0 | 0 | Vervangen A 4,0 |  | Sustainder Alexia |  | 2019 | 1990 | 2030 | 1990 | 2010
DRA05306 | Enkel nummer | 202489 | 569332 | Drachten | Centrum | Oudeweg | Huisnr. 36 | In bedrijf | 4.5CPTVERZ | 7035 | 1999-07-20 | PHIL CPS200 | - | 1999-07-20 | BSN 70 | 70W SON | 70 | NACHT | - | per jaar | 4094 | 2401 | Gem. Smal. OVL | - | PHIL CPS200 | - | A+ | A+ | A+ | A+ | 0 | 0 | 0 | Vervangen A 4,0 |  | Sustainder Anne |  | 2019 | 1999 | 2039 | 1999 | 2019
DRA05307 | Enkel nummer | 202482 | 569363 | Drachten | Centrum | Oudeweg | Huisnr. 36 | In bedrijf | 3.5CPTST | 7035 | 1990-01-01 | INDU 2050 KEGEL | - | 2006-04-10 | BSN 70 | 70W SON | 70 | NACHT | - | per jaar | 4094 | 2401 | Gem. Smal. OVL | - | INDU 2050 KEGEL | - | A+ | B | A+ | A+ | 0 | 0 | 0 | Vervangen A 4,0 |  | Sustainder Alexia |  | 2022 | 1990 | 2030 | 2006 | 2026
DRA05308 | Enkel nummer | 202498 | 569341 | Drachten | Centrum | Oudeweg | Huisnr. 36 | In bedrijf | 3.5CPTST | 7035 | 1988-04-18 | PHIL CPS200 | - | 1988-04-18 | BSN 50 | 50W SON | 50 | A 22:30 Avond (FRL) | - | per jaar | 1074 | 2401 | Gem. Smal. OVL | - | PHIL CPS200 | - | A+ | A+ | A+ | A+ | 2 | 0 | 0 | Vervangen A 4,0 |  | Sustainder Anne |  | 2019 | 1988 | 2028 | 1988 | 2008
DRA05309 | Enkel nummer | 202516 | 569344 | Drachten | Centrum | Oudeweg | Huisnr. 36 | In bedrijf | 3.5CPTAL | 0 | 1980-01-01 | PHIL CPS200 | - | 1986-12-01 | BSN 70 | 70W SON | 70 | A 22:30 Avond (FRL) | - | per jaar | 1074 | 2401 | Gem. Smal. OVL | - | INDU 2050 KEGEL | - | nvt | A+ | A+ | A+ | 2 | 0 | 0 | Vervangen M+A 4,0 | 4M.STV.CV.PT.60MM | Sustainder Alexia |  | 2019 | 1980 | 2020 | 1986 | 2006
DRA05310 | Enkel nummer | 202534 | 569347 | Drachten | Centrum | Noorderbuurt | - | In bedrijf | 4m RCR-GBL TOP60X150 | AKZO SW306G D1036 NOIR200 SABLEBOND | 2015-08-01 | Disano Visconti | AKZO SW306G D1036 NOIR200 SABLEBOND | 2015-08-01 | LEDDRIVER DIM | 23W LED mini stelvio 3269 16led 530mA | 23 | NACHT | centrum en bedrijventerrein | per jaar | 4094 | 2282 | Gem. Smal. OVL | - | INDU 2050 KEGEL | - | A+ | A+ | A+ | A+ | 0 | 0 | 0 | [5 empty] | 2015 | 2055 | 2015 | 2035
DRA05317 | Enkel nummer | 202860 | 569194 | Drachten | Noordoost | Eibertsbek | - | In bedrijf | 5.5VVERZ | 7035 | 2008-10-20 | PHIL FGS104 | - | 2008-10-21 | HF-R 136 PL-L | 36W PLL 4P HF DIM (23A) 830 | 36 | NACHT | - | per jaar | 4094 | 1376 | Gem. Smal. OVL | - | PHIL FGS104 | - | A+ | A+ | A+ | A+ | 0 | 0 | 0 | [5 empty] | 2008 | 2048 | 2008 | 2028
DRA05318 | Enkel nummer | 202885 | 569197 | Drachten | Noordoost | Eibertsbek | - | In bedrijf | 5.5VVERZ | 7035 | 2008-10-21 | PHIL FGS104 | - | 2008-10-21 | HF-R 136 PL-L | 36W PLL 4P HF DIM (23A) 830 | 36 | NACHT | - | per jaar | 4094 | 1376 | Gem. Smal. OVL | - | PHIL FGS104 | - | A+ | A+ | A+ | A+ | 0 | 0 | 0 | [5 empty] | 2008 | 2048 | 2008 | 2028
DRA05319 | Enkel nummer | 202911 | 569198 | Drachten | Noordoost | Eibertsbek | - | In bedrijf | 5.5VVERZ | 7035 | 2000-02-15 | PHIL FGS104 | - | 2000-12-04 | HF-R 136 PL-L | 36W PLL 4P HF DIM (23A) 830 | 36 | NACHT | - | per jaar | 4094 | 1376 | Gem. Smal. OVL | - | PHIL FGS104 | - | A+ | A+ | A+ | A+ | 0 | 0 | 0 | Vervangen A 6,0 |  | Sustainder Alexia |  | 2020 | 2000 | 2040 | 2000 | 2020
DRA05320 | Enkel nummer | 202939 | 569200 | Drachten | Noordoost | Eibertsbek | - | In bedrijf | 5.5VVERZ | 7035 | 2008-10-21 | PHIL FGS104 | - | 2008-10-21 | HF-R 136 PL-L | 36W PLL 4P HF DIM (23A) 830 | 36 | NACHT | - | per jaar | 4094 | 1376 | Gem. Smal. OVL | - | PHIL FGS104 | - | A+ | A+ | A+ | A+ | 0 | 0 | 0 | [5 empty] | 2008 | 2048 | 2008 | 2028
DRA05321 | Enkel nummer | 202964 | 569212 | Drachten | Noordoost | Eibertsbek | - | In bedrijf | 5.5VVERZ | 7035 | 2008-10-21 | PHIL FGS104 | - | 2008-10-21 | HF-R 136 PL-L | 36W PLL 4P HF DIM (23A) 830 | 36 | NACHT | - | per jaar | 4094 | 1376 | Gem. Smal. OVL | - | PHIL FGS104 | - | A+ | A+ | A+ | A+ | 0 | 0 | 0 | [5 empty] | 2008 | 2048 | 2008 | 2028
DRA05322 | Enkel nummer | 204990 | 569431 | Drachten | Azeven Noord | Amperelaan | Huisnr. 2 | In bedrijf | 5.5VVERZ | 7016 | 2006-02-10 | PHIL FGS224 | - | 2006-02-10 | HF-R 136 PL-L | 36W PLL 4P HF DIM (23A) 830 | 36 | NACHT | - | per jaar | 4094 | 450 | Gem. Smal. OVL | - | PHIL FGS224 | - | A+ | B | A+ | A+ | 0 | 0 | 0 | [5 empty] | 2006 | 2046 | 2006 | 2026
DRA05323 | Enkel nummer | 204974 | 569401 | Drachten | Azeven Noord | Amperelaan | Huisnr. 4 | In bedrijf | 5.5VVERZ | 7016 | 2006-02-10 | PHIL FGS224 | - | 2006-02-10 | HF-R 136 PL-L | 36W PLL 4P HF DIM (23A) 830 | 36 | NACHT | - | per jaar | 4094 | 450 | Gem. Smal. OVL | - | PHIL FGS224 | - | A+ | A+ | A+ | A+ | 0 | 0 | 0 | [5 empty] | 2006 | 2046 | 2006 | 2026
DRA05323_01A | Enkel nummer | 202424 | 570406 | Drachten | verkeerswegen | Stationsweg | Huisnr. 233 | In bedrijf | 8VVERZ PENDELMAST | ANWB | 2007-01-01 | ANWB WEGWIJZER | - | 2007-01-01 | CONVENTIONEEL | 58W TL LONGLIFE | 58 | NACHT | - | per jaar | 4094 | 2728 | Gem. Smal. OVL | - | ANWB WEGWIJZER | - | A+ | A+ | A+ | A+ | 0 | 0 | 0 | [5 empty] | 2007 | 2047 | 2007 | 2027
DRA05323_01A | Dubbel nummer | 202424 | 570406 | Drachten | verkeerswegen | Stationsweg | Huisnr. 233 | In bedrijf | 8VVERZ PENDELMAST | ANWB | 2007-01-01 | ANWB WEGWIJZER | - | 2007-01-01 | CONVENTIONEEL | 58W TL LONGLIFE | 58 | NACHT | - | per jaar | 4094 | 2728 | Gem. Smal. OVL | - | ANWB WEGWIJZER | - | A+ | A+ | A+ | A+ | 0 | 0 | 0 | [5 empty] | 2007 | 2047 | 2007 | 2027
DRA05323_01A | Dubbel nummer | 202424 | 570406 | Drachten | verkeerswegen | Stationsweg | Huisnr. 233 | In bedrijf | 8VVERZ PENDELMAST | ANWB | 2007-01-01 | ANWB WEGWIJZER | - | 2007-01-01 | CONVENTIONEEL | 58W TL LONGLIFE | 58 | NACHT | - | per jaar | 4094 | 2728 | Gem. Smal. OVL | - | ANWB WEGWIJZER | - | A+ | A+ | A+ | A+ | 0 | 0 | 0 | [5 empty] | 2007 | 2047 | 2007 | 2027
DRA05324 | Enkel nummer | 202697 | 569298 | Drachten | Centrum | Houtlaan | - | In bedrijf | 4.5CPTAL | 0 | 1980-01-01 | INDU 2050 KEGEL | - | 1980-01-01 | BSN 70 | 70W SON | 70 | A 22:30 Avond (FRL) | - | per jaar | 1074 | 1792 | Gem. Smal. OVL | - | INDU 2050 KEGEL | - | nvt | A+ | A+ | A+ | 0 | 0 | 0 | Vervangen M+A 4,0 | 4M.STV.CV.PT.60MM | Sustainder Alexia |  | 2019 | 1980 | 2020 | 1980 | 2000
DRA05330 | Enkel nummer | 201550 | 567839 | Drachten | verkeerswegen | Overstesingel | - | In bedrijf | 5.5VVERZ | 7035 | 1995-04-07 | PHIL SGS201 | - | 1995-01-01 | BSN 50 | 50W SON | 50 | P 23:00 - Morgen (FRL) | - | per jaar | 1472 | 2410 | Gem. Smal. OVL | - | PHIL SGS201 | - | B | A+ | A+ | A+ | 0 | 0 | 0 | Vervangen A 6,0 |  | Schreder TECEO 1 6m |  | 2019 | 1995 | 2035 | 1995 | 2015
DRA05331 | Enkel nummer | 201550 | 567869 | Drachten | verkeerswegen | Overstesingel | - | In bedrijf | 5.5VVERZ | 7035 | 2006-09-11 | PHIL SGS201 | - | 1995-01-01 | BSN 50 | 50W SON | 50 | P 23:00 - Morgen (FRL) | - | per jaar | 1472 | 2410 | Gem. Smal. OVL | - | PHIL SGS201 | - | B | A+ | A+ | A+ | 1 | 0 | 0 | Vervangen A 6,0 |  | Schreder TECEO 1 6m |  | 2019 | 2006 | 2046 | 1995 | 2015
DRA05332 | Enkel nummer | 200456 | 567526 | Drachten | verkeerswegen | Overstesingel | - | In bedrijf | 8VVERZDU | 7035 | 1997-04-23 | PHIL SRM | - | 1985-01-01 | BSX 91 | 91W LST-HY BY22d 1800K | 91 | NACHT | - | per jaar | 4094 | 2410 | Gem. Smal. OVL | - | PHIL SRM | - | B | A+ | A+ | B | 0 | 0 | 0 | Vervangen A 8,0 |  | Schreder TECEO 1 8m |  | 2019 | 1997 | 2037 | 1985 | 2005
DRA05332 | Dubbel nummer | 200456 | 567526 | Drachten | verkeerswegen | Overstesingel | - | In bedrijf | 8VVERZDU | 7035 | 1997-04-23 | PHIL SRM | - | 1985-01-01 | BSX 91 | 91W LST-HY BY22d 1800K | 91 | NACHT | - | per jaar | 4094 | 2410 | Gem. Smal. OVL | - | PHIL SRM | - | B | A+ | A+ | B | 0 | 0 | 0 | Vervangen A 8,0 |  | Schreder TECEO 1 8m | DU_2e armatuur | 2019 | 1997 | 2037 | 1985 | 2005
DRA05333 | Enkel nummer | 200478 | 567548 | Drachten | verkeerswegen | Overstesingel | - | In bedrijf | 8VVERZDU | 7035 | 1992-11-19 | PHIL SRM | - | 1985-01-01 | BSX 91 | 91W LST-HY BY22d 1800K | 91 | A 22:30 Avond (FRL) | - | per jaar | 1074 | 2410 | Gem. Smal. OVL | - | PHIL SRM | - | B | A+ | A+ | B | 1 | 0 | 0 | Vervangen A 8,0 |  | Schreder TECEO 1 8m |  | 2019 | 1992 | 2032 | 1985 | 2005
DRA05333 | Dubbel nummer | 200478 | 567548 | Drachten | verkeerswegen | Overstesingel | - | In bedrijf | 8VVERZDU | 7035 | 1992-11-19 | PHIL SRM | - | 1985-01-01 | BSX 91 | 91W LST-HY BY22d 1800K | 91 | A 22:30 Avond (FRL) | - | per jaar | 1074 | 2410 | Gem. Smal. OVL | - | PHIL SRM | - | B | A+ | A+ | B | 1 | 0 | 0 | Vervangen A 8,0 |  | Schreder TECEO 1 8m | DU_2e armatuur | 2019 | 1992 | 2032 | 1985 | 2005
DRA05334 | Enkel nummer | 200482 | 567564 | Drachten | verkeerswegen | Lauwers |  | TOEVOEGEN | 8VSTDU | 7035 | 1985-01-01 | PHIL SRM | - | 1985-01-01 | BSX 91 H26 | 91W LST-HY BY22d 1800K | [10 empty] | A+ | A+ | A+ | A+ | 0 | 0 | 0 | Vervangen A 8,0 |  | Schreder TECEO 1 8m |  | 2019 | 1985 | 2025 | 1985 | 2005
DRA05335 | Enkel nummer | 200497 | 567560 | Drachten | verkeerswegen | Overstesingel | - | In bedrijf | 8VVERZDU | 7035 | 1997-04-16 | PHIL SRM | - | 1985-01-01 | BSX 91 | 91W LST-HY BY22d 1800K | 91 | NACHT | - | per jaar | 4094 | 2410 | Gem. Smal. OVL | - | PHIL SRM | - | B | A+ | A+ | B | 1 | 0 | 0 | Vervangen A 8,0 |  | Schreder TECEO 1 8m |  | 2019 | 1997 | 2037 | 1985 | 2005
DRA05335 | Dubbel nummer | 200497 | 567560 | Drachten | verkeerswegen | Overstesingel | - | In bedrijf | 8VVERZDU | 7035 | 1997-04-16 | PHIL SRM | - | 1985-01-01 | BSX 91 | 91W LST-HY BY22d 1800K | 91 | NACHT | - | per jaar | 4094 | 2410 | Gem. Smal. OVL | - | PHIL SRM | - | B | A+ | A+ | B | 1 | 0 | 0 | Vervangen A 8,0 |  | Schreder TECEO 1 8m |  | 2019 | 1997 | 2037 | 1985 | 2005
DRA05336 | Enkel nummer | 200519 | 567571 | Drachten | verkeerswegen | Overstesingel | - | In bedrijf | 8VVERZDU | 7035 | 1990-06-07 | PHIL SRM | - | 1985-01-01 | BSX 91 | 91W LST-HY BY22d 1800K | 91 | A 22:30 Avond (FRL) | - | per jaar | 1074 | 2410 | Gem. Smal. OVL | - | PHIL SRM | - | B | A+ | A+ | B | 0 | 0 | 0 | Vervangen A 8,0 |  | Schreder TECEO 1 8m |  | 2019 | 1990 | 2030 | 1985 | 2005
DRA05336 | Dubbel nummer | 200519 | 567571 | Drachten | verkeerswegen | Overstesingel | - | In bedrijf | 8VVERZDU | 7035 | 1990-06-07 | PHIL SRM | - | 1985-01-01 | BSX 91 | 91W LST-HY BY22d 1800K | 91 | A 22:30 Avond (FRL) | - | per jaar | 1074 | 2410 | Gem. Smal. OVL | - | PHIL SRM | - | B | A+ | A+ | B | 0 | 0 | 0 | Vervangen A 8,0 |  | Schreder TECEO 1 8m | DU_2e armatuur | 2019 | 1990 | 2030 | 1985 | 2005
DRA05337 | Enkel nummer | 201019 | 569724 | Drachten | De Haven | De Giek | - | In bedrijf | 8CST | 7035 | 1980-01-01 | PHIL SRM | - | 1980-01-01 | Xitanium light programmeble | LLE LED UNIT 20Watt | 20 | NACHT | nacht dim 22:30 - 06:00 | per jaar | 4094 | 808 | Gem. Smal. OVL | - | PHIL SRM | 15 | B | A+ | A+ | A+ | 3 | 0 | 0 | Vervangen M 8,0 | 8M.STV.CV.PT.60MM |  |  | 2020 | 1980 | 2020 | 1980 | 2000
DRA05338 | Enkel nummer | 201019 | 569746 | Drachten | De Haven | De Giek | - | In bedrijf | 8CST | 7035 | 1980-01-01 | PHIL SRM | - | 1980-01-01 | Xitanium light programmeble | LLE LED UNIT 20Watt | 20 | NACHT | nacht dim 22:30 - 06:00 | per jaar | 4094 | 808 | Gem. Smal. OVL | - | PHIL SRM | 15 | B | A+ | A+ | A+ | 3 | 0 | 0 | Vervangen M 8,0 | 8M.STV.CV.PT.60MM |  |  | 2020 | 1980 | 2020 | 1980 | 2000
DRA05339 | Enkel nummer | 201019 | 569785 | Drachten | De Haven | De Giek | - | In bedrijf | 8CST | 7035 | 1980-01-01 | PHIL SRM | - | 1980-01-01 | Xitanium light programmeble | LLE LED UNIT 20Watt | 20 | NACHT | nacht dim 22:30 - 06:00 | per jaar | 4094 | 808 | Gem. Smal. OVL | - | PHIL SRM | 15 | B | A+ | A+ | A+ | 3 | 0 | 0 | Vervangen M 8,0 | 8M.STV.CV.PT.60MM |  |  | 2020 | 1980 | 2020 | 1980 | 2000
DRA05340 | Enkel nummer | 201018 | 569816 | Drachten | De Haven | De Giek | - | In bedrijf | 8VVERZ | 7035 | 1980-01-01 | PHIL SRM | - | 1980-01-01 | Xitanium light programmeble | LLE LED UNIT 20Watt | 20 | NACHT | nacht dim 22:30 - 06:00 | per jaar | 4094 | 808 | Gem. Smal. OVL | - | PHIL SRM | 15 | B | A+ | A+ | A+ | 3 | 0 | 0 | Vervangen M 8,0 | 8M.STV.CV.PT.60MM |  |  | 2020 | 1980 | 2020 | 1980 | 2000
DRA05341 | Enkel nummer | 201019 | 569845 | Drachten | De Haven | De Giek | - | In bedrijf | 8VVERZ | 7035 | 1999-01-15 | PHIL SRM | - | 1985-01-01 | Xitanium light programmeble | LLE LED UNIT 20Watt | 20 | NACHT | nacht dim 22:30 - 06:00 | per jaar | 4094 | 808 | Gem. Smal. OVL | - | PHIL SRM | 15 | B | A+ | A+ | A+ | 3 | 0 | 0 | [5 empty] | 1999 | 2039 | 1985 | 2005
DRA05342 | Enkel nummer | 201019 | 569859 | Drachten | De Haven | De Giek | Huisnr. 9 | In bedrijf | 8CST | 7035 | 1980-01-01 | PHIL SRM | - | 1980-01-01 | Xitanium light programmeble | LLE LED UNIT 20Watt | 20 | NACHT | nacht dim 22:30 - 06:00 | per jaar | 4094 | 808 | Gem. Smal. OVL | - | PHIL SRM | 15 | A+ | A+ | A+ | A+ | 3 | 0 | 0 | Vervangen M 8,0 | 8M.STV.CV.PT.60MM |  |  | 2020 | 1980 | 2020 | 1980 | 2000
DRA05343 | Enkel nummer | 201016 | 569907 | Drachten | De Haven | De Giek | Huisnr. 11 | In bedrijf | 8CST | 7035 | 1980-01-01 | PHIL SRM | - | 1980-01-01 | Xitanium light programmeble | LLE LED UNIT 20Watt | 20 | NACHT | nacht dim 22:30 - 06:00 | per jaar | 4094 | 808 | Gem. Smal. OVL | - | PHIL SRM | 15 | A+ | A+ | A+ | A+ | 3 | 0 | 0 | Vervangen M 8,0 | 8M.STV.CV.PT.60MM |  |  | 2020 | 1980 | 2020 | 1980 | 2000
DRA05344 | Enkel nummer | 201013 | 569941 | Drachten | De Haven | De Giek | Huisnr. 15 | In bedrijf | 8CST | 7035 | 1980-01-01 | PHIL SRM | - | 1980-01-01 | Xitanium light programmeble | LLE LED UNIT 20Watt | 20 | NACHT | nacht dim 22:30 - 06:00 | per jaar | 4094 | 808 | Gem. Smal. OVL | - | PHIL SRM | 15 | A+ | A+ | A+ | A+ | 3 | 0 | 0 | Vervangen M 8,0 | 8M.STV.CV.PT.60MM |  |  | 2020 | 1980 | 2020 | 1980 | 2000
DRA05345 | Enkel nummer | 201018 | 569977 | Drachten | De Haven | De Giek | Huisnr. 16 | In bedrijf | 8CST | 7035 | 1980-01-01 | PHIL SRM | - | 1980-01-01 | Xitanium light programmeble | LLE LED UNIT 20Watt | 20 | NACHT | nacht dim 22:30 - 06:00 | per jaar | 4094 | 808 | Gem. Smal. OVL | - | PHIL SRM | 15 | A+ | A+ | A+ | A+ | 3 | 0 | 0 | Vervangen M 8,0 | 8M.STV.CV.PT.60MM |  |  | 2020 | 1980 | 2020 | 1980 | 2000
DRA05346 | Enkel nummer | 201018 | 570002 | Drachten | De Haven | De Giek | Huisnr. 19 | In bedrijf | 8CST | 7035 | 1980-01-01 | PHIL SRM | - | 1980-01-01 | Xitanium light programmeble | LLE LED UNIT 20Watt | 20 | NACHT | nacht dim 22:30 - 06:00 | per jaar | 4094 | 808 | Gem. Smal. OVL | - | PHIL SRM | 15 | A+ | A+ | A+ | A+ | 3 | 0 | 0 | Vervangen M 8,0 | 8M.STV.CV.PT.60MM |  |  | 2020 | 1980 | 2020 | 1980 | 2000
DRA05348 | Enkel nummer | 201016 | 570060 | Drachten | De Haven | De Giek | Huisnr. 21 | In bedrijf | 8VVERZ | 7035 | 2017-11-09 | PHIL SRM | - | 1980-01-01 | Xitanium light programmeble | LLE LED UNIT 20Watt | 20 | NACHT | nacht dim 22:30 - 06:00 | per jaar | 4094 | 808 | Gem. Smal. OVL | - | PHIL SRM | 15 | A+ | A+ | A+ | A+ | 3 | 0 | 0 | [5 empty] | 2017 | 2057 | 1980 | 2000
DRA05349 | Enkel nummer | 201008 | 570079 | Drachten | De Haven | De Giek | Huisnr. 25 | In bedrijf | 8CST | 7035 | 1980-01-01 | PHIL SRM | - | 1980-01-01 | Xitanium light programmeble | LLE LED UNIT 20Watt | 20 | NACHT | nacht dim 22:30 - 06:00 | per jaar | 4094 | 808 | Gem. Smal. OVL | - | PHIL SRM | 15 | A+ | A+ | A+ | A+ | 3 | 0 | 0 | Vervangen M 8,0 | 8M.STV.CV.PT.60MM |  |  | 2020 | 1980 | 2020 | 1980 | 2000
DRA05350 | Enkel nummer | 201011 | 570114 | Drachten | De Haven | De Giek | Huisnr. 27 | In bedrijf | 8VVERZ | 7035 | 1980-01-01 | PHIL SRM | - | 1980-01-01 | Xitanium light programmeble | LLE LED UNIT 20Watt | 20 | NACHT | nacht dim 22:30 - 06:00 | per jaar | 4094 | 808 | Gem. Smal. OVL | - | PHIL SRM | 15 | A+ | A+ | A+ | A+ | 3 | 0 | 0 | Vervangen M 8,0 | 8M.STV.CV.PT.60MM |  |  | 2020 | 1980 | 2020 | 1980 | 2000
DRA05351 | Enkel nummer | 201004 | 570146 | Drachten | De Haven | De Giek | Huisnr. 31 | In bedrijf | 8CST | 7035 | 1980-01-01 | PHIL SRM | - | 1980-01-01 | Xitanium light programmeble | LLE LED UNIT 20Watt | 20 | NACHT | nacht dim 22:30 - 06:00 | per jaar | 4094 | 808 | Gem. Smal. OVL | - | PHIL SRM | 15 | A+ | A+ | A+ | A+ | 3 | 0 | 0 | Vervangen M 8,0 | 8M.STV.CV.PT.60MM |  |  | 2020 | 1980 | 2020 | 1980 | 2000
DRA05352 | Enkel nummer | 200991 | 570175 | Drachten | De Haven | De Giek | - | In bedrijf | 8CST | 7035 | 1980-01-01 | PHIL SRM | - | 1980-01-01 | Xitanium light programmeble | LLE LED UNIT 20Watt | 20 | NACHT | nacht dim 22:30 - 06:00 | per jaar | 4094 | 808 | Gem. Smal. OVL | - | PHIL SRM | 15 | A+ | A+ | A+ | A+ | 3 | 0 | 0 | Vervangen M 8,0 | 8M.STV.CV.PT.60MM |  |  | 2020 | 1980 | 2020 | 1980 | 2000
DRA05353 | Enkel nummer | 200981 | 570204 | Drachten | De Haven | De Giek | - | In bedrijf | 8CST | 7035 | 1980-01-01 | PHIL SRM | - | 1980-01-01 | Xitanium light programmeble | LLE LED UNIT 20Watt | 20 | NACHT | nacht dim 22:30 - 06:00 | per jaar | 4094 | 808 | Gem. Smal. OVL | - | PHIL SRM | 15 | A+ | A+ | A+ | A+ | 3 | 0 | 0 | Vervangen M 8,0 | 8M.STV.CV.PT.60MM |  |  | 2020 | 1980 | 2020 | 1980 | 2000
DRA05354 | Enkel nummer | 200967 | 570221 | Drachten | De Haven | De Giek | - | In bedrijf | 8CST | 7035 | 1980-01-01 | PHIL SRM | - | 1980-01-01 | Xitanium light programmeble | LLE LED UNIT 20Watt | 20 | NACHT | nacht dim 22:30 - 06:00 | per jaar | 4094 | 808 | Gem. Smal. OVL | - | PHIL SRM | 15 | A+ | A+ | A+ | A+ | 3 | 0 | 0 | Vervangen M 8,0 | 8M.STV.CV.PT.60MM |  |  | 2020 | 1980 | 2020 | 1980 | 2000
DRA05378 | Enkel nummer | 202777 | 570513 | Drachten | verkeerswegen | Ringweg | Huisnr. 83 | In bedrijf | 7CST | 7035 | 1995-01-01 | SCHR TECEO 1 | 7035 | 2018-01-01 | LEDDRIVER | LED | 24 | NACHT | stroomwegen | per jaar | 4094 | 2520 | Gem. Smal. OVL | - | PHIL SGS203 | 28 | A+ | A+ | A+ | A+ | 0 | 0 | Niet genummerd | [5 empty] | 1995 | 2035 | 2018 | 2038
DRA05379 | Enkel nummer | 201837 | 570249 | Drachten | De Folgeren | De Frisia | - | In bedrijf | 8CST | 7035 | 1980-01-01 | PHIL SRM | - | 1980-01-01 | BSX 91 | 91W LST-HY BY22d 1800K | 91 | NACHT | - | per jaar | 4094 | 789 | Gem. Smal. OVL | - | PHIL SRM | - | A+ | A+ | A+ | A+ | 1 | 0 | 0 | Vervangen M+A 8,0 | 8M.STV.CV.PT.60MM | Sustainder Alexia |  | 2019 | 1980 | 2020 | 1980 | 2000
DRA05380 | Enkel nummer | 201825 | 570284 | Drachten | De Folgeren | De Frisia | - | In bedrijf | 8CST | 7035 | 1979-01-01 | PHIL SRM | - | 1979-01-01 | BSX 66 | 66W LST-HY BY22d 1800K | 66 | NACHT | - | per jaar | 4094 | 789 | Gem. Smal. OVL | - | PHIL SRM | - | A+ | A+ | A+ | A+ | 1 | 0 | 0 | Vervangen M+A 8,0 | 8M.STV.CV.PT.60MM | Sustainder Alexia |  | 2019 | 1979 | 2019 | 1979 | 1999
DRA05381 | Enkel nummer | 201813 | 570316 | Drachten | De Folgeren | De Frisia | - | In bedrijf | 8CST | 7035 | 1979-01-01 | PHIL SRM | - | 1979-01-01 | BSX 66 | 66W LST-HY BY22d 1800K | 66 | A 22:30 Avond (FRL) | - | per jaar | 1074 | 789 | Gem. Smal. OVL | - | PHIL SRM | - | A+ | A+ | A+ | A+ | 0 | 0 | 0 | Vervangen M+A 8,0 | 8M.STV.CV.PT.60MM | Sustainder Alexia |  | 2019 | 1979 | 2019 | 1979 | 1999
DRA05383 | Enkel nummer | 201767 | 570383 | Drachten | De Folgeren | De Frisia | - | In bedrijf | 8CST | 7035 | 1980-01-01 | PHIL SRM | - | 1980-01-01 | BSX 66 | 66W LST-HY BY22d 1800K | 66 | A 22:30 Avond (FRL) | - | per jaar | 1074 | 789 | Gem. Smal. OVL | - | PHIL SRM | - | A+ | A+ | A+ | A+ | 0 | 0 | 0 | Vervangen M+A 8,0 | 8M.STV.CV.PT.60MM | Sustainder Alexia |  | 2019 | 1980 | 2020 | 1980 | 2000
DRA05384 | Enkel nummer | 201732 | 570415 | Drachten | De Folgeren | De Frisia | - | In bedrijf | 8CST | 7035 | 1980-01-01 | PHIL SRM | - | 1980-01-01 | BSX 91 | 91W LST-HY BY22d 1800K | 91 | NACHT | - | per jaar | 4094 | 789 | Gem. Smal. OVL | - | PHIL SRM | - | A+ | A+ | A+ | A+ | 0 | 0 | 0 | Vervangen M+A 8,0 | 8M.STV.CV.PT.60MM | Sustainder Alexia |  | 2019 | 1980 | 2020 | 1980 | 2000
DRA05394 | Enkel nummer | 201668 | 570738 | Drachten | De Folgeren | De Frisia | - | In bedrijf | 8CST | 7035 | 1979-01-01 | PHIL SRM | - | 1979-01-01 | BSX 66 | 66W LST-HY BY22d 1800K | 66 | A 22:30 Avond (FRL) | - | per jaar | 1074 | 789 | Gem. Smal. OVL | - | PHIL SRM | - | A+ | A+ | A+ | A+ | 0 | 0 | 0 | Vervangen M+A 8,0 | 8M.STV.CV.PT.60MM | Sustainder Alexia |  | 2019 | 1979 | 2019 | 1979 | 1999
DRA05395 | Enkel nummer | 201648 | 570773 | Drachten | De Folgeren | De Frisia | Huisnr. 154 | In bedrijf | 8CST | 7035 | 1979-01-01 | PHIL SRM | - | 1979-01-01 | Xitanium light programmeble | LLE LED UNIT 20Watt | 20 | NACHT | nacht dim 22:30 - 06:00 | per jaar | 4094 | 789 | Gem. Smal. OVL | - | PHIL SRM | 15 | A+ | A+ | A+ | A+ | 0 | 0 | 0 | Vervangen M 8,0 | 8M.STV.CV.PT.60MM |  |  | 2019 | 1979 | 2019 | 1979 | 1999
DRA05396 | Enkel nummer | 204987 | 569364 | Drachten | Azeven Noord | Amperelaan | Huisnr. 4 | In bedrijf | 5.5VVERZ | 7016 | 2006-02-10 | PHIL FGS224 | - | 2006-02-10 | HF-R 136 PL-L | 36W PLL 4P HF DIM (23A) 830 | 36 | NACHT | - | per jaar | 4094 | 450 | Gem. Smal. OVL | - | PHIL FGS224 | - | A+ | B | A+ | A+ | 0 | 0 | 0 | [5 empty] | 2006 | 2046 | 2006 | 2026
DRA05397 | Enkel nummer | 204997 | 569332 | Drachten | Azeven Noord | Amperelaan | Huisnr. 4 | In bedrijf | 5.5VVERZ | 7016 | 2006-02-10 | PHIL FGS224 | - | 2006-02-10 | HF-R 136 PL-L | 36W PLL 4P HF DIM (23A) 830 | 36 | NACHT | - | per jaar | 4094 | 450 | Gem. Smal. OVL | - | PHIL FGS224 | - | A+ | A+ | A+ | A+ | 0 | 0 | 0 | [5 empty] | 2006 | 2046 | 2006 | 2026
DRA05398 | Enkel nummer | 205006 | 569307 | Drachten | Azeven Noord | Amperelaan | Huisnr. 4 | In bedrijf | 5.5VVERZ | 7016 | 2006-02-10 | PHIL FGS224 | - | 2006-02-10 | HF-R 136 PL-L | 36W PLL 4P HF DIM (23A) 830 | 36 | NACHT | - | per jaar | 4094 | 450 | Gem. Smal. OVL | - | PHIL FGS224 | - | A+ | A+ | A+ | A+ | 0 | 0 | 0 | [5 empty] | 2006 | 2046 | 2006 | 2026
DRA05399 | Enkel nummer | 201589 | 570877 | Drachten | De Folgeren | De Frisia | Huisnr. 176 | In bedrijf | 8CST | 7035 | 1979-01-01 | PHIL SRM | - | 1979-01-01 | BSX 66 | 66W LST-HY BY22d 1800K | 66 | NACHT | - | per jaar | 4094 | 789 | Gem. Smal. OVL | - | PHIL SRM | - | A+ | A+ | A+ | A+ | 0 | 0 | 0 | Vervangen M+A 8,0 | 8M.STV.CV.PT.60MM | Sustainder Alexia |  | 2019 | 1979 | 2019 | 1979 | 1999
DRA05400 | Enkel nummer | 201575 | 570901 | Drachten | De Folgeren | De Frisia | - | In bedrijf | 8CST | 7035 | 1979-01-01 | PHIL SRM | - | 1979-01-01 | BSX 66 | 66W LST-HY BY22d 1800K | 66 | A 22:30 Avond (FRL) | - | per jaar | 1074 | 789 | Gem. Smal. OVL | - | PHIL SRM | - | A+ | A+ | A+ | A+ | 2 | 0 | 0 | Vervangen M+A 8,0 | 8M.STV.CV.PT.60MM | Sustainder Alexia |  | 2019 | 1979 | 2019 | 1979 | 1999
DRA05401 | Enkel nummer | 201828 | 570373 | Drachten | De Folgeren | De Wetterwille | Huisnr. 2 | In bedrijf | 8CST | 7035 | 1980-01-01 | PHIL SRM | - | 1980-01-01 | BSX 66 | 66W LST-HY BY22d 1800K | 66 | NACHT | - | per jaar | 4094 | 1242 | Gem. Smal. OVL | - | PHIL SRM | - | A+ | A+ | A+ | A+ | 0 | 0 | 0 | Vervangen M+A 8,0 | 8M.STV.CV.PT.60MM | Sustainder Alexia |  | 2019 | 1980 | 2020 | 1980 | 2000
DRA05402 | Enkel nummer | 201849 | 570387 | Drachten | De Folgeren | De Wetterwille | Huisnr. 2 | In bedrijf | 8CST | 7035 | 1980-01-01 | PHIL SRM | - | 1980-01-01 | BSX 66 | 66W LST-HY BY22d 1800K | 66 | NACHT | - | per jaar | 4094 | 1242 | Gem. Smal. OVL | - | PHIL SRM | - | A+ | A+ | A+ | A+ | 1 | 0 | 0 | Vervangen M+A 8,0 | 8M.STV.CV.PT.60MM | Sustainder Alexia |  | 2019 | 1980 | 2020 | 1980 | 2000
DRA05403 | Enkel nummer | 201875 | 570401 | Drachten | De Folgeren | De Wetterwille | Huisnr. 8 | In bedrijf | 8CST | 7035 | 1979-01-01 | PHIL SRM | - | 1979-01-01 | BSX 66 | 66W LST-HY BY22d 1800K | 66 | A 22:30 Avond (FRL) | - | per jaar | 1074 | 1242 | Gem. Smal. OVL | - | PHIL SRM | - | A+ | A+ | A+ | A+ | 0 | 0 | 0 | Vervangen M+A 8,0 | 8M.STV.CV.PT.60MM | Sustainder Alexia |  | 2019 | 1979 | 2019 | 1979 | 1999
DRA05405 | Enkel nummer | 201942 | 570428 | Drachten | De Folgeren | De Wetterwille | Huisnr. 28 | In bedrijf | 8CST | 7035 | 1979-01-01 | PHIL SRM | - | 1979-01-01 | BSX 66 | 66W LST-HY BY22d 1800K | 66 | A 22:30 Avond (FRL) | - | per jaar | 1074 | 1242 | Gem. Smal. OVL | - | PHIL SRM | - | A+ | A+ | A+ | A+ | 0 | 0 | 0 | Vervangen M+A 8,0 | 8M.STV.CV.PT.60MM | Sustainder Alexia |  | 2019 | 1979 | 2019 | 1979 | 1999
DRA05406 | Enkel nummer | 201978 | 570445 | Drachten | De Folgeren | De Wetterwille | Huisnr. 34 | In bedrijf | 8CST | 7035 | 1979-01-01 | PHIL SRM | - | 1979-01-01 | BSX 66 | 66W LST-HY BY22d 1800K | 66 | NACHT | - | per jaar | 4094 | 1242 | Gem. Smal. OVL | - | PHIL SRM | - | A+ | A+ | A+ | A+ | 0 | 0 | 0 | Vervangen M+A 8,0 | 8M.STV.CV.PT.60MM | Sustainder Alexia |  | 2019 | 1979 | 2019 | 1979 | 1999
DRA05407 | Enkel nummer | 202017 | 570459 | Drachten | De Folgeren | De Wetterwille | Huisnr. 46 | In bedrijf | 8CST | 7035 | 1979-01-01 | PHIL SRM | - | 1979-01-01 | BSX 66 | 66W LST-HY BY22d 1800K | 66 | A 22:30 Avond (FRL) | - | per jaar | 1074 | 1242 | Gem. Smal. OVL | - | PHIL SRM | - | A+ | A+ | A+ | A+ | 0 | 0 | 0 | Vervangen M+A 8,0 | 8M.STV.CV.PT.60MM | Sustainder Alexia |  | 2019 | 1979 | 2019 | 1979 | 1999
DRA05408 | Enkel nummer | 205012 | 569286 | Drachten | Azeven Noord | Amperelaan | Huisnr. 4 | In bedrijf | 5.5VVERZ | 7016 | 2006-02-10 | PHIL FGS224 | - | 2006-02-10 | HF-R 136 PL-L | 36W PLL 4P HF DIM (23A) 830 | 36 | NACHT | - | per jaar | 4094 | 450 | Gem. Smal. OVL | - | PHIL FGS224 | - | A+ | B | A+ | A+ | 0 | 0 | 0 | [5 empty] | 2006 | 2046 | 2006 | 2026
DRA05409 | Enkel nummer | 205025 | 569248 | Drachten | Azeven Noord | Amperelaan | Huisnr. 4 | In bedrijf | 5.5VVERZ | 7016 | 2006-02-10 | PHIL FGS224 | - | 2006-02-10 | HF-R 136 PL-L | 36W PLL 4P HF DIM (23A) 830 | 36 | NACHT | - | per jaar | 4094 | 450 | Gem. Smal. OVL | - | PHIL FGS224 | - | A+ | B | A+ | A+ | 0 | 0 | 0 | [5 empty] | 2006 | 2046 | 2006 | 2026
DRA05410 | Enkel nummer | 205037 | 569224 | Drachten | Azeven Noord | Amperelaan | Huisnr. 2 | In bedrijf | 5.5VVERZ | 7016 | 2006-02-10 | PHIL FGS224 | - | 2006-02-10 | HF-R 136 PL-L | 36W PLL 4P HF DIM (23A) 830 | 36 | NACHT | - | per jaar | 4094 | 450 | Gem. Smal. OVL | - | PHIL FGS224 | - | A+ | A+ | A+ | A+ | 0 | 0 | 0 | [5 empty] | 2006 | 2046 | 2006 | 2026
DRA05411 | Enkel nummer | 202135 | 570527 | Drachten | De Folgeren | De Wetterwille | Huisnr. 25 | In bedrijf | 8CST | 7035 | 1979-01-01 | PHIL SRM | - | 1979-01-01 | BSX 66 | 66W LST-HY BY22d 1800K | 66 | NACHT | - | per jaar | 4094 | 1242 | Gem. Smal. OVL | - | PHIL SRM | - | A+ | A+ | A+ | A+ | 0 | 0 | 0 | Vervangen M+A 8,0 | 8M.STV.CV.PT.60MM | Sustainder Alexia |  | 2019 | 1979 | 2019 | 1979 | 1999
DRA05412 | Enkel nummer | 202150 | 570551 | Drachten | De Folgeren | De Wetterwille | Huisnr. 27 | In bedrijf | 8CST | 7035 | 1979-01-01 | PHIL SRM | - | 1979-01-01 | BSX 66 | 66W LST-HY BY22d 1800K | 66 | A 22:30 Avond (FRL) | - | per jaar | 1074 | 1242 | Gem. Smal. OVL | - | PHIL SRM | - | A+ | A+ | A+ | A+ | 0 | 0 | 0 | Vervangen M+A 8,0 | 8M.STV.CV.PT.60MM | Sustainder Alexia |  | 2019 | 1979 | 2019 | 1979 | 1999
DRA05414 | Enkel nummer | 202167 | 570638 | Drachten | De Folgeren | De Wetterwille | Huisnr. 78 | In bedrijf | 8CST | 7035 | 1979-01-01 | PHIL SRM | - | 1979-01-01 | BSX 66 | 66W LST-HY BY22d 1800K | 66 | A 22:30 Avond (FRL) | - | per jaar | 1074 | 1242 | Gem. Smal. OVL | - | PHIL SRM | - | A+ | A+ | A+ | A+ | 0 | 0 | 0 | Vervangen M+A 8,0 | 8M.STV.CV.PT.60MM | Sustainder Alexia |  | 2019 | 1979 | 2019 | 1979 | 1999
DRA05415 | Enkel nummer | 202153 | 570668 | Drachten | De Folgeren | De Wetterwille | Huisnr. 82 | In bedrijf | 8CST | 7035 | 1979-01-01 | PHIL SRM | - | 1979-01-01 | BSX 66 | 66W LST-HY BY22d 1800K | 66 | NACHT | - | per jaar | 4094 | 1242 | Gem. Smal. OVL | - | PHIL SRM | - | A+ | A+ | A+ | A+ | 0 | 0 | 0 | Vervangen M+A 8,0 | 8M.STV.CV.PT.60MM | Sustainder Alexia |  | 2019 | 1979 | 2019 | 1979 | 1999
DRA05416 | Enkel nummer | 202139 | 570699 | Drachten | De Folgeren | De Wetterwille | Huisnr. 92 | In bedrijf | 8CST | 7035 | 1979-01-01 | PHIL SRM | - | 1979-01-01 | BSX 66 | 66W LST-HY BY22d 1800K | 66 | A 22:30 Avond (FRL) | - | per jaar | 1074 | 1242 | Gem. Smal. OVL | - | PHIL SRM | - | A+ | A+ | A+ | A+ | 0 | 0 | 0 | Vervangen M+A 8,0 | 8M.STV.CV.PT.60MM | Sustainder Alexia |  | 2019 | 1979 | 2019 | 1979 | 1999
DRA05417 | Enkel nummer | 202124 | 570732 | Drachten | De Folgeren | De Wetterwille | Huisnr. 94 | In bedrijf | 8CST | 7035 | 1979-01-01 | PHIL SRM | - | 1979-01-01 | BSX 66 | 66W LST-HY BY22d 1800K | 66 | NACHT | - | per jaar | 4094 | 1242 | Gem. Smal. OVL | - | PHIL SRM | - | nvt | A+ | A+ | A+ | 0 | 0 | 0 | Vervangen M+A 8,0 | 8M.STV.CV.PT.60MM | Sustainder Alexia |  | 2019 | 1979 | 2019 | 1979 | 1999
DRA05419 | Enkel nummer | 201491 | 570243 | Drachten | De Folgeren | De Twee Gebroeders | Huisnr. 57 | In bedrijf | 5.5VVERZ | 7035 | 1997-03-10 | PHIL FGS104 | - | 2004-05-01 | HF-R 136 PL-L | 36W PLL 4P HF DIM (23A) 830 | 36 | NACHT | - | per jaar | 4094 | 1161 | Gem. Smal. OVL | - | PHIL FGS104 | - | nvt | A+ | A+ | A+ | 0 | 0 | 0 | [5 empty] | 1997 | 2037 | 2004 | 2024
DRA05420 | Enkel nummer | 201497 | 570212 | Drachten | De Folgeren | De Twee Gebroeders | Huisnr. 43 | In bedrijf | 5.5VVERZ | 7035 | 2003-02-05 | PHIL FGS104 | - | 2004-05-01 | HF-R 136 PL-L | 36W PLL 4P HF DIM (23A) 830 | 36 | NACHT | - | per jaar | 4094 | 1161 | Gem. Smal. OVL | - | PHIL FGS104 | - | nvt | A+ | A+ | A+ | 0 | 0 | 0 | [5 empty] | 2003 | 2043 | 2004 | 2024
DRA05421 | Enkel nummer | 201508 | 570188 | Drachten | De Folgeren | De Twee Gebroeders | Huisnr. 130 | In bedrijf | 5.5VVERZ | 7035 | 2003-02-05 | PHIL FGS104 | - | 2004-05-01 | HF-R 136 PL-L | 36W PLL 4P HF DIM (23A) 830 | 36 | NACHT | - | per jaar | 4094 | 1161 | Gem. Smal. OVL | - | PHIL FGS104 | - | nvt | A+ | A+ | A+ | 0 | 0 | 0 | [5 empty] | 2003 | 2043 | 2004 | 2024
DRA05422 | Enkel nummer | 201538 | 570178 | Drachten | De Folgeren | De Twee Gebroeders | Huisnr. 128 | In bedrijf | 5.5CAL | 0 | 1979-01-01 | PHIL FGS104 | - | 2004-05-01 | HF-R 136 PL-L | 36W PLL 4P HF DIM (23A) 830 | 36 | NACHT | - | per jaar | 4094 | 1161 | Gem. Smal. OVL | - | PHIL FGS104 | - | nvt | A+ | A+ | A+ | 0 | 0 | 0 | Vervangen M 6,0 | 6M.STV.CV.PT.60MM |  |  | 2019 | 1979 | 2019 | 2004 | 2024
DRA05423 | Enkel nummer | 201575 | 570171 | Drachten | De Folgeren | De Twee Gebroeders | Huisnr. 19 | In bedrijf | 5.5VVERZ | 7035 | 2001-10-04 | PHIL FGS104 | - | 2004-05-01 | HF-R 136 PL-L | 36W PLL 4P HF DIM (23A) 830 | 36 | NACHT | - | per jaar | 4094 | 1161 | Gem. Smal. OVL | - | PHIL FGS104 | - | B | B | A+ | B | 0 | 0 | 0 | [5 empty] | 2001 | 2041 | 2004 | 2024
DRA05424 | Enkel nummer | 201603 | 570186 | Drachten | De Folgeren | De Twee Gebroeders | Huisnr. 96 | In bedrijf | 5.5CAL | 0 | 1979-01-01 | PHIL FGS104 | - | 2004-05-01 | HF-R 136 PL-L | 36W PLL 4P HF DIM (23A) 830 | 36 | NACHT | - | per jaar | 4094 | 1161 | Gem. Smal. OVL | - | PHIL FGS104 | - | nvt | A+ | A+ | A+ | 0 | 0 | 0 | Vervangen M 6,0 | 6M.STV.CV.PT.60MM |  |  | 2019 | 1979 | 2019 | 2004 | 2024
DRA05425 | Enkel nummer | 201631 | 570196 | Drachten | De Folgeren | De Twee Gebroeders | Huisnr. 90 | In bedrijf | 5.5CAL | 0 | 1979-01-01 | PHIL FGS104 | - | 2004-05-01 | HF-R 136 PL-L | 36W PLL 4P HF DIM (23A) 830 | 36 | NACHT | - | per jaar | 4094 | 1161 | Gem. Smal. OVL | - | PHIL FGS104 | - | nvt | A+ | A+ | A+ | 0 | 0 | 0 | Vervangen M 6,0 | 6M.STV.CV.PT.60MM |  |  | 2019 | 1979 | 2019 | 2004 | 2024
DRA05426 | Enkel nummer | 201660 | 570207 | Drachten | De Folgeren | De Twee Gebroeders | Huisnr. 13 | In bedrijf | 5.5CST | 7035 | 1993-03-24 | PHIL FGS104 | - | 2004-05-01 | HF-R 136 PL-L | 36W PLL 4P HF DIM (23A) 830 | 36 | NACHT | - | per jaar | 4094 | 1161 | Gem. Smal. OVL | - | PHIL FGS104 | - | A+ | A+ | A+ | A+ | 0 | 0 | 0 | [5 empty] | 1993 | 2033 | 2004 | 2024
DRA05427 | Enkel nummer | 201690 | 570218 | Drachten | De Folgeren | De Twee Gebroeders | Huisnr. 11 | In bedrijf | 5.5CAL | 0 | 1979-01-01 | PHIL FGS104 | - | 2004-05-01 | HF-R 136 PL-L | 36W PLL 4P HF DIM (23A) 830 | 36 | NACHT | - | per jaar | 4094 | 1161 | Gem. Smal. OVL | - | PHIL FGS104 | - | nvt | A+ | A+ | A+ | 0 | 0 | 0 | Vervangen M 6,0 | 6M.STV.CV.PT.60MM |  |  | 2019 | 1979 | 2019 | 2004 | 2024
DRA05428 | Enkel nummer | 201719 | 570228 | Drachten | De Folgeren | De Twee Gebroeders | Huisnr. 56 | In bedrijf | 5.5CAL | 0 | 1979-01-01 | PHIL FGS104 | - | 2004-05-01 | HF-R 136 PL-L | 36W PLL 4P HF DIM (23A) 830 | 36 | NACHT | - | per jaar | 4094 | 1161 | Gem. Smal. OVL | - | PHIL FGS104 | - | nvt | A+ | A+ | A+ | 0 | 0 | 0 | Vervangen M 6,0 | 6M.STV.CV.PT.60MM |  |  | 2019 | 1979 | 2019 | 2004 | 2024
DRA05429 | Enkel nummer | 201748 | 570233 | Drachten | De Folgeren | De Twee Gebroeders | Huisnr. 5 | In bedrijf | 5.5VVERZ | 7035 | 1995-03-24 | PHIL FGS104 | - | 2004-05-01 | HF-R 136 PL-L | 36W PLL 4P HF DIM (23A) 830 | 36 | NACHT | - | per jaar | 4094 | 1161 | Gem. Smal. OVL | - | PHIL FGS104 | - | A+ | A+ | A+ | A+ | 0 | 0 | 0 | [5 empty] | 1995 | 2035 | 2004 | 2024
DRA05430 | Enkel nummer | 201753 | 570260 | Drachten | De Folgeren | De Twee Gebroeders | Huisnr. 52 | In bedrijf | 5.5VVERZ | 7035 | 2007-03-06 | PHIL FGS104 | - | 2004-05-01 | HF-R 136 PL-L | 36W PLL 4P HF DIM (23A) 830 | 36 | NACHT | - | per jaar | 4094 | 1161 | Gem. Smal. OVL | - | PHIL FGS104 | - | A+ | A+ | A+ | A+ | 0 | 0 | 0 | [5 empty] | 2007 | 2047 | 2004 | 2024
DRA05431 | Enkel nummer | 201778 | 570271 | Drachten | De Folgeren | De Twee Gebroeders | Huisnr. 4 | In bedrijf | 5.5VVERZ | 7035 | 1979-01-01 | PHIL FGS104 | - | 2004-05-01 | HF-R 136 PL-L | 36W PLL 4P HF DIM (23A) 830 | 36 | NACHT | - | per jaar | 4094 | 1161 | Gem. Smal. OVL | - | PHIL FGS104 | - | A+ | A+ | A+ | A+ | 0 | 0 | 0 | Vervangen M 6,0 | 6M.STV.CV.PT.60MM |  |  | 2019 | 1979 | 2019 | 2004 | 2024
DRA05432 | Enkel nummer | 201806 | 570273 | Drachten | De Folgeren | De Twee Gebroeders | - | In bedrijf | 5.5VVERZ | 7035 | 2012-01-01 | PHIL FGS104 | - | 2004-05-01 | HF-R 136 PL-L | 36W PLL 4P HF DIM (23A) 830 | 36 | NACHT | - | per jaar | 4094 | 1161 | Gem. Smal. OVL | - | PHIL FGS104 | - | A+ | A+ | A+ | A+ | 0 | 0 | 0 | [5 empty] | 2012 | 2052 | 2004 | 2024
DRA05433 | Enkel nummer | 201754 | 570287 | Drachten | De Folgeren | De Twee Gebroeders | Huisnr. 50 | In bedrijf | 3.5CPTAL | 0 | 1980-01-01 | INDU 2000 KEGEL | - | 1988-04-05 | BSN 50 | 50W SON | 50 | NACHT | - | per jaar | 4094 | 1161 | Gem. Smal. OVL | - | INDU 2000 KEGEL | - | nvt | A+ | A+ | A+ | 0 | 0 | 0 | Vervangen M+A 4,0 | 4M.STV.CV.PT.60MM | Sustainder Alexia |  | 2019 | 1980 | 2020 | 1988 | 2008
DRA05434 | Enkel nummer | 201766 | 570299 | Drachten | De Folgeren | De Twee Gebroeders | Huisnr. 2 | In bedrijf | 3.5CPTAL | 0 | 1980-01-01 | INDU 2000 KEGEL | - | 1988-04-05 | BSN 50 | 50W SON | 50 | NACHT | - | per jaar | 4094 | 1161 | Gem. Smal. OVL | - | INDU 2000 KEGEL | - | nvt | A+ | A+ | A+ | 0 | 0 | 0 | Vervangen M+A 4,0 | 4M.STV.CV.PT.60MM | Sustainder Alexia |  | 2019 | 1980 | 2020 | 1988 | 2008
DRA05435 | Enkel nummer | 201757 | 570312 | Drachten | De Folgeren | De Twee Gebroeders | Huisnr. 2 | In bedrijf | 3.5CPTAL | 0 | 1980-01-01 | INDU 2000 KEGEL | - | 1988-04-05 | BSN 50 | 50W SON | 50 | A 22:30 Avond (FRL) | - | per jaar | 1074 | 1161 | Gem. Smal. OVL | - | INDU 2000 KEGEL | - | nvt | A+ | A+ | A+ | 0 | 0 | 0 | Vervangen M+A 4,0 | 4M.STV.CV.PT.60MM | Sustainder Alexia |  | 2019 | 1980 | 2020 | 1988 | 2008
DRA05436 | Enkel nummer | 201758 | 570357 | Drachten | De Folgeren | De Frisia | Huisnr. 23 | In bedrijf | 3.5CPTAL | 0 | 2013-10-23 | PHIL CPS200 | - | 1988-04-05 | BSN 50 | 50W SON | 50 | NACHT | - | per jaar | 4094 | 789 | Gem. Smal. OVL | - | PHIL CPS200 | - | nvt | A+ | A+ | A+ | 0 | 0 | 0 | Vervangen A 4,0 |  | Sustainder Anne |  | 2019 | 2013 | 2053 | 1988 | 2008
DRA05437 | Enkel nummer | 201686 | 570322 | Drachten | De Folgeren | De Twee Gebroeders | Huisnr. 16 | In bedrijf | 3.5CPTVERZ | 7035 | 2006-12-27 | INDU 2000 KEGEL | - | 1988-04-05 | BSN 50 | 50W SON | 50 | A 22:30 Avond (FRL) | - | per jaar | 1074 | 1161 | Gem. Smal. OVL | - | INDU 2000 KEGEL | - | A+ | A+ | A+ | A+ | 0 | 0 | 0 | Vervangen A 4,0 |  | Sustainder Alexia |  | 2019 | 2006 | 2046 | 1988 | 2008
DRA05438 | Enkel nummer | 201707 | 570297 | Drachten | De Folgeren | De Twee Gebroeders | Huisnr. 14 | In bedrijf | 3.5CPTAL | 0 | 1980-01-01 | INDU 2000 KEGEL | - | 1988-04-05 | BSN 50 | 50W SON | 50 | NACHT | - | per jaar | 4094 | 1161 | Gem. Smal. OVL | - | INDU 2000 KEGEL | - | nvt | A+ | A+ | A+ | 0 | 0 | 0 | Vervangen M+A 4,0 | 4M.STV.CV.PT.60MM | Sustainder Alexia |  | 2019 | 1980 | 2020 | 1988 | 2008
DRA05439 | Enkel nummer | 201731 | 570292 | Drachten | De Folgeren | De Twee Gebroeders | Huisnr. 12 | In bedrijf | 3.5CPTAL | 0 | 1980-01-01 | INDU 2000 KEGEL | - | 1988-04-05 | BSN 50 | 50W SON | 50 | A 22:30 Avond (FRL) | - | per jaar | 1074 | 1161 | Gem. Smal. OVL | - | INDU 2000 KEGEL | - | nvt | A+ | A+ | A+ | 0 | 0 | 0 | Vervangen M+A 4,0 | 4M.STV.CV.PT.60MM | Sustainder Alexia |  | 2019 | 1980 | 2020 | 1988 | 2008
DRA05440 | Enkel nummer | 201685 | 570277 | Drachten | De Folgeren | De Twee Gebroeders | Huisnr. 34 | In bedrijf | 3.5CPTVERZ | 7035 | 1996-11-15 | INDU 2000 KEGEL | - | 2012-01-01 | BSN 50 | 50W SON | 50 | NACHT | - | per jaar | 4094 | 1161 | Gem. Smal. OVL | - | INDU 2000 KEGEL | - | A+ | A+ | A+ | A+ | 0 | 0 | 0 | Vervangen A 4,0 |  | Sustainder Alexia |  | 2022 | 1996 | 2036 | 2012 | 2032
DRA05441 | Enkel nummer | 201667 | 570315 | Drachten | De Folgeren | De Twee Gebroeders | Huisnr. 18 | In bedrijf | 3.5CPTVERZ | NVT | 1993-03-24 | INDU 2000 KEGEL | - | 1993-03-24 | BSN 50 | 50W SON | 50 | NACHT | - | per jaar | 4094 | 1161 | Gem. Smal. OVL | - | INDU 2000 KEGEL | - | nvt | B | A+ | B | 0 | 0 | 0 | Vervangen A 4,0 |  | Sustainder Alexia |  | 2019 | 1993 | 2033 | 1993 | 2013
DRA05442 | Enkel nummer | 201920 | 568164 | Drachten | De Singels | Eringastraat | - | In bedrijf | 3.5CPTVERZ | 7035 | 2003-06-19 | PHIL CPS200 | - | 2003-06-19 | HF-R 136 PL-L | 36W PLL 4P HF DIM (23A) 830 | 36 | NACHT | - | per jaar | 4094 | 1421 | Gem. Smal. OVL | - | PHIL CPS200 | - | A+ | A+ | A+ | A+ | 0 | 0 | 0 | [5 empty] | 2003 | 2043 | 2003 | 2023
DRA05443 | Enkel nummer | 201897 | 568172 | Drachten | De Singels | Eringastraat | Huisnr. 53 | In bedrijf | 3.5CPTVERZ | 7035 | 2003-05-12 | PHIL CPS200 | - | 2003-05-12 | HF-R 136 PL-L | 36W PLL 4P HF DIM (23A) 830 | 36 | NACHT | - | per jaar | 4094 | 1421 | Gem. Smal. OVL | - | PHIL CPS200 | - | A+ | A+ | A+ | A+ | 0 | 0 | 0 | [5 empty] | 2003 | 2043 | 2003 | 2023
DRA05444 | Enkel nummer | 201870 | 568184 | Drachten | De Singels | Gerben Sondermanstraat | - | In bedrijf | 3.5CPTVERZ | 7035 | 2003-05-12 | PHIL CPS200 | - | 2003-05-12 | HF-R 136 PL-L | 36W PLL 4P HF DIM (23A) 830 | 36 | NACHT | - | per jaar | 4094 | 1538 | Gem. Smal. OVL | - | PHIL CPS200 | - | A+ | A+ | A+ | A+ | 0 | 0 | 0 | [5 empty] | 2003 | 2043 | 2003 | 2023
DRA05445 | Enkel nummer | 201895 | 568145 | Drachten | De Singels | Eringastraat | - | In bedrijf | 3.5CPTVERZ | 7035 | 2003-05-12 | PHIL CPS200 | - | 2003-05-12 | HF-R 136 PL-L | 36W PLL 4P HF DIM (23A) 830 | 36 | NACHT | - | per jaar | 4094 | 1421 | Gem. Smal. OVL | - | PHIL CPS200 | - | A+ | A+ | A+ | A+ | 0 | 0 | 0 | [5 empty] | 2003 | 2043 | 2003 | 2023
DRA05446 | Enkel nummer | 201893 | 568115 | Drachten | De Singels | Eringastraat | - | In bedrijf | 3.5CPTVERZ | 7035 | 2003-05-12 | PHIL CPS200 | - | 2003-05-12 | HF-R 136 PL-L | 36W PLL 4P HF DIM (23A) 830 | 36 | NACHT | - | per jaar | 4094 | 1421 | Gem. Smal. OVL | - | PHIL CPS200 | - | A+ | A+ | A+ | A+ | 0 | 0 | 0 | [5 empty] | 2003 | 2043 | 2003 | 2023
DRA05447 | Enkel nummer | 201901 | 568082 | Drachten | De Singels | Eringastraat | - | In bedrijf | 3.5CPTVERZ | 7035 | 2003-05-12 | PHIL CPS200 | - | 2003-05-12 | HF-R 136 PL-L | 36W PLL 4P HF DIM (23A) 830 | 36 | NACHT | - | per jaar | 4094 | 1421 | Gem. Smal. OVL | - | PHIL CPS200 | - | A+ | A+ | A+ | A+ | 0 | 0 | 0 | [5 empty] | 2003 | 2043 | 2003 | 2023
DRA05448 | Enkel nummer | 201573 | 570228 | Drachten | De Folgeren | De Twee Gebroeders | Huisnr. 100 | In bedrijf | 3.5CPTAL | 0 | 1980-01-01 | INDU 2000 KEGEL | - | 1980-01-01 | BSN 50 | 50W SON | 50 | A 22:30 Avond (FRL) | - | per jaar | 1074 | 1161 | Gem. Smal. OVL | - | INDU 2000 KEGEL | - | nvt | A+ | A+ | A+ | 0 | 0 | 0 | Vervangen M+A 4,0 | 4M.STV.CV.PT.60MM | Sustainder Alexia |  | 2019 | 1980 | 2020 | 1980 | 2000
DRA05449 | Enkel nummer | 201581 | 570208 | Drachten | De Folgeren | De Twee Gebroeders | Huisnr. 98 | In bedrijf | 3.5CPTVERZ | 7035 | 2003-01-28 | INDU 2000 KEGEL | - | 2003-01-28 | BSN 50 | 50W SON | 50 | NACHT | - | per jaar | 4094 | 1161 | Gem. Smal. OVL | - | INDU 2000 KEGEL | - | A+ | A+ | A+ | A+ | 0 | 0 | 0 | Vervangen A 4,0 |  | Sustainder Alexia |  | 2022 | 2003 | 2043 | 2003 | 2023
DRA05451 | Enkel nummer | 203094 | 569963 | Drachten | Noordoost | Geelgorsstraat | Huisnr. 127 | In bedrijf | 3.5 PT60-GST114 | 7035 | 2018-02-20 | INDU 2050 KEGEL | 7035 | 1984-01-01 | BSN 50 | 50W SON | 50 | A 22:30 Avond (FRL) | - | per jaar | 1074 | 1529 | Gem. Smal. OVL | - | INDU 2000 KEGEL | - | A+ | A+ | A+ | A+ | 0 | 0 | 0 | Vervangen A 4,0 |  | Sustainder Alexia |  | 2019 | 2018 | 2058 | 1984 | 2004
DRA05452 | Enkel nummer | 201470 | 570211 | Drachten | De Folgeren | De Twee Gebroeders | Huisnr. 55 | In bedrijf | 3.5CPTAL | 0 | 1980-01-01 | INDU 2000 KEGEL | - | 1988-04-05 | BSN 50 | 50W SON | 50 | A 22:30 Avond (FRL) | - | per jaar | 1074 | 1161 | Gem. Smal. OVL | - | INDU 2000 KEGEL | - | nvt | A+ | A+ | A+ | 0 | 0 | 0 | Vervangen M+A 4,0 | 4M.STV.CV.PT.60MM | Sustainder Alexia |  | 2019 | 1980 | 2020 | 1988 | 2008
DRA05453 | Enkel nummer | 201460 | 570187 | Drachten | De Folgeren | De Twee Gebroeders | Huisnr. 47 | In bedrijf | 3.5CPTAL | 0 | 1980-01-01 | INDU 2000 KEGEL | - | 1988-04-05 | BSN 50 | 50W SON | 50 | NACHT | - | per jaar | 4094 | 1161 | Gem. Smal. OVL | - | INDU 2000 KEGEL | - | nvt | A+ | A+ | A+ | 0 | 0 | 0 | Vervangen M+A 4,0 | 4M.STV.CV.PT.60MM | Sustainder Alexia |  | 2019 | 1980 | 2020 | 1988 | 2008
DRA05454 | Enkel nummer | 201509 | 570158 | Drachten | De Folgeren | De Twee Gebroeders | Huisnr. 41 | In bedrijf | 3.5CPTAL | 0 | 1980-01-01 | INDU 2000 KEGEL | - | 1980-01-01 | BSN 50 | 50W SON | 50 | NACHT | - | per jaar | 4094 | 1161 | Gem. Smal. OVL | - | INDU 2000 KEGEL | - | nvt | A+ | A+ | A+ | 0 | 0 | 0 | Vervangen M+A 4,0 | 4M.STV.CV.PT.60MM | Sustainder Alexia |  | 2019 | 1980 | 2020 | 1980 | 2000
DRA05455 | Enkel nummer | 201486 | 570144 | Drachten | De Folgeren | De Twee Gebroeders | Huisnr. 39 | In bedrijf | 3.5CPTAL | 0 | 1980-01-01 | INDU 2000 KEGEL | - | 1988-04-05 | BSN 50 | 50W SON | 50 | A 22:30 Avond (FRL) | - | per jaar | 1074 | 1161 | Gem. Smal. OVL | - | INDU 2000 KEGEL | - | nvt | A+ | A+ | A+ | 0 | 0 | 0 | Vervangen M+A 4,0 | 4M.STV.CV.PT.60MM | Sustainder Alexia |  | 2019 | 1980 | 2020 | 1988 | 2008
DRA05456 | Enkel nummer | 201462 | 570122 | Drachten | De Folgeren | De Twee Gebroeders | Huisnr. 35 | In bedrijf | 3.5CPTAL | 0 | 1980-01-01 | INDU 2000 KEGEL | - | 1988-04-05 | BSN 50 | 50W SON | 50 | A 22:30 Avond (FRL) | - | per jaar | 1074 | 1161 | Gem. Smal. OVL | - | INDU 2000 KEGEL | - | nvt | A+ | A+ | A+ | 0 | 0 | 0 | Vervangen M+A 4,0 | 4M.STV.CV.PT.60MM | Sustainder Alexia |  | 2019 | 1980 | 2020 | 1988 | 2008
DRA05457 | Enkel nummer | 201505 | 570134 | Drachten | De Folgeren | De Twee Gebroeders | Huisnr. 29 | In bedrijf | 3.5CPTAL | 0 | 1980-01-01 | INDU 2000 KEGEL | - | 1980-01-01 | BSN 50 | 50W OSR SON-E I E27 NAV-E I | 50 | NACHT | - | per jaar | 4094 | 1161 | Gem. Smal. OVL | - | INDU 2000 KEGEL | - | nvt | A+ | A+ | A+ | 0 | 0 | 0 | Vervangen M+A 4,0 | 4M.STV.CV.PT.60MM | Sustainder Alexia |  | 2019 | 1980 | 2020 | 1980 | 2000
DRA05458 | Enkel nummer | 201552 | 570148 | Drachten | De Folgeren | De Twee Gebroeders | Huisnr. 27 | In bedrijf | 3.5CPTAL | 0 | 1980-01-01 | INDU 2000 KEGEL | - | 1988-04-05 | BSN 50 | 50W OSR SON-E I E27 NAV-E I | 50 | NACHT | - | per jaar | 4094 | 1161 | Gem. Smal. OVL | - | INDU 2000 KEGEL | - | nvt | B | A+ | A+ | 0 | 0 | 0 | Vervangen M+A 4,0 | 4M.STV.CV.PT.60MM | Sustainder Alexia |  | 2019 | 1980 | 2020 | 1988 | 2008
DRA05459 | Enkel nummer | 201588 | 570153 | Drachten | De Folgeren | De Twee Gebroeders | Huisnr. 19 | In bedrijf | 3.5CPTST | 7035 | 1991-05-01 | INDU 2000 KEGEL | - | 1991-05-01 | BSN 50 | 50W SON | 50 | A 22:30 Avond (FRL) | - | per jaar | 1074 | 1161 | Gem. Smal. OVL | - | INDU 2000 KEGEL | - | A+ | A+ | A+ | A+ | 0 | 0 | 0 | Vervangen A 4,0 |  | Sustainder Alexia |  | 2019 | 1991 | 2031 | 1991 | 2011
DRA05460 | Enkel nummer | 201595 | 570135 | Drachten | De Folgeren | De Twee Gebroeders | Huisnr. 19 | In bedrijf | 3.5CPTST | 7035 | 1991-05-01 | INDU 2000 KEGEL | - | 1991-05-01 | BSN 50 | 50W SON | 50 | NACHT | - | per jaar | 4094 | 1161 | Gem. Smal. OVL | - | INDU 2000 KEGEL | - | B | A+ | A+ | B | 0 | 0 | 0 | Vervangen A 4,0 |  | Sustainder Alexia |  | 2019 | 1991 | 2031 | 1991 | 2011
DRA05461 | Enkel nummer | 201790 | 570241 | Drachten | De Folgeren | De Twee Gebroeders | Huisnr. 1 | In bedrijf | 3.5CPTAL | 0 | 1980-01-01 | INDU 2000 KEGEL | - | 1988-04-05 | BSN 50 | 50W SON | 50 | A 22:30 Avond (FRL) | - | per jaar | 1074 | 1161 | Gem. Smal. OVL | - | INDU 2000 KEGEL | - | nvt | A+ | A+ | A+ | 0 | 0 | 0 | Vervangen M+A 4,0 | 4M.STV.CV.PT.60MM | Sustainder Alexia |  | 2019 | 1980 | 2020 | 1988 | 2008
DRA05462 | Enkel nummer | 201858 | 570361 | Drachten | De Folgeren | De Orion | Huisnr. 1 | In bedrijf | 5.5CAL | 0 | 1979-01-01 | PHIL FGS104 | - | 2004-05-01 | HF-R 136 PL-L | 36W PLL 4P HF DIM (23A) 830 | 36 | NACHT | - | per jaar | 4094 | 1007 | Gem. Smal. OVL | - | PHIL FGS104 | - | nvt | A+ | A+ | A+ | 0 | 0 | 0 | Vervangen M 6,0 | 6M.STV.CV.PT.60MM |  |  | 2019 | 1979 | 2019 | 2004 | 2024
DRA05463 | Enkel nummer | 201853 | 570340 | Drachten | De Folgeren | De Orion | Huisnr. 10 | In bedrijf | 3.5CPTVERZ | 7035 | 2010-01-01 | INDU 2000 KEGEL | - | 1996-03-04 | BSN 50 | 50W SON | 50 | A 22:30 Avond (FRL) | - | per jaar | 1074 | 1007 | Gem. Smal. OVL | - | INDU 2000 KEGEL | - | A+ | A+ | A+ | A+ | 0 | 0 | 0 | Vervangen A 4,0 |  | Sustainder Alexia |  | 2019 | 2010 | 2050 | 1996 | 2016
DRA05464 | Enkel nummer | 201869 | 570337 | Drachten | De Folgeren | De Orion | Huisnr. 5 | In bedrijf | 5.5CAL | 0 | 1979-01-01 | PHIL FGS104 | - | 2004-05-01 | HF-R 136 PL-L | 36W PLL 4P HF DIM (23A) 830 | 36 | NACHT | - | per jaar | 4094 | 1007 | Gem. Smal. OVL | - | PHIL FGS104 | - | nvt | A+ | A+ | A+ | 0 | 0 | 0 | Vervangen M 6,0 | 6M.STV.CV.PT.60MM |  |  | 2019 | 1979 | 2019 | 2004 | 2024
DRA05465 | Enkel nummer | 201883 | 570313 | Drachten | De Folgeren | De Orion | Huisnr. 15 | In bedrijf | 5.5CAL | 0 | 1979-01-01 | PHIL FGS104 | - | 2004-05-01 | HF-R 136 PL-L | 36W PLL 4P HF DIM (23A) 830 | 36 | NACHT | - | per jaar | 4094 | 1007 | Gem. Smal. OVL | - | PHIL FGS104 | - | nvt | A+ | A+ | A+ | 0 | 0 | 0 | Vervangen M 6,0 | 6M.STV.CV.PT.60MM |  |  | 2019 | 1979 | 2019 | 2004 | 2024
DRA05466 | Enkel nummer | 201867 | 570280 | Drachten | De Folgeren | De Orion | Huisnr. 26 | In bedrijf | 3.5CPTAL | 0 | 1982-01-01 | INDU 2000 KEGEL | - | 1988-05-10 | BSN 50 | 50W SON | 50 | A 22:30 Avond (FRL) | - | per jaar | 1074 | 1007 | Gem. Smal. OVL | - | INDU 2000 KEGEL | - | nvt | A+ | A+ | A+ | 0 | 0 | 0 | Vervangen M+A 4,0 | 4M.STV.CV.PT.60MM | Sustainder Alexia |  | 2019 | 1982 | 2022 | 1988 | 2008
DRA05467 | Enkel nummer | 201889 | 570285 | Drachten | De Folgeren | De Orion | Huisnr. 40 | In bedrijf | 5.5CAL | 0 | 1979-01-01 | PHIL FGS104 | - | 2004-05-01 | HF-R 136 PL-L | 36W PLL 4P HF DIM (23A) 830 | 36 | NACHT | - | per jaar | 4094 | 1007 | Gem. Smal. OVL | - | PHIL FGS104 | - | nvt | A+ | A+ | A+ | 0 | 0 | 0 | Vervangen M 6,0 | 6M.STV.CV.PT.60MM |  |  | 2019 | 1979 | 2019 | 2004 | 2024
DRA05468 | Enkel nummer | 201918 | 570298 | Drachten | De Folgeren | De Orion | Huisnr. 21 | In bedrijf | 5.5VVERZ | 7035 | 1995-07-28 | PHIL FGS104 | - | 2004-05-01 | HF-R 136 PL-L | 36W PLL 4P HF DIM (23A) 830 | 36 | NACHT | - | per jaar | 4094 | 1007 | Gem. Smal. OVL | - | PHIL FGS104 | - | A+ | B | A+ | A+ | 0 | 0 | 0 | [5 empty] | 1995 | 2035 | 2004 | 2024
DRA05469 | Enkel nummer | 201856 | 570296 | Drachten | De Folgeren | De Orion | Huisnr. 18 | In bedrijf | 3.5CPTAL | 0 | 1982-01-01 | INDU 2000 KEGEL | - | 1988-05-10 | BSN 50 | 50W SON | 50 | NACHT | - | per jaar | 4094 | 1007 | Gem. Smal. OVL | - | INDU 2000 KEGEL | - | nvt | B | B | A+ | 0 | 0 | 0 | Vervangen M+A 4,0 | 4M.STV.CV.PT.60MM | Sustainder Alexia |  | 2019 | 1982 | 2022 | 1988 | 2008
DRA05470 | Enkel nummer | 201950 | 570305 | Drachten | De Folgeren | De Orion | Huisnr. 27 | In bedrijf | 5.5CAL | 0 | 1979-01-01 | PHIL FGS104 | - | 2004-05-01 | HF-R 136 PL-L | 36W PLL 4P HF DIM (23A) 830 | 36 | NACHT | - | per jaar | 4094 | 1007 | Gem. Smal. OVL | - | PHIL FGS104 | - | nvt | A+ | A+ | A+ | 0 | 0 | 0 | Vervangen M 6,0 | 6M.STV.CV.PT.60MM |  |  | 2019 | 1979 | 2019 | 2004 | 2024
DRA05471 | Enkel nummer | 201984 | 570305 | Drachten | De Folgeren | De Orion | Huisnr. 60 | In bedrijf | 5.5CAL | 0 | 1979-01-01 | PHIL FGS104 | - | 2004-05-01 | HF-R 136 PL-L | 36W PLL 4P HF DIM (23A) 830 | 36 | NACHT | - | per jaar | 4094 | 1007 | Gem. Smal. OVL | - | PHIL FGS104 | - | nvt | A+ | A+ | A+ | 0 | 0 | 0 | Vervangen M 6,0 | 6M.STV.CV.PT.60MM |  |  | 2019 | 1979 | 2019 | 2004 | 2024
DRA05472 | Enkel nummer | 202011 | 570317 | Drachten | De Folgeren | De Orion | Huisnr. 70 | In bedrijf | 5.5CAL | 0 | 1979-01-01 | PHIL FGS104 | - | 2004-05-01 | HF-R 136 PL-L | 36W PLL 4P HF DIM (23A) 830 | 36 | NACHT | - | per jaar | 4094 | 1007 | Gem. Smal. OVL | - | PHIL FGS104 | - | nvt | A+ | A+ | A+ | 0 | 0 | 0 | Vervangen M 6,0 | 6M.STV.CV.PT.60MM |  |  | 2019 | 1979 | 2019 | 2004 | 2024
DRA05473 | Enkel nummer | 202038 | 570341 | Drachten | De Folgeren | De Orion | Huisnr. 101 | In bedrijf | 5.5VVERZ | 7035 | 2000-11-01 | PHIL FGS104 | - | 2004-05-01 | HF-R 136 PL-L | 36W PLL 4P HF DIM (23A) 830 | 36 | NACHT | - | per jaar | 4094 | 1007 | Gem. Smal. OVL | - | PHIL FGS104 | - | A+ | A+ | A+ | A+ | 0 | 0 | 0 | [5 empty] | 2000 | 2040 | 2004 | 2024
DRA05474 | Enkel nummer | 202050 | 570316 | Drachten | De Folgeren | De Orion | Huisnr. 78 | In bedrijf | 3.5CPTAL | 0 | 1982-01-01 | INDU 2000 KEGEL | - | 1988-05-10 | BSN 50 | 50W SON | 50 | A 22:30 Avond (FRL) | - | per jaar | 1074 | 1007 | Gem. Smal. OVL | - | INDU 2000 KEGEL | - | nvt | A+ | A+ | A+ | 0 | 0 | 0 | Vervangen M+A 4,0 | 4M.STV.CV.PT.60MM | Sustainder Alexia |  | 2019 | 1982 | 2022 | 1988 | 2008
DRA05475 | Enkel nummer | 202064 | 570357 | Drachten | De Folgeren | De Orion | Huisnr. 105 | In bedrijf | 5.5CAL | 0 | 1979-01-01 | PHIL FGS104 | - | 2004-05-01 | HF-R 136 PL-L | 36W PLL 4P HF DIM (23A) 830 | 36 | NACHT | - | per jaar | 4094 | 1007 | Gem. Smal. OVL | - | PHIL FGS104 | - | nvt | A+ | A+ | A+ | 0 | 0 | 0 | Vervangen M 6,0 | 6M.STV.CV.PT.60MM |  |  | 2019 | 1979 | 2019 | 2004 | 2024
DRA05476 | Enkel nummer | 202109 | 570321 | Drachten | De Folgeren | De Orion | Huisnr. 90 | In bedrijf | 3.5CPTVERZ | 7035 | 1988-03-08 | INDU 2000 KEGEL | - | 2004-01-01 | BSN 50 | 50W OSR SON-E I E27 NAV-E I | 50 | NACHT | - | per jaar | 4094 | 1007 | Gem. Smal. OVL | - | INDU 2000 KEGEL | - | A+ | A+ | A+ | A+ | 0 | 0 | 0 | Vervangen A 4,0 |  | Sustainder Alexia |  | 2022 | 1988 | 2028 | 2004 | 2024
DRA05477 | Enkel nummer | 202105 | 570347 | Drachten | De Folgeren | De Orion | Huisnr. 90 | In bedrijf | 3.5CPTVERZ | 7035 | 1988-03-02 | INDU 2000 KEGEL | - | 2004-01-01 | BSN 50 | 50W SON | 50 | A 22:30 Avond (FRL) | - | per jaar | 1074 | 1007 | Gem. Smal. OVL | - | INDU 2000 KEGEL | - | A+ | A+ | A+ | A+ | 0 | 0 | 0 | Vervangen A 4,0 |  | Sustainder Alexia |  | 2022 | 1988 | 2028 | 2004 | 2024
DRA05478 | Enkel nummer | 202094 | 570370 | Drachten | De Folgeren | De Orion | Huisnr. 109 | In bedrijf | 5.5VVERZ | 7035 | 1994-04-06 | PHIL FGS104 | - | 2004-05-01 | HF-R 136 PL-L | 36W PLL 4P HF DIM (23A) 830 | 36 | NACHT | - | per jaar | 4094 | 1007 | Gem. Smal. OVL | - | PHIL FGS104 | - | A+ | A+ | A+ | A+ | 0 | 0 | 0 | [5 empty] | 1994 | 2034 | 2004 | 2024
DRA05479 | Enkel nummer | 202079 | 570393 | Drachten | De Folgeren | De Orion | Huisnr. 115 | In bedrijf | 5.5CAL | 0 | 1979-01-01 | PHIL FGS104 | - | 2004-05-01 | HF-R 136 PL-L | 36W PLL 4P HF DIM (23A) 830 | 36 | NACHT | - | per jaar | 4094 | 1007 | Gem. Smal. OVL | - | PHIL FGS104 | - | nvt | A+ | A+ | A+ | 0 | 0 | 0 | Vervangen M 6,0 | 6M.STV.CV.PT.60MM |  |  | 2019 | 1979 | 2019 | 2004 | 2024
DRA05480 | Enkel nummer | 202067 | 570421 | Drachten | De Folgeren | De Orion | Huisnr. 125 | In bedrijf | 5.5VVERZ | 7035 | 1994-04-21 | PHIL FGS104 | - | 2004-05-01 | HF-R 136 PL-L | 36W PLL 4P HF DIM (23A) 830 | 36 | NACHT | - | per jaar | 4094 | 1007 | Gem. Smal. OVL | - | PHIL FGS104 | - | A+ | A+ | A+ | B | 0 | 0 | 0 | [5 empty] | 1994 | 2034 | 2004 | 2024
DRA05481 | Enkel nummer | 202063 | 570442 | Drachten | De Folgeren | De Orion | Huisnr. 127 | In bedrijf | 5.5VVERZ | 7035 | 2003-11-14 | PHIL FGS104 | - | 2004-05-01 | HF-R 136 PL-L | 36W PLL 4P HF DIM (23A) 830 | 36 | NACHT | - | per jaar | 4094 | 1007 | Gem. Smal. OVL | - | PHIL FGS104 | - | A+ | A+ | A+ | A+ | 0 | 0 | 0 | [5 empty] | 2003 | 2043 | 2004 | 2024
DRA05482 | Enkel nummer | 202010 | 570414 | Drachten | De Folgeren | De Orion | Huisnr. 40 | In bedrijf | 3.5CPTAL | 0 | 1982-01-01 | INDU 2000 KEGEL | - | 1988-05-10 | BSN 50 | 50W SON | 50 | NACHT | - | per jaar | 4094 | 1007 | Gem. Smal. OVL | - | INDU 2000 KEGEL | - | nvt | A+ | A+ | A+ | 0 | 0 | 0 | Vervangen M+A 4,0 | 4M.STV.CV.PT.60MM | Sustainder Alexia |  | 2019 | 1982 | 2022 | 1988 | 2008
DRA05483 | Enkel nummer | 202019 | 570381 | Drachten | De Folgeren | De Orion | Huisnr. 93 | In bedrijf | 3.5CPTAL | 0 | 1981-01-01 | INDU 2000 KEGEL | - | 1988-05-10 | BSN 50 | 50W SON | 50 | NACHT | - | per jaar | 4094 | 1007 | Gem. Smal. OVL | - | INDU 2000 KEGEL | - | nvt | A+ | A+ | A+ | 0 | 0 | 0 | Vervangen M+A 4,0 | 4M.STV.CV.PT.60MM | Sustainder Alexia |  | 2019 | 1981 | 2021 | 1988 | 2008
DRA05484 | Enkel nummer | 202030 | 570363 | Drachten | De Folgeren | De Orion | Huisnr. 99 | In bedrijf | 3.5CPTAL | 0 | 1981-01-01 | INDU 2000 KEGEL | - | 1988-05-10 | BSN 50 | 50W SON | 50 | NACHT | - | per jaar | 4094 | 1007 | Gem. Smal. OVL | - | INDU 2000 KEGEL | - | nvt | A+ | A+ | A+ | 0 | 0 | 0 | Vervangen M+A 4,0 | 4M.STV.CV.PT.60MM | Sustainder Alexia |  | 2019 | 1981 | 2021 | 1988 | 2008
DRA05485 | Enkel nummer | 202003 | 570368 | Drachten | De Folgeren | De Orion | Huisnr. 75 | In bedrijf | 3.5CPTAL | 0 | 1981-01-01 | INDU 2000 KEGEL | - | 1988-05-10 | BSN 50 | 50W OSR SON-E I E27 NAV-E I | 50 | NACHT | - | per jaar | 4094 | 1007 | Gem. Smal. OVL | - | INDU 2000 KEGEL | - | nvt | A+ | A+ | A+ | 0 | roestig | 0 | Vervangen M+A 4,0 | 4M.STV.CV.PT.60MM | Sustainder Alexia |  | 2019 | 1981 | 2021 | 1988 | 2008
DRA05486 | Enkel nummer | 201972 | 570406 | Drachten | De Folgeren | De Wetterwille | Huisnr. 32 | In bedrijf | 3.5CPTAL | 0 | 1982-01-01 | INDU 2000 KEGEL | - | 1988-05-10 | BSN 50 | 50W SON | 50 | NACHT | - | per jaar | 4094 | 1242 | Gem. Smal. OVL | - | INDU 2000 KEGEL | - | nvt | D | A+ | A+ | 0 | 0 | 0 | Vervangen M+A 4,0 | 4M.STV.CV.PT.60MM | Sustainder Alexia |  | 2019 | 1982 | 2022 | 1988 | 2008
DRA05487 | Enkel nummer | 201948 | 570399 | Drachten | De Folgeren | De Wetterwille | Huisnr. 26 | In bedrijf | 3.5CPTAL | 0 | 1982-01-01 | INDU 2000 KEGEL | - | 1988-05-10 | BSN 50 | 50W SON | 50 | A 22:30 Avond (FRL) | - | per jaar | 1074 | 1242 | Gem. Smal. OVL | - | INDU 2000 KEGEL | - | nvt | B | A+ | A+ | 0 | 0 | 0 | Vervangen M+A 4,0 | 4M.STV.CV.PT.60MM | Sustainder Alexia |  | 2019 | 1982 | 2022 | 1988 | 2008
DRA05488 | Enkel nummer | 201954 | 570347 | Drachten | De Folgeren | De Orion | Huisnr. 57 | In bedrijf | 3.5CPTAL | 0 | 1982-01-01 | LIGHTRONICS KFK LED | - | 2018-01-01 | LEDDRIVER | LED | 50 | NACHT | - | per jaar | 4094 | 1007 | Gem. Smal. OVL | - | INDU 2000 KEGEL | - | nvt | A+ | A+ | A+ | 0 | 0 | 0 | Vervangen M 4,0 | 4M.STV.CV.PT.60MM |  |  | 2022 | 1982 | 2022 | 2018 | 2038
DRA05489 | Enkel nummer | 201934 | 570325 | Drachten | De Folgeren | De Orion | Huisnr. 29 | In bedrijf | 3.5CPTAL | 0 | 1981-01-01 | INDU 2000 KEGEL | - | 1988-05-10 | BSN 50 | 50W SON | 50 | NACHT | - | per jaar | 4094 | 1007 | Gem. Smal. OVL | - | INDU 2000 KEGEL | - | nvt | A+ | A+ | A+ | 0 | 0 | 0 | Vervangen M+A 4,0 | 4M.STV.CV.PT.60MM | Sustainder Alexia |  | 2019 | 1981 | 2021 | 1988 | 2008
DRA05490 | Enkel nummer | 201925 | 570349 | Drachten | De Folgeren | De Orion | Huisnr. 37 | In bedrijf | 3.5CPTAL | 0 | 1981-01-01 | INDU 2000 KEGEL | - | 1988-05-10 | BSN 50 | 50W SON | 50 | NACHT | - | per jaar | 4094 | 1007 | Gem. Smal. OVL | - | INDU 2000 KEGEL | - | nvt | A+ | A+ | A+ | 0 | 0 | 0 | Vervangen M+A 4,0 | 4M.STV.CV.PT.60MM | Sustainder Alexia |  | 2019 | 1981 | 2021 | 1988 | 2008
DRA05491 | Enkel nummer | 201913 | 570374 | Drachten | De Folgeren | De Orion | Huisnr. 41 | In bedrijf | 3.5CPTAL | 0 | 1982-01-01 | INDU 2000 KEGEL | - | 1988-05-10 | BSN 50 | 50W SON | 50 | NACHT | - | per jaar | 4094 | 1007 | Gem. Smal. OVL | - | INDU 2000 KEGEL | - | nvt | A+ | A+ | A+ | 0 | 0 | 0 | Vervangen M+A 4,0 | 4M.STV.CV.PT.60MM | Sustainder Alexia |  | 2019 | 1982 | 2022 | 1988 | 2008
DRA05492 | Enkel nummer | 201801 | 570488 | Drachten | De Folgeren | De Nova Cura | Huisnr. 39 | In bedrijf | 3.5CPTVERZ | 7035 | 1997-03-11 | INDU 2000 KEGEL | - | 1997-03-11 | BSN 50 | 50W SON | 50 | NACHT | - | per jaar | 4094 | 990 | Gem. Smal. OVL | - | INDU 2000 KEGEL | - | A+ | A+ | A+ | A+ | 0 | 0 | 0 | Vervangen A 4,0 |  | Sustainder Alexia |  | 2019 | 1997 | 2037 | 1997 | 2017
DRA05493 | Enkel nummer | 201765 | 570552 | Drachten | De Folgeren | De Nova Cura | Huisnr. 61 | In bedrijf | 3.5CPTVERZ | 7035 | 2003-01-23 | INDU 2000 KEGEL | - | 2003-01-23 | BSN 50 | 50W OSR SON-E I E27 NAV-E I | 50 | NACHT | - | per jaar | 4094 | 990 | Gem. Smal. OVL | - | INDU 2000 KEGEL | - | A+ | A+ | A+ | A+ | 0 | 0 | 0 | Vervangen A 4,0 |  | Sustainder Alexia |  | 2022 | 2003 | 2043 | 2003 | 2023
DRA05494 | Enkel nummer | 201792 | 570565 | Drachten | De Folgeren | De Nova Cura | Huisnr. 71 | In bedrijf | 3.5CPTAL | 0 | 1980-01-01 | INDU 2000 KEGEL | - | 1988-05-10 | BSN 50 | 50W OSR SON-E I E27 NAV-E I | 50 | A 22:30 Avond (FRL) | - | per jaar | 1074 | 990 | Gem. Smal. OVL | - | INDU 2000 KEGEL | - | nvt | D | A+ | A+ | 0 | 0 | 0 | Vervangen M+A 4,0 | 4M.STV.CV.PT.60MM | Sustainder Alexia |  | 2019 | 1980 | 2020 | 1988 | 2008
DRA05495 | Enkel nummer | 201820 | 570583 | Drachten | De Folgeren | De Nova Cura | Huisnr. 79 | In bedrijf | 3.5CPTAL | 0 | 1980-01-01 | INDU 2000 KEGEL | - | 1988-05-10 | BSN 50 | 50W SON | 50 | A 22:30 Avond (FRL) | - | per jaar | 1074 | 990 | Gem. Smal. OVL | - | INDU 2000 KEGEL | - | nvt | A+ | A+ | A+ | 0 | 0 | 0 | Vervangen M+A 4,0 | 4M.STV.CV.PT.60MM | Sustainder Alexia |  | 2019 | 1980 | 2020 | 1988 | 2008
DRA05496 | Enkel nummer | 201848 | 570595 | Drachten | De Folgeren | De Nova Cura | Huisnr. 87 | In bedrijf | 3.5CPTAL | 0 | 1980-01-01 | INDU 2000 KEGEL | - | 1988-05-10 | BSN 50 | 50W SON | 50 | A 22:30 Avond (FRL) | - | per jaar | 1074 | 990 | Gem. Smal. OVL | - | INDU 2000 KEGEL | - | nvt | A+ | A+ | A+ | 0 | 0 | 0 | Vervangen M+A 4,0 | 4M.STV.CV.PT.60MM | Sustainder Alexia |  | 2019 | 1980 | 2020 | 1988 | 2008
DRA05497 | Enkel nummer | 201879 | 570610 | Drachten | De Folgeren | De Nova Cura | Huisnr. 163 | In bedrijf | 3.5CPTAL | 0 | 1980-01-01 | INDU 2000 KEGEL | - | 1988-05-10 | BSN 50 | 50W SON | 50 | NACHT | - | per jaar | 4094 | 990 | Gem. Smal. OVL | - | INDU 2000 KEGEL | - | nvt | A+ | A+ | A+ | 0 | 0 | 0 | Vervangen M+A 4,0 | 4M.STV.CV.PT.60MM | Sustainder Alexia |  | 2019 | 1980 | 2020 | 1988 | 2008
DRA05498 | Enkel nummer | 201909 | 570624 | Drachten | De Folgeren | De Nova Cura | Huisnr. 169 | In bedrijf | 3.5CPTAL | 0 | 1980-01-01 | INDU 2000 KEGEL | - | 1988-05-10 | BSN 50 | 50W SON | 50 | NACHT | - | per jaar | 4094 | 990 | Gem. Smal. OVL | - | INDU 2000 KEGEL | - | nvt | A+ | A+ | A+ | 0 | 0 | 0 | Vervangen M+A 4,0 | 4M.STV.CV.PT.60MM | Sustainder Alexia |  | 2019 | 1980 | 2020 | 1988 | 2008
DRA05499 | Enkel nummer | 201937 | 570635 | Drachten | De Folgeren | De Nova Cura | Huisnr. 181 | In bedrijf | 3.5CPTAL | 0 | 1980-01-01 | INDU 2000 KEGEL | - | 1988-05-10 | BSN 50 | 50W SON | 50 | NACHT | - | per jaar | 4094 | 990 | Gem. Smal. OVL | - | INDU 2000 KEGEL | - | nvt | A+ | A+ | A+ | 0 | 0 | 0 | Vervangen M+A 4,0 | 4M.STV.CV.PT.60MM | Sustainder Alexia |  | 2019 | 1980 | 2020 | 1988 | 2008
DRA05500 | Enkel nummer | 201957 | 570648 | Drachten | De Folgeren | De Nova Cura | Huisnr. 183 | In bedrijf | 3.5CPTST | 7035 | 1975-01-01 | INDU 2000 KEGEL | - | 1990-04-10 | BSN 50 | 50W SON | 50 | NACHT | - | per jaar | 4094 | 990 | Gem. Smal. OVL | - | INDU 2000 KEGEL | - | A+ | A+ | A+ | A+ | 0 | 0 | 0 | Vervangen M+A 4,0 | 4M.STV.CV.PT.60MM | Sustainder Alexia |  | 2019 | 1975 | 2015 | 1990 | 2010
DRA05501 | Enkel nummer | 201989 | 570659 | Drachten | De Folgeren | De Nova Cura | Huisnr. 231 | In bedrijf | 3.5CPTAL | 0 | 1980-01-01 | LIGHTRONICS KFK LED | - | 2018-01-01 | LEDDRIVER | LED | 50 | A 22:30 Avond (FRL) | - | per jaar | 1074 | 990 | Gem. Smal. OVL | - | INDU 2000 KEGEL | - | A+ | A+ | A+ | A+ | 0 | 0 | 0 | Vervangen M 4,0 | 4M.STV.CV.PT.60MM |  |  | 2020 | 1980 | 2020 | 2018 | 2038
DRA05502 | Enkel nummer | 202019 | 570676 | Drachten | De Folgeren | De Nova Cura | Huisnr. 241 | In bedrijf | 3.5CPTAL | 0 | 1980-01-01 | LIGHTRONICS BRISA | - | 2018-01-01 | LEDDRIVER | LED | 50 | NACHT | - | per jaar | 4094 | 990 | Gem. Smal. OVL | - | INDU 2000 KEGEL | - | nvt | A+ | A+ | A+ | 0 | armatuur gedraaid | 0 | Vervangen M 4,0 | 4M.STV.CV.PT.60MM |  |  | 2020 | 1980 | 2020 | 2018 | 2038
DRA05503 | Enkel nummer | 202049 | 570689 | Drachten | De Folgeren | De Nova Cura | Huisnr. 247 | In bedrijf | 3.5CPTST | 7035 | 1975-01-01 | INDU 2000 KEGEL | - | 1988-05-10 | BSN 50 | 50W SON | 50 | NACHT | - | per jaar | 4094 | 990 | Gem. Smal. OVL | - | INDU 2000 KEGEL | - | A+ | A+ | A+ | A+ | 0 | 0 | 0 | Vervangen M+A 4,0 | 4M.STV.CV.PT.60MM | Sustainder Alexia |  | 2019 | 1975 | 2015 | 1988 | 2008
DRA05504 | Enkel nummer | 202073 | 570700 | Drachten | De Folgeren | De Nova Cura | Huisnr. 275 | In bedrijf | 3.5CPTAL | 0 | 1980-01-01 | INDU 2000 KEGEL | - | 1988-05-10 | BSN 50 | 50W SON | 50 | A 22:30 Avond (FRL) | - | per jaar | 1074 | 990 | Gem. Smal. OVL | - | INDU 2000 KEGEL | - | nvt | A+ | A+ | A+ | 0 | 0 | 0 | Vervangen M+A 4,0 | 4M.STV.CV.PT.60MM | Sustainder Alexia |  | 2019 | 1980 | 2020 | 1988 | 2008
DRA05505 | Enkel nummer | 202094 | 570708 | Drachten | De Folgeren | De Nova Cura | Huisnr. 281 | In bedrijf | 3.5CPTAL | 0 | 1980-01-01 | INDU 2000 KEGEL | - | 1988-05-10 | BSN 50 | 50W OSR SON-E I E27 NAV-E I | 50 | NACHT | - | per jaar | 4094 | 990 | Gem. Smal. OVL | - | INDU 2000 KEGEL | - | nvt | A+ | A+ | A+ | 0 | 0 | 0 | Vervangen M+A 4,0 | 4M.STV.CV.PT.60MM | Sustainder Alexia |  | 2019 | 1980 | 2020 | 1988 | 2008
DRA05506 | Enkel nummer | 202060 | 570665 | Drachten | De Folgeren | De Nova Cura | Huisnr. 249 | In bedrijf | 3.5CPTVERZ | 7035 | 1996-07-12 | INDU 2000 KEGEL | - | 1996-07-12 | BSN 50 | 50W SON | 50 | NACHT | - | per jaar | 4094 | 990 | Gem. Smal. OVL | - | INDU 2000 KEGEL | - | A+ | A+ | A+ | A+ | 0 | 0 | 0 | Vervangen A 4,0 |  | Sustainder Alexia |  | 2019 | 1996 | 2036 | 1996 | 2016
DRA05507 | Enkel nummer | 202030 | 570653 | Drachten | De Folgeren | De Nova Cura | Huisnr. 139 | In bedrijf | 3.5CPTAL | 0 | 1980-01-01 | INDU 2000 KEGEL | - | 2012-01-01 | BSN 50 | 50W SON | 50 | A 22:30 Avond (FRL) | - | per jaar | 1074 | 990 | Gem. Smal. OVL | - | INDU 2000 KEGEL | - | nvt | A+ | A+ | A+ | 0 | 0 | 0 | Vervangen M+A 4,0 | 4M.STV.CV.PT.60MM | Sustainder Alexia |  | 2020 | 1980 | 2020 | 2012 | 2032
DRA05508 | Enkel nummer | 202018 | 570634 | Drachten | De Folgeren | De Nova Cura | Huisnr. 235 | In bedrijf | 3.5CPTAL | 0 | 1980-01-01 | INDU 2000 KEGEL | - | 1988-05-10 | BSN 50 | 50W SON | 50 | NACHT | - | per jaar | 4094 | 990 | Gem. Smal. OVL | - | INDU 2000 KEGEL | - | nvt | A+ | A+ | A+ | 0 | 0 | 0 | Vervangen M+A 4,0 | 4M.STV.CV.PT.60MM | Sustainder Alexia |  | 2019 | 1980 | 2020 | 1988 | 2008
DRA05509 | Enkel nummer | 202019 | 570621 | Drachten | De Folgeren | De Nova Cura | Huisnr. 191 | In bedrijf | 3.5CPTAL | 0 | 1980-01-01 | INDU 2000 KEGEL | - | 1980-01-01 | BSN 50 | 50W OSR SON-E I E27 NAV-E I | 50 | NACHT | - | per jaar | 4094 | 990 | Gem. Smal. OVL | - | INDU 2000 KEGEL | - | nvt | A+ | A+ | A+ | 0 | 0 | 0 | Vervangen M+A 4,0 | 4M.STV.CV.PT.60MM | Sustainder Alexia |  | 2019 | 1980 | 2020 | 1980 | 2000
DRA05510 | Enkel nummer | 202031 | 570592 | Drachten | De Folgeren | De Nova Cura | Huisnr. 195 | In bedrijf | 3.5CPTAL | 0 | 1980-01-01 | INDU 2000 KEGEL | - | 1988-05-10 | BSN 50 | 50W SON | 50 | NACHT | - | per jaar | 4094 | 990 | Gem. Smal. OVL | - | INDU 2000 KEGEL | - | nvt | A+ | A+ | A+ | 0 | 0 | 0 | Vervangen M+A 4,0 | 4M.STV.CV.PT.60MM | Sustainder Alexia |  | 2019 | 1980 | 2020 | 1988 | 2008
DRA05511 | Enkel nummer | 201995 | 570571 | Drachten | De Folgeren | De Nova Cura | Huisnr. 147 | In bedrijf | 3.5CPTVERZ | 7035 | 2003-11-14 | INDU 2000 KEGEL | - | 2003-11-14 | BSN 50 | 50W SON | 50 | A 22:30 Avond (FRL) | - | per jaar | 1074 | 990 | Gem. Smal. OVL | - | INDU 2000 KEGEL | - | A+ | A+ | A+ | A+ | 0 | 0 | 0 | Vervangen A 4,0 |  | Sustainder Alexia |  | 2022 | 2003 | 2043 | 2003 | 2023
DRA05512 | Enkel nummer | 201982 | 570595 | Drachten | De Folgeren | De Nova Cura | Huisnr. 155 | In bedrijf | 3.5CPTAL | 0 | 1980-01-01 | INDU 2000 KEGEL | - | 1988-05-10 | BSN 50 | 50W SON | 50 | NACHT | - | per jaar | 4094 | 990 | Gem. Smal. OVL | - | INDU 2000 KEGEL | - | nvt | A+ | A+ | A+ | 0 | 0 | 0 | Vervangen M+A 4,0 | 4M.STV.CV.PT.60MM | Sustainder Alexia |  | 2019 | 1980 | 2020 | 1988 | 2008
DRA05513 | Enkel nummer | 201969 | 570624 | Drachten | De Folgeren | De Nova Cura | Huisnr. 161 | In bedrijf | 3.5CPTVERZ | 7035 | 1997-03-11 | INDU 2000 KEGEL | - | 1997-03-11 | BSN 50 | 50W SON | 50 | A 22:30 Avond (FRL) | - | per jaar | 1074 | 990 | Gem. Smal. OVL | - | INDU 2000 KEGEL | - | A+ | A+ | A+ | A+ | 0 | 0 | 0 | Vervangen A 4,0 |  | Sustainder Alexia |  | 2019 | 1997 | 2037 | 1997 | 2017
DRA05514 | Enkel nummer | 201945 | 570605 | Drachten | De Folgeren | De Nova Cura | Huisnr. 177 | In bedrijf | 3.5CPTAL | 0 | 1980-01-01 | INDU 2000 KEGEL | - | 1988-05-10 | BSN 50 | 50W SON | 50 | NACHT | - | per jaar | 4094 | 990 | Gem. Smal. OVL | - | INDU 2000 KEGEL | - | nvt | A+ | A+ | A+ | 0 | 0 | 0 | Vervangen M+A 4,0 | 4M.STV.CV.PT.60MM | Sustainder Alexia |  | 2019 | 1980 | 2020 | 1988 | 2008
DRA05515 | Enkel nummer | 201955 | 570583 | Drachten | De Folgeren | De Nova Cura | Huisnr. 153 | In bedrijf | 3.5CPTAL | 0 | 1980-01-01 | INDU 2000 KEGEL | - | 1988-05-10 | BSN 50 | 50W SON | 50 | A 22:30 Avond (FRL) | - | per jaar | 1074 | 990 | Gem. Smal. OVL | - | INDU 2000 KEGEL | - | nvt | A+ | A+ | A+ | 0 | 0 | 0 | Vervangen M+A 4,0 | 4M.STV.CV.PT.60MM | Sustainder Alexia |  | 2019 | 1980 | 2020 | 1988 | 2008
DRA05516 | Enkel nummer | 201967 | 570560 | Drachten | De Folgeren | De Nova Cura | Huisnr. 141 | In bedrijf | 3.5CPTVERZ | 7035 | 1993-03-24 | INDU 2000 KEGEL | - | 2007-01-16 | BSN 50 | 50W SON | 50 | NACHT | - | per jaar | 4094 | 990 | Gem. Smal. OVL | - | INDU 2000 KEGEL | - | A+ | A+ | A+ | A+ | 0 | 0 | 0 | Vervangen A 4,0 |  | Sustainder Alexia |  | 2022 | 1993 | 2033 | 2007 | 2027
DRA05517 | Enkel nummer | 201929 | 570570 | Drachten | De Folgeren | De Nova Cura | Huisnr. 129 | In bedrijf | 3.5CPTAL | 0 | 1980-01-01 | INDU 2000 KEGEL | - | 1988-05-10 | BSN 50 | 50W SON | 50 | NACHT | - | per jaar | 4094 | 990 | Gem. Smal. OVL | - | INDU 2000 KEGEL | - | nvt | A+ | A+ | A+ | 0 | Armatuur gedraaid | 0 | Vervangen M+A 4,0 | 4M.STV.CV.PT.60MM | Sustainder Alexia |  | 2019 | 1980 | 2020 | 1988 | 2008
DRA05518 | Enkel nummer | 201924 | 570601 | Drachten | De Folgeren | De Nova Cura | Huisnr. 171 | In bedrijf | 3.5CPTAL | 0 | 1980-01-01 | INDU 2000 KEGEL | - | 1980-01-01 | BSN 50 | 50W SON | 50 | NACHT | - | per jaar | 4094 | 990 | Gem. Smal. OVL | - | INDU 2000 KEGEL | - | nvt | A+ | A+ | A+ | 0 | 0 | 0 | Vervangen M+A 4,0 | 4M.STV.CV.PT.60MM | Sustainder Alexia |  | 2019 | 1980 | 2020 | 1980 | 2000
DRA05519 | Enkel nummer | 201894 | 570580 | Drachten | De Folgeren | De Nova Cura | Huisnr. 119 | In bedrijf | 3.5CPTAL | 0 | 1980-01-01 | INDU 2000 KEGEL | - | 1988-05-10 | BSN 50 | 50W SON | 50 | NACHT | - | per jaar | 4094 | 990 | Gem. Smal. OVL | - | INDU 2000 KEGEL | - | nvt | A+ | A+ | A+ | 0 | 0 | 0 | Vervangen M+A 4,0 | 4M.STV.CV.PT.60MM | Sustainder Alexia |  | 2019 | 1980 | 2020 | 1988 | 2008
DRA05520 | Enkel nummer | 201861 | 570567 | Drachten | De Folgeren | De Nova Cura | Huisnr. 87 | In bedrijf | 3.5CPTAL | 0 | 1980-01-01 | INDU 2000 KEGEL | - | 1988-05-10 | BSN 50 | 50W SON | 50 | A 22:30 Avond (FRL) | - | per jaar | 1074 | 990 | Gem. Smal. OVL | - | INDU 2000 KEGEL | - | nvt | A+ | A+ | A+ | 0 | 0 | 0 | Vervangen M+A 4,0 | 4M.STV.CV.PT.60MM | Sustainder Alexia |  | 2019 | 1980 | 2020 | 1988 | 2008
DRA05521 | Enkel nummer | 201829 | 570563 | Drachten | De Folgeren | De Nova Cura | Huisnr. 95 | In bedrijf | 3.5CPTAL | 0 | 1986-09-22 | INDU 2000 KEGEL | - | 1988-05-10 | BSN 50 | 50W SON | 50 | NACHT | - | per jaar | 4094 | 990 | Gem. Smal. OVL | - | INDU 2000 KEGEL | - | nvt | A+ | A+ | A+ | 0 | 0 | 0 | Vervangen A 4,0 |  | Sustainder Alexia |  | 2019 | 1986 | 2026 | 1988 | 2008
DRA05522 | Enkel nummer | 201832 | 570538 | Drachten | De Folgeren | De Nova Cura | Huisnr. 99 | In bedrijf | 3.5CPTAL | 0 | 1980-01-01 | INDU 2000 KEGEL | - | 1980-01-01 | BSN 50 | 50W SON | 50 | A 22:30 Avond (FRL) | - | per jaar | 1074 | 990 | Gem. Smal. OVL | - | INDU 2000 KEGEL | - | nvt | A+ | A+ | A+ | 0 | 0 | 0 | Vervangen M+A 4,0 | 4M.STV.CV.PT.60MM | Sustainder Alexia |  | 2019 | 1980 | 2020 | 1980 | 2000
DRA05523 | Enkel nummer | 201835 | 570426 | Drachten | De Folgeren | De Nova Cura | Huisnr. 21 | In bedrijf | 3.5CPTAL | 0 | 1980-01-01 | INDU 2000 KEGEL | - | 1988-05-10 | BSN 50 | 50W SON | 50 | A 22:30 Avond (FRL) | - | per jaar | 1074 | 990 | Gem. Smal. OVL | - | INDU 2000 KEGEL | - | nvt | A+ | A+ | A+ | 0 | Armatuur gedraaid | 0 | Vervangen M+A 4,0 | 4M.STV.CV.PT.60MM | Sustainder Alexia |  | 2019 | 1980 | 2020 | 1988 | 2008
DRA05525 | Enkel nummer | 201883 | 570452 | Drachten | De Folgeren | De Nova Cura | Huisnr. 22 | In bedrijf | 5.5CAL | 0 | 1988-12-13 | PHIL FGS104 | - | 2004-05-01 | HF-R 136 PL-L | 36W PLL 4P HF DIM (23A) 830 | 36 | NACHT | - | per jaar | 4094 | 990 | Gem. Smal. OVL | - | PHIL FGS104 | - | nvt | A+ | A+ | A+ | 0 | 0 | 0 | [5 empty] | 1988 | 2028 | 2004 | 2024
DRA05526 | Enkel nummer | 201846 | 570449 | Drachten | De Folgeren | De Nova Cura | Huisnr. 25 | In bedrijf | 5.5CAL | 0 | 1980-01-01 | PHIL FGS104 | - | 2004-05-01 | HF-R 136 PL-L | 36W PLL 4P HF DIM (23A) 830 | 36 | NACHT | - | per jaar | 4094 | 990 | Gem. Smal. OVL | - | PHIL FGS104 | - | nvt | A+ | B | A+ | 0 | 0 | 0 | Vervangen M 6,0 | 6M.STV.CV.PT.60MM |  |  | 2020 | 1980 | 2020 | 2004 | 2024
DRA05527 | Enkel nummer | 201830 | 570479 | Drachten | De Folgeren | De Nova Cura | Huisnr. 33 | In bedrijf | 5.5CAL | 0 | 1980-01-01 | PHIL FGS104 | - | 2004-05-01 | HF-R 136 PL-L | 36W PLL 4P HF DIM (23A) 830 | 36 | NACHT | - | per jaar | 4094 | 990 | Gem. Smal. OVL | - | PHIL FGS104 | - | nvt | A+ | A+ | A+ | 0 | 0 | 0 | Vervangen M 6,0 | 6M.STV.CV.PT.60MM |  |  | 2020 | 1980 | 2020 | 2004 | 2024
DRA05528 | Enkel nummer | 201821 | 570508 | Drachten | De Folgeren | De Nova Cura | Huisnr. 55 | In bedrijf | 5.5VVERZ | 7035 | 2003-04-24 | PHIL FGS104 | - | 2004-05-01 | HF-R 136 PL-L | 36W PLL 4P HF DIM (23A) 830 | 36 | NACHT | - | per jaar | 4094 | 990 | Gem. Smal. OVL | - | PHIL FGS104 | - | A+ | B | A+ | A+ | 0 | 0 | 0 | [5 empty] | 2003 | 2043 | 2004 | 2024
DRA05529 | Enkel nummer | 201844 | 570522 | Drachten | De Folgeren | De Nova Cura | Huisnr. 38 | In bedrijf | 5.5CAL | 0 | 1980-01-01 | PHIL FGS104 | - | 2004-05-01 | HF-R 136 PL-L | 36W PLL 4P HF DIM (23A) 830 | 36 | NACHT | - | per jaar | 4094 | 990 | Gem. Smal. OVL | - | PHIL FGS104 | - | nvt | A+ | A+ | A+ | 0 | 0 | 0 | Vervangen M 6,0 | 6M.STV.CV.PT.60MM |  |  | 2020 | 1980 | 2020 | 2004 | 2024
DRA05530 | Enkel nummer | 201867 | 570531 | Drachten | De Folgeren | De Nova Cura | Huisnr. 105 | In bedrijf | 5.5CAL | 0 | 1980-01-01 | PHIL FGS104 | - | 2004-05-01 | HF-R 136 PL-L | 36W PLL 4P HF DIM (23A) 830 | 36 | NACHT | - | per jaar | 4094 | 990 | Gem. Smal. OVL | - | PHIL FGS104 | - | nvt | A+ | A+ | A+ | 0 | 0 | 0 | Vervangen M 6,0 | 6M.STV.CV.PT.60MM |  |  | 2020 | 1980 | 2020 | 2004 | 2024
DRA05531 | Enkel nummer | 201898 | 570541 | Drachten | De Folgeren | De Nova Cura | Huisnr. 111 | In bedrijf | 5.5CAL | 0 | 1986-10-29 | PHIL FGS104 | - | 2004-05-01 | HF-R 136 PL-L | 36W PLL 4P HF DIM (23A) 830 | 36 | NACHT | - | per jaar | 4094 | 990 | Gem. Smal. OVL | - | PHIL FGS104 | - | nvt | A+ | A+ | A+ | 0 | 0 | 0 | [5 empty] | 1986 | 2026 | 2004 | 2024
DRA05532 | Enkel nummer | 201917 | 570551 | Drachten | De Folgeren | De Nova Cura | Huisnr. 121 | In bedrijf | 5.5CAL | 0 | 1980-01-01 | PHIL FGS104 | - | 2004-05-01 | HF-R 136 PL-L | 36W PLL 4P HF DIM (23A) 830 | 36 | NACHT | - | per jaar | 4094 | 990 | Gem. Smal. OVL | - | PHIL FGS104 | - | nvt | A+ | A+ | A+ | 0 | 0 | 0 | Vervangen M 6,0 | 6M.STV.CV.PT.60MM |  |  | 2020 | 1980 | 2020 | 2004 | 2024
DRA05533 | Enkel nummer | 201924 | 570522 | Drachten | De Folgeren | De Nova Cura | Huisnr. 58 | In bedrijf | 5.5CAL | 0 | 1980-01-01 | PHIL FGS104 | - | 2004-05-01 | HF-R 136 PL-L | 36W PLL 4P HF DIM (23A) 830 | 36 | NACHT | - | per jaar | 4094 | 990 | Gem. Smal. OVL | - | PHIL FGS104 | - | nvt | A+ | A+ | A+ | 0 | 0 | 0 | Vervangen M 6,0 | 6M.STV.CV.PT.60MM |  |  | 2020 | 1980 | 2020 | 2004 | 2024
DRA05534 | Enkel nummer | 201951 | 570538 | Drachten | De Folgeren | De Nova Cura | Huisnr. 139 | In bedrijf | 5.5CAL | 0 | 1980-01-01 | PHIL FGS104 | - | 2004-05-01 | HF-R 136 PL-L | 36W PLL 4P HF DIM (23A) 830 | 36 | NACHT | - | per jaar | 4094 | 990 | Gem. Smal. OVL | - | PHIL FGS104 | - | nvt | A+ | A+ | A+ | 0 | 0 | 0 | Vervangen M 6,0 | 6M.STV.CV.PT.60MM |  |  | 2020 | 1980 | 2020 | 2004 | 2024
DRA05535 | Enkel nummer | 201980 | 570542 | Drachten | De Folgeren | De Nova Cura | Huisnr. 141 | In bedrijf | 5.5CAL | 0 | 1980-01-01 | PHIL FGS104 | - | 2004-05-01 | HF-R 136 PL-L | 36W PLL 4P HF DIM (23A) 830 | 36 | NACHT | - | per jaar | 4094 | 990 | Gem. Smal. OVL | - | PHIL FGS104 | - | nvt | A+ | A+ | A+ | 0 | 0 | 0 | Vervangen M 6,0 | 6M.STV.CV.PT.60MM |  |  | 2020 | 1980 | 2020 | 2004 | 2024
DRA05536 | Enkel nummer | 202011 | 570556 | Drachten | De Folgeren | De Nova Cura | Huisnr. 201 | In bedrijf | 5.5VVERZ | 7035 | 2004-01-26 | PHIL FGS104 | - | 2004-05-01 | HF-R 136 PL-L | 36W PLL 4P HF DIM (23A) 830 | 36 | NACHT | - | per jaar | 4094 | 990 | Gem. Smal. OVL | - | PHIL FGS104 | - | A+ | A+ | A+ | A+ | 0 | 0 | 0 | [5 empty] | 2004 | 2044 | 2004 | 2024
DRA05537 | Enkel nummer | 202039 | 570571 | Drachten | De Folgeren | De Nova Cura | Huisnr. 205 | In bedrijf | 5.5CAL | 0 | 1980-01-01 | PHIL FGS104 | - | 2004-05-01 | HF-R 136 PL-L | 36W PLL 4P HF DIM (23A) 830 | 36 | NACHT | - | per jaar | 4094 | 990 | Gem. Smal. OVL | - | PHIL FGS104 | - | nvt | A+ | A+ | A+ | 0 | 0 | 0 | Vervangen M 6,0 | 6M.STV.CV.PT.60MM |  |  | 2020 | 1980 | 2020 | 2004 | 2024
DRA05538 | Enkel nummer | 202059 | 570588 | Drachten | De Folgeren | De Nova Cura | Huisnr. 207 | In bedrijf | 5.5CAL | 0 | 1980-01-01 | PHIL FGS104 | - | 2004-05-01 | HF-R 136 PL-L | 36W PLL 4P HF DIM (23A) 830 | 36 | NACHT | - | per jaar | 4094 | 990 | Gem. Smal. OVL | - | PHIL FGS104 | - | nvt | A+ | A+ | A+ | 0 | 0 | 0 | Vervangen M 6,0 | 6M.STV.CV.PT.60MM |  |  | 2020 | 1980 | 2020 | 2004 | 2024
DRA05539 | Enkel nummer | 202088 | 570602 | Drachten | De Folgeren | De Nova Cura | Huisnr. 144 | In bedrijf | 5.5CAL | 0 | 1980-01-01 | PHIL FGS104 | - | 2004-05-01 | HF-R 136 PL-L | 36W PLL 4P HF DIM (23A) 830 | 36 | NACHT | - | per jaar | 4094 | 990 | Gem. Smal. OVL | - | PHIL FGS104 | - | nvt | D | A+ | A+ | 0 | 0 | 0 | Vervangen M 6,0 | 6M.STV.CV.PT.60MM |  |  | 2020 | 1980 | 2020 | 2004 | 2024
DRA05540 | Enkel nummer | 202071 | 570626 | Drachten | De Folgeren | De Nova Cura | Huisnr. 225 | In bedrijf | 5.5VVERZ | 7035 | 2005-01-17 | PHIL FGS104 | - | 2005-01-17 | HF-R 136 PL-L | 36W PLL 4P HF DIM (23A) 830 | 36 | NACHT | - | per jaar | 4094 | 990 | Gem. Smal. OVL | - | PHIL FGS104 | - | A+ | A+ | A+ | A+ | 1 | 0 | 0 | [5 empty] | 2005 | 2045 | 2005 | 2025
DRA05541 | Enkel nummer | 202094 | 570642 | Drachten | De Folgeren | De Nova Cura | Huisnr. 257 | In bedrijf | 5.5CAL | 0 | 1980-01-01 | PHIL FGS104 | - | 2004-05-01 | HF-R 136 PL-L | 36W PLL 4P HF DIM (23A) 830 | 36 | NACHT | - | per jaar | 4094 | 990 | Gem. Smal. OVL | - | PHIL FGS104 | - | nvt | A+ | A+ | A+ | 0 | 0 | 0 | Vervangen M 6,0 | 6M.STV.CV.PT.60MM |  |  | 2020 | 1980 | 2020 | 2004 | 2024
DRA05542 | Enkel nummer | 202118 | 570655 | Drachten | De Folgeren | De Nova Cura | Huisnr. 265 | In bedrijf | 5.5CAL | 0 | 1980-01-01 | PHIL FGS104 | - | 2004-05-01 | HF-R 136 PL-L | 36W PLL 4P HF DIM (23A) 830 | 36 | NACHT | - | per jaar | 4094 | 990 | Gem. Smal. OVL | - | PHIL FGS104 | - | nvt | A+ | A+ | A+ | 0 | 0 | 0 | Vervangen M 6,0 | 6M.STV.CV.PT.60MM |  |  | 2020 | 1980 | 2020 | 2004 | 2024
DRA05543 | Enkel nummer | 203123 | 569972 | Drachten | Noordoost | Geelgorsstraat | Huisnr. 135 | In bedrijf | 4CPTVERZ | 6005 | 2018-01-01 | HELLUX 401 | 6005 | 2018-01-01 | LEDDRIVER | LED | 50 | NACHT | - | per jaar | 4094 | 1529 | Gem. Smal. OVL | - | INDU 2000 KEGEL | - | A+ | A+ | A+ | A+ | 0 | 0 | 0 | [5 empty] | 2018 | 2058 | 2018 | 2038
DRA05544 | Enkel nummer | 202129 | 570589 | Drachten | De Folgeren | De Nova Cura | Huisnr. 138 | In bedrijf | 3.5CPTAL | 0 | 1982-01-01 | INDU 2000 KEGEL | - | 1988-05-10 | BSN 50 | 50W SON | 50 | NACHT | - | per jaar | 4094 | 990 | Gem. Smal. OVL | - | INDU 2000 KEGEL | - | nvt | A+ | A+ | A+ | 0 | 0 | 0 | Vervangen M+A 4,0 | 4M.STV.CV.PT.60MM | Sustainder Alexia |  | 2019 | 1982 | 2022 | 1988 | 2008
DRA05545 | Enkel nummer | 202119 | 570559 | Drachten | De Folgeren | De Nova Cura | Huisnr. 23 | In bedrijf | 3.5CPTAL | 0 | 1982-01-01 | INDU 2000 KEGEL | - | 1982-01-01 | BSN 50 | 50W SON | 50 | NACHT | - | per jaar | 4094 | 990 | Gem. Smal. OVL | - | INDU 2000 KEGEL | - | nvt | B | A+ | A+ | 0 | 0 | 0 | Vervangen M+A 4,0 | 4M.STV.CV.PT.60MM | Sustainder Alexia |  | 2019 | 1982 | 2022 | 1982 | 2002
DRA05546 | Enkel nummer | 202097 | 570568 | Drachten | De Folgeren | De Nova Cura | Huisnr. 23 | In bedrijf | 3.5CPTAL | 0 | 1982-01-01 | INDU 2000 KEGEL | - | 1988-05-10 | BSN 50 | 50W SON | 50 | A 22:30 Avond (FRL) | - | per jaar | 1074 | 990 | Gem. Smal. OVL | - | INDU 2000 KEGEL | - | nvt | A+ | A+ | B | 0 | 0 | 0 | Vervangen M+A 4,0 | 4M.STV.CV.PT.60MM | Sustainder Alexia |  | 2019 | 1982 | 2022 | 1988 | 2008
DRA05547 | Enkel nummer | 202088 | 570547 | Drachten | De Folgeren | De Nova Cura | Huisnr. 17 | In bedrijf | 3.5CPTAL | 0 | 1982-01-01 | LIGHTRONICS BRISA | - | 2018-01-01 | LEDDRIVER | LED | 50 | NACHT | - | per jaar | 4094 | 990 | Gem. Smal. OVL | - | INDU 2000 KEGEL | - | nvt | A+ | A+ | B | 0 | 0 | 0 | Vervangen M 4,0 | 4M.STV.CV.PT.60MM |  |  | 2022 | 1982 | 2022 | 2018 | 2038
DRA05548 | Enkel nummer | 202061 | 570532 | Drachten | De Folgeren | De Nova Cura | Huisnr. 124 | In bedrijf | 3.5CPTAL | 0 | 1982-01-01 | INDU 2000 KEGEL | - | 1982-01-01 | BSN 50 | 50W OSR SON-E I E27 NAV-E I | 50 | NACHT | - | per jaar | 4094 | 990 | Gem. Smal. OVL | - | INDU 2000 KEGEL | - | nvt | A+ | A+ | A+ | 0 | 0 | 0 | Vervangen M+A 4,0 | 4M.STV.CV.PT.60MM | Sustainder Alexia |  | 2019 | 1982 | 2022 | 1982 | 2002
DRA05549 | Enkel nummer | 202056 | 570552 | Drachten | De Folgeren | De Nova Cura | Huisnr. 126 | In bedrijf | 3.5CPTAL | 0 | 1980-01-01 | INDU 2000 KEGEL | - | 1980-01-01 | BSN 50 | 50W SON | 50 | A 22:30 Avond (FRL) | - | per jaar | 1074 | 990 | Gem. Smal. OVL | - | INDU 2000 KEGEL | - | nvt | A+ | A+ | A+ | 0 | 0 | 0 | Vervangen M+A 4,0 | 4M.STV.CV.PT.60MM | Sustainder Alexia |  | 2019 | 1980 | 2020 | 1980 | 2000
DRA05550 | Enkel nummer | 202020 | 570537 | Drachten | De Folgeren | De Nova Cura | Huisnr. 116 | In bedrijf | 3.5CPTVERZ | 7035 | 1998-06-15 | INDU 2000 KEGEL | - | 1998-06-15 | BSN 50 | 50W SON | 50 | NACHT | - | per jaar | 4094 | 990 | Gem. Smal. OVL | - | INDU 2000 KEGEL | - | A+ | A+ | A+ | A+ | 0 | 0 | 0 | Vervangen A 4,0 |  | Sustainder Alexia |  | 2019 | 1998 | 2038 | 1998 | 2018
DRA05551 | Enkel nummer | 202037 | 570497 | Drachten | De Folgeren | De Nova Cura | Huisnr. 106 | In bedrijf | 3.5CPTVERZ | 7035 | 1998-06-15 | INDU 2000 KEGEL | - | 1998-06-15 | BSN 50 | 50W SON | 50 | NACHT | - | per jaar | 4094 | 990 | Gem. Smal. OVL | - | INDU 2000 KEGEL | - | A+ | A+ | A+ | A+ | 0 | 0 | 0 | Vervangen A 4,0 |  | Sustainder Alexia |  | 2019 | 1998 | 2038 | 1998 | 2018
DRA05552 | Enkel nummer | 201986 | 570500 | Drachten | De Folgeren | De Nova Cura | Huisnr. 94 | In bedrijf | 3.5CPTAL | 0 | 1980-01-01 | INDU 2000 KEGEL | - | 1988-05-10 | BSN 50 | 50W SON | 50 | NACHT | - | per jaar | 4094 | 990 | Gem. Smal. OVL | - | INDU 2000 KEGEL | - | nvt | A+ | A+ | A+ | 0 | 0 | 0 | Vervangen M+A 4,0 | 4M.STV.CV.PT.60MM | Sustainder Alexia |  | 2019 | 1980 | 2020 | 1988 | 2008
DRA05553 | Enkel nummer | 201985 | 570521 | Drachten | De Folgeren | De Nova Cura | Huisnr. 90 | In bedrijf | 3.5CPTAL | 0 | 1986-05-02 | INDU 2000 KEGEL | - | 1988-05-10 | BSN 50 | 50W SON | 50 | A 22:30 Avond (FRL) | - | per jaar | 1074 | 990 | Gem. Smal. OVL | - | INDU 2000 KEGEL | - | nvt | B | A+ | A+ | 0 | 0 | 0 | Vervangen A 4,0 |  | Sustainder Alexia |  | 2019 | 1986 | 2026 | 1988 | 2008
DRA05554 | Enkel nummer | 201955 | 570486 | Drachten | De Folgeren | De Nova Cura | Huisnr. 66 | In bedrijf | 3.5CPTAL | 0 | 1980-01-01 | INDU 2000 KEGEL | - | 1988-05-10 | BSN 50 | 50W SON | 50 | A 22:30 Avond (FRL) | - | per jaar | 1074 | 990 | Gem. Smal. OVL | - | INDU 2000 KEGEL | - | nvt | A+ | A+ | A+ | 0 | 0 | 0 | Vervangen M+A 4,0 | 4M.STV.CV.PT.60MM | Sustainder Alexia |  | 2019 | 1980 | 2020 | 1988 | 2008
DRA05555 | Enkel nummer | 201924 | 570491 | Drachten | De Folgeren | De Nova Cura | Huisnr. 66 | In bedrijf | 3.5CPTVERZ | 7035 | 2007-04-05 | INDU 2000 KEGEL | - | 2007-04-05 | BSN 50 | 50W OSR SON-E I E27 NAV-E I | 50 | NACHT | - | per jaar | 4094 | 990 | Gem. Smal. OVL | - | INDU 2000 KEGEL | - | A+ | B | A+ | A+ | 0 | 0 | 0 | Vervangen A 4,0 |  | Sustainder Alexia |  | 2022 | 2007 | 2047 | 2007 | 2027
DRA05556 | Enkel nummer | 201942 | 570452 | Drachten | De Folgeren | De Nova Cura | Huisnr. 76 | In bedrijf | 3.5CPTAL | 0 | 1980-01-01 | INDU 2000 KEGEL | - | 1980-01-01 | BSN 50 | 50W SON | 50 | NACHT | - | per jaar | 4094 | 990 | Gem. Smal. OVL | - | INDU 2000 KEGEL | - | nvt | A+ | A+ | A+ | 0 | 0 | 0 | Vervangen M+A 4,0 | 4M.STV.CV.PT.60MM | Sustainder Alexia |  | 2019 | 1980 | 2020 | 1980 | 2000
DRA05557 | Enkel nummer | 201871 | 570488 | Drachten | De Folgeren | De Nova Cura | Huisnr. 20 | In bedrijf | 3.5CPTAL | 0 | 1980-01-01 | INDU 2000 KEGEL | - | 1988-05-10 | BSN 50 | 50W OSR SON-E I E27 NAV-E I | 50 | NACHT | - | per jaar | 4094 | 990 | Gem. Smal. OVL | - | INDU 2000 KEGEL | - | nvt | A+ | A+ | A+ | 0 | 0 | 0 | Vervangen M+A 4,0 | 4M.STV.CV.PT.60MM | Sustainder Alexia |  | 2019 | 1980 | 2020 | 1988 | 2008
DRA05558 | Enkel nummer | 202049 | 570627 | Drachten | De Folgeren | De Nova Cura | Huisnr. 217 | In bedrijf | 3.5CPTAL | 0 | 1980-01-01 | INDU 2000 KEGEL | - | 1988-05-10 | BSN 50 | 50W SON | 50 | A 22:30 Avond (FRL) | - | per jaar | 1074 | 990 | Gem. Smal. OVL | - | INDU 2000 KEGEL | - | A+ | A+ | A+ | A+ | 0 | 0 | 0 | Vervangen M+A 4,0 | 4M.STV.CV.PT.60MM | Sustainder Alexia |  | 2019 | 1980 | 2020 | 1988 | 2008
DRA05571 | Enkel nummer | 200477 | 570243 | Drachten | De Haven | Het Helmhout | Huisnr. 12 | In bedrijf | 8m CVL EUV60-GST168 | 7035 | 2016-11-17 | SCHR TECEO | - | 2018-01-01 | Xitanium light programmeble | LED | 20 | NACHT | centrum en bedrijventerrein | per jaar | 4094 | 1679 | Gem. Smal. OVL | - | PHIL SRM | 14 | A+ | A+ | A+ | A+ | 0 | 0 | 0 | [5 empty] | 2016 | 2056 | 2018 | 2038
DRA05576 | Enkel nummer | 200546 | 570083 | Drachten | De Haven | Het Helmhout | - | In bedrijf | 8VVERZ | 3001 | 1994-12-14 | SCHR TECEO | - | 2018-01-01 | Xitanium light programmeble | LED | 55 | NACHT | centrum en bedrijventerrein | per jaar | 4094 | 1679 | Gem. Smal. OVL | - | SCHR ALTRA 2 | 14 | A+ | A+ | A+ | A+ | 0 | 0 | 0 | [5 empty] | 1994 | 2034 | 2018 | 2038
DRA05577 | Enkel nummer | 200575 | 570083 | Drachten | De Haven | Het Helmhout | - | In bedrijf | 8VVERZ | 3001 | 1994-12-14 | SCHR ALTRA 2 | - | 2001-04-01 | Xitanium light programmeble | 55W LST BY22d 1800K | 55 | NACHT | centrum en bedrijventerrein | per jaar | 4094 | 1679 | Gem. Smal. OVL | - | SCHR ALTRA 2 | 14 | A+ | A+ | A+ | A+ | 0 | 0 | 0 | Vervangen A 8,0 |  | Sustainder Alexia |  | 2021 | 1994 | 2034 | 2001 | 2021
DRA05578 | Enkel nummer | 200602 | 570083 | Drachten | De Haven | Het Helmhout | - | In bedrijf | 8VVERZ | 3001 | 1994-12-14 | SCHR TECEO | - | 2018-01-01 | Xitanium light programmeble | LED | 55 | NACHT | centrum en bedrijventerrein | per jaar | 4094 | 1679 | Gem. Smal. OVL | - | SCHR ALTRA 2 | 14 | A+ | A+ | A+ | A+ | 0 | 0 | 0 | [5 empty] | 1994 | 2034 | 2018 | 2038
DRA05582 | Enkel nummer | 200625 | 570236 | Drachten | De Haven | De Kiel | - | In bedrijf | 8VVERZ | 7035 | 1994-12-13 | PHIL SRM | - | 1985-01-01 | Xitanium light programmeble | LLE LED UNIT 20Watt | 20 | NACHT | nacht dim 22:30 - 06:00 | per jaar | 4094 | 888 | Gem. Smal. OVL | - | PHIL SRM | 15 | A+ | B | A+ | A+ | 0 | 0 | 0 | [5 empty] | 1994 | 2034 | 1985 | 2005
DRA05586 | Enkel nummer | 200795 | 570277 | Drachten | De Haven | De Kiel | Huisnr. 11 | In bedrijf | 8VVERZ | 7035 | 1994-12-12 | PHIL SRM | - | 1985-01-01 | Xitanium light programmeble | LLE LED UNIT 20Watt | 20 | NACHT | nacht dim 22:30 - 06:00 | per jaar | 4094 | 888 | Gem. Smal. OVL | - | PHIL SRM | 15 | A+ | A+ | A+ | A+ | 0 | 0 | 0 | [5 empty] | 1994 | 2034 | 1985 | 2005
DRA05588 | Enkel nummer | 200860 | 570312 | Drachten | De Haven | De Kiel | Huisnr. 5 | In bedrijf | 8VVERZ | 7035 | 1994-12-12 | PHIL SRM | - | 1985-01-01 | Xitanium light programmeble | LLE LED UNIT 20Watt | 20 | NACHT | nacht dim 22:30 - 06:00 | per jaar | 4094 | 888 | Gem. Smal. OVL | - | PHIL SRM | 15 | A+ | A+ | A+ | A+ | 0 | 0 | 0 | [5 empty] | 1994 | 2034 | 1985 | 2005
DRA05590 | Enkel nummer | 200929 | 570343 | Drachten | De Haven | Het Helmhout | - | In bedrijf | 8VVERZ | 7035 | 1994-12-14 | PHIL SRM | - | 1985-01-01 | Xitanium light programmeble | LLE LED UNIT 20Watt | 20 | NACHT | nacht dim 22:30 - 06:00 | per jaar | 4094 | 1679 | Gem. Smal. OVL | - | PHIL SRM | 15 | A+ | A+ | A+ | A+ | 0 | 0 | 0 | [5 empty] | 1994 | 2034 | 1985 | 2005
DRA05591 | Enkel nummer | 204398 | 568886 | Drachten | Kantorenpark | Zonnedauw | Huisnr. 5 | In bedrijf | 8VVERZ | 7035 | 1996-06-18 | PHIL SGS203 | - | 1996-06-18 | HID-PV 150 /S SON/CDO | 150W SON-T PLUS | 150 | NACHT | - | per jaar | 4094 | 3125 | Gem. Smal. OVL | - | PHIL SGS203 | - | A+ | A+ | A+ | A+ | 0 | 0 | 0 | Vervangen A 8,0 |  | Sustainder Alexia |  | 2019 | 1996 | 2036 | 1996 | 2016
DRA05592 | Enkel nummer | 204398 | 568857 | Drachten | Kantorenpark | Zonnedauw | Huisnr. 5 | In bedrijf | 8VVERZ | 7035 | 1996-06-18 | PHIL SGS203 | - | 1996-06-18 | HID-PV 150 /S SON/CDO | 150W SON-T PLUS | 150 | NACHT | - | per jaar | 4094 | 3125 | Gem. Smal. OVL | - | PHIL SGS203 | - | A+ | A+ | A+ | A+ | 0 | 0 | 0 | Vervangen A 8,0 |  | Sustainder Alexia |  | 2019 | 1996 | 2036 | 1996 | 2016
DRA05593 | Enkel nummer | 204427 | 568886 | Drachten | Kantorenpark | Zonnedauw | Huisnr. 5 | In bedrijf | 8VVERZ | 7035 | 2010-01-01 | PHIL SGS203 | - | 1996-06-19 | HID-PV 150 /S SON/CDO | 150W SON-T PLUS | 150 | NACHT | - | per jaar | 4094 | 3125 | Gem. Smal. OVL | - | PHIL SGS203 | - | A+ | A+ | A+ | A+ | 0 | 0 | 0 | Vervangen A 8,0 |  | Sustainder Alexia |  | 2019 | 2010 | 2050 | 1996 | 2016
DRA05594 | Enkel nummer | 204427 | 568858 | Drachten | Kantorenpark | Zonnedauw | Huisnr. 5 | In bedrijf | 8VVERZ | 7035 | 1996-06-18 | PHIL SGS203 | - | 1996-06-18 | HID-PV 150 /S SON/CDO | 150W SON-T PLUS | 150 | NACHT | - | per jaar | 4094 | 3125 | Gem. Smal. OVL | - | PHIL SGS203 | - | A+ | A+ | A+ | A+ | 0 | 0 | 0 | Vervangen A 8,0 |  | Sustainder Alexia |  | 2019 | 1996 | 2036 | 1996 | 2016
DRA05595 | Enkel nummer | 204417 | 568831 | Drachten | Kantorenpark | Zonnedauw | Huisnr. 20 | In bedrijf | 8VVERZ | 7035 | 1996-06-19 | SCHR SINTRA 1 | - | 1996-06-19 | BSN 70 | 70W SON | 70 | A 22:30 Avond (FRL) | - | per jaar | 1074 | 3125 | Gem. Smal. OVL | - | SCHR SINTRA 1 | - | A+ | A+ | A+ | A+ | 0 | 0 | 0 | Vervangen A 8,0 |  | Sustainder Alexia |  | 2019 | 1996 | 2036 | 1996 | 2016
DRA05596 | Enkel nummer | 204409 | 568809 | Drachten | Kantorenpark | Zonnedauw | - | In bedrijf | 8VVERZ | 7035 | 1996-06-19 | SCHR SINTRA 1 | - | 1996-06-19 | BSN 70 | 70W SON | 70 | NACHT | - | per jaar | 4094 | 3125 | Gem. Smal. OVL | - | SCHR SINTRA 1 | - | A+ | A+ | A+ | A+ | 0 | 0 | 0 | Vervangen A 8,0 |  | Sustainder Alexia |  | 2019 | 1996 | 2036 | 1996 | 2016
DRA05597 | Enkel nummer | 202113 | 571126 | Drachten | verkeerswegen | Folgeren | Huisnr. 10 | In bedrijf | 6CAL | - | 1985-01-01 | PHIL SGS201 | - | 1990-01-01 | BSN 70 | 70W SON | 70 | NACHT | - | per jaar | 4094 | 1502 | Gem. Smal. OVL | - | PHIL SGS201 | - | nvt | A+ | A+ | A+ | 0 | 0 | 0 | Vervangen A 6,0 |  | Schreder TECEO 1 6m |  | 2019 | 1985 | 2025 | 1990 | 2010
DRA05598 | Enkel nummer | 204448 | 568876 | Drachten | Kantorenpark | Kraaiheide | Huisnr. 1 | In bedrijf | 8VVERZ | 7035 | 1996-06-16 | SCHR SINTRA 1 | - | 1996-06-16 | BSN 70 | 70W SON | 70 | A 22:30 Avond (FRL) | - | per jaar | 1074 | 2007 | Gem. Smal. OVL | - | SCHR SINTRA 1 | - | A+ | B | A+ | A+ | 0 | 0 | 0 | Vervangen A 8,0 |  | Sustainder Alexia |  | 2019 | 1996 | 2036 | 1996 | 2016
DRA05599 | Enkel nummer | 204477 | 568868 | Drachten | Kantorenpark | Kraaiheide | Huisnr. 1 | In bedrijf | 8VVERZ | 7035 | 1996-06-17 | SCHR SINTRA 1 | - | 1996-06-17 | BSN 70 | 70W SON | 70 | NACHT | - | per jaar | 4094 | 2007 | Gem. Smal. OVL | - | SCHR SINTRA 1 | - | A+ | A+ | A+ | A+ | 0 | 0 | 0 | Vervangen A 8,0 |  | Sustainder Alexia |  | 2019 | 1996 | 2036 | 1996 | 2016
DRA05600 | Enkel nummer | 204506 | 568869 | Drachten | Kantorenpark | Kraaiheide | Huisnr. 1 | In bedrijf | 8VVERZ | 7035 | 1996-06-16 | SCHR SINTRA 1 | - | 1996-06-16 | BSN 70 | 70W SON | 70 | A 22:30 Avond (FRL) | - | per jaar | 1074 | 2007 | Gem. Smal. OVL | - | SCHR SINTRA 1 | - | A+ | A+ | A+ | A+ | 0 | 0 | 0 | Vervangen A 8,0 |  | Sustainder Alexia |  | 2019 | 1996 | 2036 | 1996 | 2016
DRA05601 | Enkel nummer | 204535 | 568877 | Drachten | Kantorenpark | Kraaiheide | Huisnr. 1 | In bedrijf | 8VVERZ | 7035 | 1996-10-31 | SCHR TECEO | - | 2018-01-01 | LEDDRIVER | LED | 70 | NACHT | - | per jaar | 4094 | 2007 | Gem. Smal. OVL | - | SCHR SINTRA 1 | - | A+ | A+ | A+ | A+ | 0 | 0 | 0 | [5 empty] | 1996 | 2036 | 2018 | 2038
DRA05602 | Enkel nummer | 204556 | 568869 | Drachten | Kantorenpark | Kraaiheide | Huisnr. 15 | In bedrijf | 8VVERZ | 7035 | 1996-10-31 | SCHR SINTRA 1 | - | 1996-10-31 | BSN 70 | 70W SON | 70 | A 22:30 Avond (FRL) | - | per jaar | 1074 | 2007 | Gem. Smal. OVL | - | SCHR SINTRA 1 | - | A+ | A+ | A+ | A+ | 2 | 0 | 0 | Vervangen A 8,0 |  | Sustainder Alexia |  | 2019 | 1996 | 2036 | 1996 | 2016
DRA05622 | Enkel nummer | 204626 | 568879 | Drachten | Kantorenpark | Kraaiheide | Huisnr. 8 | In bedrijf | 8VVERZ | 7035 | 1996-09-05 | SCHR SINTRA 1 | - | 1996-09-05 | BSN 70 | 70W SON | 70 | A 22:30 Avond (FRL) | - | per jaar | 1074 | 2007 | Gem. Smal. OVL | - | SCHR SINTRA 1 | - | A+ | A+ | A+ | A+ | 1 | 0 | 0 | Vervangen A 8,0 |  | Sustainder Alexia |  | 2019 | 1996 | 2036 | 1996 | 2016
DRA05623 | Enkel nummer | 200882 | 567916 | Drachten | De Drait | Moezel | Huisnr. 112 | In bedrijf | 3.5CPTAL | 0 | 1980-01-01 | PHIL 2565 LIBRA | - | 2010-10-12 | HF-R 136 PL-L | 36W PLL 4P HF DIM (23A) 830 | 36 | NACHT | - | per jaar | 4094 | 2236 | Gem. Smal. OVL | - | PHIL 2565 LIBRA | - | nvt | A+ | A+ | A+ | 0 | 0 | 0 | Vervangen M 4,0 | 4M.STV.CV.PT.60MM |  |  | 2020 | 1980 | 2020 | 2010 | 2030
DRA05624 | Enkel nummer | 200880 | 567880 | Drachten | De Drait | Moezel | Huisnr. 122 | In bedrijf | 3.5CPTAL | 0 | 1980-01-01 | INDU 2000 KEGEL | - | 1980-01-01 | HF-P 136 PL-L | 36W PLL 4P HF 830 | 36 | NACHT | - | per jaar | 4094 | 2236 | Gem. Smal. OVL | - | INDU 2000 KEGEL | - | nvt | A+ | A+ | A+ | 0 | 0 | 0 | Vervangen M+A 4,0 | 4M.STV.CV.PT.60MM | Sustainder Alexia |  | 2019 | 1980 | 2020 | 1980 | 2000
DRA05625 | Enkel nummer | 204410 | 568723 | Drachten | Kantorenpark | Zonnedauw | Huisnr. 30 | In bedrijf | 8VVERZ | 7035 | 1996-09-05 | SCHR SINTRA 1 | - | 1996-09-05 | BSN 70 | 70W SON | 70 | A 22:30 Avond (FRL) | - | per jaar | 1074 | 3125 | Gem. Smal. OVL | - | SCHR SINTRA 1 | - | A+ | A+ | A+ | A+ | 0 | 0 | 0 | Vervangen A 8,0 |  | Sustainder Alexia |  | 2019 | 1996 | 2036 | 1996 | 2016
DRA05626 | Enkel nummer | 204403 | 568691 | Drachten | Kantorenpark | Zonnedauw | Huisnr. 30 | In bedrijf | 8VVERZ | 7035 | 1996-09-05 | SCHR SINTRA 1 | - | 1996-09-05 | BSN 70 | 70W SON | 70 | NACHT | - | per jaar | 4094 | 3125 | Gem. Smal. OVL | - | SCHR SINTRA 1 | - | A+ | A+ | A+ | A+ | 0 | 0 | 0 | Vervangen A 8,0 |  | Sustainder Alexia |  | 2019 | 1996 | 2036 | 1996 | 2016
DRA05628 | Enkel nummer | 203298 | 569920 | Drachten | De Wiken | Stelpswijk | Huisnr. 35 | In bedrijf | 3.5CPTVERZ | 7035 | 2001-06-13 | INDU 2000 KEGEL | - | 1995-01-01 | HF-P 136 PL-L | 36W PLL 4P HF 830 | 36 | A 22:30 Avond (FRL) | - | per jaar | 1074 | 2746 | Gem. Smal. OVL | - | INDU 2000 KEGEL | - | A+ | A+ | A+ | A+ | 0 | 0 | nr 6521 op mast | Vervangen A 4,0 |  | Sustainder Anne |  | 2019 | 2001 | 2041 | 1995 | 2015
DRA05629 | Enkel nummer | 203306 | 569863 | Drachten | De Wiken | Stelpswijk | Huisnr. 11 | In bedrijf | 3.5CPTVERZ | 7035 | 1986-04-18 | INDU 2000 KEGEL | - | 1995-01-01 | HF-P 136 PL-L | 36W PLL 4P HF 830 | 36 | A 22:30 Avond (FRL) | - | per jaar | 1074 | 2746 | Gem. Smal. OVL | - | INDU 2000 KEGEL | - | A+ | A+ | A+ | A+ | 0 | 0 | 0 | Vervangen A 4,0 |  | Sustainder Anne |  | 2019 | 1986 | 2026 | 1995 | 2015
DRA05630 | Enkel nummer | 203888 | 570013 | Drachten | De Wiken | Hagewyk | Huisnr. 63 | In bedrijf | 4.5CPTVERZ | 7035 | 1985-01-01 | PHIL FGS104 | - | 2010-08-18 | HF-P 136 PL-L | 36W PLL 4P HF 830 | 36 | NACHT | - | per jaar | 4094 | 1593 | Gem. Smal. OVL | - | PHIL FGS104 | - | A+ | A+ | A+ | A+ | 0 | 0 | 0 | [5 empty] | 1985 | 2025 | 2010 | 2030
DRA05631 | Enkel nummer | 203931 | 570022 | Drachten | De Wiken | Hagewyk | Huisnr. 63 | In bedrijf | 4.5CPTVERZ | 7035 | 1985-01-01 | PHIL FGS104 | - | 2010-08-18 | HF-R 136 PL-L | 36W PLL 4P HF DIM (23A) 830 | 36 | NACHT | - | per jaar | 4094 | 1593 | Gem. Smal. OVL | - | PHIL FGS104 | - | A+ | A+ | A+ | A+ | 0 | 0 | 0 | [5 empty] | 1985 | 2025 | 2010 | 2030
DRA05632 | Enkel nummer | 203325 | 569729 | Drachten | De Wiken | Bloemkamp | Huisnr. 25 | In bedrijf | 3.5CPTVERZ | 7035 | 1985-01-01 | INDU 2000 KEGEL | - | 1999-01-11 | HF-P 136 PL-L | 36W PLL 4P HF 830 | 36 | NACHT | - | per jaar | 4094 | 530 | Gem. Smal. OVL | - | INDU 2000 KEGEL | - | A+ | A+ | A+ | A+ | 0 | 0 | 0 | Vervangen A 4,0 |  | Sustainder Anne |  | 2019 | 1985 | 2025 | 1999 | 2019
DRA05633 | Enkel nummer | 203332 | 569682 | Drachten | De Wiken | Bloemkamp | Huisnr. 13 | In bedrijf | 3.5CPTVERZ | 7035 | 1988-04-19 | INDU 2000 KEGEL | - | 1995-01-01 | HF-P 136 PL-L | 36W PLL 4P HF 830 | 36 | A 22:30 Avond (FRL) | - | per jaar | 1074 | 530 | Gem. Smal. OVL | - | INDU 2000 KEGEL | - | A+ | A+ | A+ | A+ | 0 | 0 | 0 | Vervangen A 4,0 |  | Sustainder Anne |  | 2019 | 1988 | 2028 | 1995 | 2015
DRA05634 | Enkel nummer | 203343 | 569628 | Drachten | De Wiken | Bloemkamp | Huisnr. 1 | In bedrijf | 3.5CPTVERZ | 7035 | 1985-01-01 | INDU 2000 KEGEL | - | 1995-01-01 | HF-P 136 PL-L | 36W PLL 4P HF 830 | 36 | NACHT | - | per jaar | 4094 | 530 | Gem. Smal. OVL | - | INDU 2000 KEGEL | - | A+ | A+ | A+ | A+ | 0 | 0 | 0 | Vervangen A 4,0 |  | Sustainder Anne |  | 2019 | 1985 | 2025 | 1995 | 2015
DRA05635 | Enkel nummer | 200377 | 569771 | Drachten | De Haven | Gangboord | - | In bedrijf | 8CST | 7035 | 2005-11-24 | PHIL SRM | - | 1985-01-01 | Xitanium light programmeble | LLE LED UNIT 20Watt | 20 | NACHT | nacht dim 22:30 - 06:00 | per jaar | 4094 | 1515 | Gem. Smal. OVL | - | PHIL SRM | 15 | A+ | A+ | A+ | A+ | 0 | 0 | 0 | [5 empty] | 2005 | 2045 | 1985 | 2005
DRA05637 | Enkel nummer | 203626 | 569661 | Drachten | De Wiken | Michaelsberg | Huisnr. 11 | In bedrijf | 3.5CPTAL | 0 | 1980-01-01 | PHIL CPS200 | - | 1995-12-14 | HF-P 136 PL-L | 36W PLL 4P HF 830 | 36 | A 22:30 Avond (FRL) | - | per jaar | 1074 | 2218 | Gem. Smal. OVL | - | INDU 2000 KEGEL | - | nvt | A+ | D | A+ | 0 | Gat in mast rond maaiveld | Niet genummerd | Vervangen M+A 4,0 | 4M.STV.CV.PT.60MM | Sustainder Alexia |  | 2019 | 1980 | 2020 | 1995 | 2015
DRA05638 | Enkel nummer | 203695 | 569635 | Drachten | De Wiken | Mariengaard | Huisnr. 79 | In bedrijf | 3.5CPTVERZ | 7035 | 1985-01-01 | INDU 2000 KEGEL | - | 1995-01-01 | HF-P 136 PL-L | 36W PLL 4P HF 830 | 36 | A 22:30 Avond (FRL) | - | per jaar | 1074 | 2173 | Gem. Smal. OVL | - | INDU 2000 KEGEL | - | A+ | A+ | A+ | A+ | 0 | 0 | 0 | Vervangen A 4,0 |  | Sustainder Alexia |  | 2019 | 1985 | 2025 | 1995 | 2015
DRA05639 | Enkel nummer | 203806 | 569639 | Drachten | De Wiken | Gernaerd | Huisnr. 36 | In bedrijf | 3.5CPTVERZ | 7035 | 1988-04-20 | INDU 2000 KEGEL | - | 1995-12-14 | HF-P 136 PL-L | 36W PLL 4P HF 830 | 36 | A 22:30 Avond (FRL) | - | per jaar | 1074 | 1547 | Gem. Smal. OVL | - | INDU 2000 KEGEL | - | A+ | B | A+ | A+ | 0 | 0 | 0 | Vervangen A 4,0 |  | Sustainder Alexia |  | 2019 | 1988 | 2028 | 1995 | 2015
DRA05640 | Enkel nummer | 203841 | 569671 | Drachten | De Wiken | Sint Jansberg | Huisnr. 19 | In bedrijf | 3.5CPTVERZ | 7035 | 1985-01-01 | INDU 2000 KEGEL | - | 2003-05-27 | HF-P 136 PL-L | 36W PLL 4P HF 830 | 36 | A 22:30 Avond (FRL) | - | per jaar | 1074 | 2638 | Gem. Smal. OVL | - | INDU 2000 KEGEL | - | A+ | A+ | A+ | A+ | 0 | 0 | 0 | Vervangen A 4,0 |  | Sustainder Alexia |  | 2022 | 1985 | 2025 | 2003 | 2023
DRA05641 | Enkel nummer | 203906 | 569692 | Drachten | De Wiken | Sint Jansberg | Huisnr. 31 | In bedrijf | 3.5CPTVERZ | 7035 | 1990-02-01 | INDU 2000 KEGEL | - | 1995-12-14 | HF-P 136 PL-L | 36W PLL 4P HF 830 | 36 | A 22:30 Avond (FRL) | - | per jaar | 1074 | 2638 | Gem. Smal. OVL | - | INDU 2000 KEGEL | - | A+ | A+ | A+ | A+ | 0 | 0 | 0 | Vervangen A 4,0 |  | Sustainder Alexia |  | 2019 | 1990 | 2030 | 1995 | 2015
DRA05642 | Enkel nummer | 203892 | 569650 | Drachten | De Wiken | Alferhof | Huisnr. 86 | In bedrijf | 3.5CPTVERZ | 7035 | 1993-03-25 | PHIL CPS200 | - | 1998-03-27 | HF-R 136 PL-L | 36W PLL 4P HF DIM (23A) 830 | 36 | NACHT | - | per jaar | 4094 | 437 | Gem. Smal. OVL | - | PHIL CPS200 | - | A+ | B | A+ | A+ | 0 | 0 | 0 | Vervangen A 4,0 |  | Sustainder Anne |  | 2019 | 1993 | 2033 | 1998 | 2018
DRA05643 | Enkel nummer | 203968 | 569659 | Drachten | De Wiken | Alferhof | Huisnr. 68 | In bedrijf | 4CPTAL | 0 | 1980-01-01 | INDU 2000 KEGEL | - | 1995-01-01 | HF-P 136 PL-L | 36W PLL 4P HF 830 | 36 | A 22:30 Avond (FRL) | - | per jaar | 1074 | 437 | Gem. Smal. OVL | - | INDU 2000 KEGEL | - | nvt | A+ | A+ | A+ | 0 | 0 | Niet genummerd | Vervangen M+A 4,0 | 4M.STV.CV.PT.60MM | Sustainder Alexia |  | 2019 | 1980 | 2020 | 1995 | 2015
DRA05644 | Enkel nummer | 204102 | 569829 | Drachten | De Wiken | Langewyk | - | In bedrijf | 4CPTVERZ | 7035 | 1985-01-01 | INDU 2000 KEGEL | - | 2003-04-10 | HF-P 136 PL-L | 36W PLL 4P HF 830 | 36 | A 22:30 Avond (FRL) | - | per jaar | 1074 | 2029 | Gem. Smal. OVL | - | INDU 2000 KEGEL | - | A+ | A+ | A+ | A+ | 0 | 0 | 0 | Vervangen A 4,0 |  | Sustainder Alexia |  | 2022 | 1985 | 2025 | 2003 | 2023
DRA05645 | Enkel nummer | 204196 | 569749 | Drachten | De Wiken | Langewyk | - | In bedrijf | 4CPTVERZ | 7035 | 1987-08-03 | INDU 2000 KEGEL | - | 1995-01-01 | HF-P 136 PL-L | 36W PLL 4P HF 830 | 36 | NACHT | - | per jaar | 4094 | 2029 | Gem. Smal. OVL | - | INDU 2000 KEGEL | - | A+ | B | A+ | A+ | 0 | 0 | 0 | Vervangen A 4,0 |  | Sustainder Alexia |  | 2019 | 1987 | 2027 | 1995 | 2015
DRA05646 | Enkel nummer | 204271 | 569671 | Drachten | De Wiken | Walta | - | In bedrijf | 3.5CPTVERZ | 7035 | 1991-11-04 | INDU 2000 KEGEL | - | 1995-01-01 | HF-P 136 PL-L | 36W PLL 4P HF 830 | 36 | NACHT | - | per jaar | 4094 | 3092 | Gem. Smal. OVL | - | INDU 2000 KEGEL | - | A+ | A+ | A+ | A+ | 0 | 0 | 0 | Vervangen A 4,0 |  | Sustainder Alexia |  | 2019 | 1991 | 2031 | 1995 | 2015
DRA05647 | Enkel nummer | 204314 | 569628 | Drachten | de Wiken | Walta | - | In bedrijf | 3.5CPTVERZ | 7035 | 2009-10-22 | INDU 2000 KEGEL | - | 1997-02-05 | HF-P 136 PL-L | 36W PLL 4P HF 830 | 36 | A 22:30 Avond (FRL) | - | per jaar | 1074 | 3092 | Gem. Smal. OVL | - | INDU 2000 KEGEL | - | A+ | B | A+ | B | 0 | 0 | 0 | Vervangen A 4,0 |  | Sustainder Alexia |  | 2019 | 2009 | 2049 | 1997 | 2017
DRA05648 | Enkel nummer | 204343 | 569597 | Drachten | de Wiken | Walta | - | In bedrijf | 3.5CPTAL | 0 | 1981-01-01 | INDU 2000 KEGEL | - | 1995-01-01 | HF-P 136 PL-L | 36W PLL 4P HF 830 | 36 | A 22:30 Avond (FRL) | - | per jaar | 1074 | 3092 | Gem. Smal. OVL | - | INDU 2000 KEGEL | - | nvt | A+ | A+ | A+ | 0 | 0 | Niet genummerd | Vervangen M+A 4,0 | 4M.STV.CV.PT.60MM | Sustainder Alexia |  | 2019 | 1981 | 2021 | 1995 | 2015
DRA05649 | Enkel nummer | 204410 | 569489 | Drachten | de Wiken | Walta | Huisnr. 18 | In bedrijf | 3.5CPTVERZ | 7035 | 2010-01-01 | INDU 2000 KEGEL | - | 1995-01-01 | HF-P 136 PL-L | 36W PLL 4P HF 830 | 36 | A 22:30 Avond (FRL) | - | per jaar | 1074 | 3092 | Gem. Smal. OVL | - | INDU 2000 KEGEL | - | A+ | A+ | A+ | A+ | 0 | 0 | 0 | Vervangen A 4,0 |  | Sustainder Alexia |  | 2019 | 2010 | 2050 | 1995 | 2015
DRA05650 | Enkel nummer | 204328 | 569432 | Drachten | De Wiken | Martena | Huisnr. 8 | In bedrijf | 3.5CPTAL | 0 | 1981-01-01 | INDU 2000 KEGEL | - | 1995-01-01 | HF-P 136 PL-L | 36W PLL 4P HF 830 | 36 | A 22:30 Avond (FRL) | - | per jaar | 1074 | 2191 | Gem. Smal. OVL | - | INDU 2000 KEGEL | - | nvt | A+ | A+ | D | 0 | 0 | Niet genummerd | Vervangen M+A 4,0 | 4M.STV.CV.PT.60MM | Sustainder Anne |  | 2019 | 1981 | 2021 | 1995 | 2015
DRA05651 | Enkel nummer | 204487 | 569422 | Drachten | De Wiken | Martena | Huisnr. 14 | In bedrijf | 3.5CPTAL | 7035 | 2003-07-21 | INDU 2000 KEGEL | - | 2003-07-21 | HF-P 136 PL-L | 36W PLL 4P HF 830 | 36 | A 22:30 Avond (FRL) | - | per jaar | 1074 | 2191 | Gem. Smal. OVL | - | INDU 2000 KEGEL | - | A+ | A+ | A+ | A+ | 0 | 0 | 0 | [5 empty] | 2003 | 2043 | 2003 | 2023
DRA05652 | Enkel nummer | 204494 | 569347 | Drachten | De Wiken | Martena | - | In bedrijf | 3.5CPTAL | 0 | 1981-01-01 | INDU 2000 KEGEL | - | 1995-01-01 | HF-P 136 PL-L | 36W PLL 4P HF 830 | 36 | A 22:30 Avond (FRL) | - | per jaar | 1074 | 2191 | Gem. Smal. OVL | - | INDU 2000 KEGEL | - | nvt | A+ | A+ | A+ | 0 | 0 | Niet genummerd | Vervangen M+A 4,0 | 4M.STV.CV.PT.60MM | Sustainder Anne |  | 2019 | 1981 | 2021 | 1995 | 2015
DRA05653 | Enkel nummer | 203687 | 569333 | Drachten | De Wiken | Westerwird | Huisnr. 57 | In bedrijf | 3.5CPTVERZ | 7035 | 1985-01-01 | INDU 2000 KEGEL | - | 2010-04-15 | HF-P 136 PL-L | 36W PLL 4P HF 830 | 36 | NACHT | - | per jaar | 4094 | 3056 | Gem. Smal. OVL | - | INDU 2000 KEGEL | - | A+ | A+ | A+ | A+ | 0 | 0 | 0 | [5 empty] | 1985 | 2025 | 2010 | 2030
DRA05654 | Enkel nummer | 203715 | 569128 | Drachten | De Venen | Raai | Huisnr. 144 | In bedrijf | 3.5CPTVERZ | 7035 | 1980-01-01 | INDU 2000 KEGEL | - | 2009-02-25 | HF-P 136 PL-L | 36W PLL 4P HF 830 | 36 | A 22:30 Avond (FRL) | - | per jaar | 1074 | 2492 | Gem. Smal. OVL | - | PHIL CPS200 | - | A+ | A+ | A+ | A+ | 0 | 0 | nr 10114 op mast, komt 2x voor in straat | [5 empty] | 1980 | 2020 | 2009 | 2029
DRA05655 | Enkel nummer | 203800 | 569133 | Drachten | De Venen | Raai | Huisnr. 164 | In bedrijf | 3.5CPTVERZ | 7035 | 1992-02-14 | INDU 2000 KEGEL | - | 2010-02-12 | HF-P 136 PL-L | 36W PLL 4P HF 830 | 36 | A 22:30 Avond (FRL) | - | per jaar | 1074 | 2492 | Gem. Smal. OVL | - | PHIL CPS200 | - | A+ | A+ | A+ | A+ | 0 | 0 | 0 | [5 empty] | 1992 | 2032 | 2010 | 2030
DRA05656 | Enkel nummer | 203870 | 569138 | Drachten | De Venen | Raai | Huisnr. 180 | In bedrijf | 3.5CPTVERZ | 7035 | 1992-10-02 | LIGHTRONICS LUZ | 7035 | 2018-01-01 | LEDDRIVER | LED | 50 | A 22:30 Avond (FRL) | - | per jaar | 1074 | 2492 | Gem. Smal. OVL | - | PHIL CPS200 | - | A+ | B | A+ | A+ | 0 | 0 | 0 | [5 empty] | 1992 | 2032 | 2018 | 2038
DRA05657 | Enkel nummer | 203962 | 569144 | Drachten | De Venen | Raai | Huisnr. 198 | In bedrijf | 3.5CPTVERZ | 7035 | 1996-06-14 | INDU 2000 KEGEL | - | 1996-06-14 | HF-P 136 PL-L | 36W PLL 4P HF 830 | 36 | A 22:30 Avond (FRL) | - | per jaar | 1074 | 2492 | Gem. Smal. OVL | - | PHIL CPS200 | - | A+ | D | B | A+ | 0 | 0 | 0 | Vervangen A 4,0 |  | Sustainder Anne |  | 2019 | 1996 | 2036 | 1996 | 2016
DRA05661 | Enkel nummer | 203759 | 568902 | Drachten | De Venen | Splitting | - | In bedrijf | 3.5CPTVERZ | 7035 | 1985-01-01 | INDU 2000 KEGEL | - | 2004-11-03 | HF-R 136 PL-L | 36W PLL 4P HF DIM (23A) 830 | 36 | NACHT | - | per jaar | 4094 | 2692 | Gem. Smal. OVL | - | INDU 2000 KEGEL | - | A+ | A+ | A+ | A+ | 0 | 0 | 0 | [5 empty] | 1985 | 2025 | 2004 | 2024
DRA05662 | Enkel nummer | 203755 | 568975 | Drachten | De Venen | Splitting | - | In bedrijf | 3.5CPTVERZ | 7035 | 1985-01-01 | INDU 2000 KEGEL | - | 2004-11-03 | HF-R 136 PL-L | 36W PLL 4P HF DIM (23A) 830 | 36 | NACHT | - | per jaar | 4094 | 2692 | Gem. Smal. OVL | - | INDU 2000 KEGEL | - | A+ | A+ | A+ | A+ | 0 | 0 | 0 | [5 empty] | 1985 | 2025 | 2004 | 2024
DRA05663 | Enkel nummer | 204240 | 569114 | Drachten | de Wiken | Ropta | - | In bedrijf | 3.5CPTAL | 0 | 1981-01-01 | INDU 2000 KEGEL | - | 2012-07-26 | HF-R 136 PL-L | 36W PLL 4P HF DIM (23A) 830 | 36 | NACHT | - | per jaar | 4094 | 2566 | Gem. Smal. OVL | - | INDU 2000 KEGEL | - | nvt | A+ | A+ | A+ | 0 | 0 | 0 | Vervangen M 4,0 | 4M.STV.CV.PT.60MM |  |  | 2021 | 1981 | 2021 | 2012 | 2032
DRA05664 | Enkel nummer | 204182 | 568806 | Drachten | De Venen | Veenscheiding | Huisnr. 1 | In bedrijf | 3.5CPTVERZ | 7035 | 1988-04-19 | INDU 2000 KEGEL | - | 1995-01-01 | HF-P 136 PL-L | 36W PLL 4P HF 830 | 36 | A 22:30 Avond (FRL) | - | per jaar | 1074 | 2974 | Gem. Smal. OVL | - | INDU 2000 KEGEL | - | B | A+ | A+ | A+ | 0 | 0 | 0 | Vervangen A 4,0 |  | Sustainder Anne |  | 2019 | 1988 | 2028 | 1995 | 2015
DRA05666 | Enkel nummer | 204192 | 568610 | Drachten | De Venen | Veenscheiding | Huisnr. 42 | In bedrijf | 3.5CPTAL | 0 | 1981-01-01 | INDU 2000 KEGEL | - | 1995-01-01 | HF-P 136 PL-L | 36W PLL 4P HF 830 | 36 | A 22:30 Avond (FRL) | - | per jaar | 1074 | 2974 | Gem. Smal. OVL | - | INDU 2000 KEGEL | - | nvt | A+ | B | A+ | 0 | 0 | 0 | Vervangen M+A 4,0 | 4M.STV.CV.PT.60MM | Sustainder Anne |  | 2019 | 1981 | 2021 | 1995 | 2015
DRA05667 | Enkel nummer | 204405 | 569035 | Drachten | Kantorenpark | Zonnedauw | Huisnr. 2 | In bedrijf | 10CILVERZ IJSSELOORD | 7016 | 2018-01-01 | SCHR TECEO | - | 2018-01-01 | LEDDRIVER | LED | 70 | NACHT | - | per jaar | 4094 | 3125 | Gem. Smal. OVL | - | PHIL SGS203 | - | A+ | A+ | A+ | A+ | 0 | 0 | Niet genummerd | [5 empty] | 2018 | 2058 | 2018 | 2038
DRA05674 | Enkel nummer | 202766 | 570551 | Drachten | verkeerswegen | Ringweg | Huisnr. 83 | In bedrijf | 7CST | 7035 | 1995-01-01 | SCHR TECEO 1 | - | 2018-01-01 | LEDDRIVER | LED | 150 | NACHT | - | per jaar | 4094 | 2520 | Gem. Smal. OVL | - | PHIL SGS203 | - | A+ | A+ | A+ | A+ | 0 | 0 | Niet genummerd | [5 empty] | 1995 | 2035 | 2018 | 2038
DRA05675 | Enkel nummer | 202796 | 570556 | Drachten | verkeerswegen | Ringweg | Huisnr. 85 | In bedrijf | 7CST | 7035 | 1995-01-01 | SCHR TECEO 1 | - | 2018-01-01 | LEDDRIVER | LED | 150 | NACHT | - | per jaar | 4094 | 2520 | Gem. Smal. OVL | - | PHIL SGS203 | - | A+ | A+ | A+ | A+ | 0 | 0 | 0 | [5 empty] | 1995 | 2035 | 2018 | 2038
DRA05680 | Enkel nummer | 199684 | 567914 | Drachten | De Trisken | Hooizolder | Huisnr. 363 | In bedrijf | 3.5CPTST | 7035 | 1997-03-21 | INDU 2000 KEGEL | - | 1997-03-21 | BSN 50 | 50W SON | 50 | NACHT | - | per jaar | 4094 | 1758 | Gem. Smal. OVL | - | INDU 2000 KEGEL | - | B | A+ | A+ | B | 2 | 0 | 0 | Vervangen A 4,0 |  | Sustainder Alexia |  | 2019 | 1997 | 2037 | 1997 | 2017
DRA05685 | Enkel nummer | 202804 | 567561 | Drachten | buitengebied Drachten | Zuiderend | - | In bedrijf | 5.5VVERZ | 7035 | 1997-11-03 | PHIL FGS104 | - | 1997-11-03 | HF-R 136 PL-L | 36W PLL 4P HF DIM (23A) 830 | 36 | NACHT | - | per jaar | 4094 | 3148 | Gem. Smal. OVL | - | PHIL FGS104 | - | B | A+ | A+ | B | 0 | 0 | 0 | Vervangen A 6,0 |  | Sustainder Alexia 2200K |  | 2019 | 1997 | 2037 | 1997 | 2017
DRA05686 | Enkel nummer | 202999 | 570606 | Drachten | verkeerswegen | Ringweg | Huisnr. 98 | In bedrijf | 7CST | 7035 | 1995-01-01 | PHIL SRM | - | 1985-01-01 | DALI INTERFACE | 24W LED lensoflex schreder | 24 | NACHT | stroomwegen | per jaar | 4094 | 2520 | Gem. Smal. OVL | - | PHIL SRM | 28 | A+ | A+ | A+ | A+ | 0 | 0 | 0 | [5 empty] | 1995 | 2035 | 1985 | 2005
DRA05687 | Enkel nummer | 202984 | 570637 | Drachten | Fennepark | Ringweg | Huisnr. 217 | In bedrijf | 4CPTAL | 0 | 1980-01-01 | INDU 2050 KEGEL | - | 1980-01-01 | BSN 70 | 70W SON | 70 | NACHT | - | per jaar | 4094 | 2520 | Gem. Smal. OVL | - | INDU 2050 KEGEL | - | nvt | A+ | A+ | A+ | 0 | 0 | 0 | Vervangen M+A 4,0 | 4M.STV.CV.PT.60MM | Sustainder Alexia |  | 2019 | 1980 | 2020 | 1980 | 2000
DRA05688 | Enkel nummer | 202945 | 570622 | Drachten | Fennepark | Ringweg | Huisnr. 217 | In bedrijf | 4CPTAL | 0 | 1980-01-01 | INDU 2050 KEGEL | - | 1980-01-01 | BSN 70 | 70W SON | 70 | A 22:30 Avond (FRL) | - | per jaar | 1074 | 2520 | Gem. Smal. OVL | - | INDU 2050 KEGEL | - | nvt | A+ | A+ | A+ | 0 | 0 | 0 | Vervangen M+A 4,0 | 4M.STV.CV.PT.60MM | Sustainder Alexia |  | 2019 | 1980 | 2020 | 1980 | 2000
DRA05689 | Enkel nummer | 202977 | 570661 | Drachten | Fennepark | Ringweg | Huisnr. 217 | In bedrijf | 4.5CPTST | 7035 | 1993-03-25 | INDU 2000 KEGEL | - | 1993-03-25 | BSN 70 | 70W SON | 70 | NACHT | - | per jaar | 4094 | 2520 | Gem. Smal. OVL | - | INDU 2000 KEGEL | - | A+ | B | A+ | A+ | 0 | 0 | Niet genummerd | Vervangen A 4,0 |  | Sustainder Alexia |  | 2019 | 1993 | 2033 | 1993 | 2013
DRA05690 | Enkel nummer | 203003 | 570663 | Drachten | Fennepark | Ringweg | Huisnr. 217 | In bedrijf | 4CPTAL | 0 | 1980-01-01 | INDU 2050 KEGEL | - | 1980-01-01 | BSN 70 | 70W SON | 70 | A 22:30 Avond (FRL) | - | per jaar | 1074 | 2520 | Gem. Smal. OVL | - | INDU 2050 KEGEL | - | nvt | A+ | A+ | A+ | 0 | 0 | 0 | Vervangen M+A 4,0 | 4M.STV.CV.PT.60MM | Sustainder Alexia |  | 2019 | 1980 | 2020 | 1980 | 2000
DRA05691 | Enkel nummer | 202983 | 570702 | Drachten | Fennepark | Ringweg | Huisnr. 217 | In bedrijf | 4CPTAL | 0 | 1980-01-01 | INDU 2050 KEGEL | - | 1980-01-01 | BSN 70 | 70W SON | 70 | A 22:30 Avond (FRL) | - | per jaar | 1074 | 2520 | Gem. Smal. OVL | - | INDU 2050 KEGEL | - | nvt | A+ | A+ | A+ | 0 | 0 | 0 | Vervangen M+A 4,0 | 4M.STV.CV.PT.60MM | Sustainder Alexia |  | 2019 | 1980 | 2020 | 1980 | 2000
DRA05692 | Enkel nummer | 199707 | 567894 | Drachten | De Trisken | Hooizolder | - | In bedrijf | 3.5CPTAL | 0 | 1983-01-01 | INDU 2000 KEGEL | - | 1983-01-01 | BSN 50 | 50W SON | 50 | NACHT | - | per jaar | 4094 | 1758 | Gem. Smal. OVL | - | INDU 2000 KEGEL | - | nvt | A+ | A+ | A+ | 0 | 0 | 0 | Vervangen A 4,0 |  | Sustainder Alexia |  | 2019 | 1983 | 2023 | 1983 | 2003
DRA05693 | Enkel nummer | 199694 | 567888 | Drachten | De Trisken | Hooizolder | - | In bedrijf | 3.5CPTVERZ | 7035 | 2007-01-05 | INDU 2000 KEGEL | - | 2007-01-05 | BSN 50 | 50W SON | 50 | NACHT | - | per jaar | 4094 | 1758 | Gem. Smal. OVL | - | INDU 2000 KEGEL | - | B | A+ | A+ | B | 0 | 0 | 0 | Vervangen A 4,0 |  | Sustainder Alexia |  | 2022 | 2007 | 2047 | 2007 | 2027
DRA05694 | Enkel nummer | 201483 | 570263 | Drachten | De Folgeren | De Twee Gebroeders | Huisnr. 140 | In bedrijf | 5.5CAL | 0 | 1982-01-01 | PHIL FGS104 | - | 2004-05-01 | HF-R 136 PL-L | 36W PLL 4P HF DIM (23A) 830 | 36 | NACHT | - | per jaar | 4094 | 1161 | Gem. Smal. OVL | - | PHIL FGS104 | - | nvt | A+ | A+ | A+ | 0 | 0 | 0 | Vervangen M 6,0 | 6M.STV.CV.PT.60MM |  |  | 2022 | 1982 | 2022 | 2004 | 2024
DRA05695 | Enkel nummer | 199667 | 567875 | Drachten | De Trisken | Hooizolder | - | In bedrijf | 3.5CPTAL | 0 | 1983-01-01 | INDU 2000 KEGEL | - | 1983-01-01 | BSN 50 | 50W SON | 50 | NACHT | - | per jaar | 4094 | 1758 | Gem. Smal. OVL | - | INDU 2000 KEGEL | - | nvt | A+ | A+ | A+ | 0 | 0 | 0 | Vervangen A 4,0 |  | Sustainder Alexia |  | 2019 | 1983 | 2023 | 1983 | 2003
DRA05696 | Enkel nummer | 201450 | 570270 | Drachten | De Folgeren | De Twee Gebroeders | Huisnr. 65 | In bedrijf | 3.5CPTAL | 0 | 1984-01-01 | INDU 2000 KEGEL | - | 1988-04-05 | BSN 50 | 50W SON | 50 | A 22:30 Avond (FRL) | - | per jaar | 1074 | 1161 | Gem. Smal. OVL | - | INDU 2000 KEGEL | - | nvt | A+ | A+ | A+ | 0 | 0 | 0 | Vervangen A 4,0 |  | Sustainder Alexia |  | 2019 | 1984 | 2024 | 1988 | 2008
DRA05697 | Enkel nummer | 201440 | 570290 | Drachten | De Folgeren | De Twee Gebroeders | Huisnr. 152 | In bedrijf | 5.5CAL | 0 | 1982-01-01 | PHIL FGS104 | - | 2004-05-01 | HF-R 136 PL-L | 36W PLL 4P HF DIM (23A) 830 | 36 | NACHT | - | per jaar | 4094 | 1161 | Gem. Smal. OVL | - | PHIL FGS104 | - | nvt | A+ | A+ | A+ | 0 | 0 | 0 | Vervangen M 6,0 | 6M.STV.CV.PT.60MM |  |  | 2022 | 1982 | 2022 | 2004 | 2024
DRA05698 | Enkel nummer | 201473 | 570283 | Drachten | De Folgeren | De Twee Gebroeders | Huisnr. 61 | In bedrijf | 5.5VVERZ | 7035 | 2010-01-01 | PHIL FGS104 | - | 2004-05-01 | HF-R 136 PL-L | 36W PLL 4P HF DIM (23A) 830 | 36 | NACHT | - | per jaar | 4094 | 1161 | Gem. Smal. OVL | - | PHIL FGS104 | - | nvt | A+ | A+ | A+ | 0 | 0 | 0 | [5 empty] | 2010 | 2050 | 2004 | 2024
DRA05699 | Enkel nummer | 201509 | 570309 | Drachten | De Folgeren | De Nijverheid | Huisnr. 88 | In bedrijf | 3.5CPTAL | 0 | 1982-01-01 | INDU 2000 KEGEL | - | 1988-04-05 | BSN 50 | 50W SON | 50 | A 22:30 Avond (FRL) | - | per jaar | 1074 | 987 | Gem. Smal. OVL | - | INDU 2000 KEGEL | - | nvt | A+ | A+ | A+ | 0 | 0 | 0 | Vervangen M+A 4,0 | 4M.STV.CV.PT.60MM | Sustainder Anne |  | 2019 | 1982 | 2022 | 1988 | 2008
DRA05700 | Enkel nummer | 201530 | 570307 | Drachten | De Folgeren | De Nijverheid | Huisnr. 35b | In bedrijf | 3.5CPTVERZ | 7035 | 1990-04-06 | INDU 2000 KEGEL | - | 1990-04-06 | BSN 50 | 50W SON | 50 | NACHT | - | per jaar | 4094 | 987 | Gem. Smal. OVL | - | INDU 2000 KEGEL | - | A+ | A+ | A+ | A+ | 2 | 0 | 0 | Vervangen A 4,0 |  | Sustainder Anne |  | 2019 | 1990 | 2030 | 1990 | 2010
DRA05701 | Enkel nummer | 201424 | 570265 | Drachten | De Folgeren | De Twee Gebroeders | Huisnr. 91 | In bedrijf | 3.5CPTAL | 0 | 1984-01-01 | INDU 2000 KEGEL | - | 1984-01-01 | BSN 50 | 50W OSR SON-E I E27 NAV-E I | 50 | NACHT | - | per jaar | 4094 | 1161 | Gem. Smal. OVL | - | INDU 2000 KEGEL | - | nvt | A+ | A+ | A+ | 0 | 0 | 0 | Vervangen A 4,0 |  | Sustainder Alexia |  | 2019 | 1984 | 2024 | 1984 | 2004
DRA05702 | Enkel nummer | 201403 | 570248 | Drachten | De Folgeren | De Twee Gebroeders | Huisnr. 81 | In bedrijf | 3.5CPTAL | 0 | 1984-01-01 | INDU 2000 KEGEL | - | 1988-04-05 | BSN 50 | 50W OSR SON-E I E27 NAV-E I | 50 | A 22:30 Avond (FRL) | - | per jaar | 1074 | 1161 | Gem. Smal. OVL | - | INDU 2000 KEGEL | - | nvt | A+ | A+ | A+ | 0 | 0 | 0 | Vervangen A 4,0 |  | Sustainder Alexia |  | 2019 | 1984 | 2024 | 1988 | 2008
DRA05703 | Enkel nummer | 201416 | 570289 | Drachten | De Folgeren | De Twee Gebroeders | Huisnr. 97 | In bedrijf | 3.5CPTAL | 0 | 1984-01-01 | INDU 2000 KEGEL | - | 1988-04-05 | BSN 50 | 50W OSR SON-E I E27 NAV-E I | 50 | NACHT | - | per jaar | 4094 | 1161 | Gem. Smal. OVL | - | INDU 2000 KEGEL | - | nvt | B | A+ | A+ | 0 | 0 | 0 | Vervangen A 4,0 |  | Sustainder Alexia |  | 2019 | 1984 | 2024 | 1988 | 2008
DRA05704 | Enkel nummer | 201404 | 570325 | Drachten | De Folgeren | De Twee Gebroeders | Huisnr. 105 | In bedrijf | 3.5CPTAL | 0 | 1984-01-01 | INDU 2000 KEGEL | - | 1988-04-05 | BSN 50 | 50W SON | 50 | A 22:30 Avond (FRL) | - | per jaar | 1074 | 1161 | Gem. Smal. OVL | - | INDU 2000 KEGEL | - | nvt | A+ | A+ | A+ | 0 | 0 | 0 | Vervangen A 4,0 |  | Sustainder Alexia |  | 2019 | 1984 | 2024 | 1988 | 2008
DRA05705 | Enkel nummer | 201634 | 570349 | Drachten | De Folgeren | De Nijverheid | Huisnr. 27 | In bedrijf | 3.5CPTAL | 0 | 1982-01-01 | INDU 2000 KEGEL | - | 1988-04-05 | BSN 50 | 50W SON | 50 | NACHT | - | per jaar | 4094 | 987 | Gem. Smal. OVL | - | INDU 2000 KEGEL | - | nvt | A+ | A+ | A+ | 0 | 0 | 0 | Vervangen M+A 4,0 | 4M.STV.CV.PT.60MM | Sustainder Anne |  | 2019 | 1982 | 2022 | 1988 | 2008
DRA05706 | Enkel nummer | 201374 | 570328 | Drachten | De Folgeren | De Twee Gebroeders | Huisnr. 117 | In bedrijf | 3.5CPTAL | 0 | 1984-01-01 | INDU 2000 KEGEL | - | 1988-04-05 | BSN 50 | 50W SON | 50 | NACHT | - | per jaar | 4094 | 1161 | Gem. Smal. OVL | - | INDU 2000 KEGEL | - | nvt | A+ | A+ | A+ | 0 | 0 | 0 | Vervangen A 4,0 |  | Sustainder Alexia |  | 2019 | 1984 | 2024 | 1988 | 2008
DRA05707 | Enkel nummer | 201391 | 570389 | Drachten | De Folgeren | De Twee Gebroeders | Huisnr. 283 | In bedrijf | 3.5CPTAL | 0 | 1984-01-01 | INDU 2000 KEGEL | - | 1988-04-05 | BSN 50 | 50W SON | 50 | A 22:30 Avond (FRL) | - | per jaar | 1074 | 1161 | Gem. Smal. OVL | - | INDU 2000 KEGEL | - | nvt | A+ | A+ | A+ | 0 | 0 | 0 | Vervangen A 4,0 |  | Sustainder Alexia |  | 2019 | 1984 | 2024 | 1988 | 2008
DRA05708 | Enkel nummer | 201358 | 570393 | Drachten | De Folgeren | De Twee Gebroeders | Huisnr. 157 | In bedrijf | 3.5CPTAL | 0 | 1984-01-01 | INDU 2000 KEGEL | - | 1988-04-05 | BSN 50 | 50W SON | 50 | NACHT | - | per jaar | 4094 | 1161 | Gem. Smal. OVL | - | INDU 2000 KEGEL | - | nvt | A+ | A+ | A+ | 0 | 0 | 0 | Vervangen A 4,0 |  | Sustainder Alexia |  | 2019 | 1984 | 2024 | 1988 | 2008
DRA05709 | Enkel nummer | 201356 | 570415 | Drachten | De Folgeren | De Twee Gebroeders | Huisnr. 159 | In bedrijf | 3.5CPTAL | 0 | 1984-01-01 | INDU 2000 KEGEL | - | 1988-04-05 | BSN 50 | 50W SON | 50 | A 22:30 Avond (FRL) | - | per jaar | 1074 | 1161 | Gem. Smal. OVL | - | INDU 2000 KEGEL | - | nvt | B | A+ | A+ | 0 | 0 | 0 | Vervangen A 4,0 |  | Sustainder Alexia |  | 2019 | 1984 | 2024 | 1988 | 2008
DRA05710 | Enkel nummer | 201672 | 570411 | Drachten | De Folgeren | De Nijverheid | Huisnr. 7 | In bedrijf | 5.5VVERZ | 7035 | 2011-12-14 | PHIL FGS104 | - | 2004-05-01 | HF-R 136 PL-L | 36W PLL 4P HF DIM (23A) 830 | 36 | NACHT | - | per jaar | 4094 | 987 | Gem. Smal. OVL | - | PHIL FGS104 | - | A+ | A+ | A+ | A+ | 0 | 0 | 0 | [5 empty] | 2011 | 2051 | 2004 | 2024
DRA05711 | Enkel nummer | 201645 | 570397 | Drachten | De Folgeren | De Nijverheid | Huisnr. 13 | In bedrijf | 5.5CAL | 0 | 1982-01-01 | PHIL FGS104 | - | 2004-05-01 | HF-R 136 PL-L | 36W PLL 4P HF DIM (23A) 830 | 36 | NACHT | - | per jaar | 4094 | 987 | Gem. Smal. OVL | - | PHIL FGS104 | - | nvt | B | A+ | A+ | 0 | 0 | 0 | Vervangen M 6,0 | 6M.STV.CV.PT.60MM |  |  | 2022 | 1982 | 2022 | 2004 | 2024
DRA05712 | Enkel nummer | 201615 | 570386 | Drachten | De Folgeren | De Nijverheid | Huisnr. 19 | In bedrijf | 5.5VVERZ | 7035 | 2007-10-05 | PHIL FGS104 | - | 2007-10-05 | HF-R 136 PL-L | 36W PLL 4P HF DIM (23A) 830 | 36 | NACHT | - | per jaar | 4094 | 987 | Gem. Smal. OVL | - | PHIL FGS104 | - | A+ | A+ | A+ | A+ | 0 | 0 | niet genummerd | [5 empty] | 2007 | 2047 | 2007 | 2027
DRA05713 | Enkel nummer | 201590 | 570388 | Drachten | De Folgeren | De Nijverheid | Huisnr. 47 | In bedrijf | 5.5CAL | 0 | 1982-01-01 | PHIL FGS104 | - | 2004-05-01 | HF-R 136 PL-L | 36W PLL 4P HF DIM (23A) 830 | 36 | NACHT | - | per jaar | 4094 | 987 | Gem. Smal. OVL | - | PHIL FGS104 | - | nvt | A+ | A+ | A+ | 0 | 0 | 0 | Vervangen M 6,0 | 6M.STV.CV.PT.60MM |  |  | 2022 | 1982 | 2022 | 2004 | 2024
DRA05714 | Enkel nummer | 201565 | 570390 | Drachten | De Folgeren | De Nijverheid | Huisnr. 51 | In bedrijf | 5.5VVERZ | 7035 | 2007-10-05 | PHIL FGS104 | - | 2007-10-05 | HF-R 136 PL-L | 36W PLL 4P HF DIM (23A) 830 | 36 | NACHT | - | per jaar | 4094 | 987 | Gem. Smal. OVL | - | PHIL FGS104 | - | A+ | A+ | A+ | A+ | 0 | 0 | 0 | [5 empty] | 2007 | 2047 | 2007 | 2027
DRA05715 | Enkel nummer | 201569 | 570361 | Drachten | De Folgeren | De Nijverheid | - | In bedrijf | 3.5CPTAL | 0 | 1982-01-01 | INDU 2000 KEGEL | - | 1988-04-05 | BSN 50 | 50W SON | 50 | NACHT | - | per jaar | 4094 | 987 | Gem. Smal. OVL | - | INDU 2000 KEGEL | - | nvt | A+ | A+ | A+ | 0 | 0 | 0 | Vervangen M+A 4,0 | 4M.STV.CV.PT.60MM | Sustainder Anne |  | 2019 | 1982 | 2022 | 1988 | 2008
DRA05716 | Enkel nummer | 201596 | 570354 | Drachten | De Folgeren | De Nijverheid | - | In bedrijf | 3.5CPTAL | 0 | 1982-01-01 | INDU 2000 KEGEL | - | 1988-04-05 | BSN 50 | 50W SON | 50 | A 22:30 Avond (FRL) | - | per jaar | 1074 | 987 | Gem. Smal. OVL | - | INDU 2000 KEGEL | - | nvt | A+ | A+ | A+ | 0 | 0 | 0 | Vervangen M+A 4,0 | 4M.STV.CV.PT.60MM | Sustainder Anne |  | 2019 | 1982 | 2022 | 1988 | 2008
DRA05717 | Enkel nummer | 201563 | 570335 | Drachten | De Folgeren | De Nijverheid | - | In bedrijf | 3.5CPTVERZ | 7035 | 2012-03-07 | INDU 2000 KEGEL | - | 1988-04-05 | HF-R 136 PL-L | 36W PLL 4P 830 | 36 | A 22:30 Avond (FRL) | - | per jaar | 1074 | 987 | Gem. Smal. OVL | - | INDU 2000 KEGEL | - | A+ | A+ | A+ | A+ | 0 | 0 | 0 | Vervangen A 4,0 |  | Sustainder Anne |  | 2019 | 2012 | 2052 | 1988 | 2008
DRA05718 | Enkel nummer | 201537 | 570369 | Drachten | De Folgeren | De Nijverheid | Huisnr. 124 | In bedrijf | 5.5CAL | 0 | 1982-01-01 | PHIL FGS104 | - | 2004-05-01 | HF-R 136 PL-L | 36W PLL 4P HF DIM (23A) 830 | 36 | NACHT | - | per jaar | 4094 | 987 | Gem. Smal. OVL | - | PHIL FGS104 | - | nvt | A+ | A+ | A+ | 0 | 0 | 0 | Vervangen M 6,0 | 6M.STV.CV.PT.60MM |  |  | 2022 | 1982 | 2022 | 2004 | 2024
DRA05719 | Enkel nummer | 201535 | 570346 | Drachten | De Folgeren | De Nijverheid | Huisnr. 69 | In bedrijf | 5.5VVERZ | 7035 | 2011-11-04 | PHIL FGS104 | - | 2004-05-01 | HF-R 136 PL-L | 36W PLL 4P HF DIM (23A) 830 | 36 | NACHT | - | per jaar | 4094 | 987 | Gem. Smal. OVL | - | PHIL FGS104 | - | A+ | A+ | A+ | A+ | 0 | 0 | 0 | [5 empty] | 2011 | 2051 | 2004 | 2024
DRA05720 | Enkel nummer | 201507 | 570352 | Drachten | De Folgeren | De Nijverheid | Huisnr. 91 | In bedrijf | 5.5CAL | 0 | 1980-01-01 | PHIL FGS104 | - | 2004-05-01 | HF-R 136 PL-L | 36W PLL 4P HF DIM (23A) 830 | 36 | NACHT | - | per jaar | 4094 | 987 | Gem. Smal. OVL | - | PHIL FGS104 | - | nvt | A+ | A+ | A+ | 0 | 0 | 0 | Vervangen M 6,0 | 6M.STV.CV.PT.60MM |  |  | 2020 | 1980 | 2020 | 2004 | 2024
DRA05721 | Enkel nummer | 201476 | 570349 | Drachten | De Folgeren | De Nijverheid | Huisnr. 103 | In bedrijf | 5.5CAL | 0 | 1980-01-01 | PHIL FGS104 | - | 2004-05-01 | HF-R 136 PL-L | 36W PLL 4P HF DIM (23A) 830 | 36 | NACHT | - | per jaar | 4094 | 987 | Gem. Smal. OVL | - | PHIL FGS104 | - | nvt | A+ | A+ | A+ | 0 | 0 | 0 | Vervangen M 6,0 | 6M.STV.CV.PT.60MM |  |  | 2020 | 1980 | 2020 | 2004 | 2024
DRA05722 | Enkel nummer | 201479 | 570380 | Drachten | De Folgeren | De Nijverheid | Huisnr. 111 | In bedrijf | 5.5CAL | 0 | 1982-01-01 | PHIL FGS104 | - | 2004-05-01 | HF-R 136 PL-L | 36W PLL 4P HF DIM (23A) 830 | 36 | NACHT | - | per jaar | 4094 | 987 | Gem. Smal. OVL | - | PHIL FGS104 | - | nvt | A+ | A+ | A+ | 0 | 0 | 0 | Vervangen M 6,0 | 6M.STV.CV.PT.60MM |  |  | 2022 | 1982 | 2022 | 2004 | 2024
DRA05723 | Enkel nummer | 201504 | 570382 | Drachten | De Folgeren | De Nijverheid | Huisnr. 138 | In bedrijf | 3.5CPTAL | 0 | 1980-01-01 | INDU 2000 KEGEL | - | 1988-04-05 | BSN 50 | 50W SON | 50 | NACHT | - | per jaar | 4094 | 987 | Gem. Smal. OVL | - | INDU 2000 KEGEL | - | nvt | A+ | A+ | A+ | 0 | 0 | 0 | Vervangen M+A 4,0 | 4M.STV.CV.PT.60MM | Sustainder Anne |  | 2019 | 1980 | 2020 | 1988 | 2008
DRA05724 | Enkel nummer | 201535 | 570395 | Drachten | De Folgeren | De Nijverheid | Huisnr. 116 | In bedrijf | 5.5CAL | 0 | 1980-01-01 | PHIL FGS104 | - | 2004-05-01 | HF-R 136 PL-L | 36W PLL 4P HF DIM (23A) 830 | 36 | NACHT | - | per jaar | 4094 | 987 | Gem. Smal. OVL | - | PHIL FGS104 | - | nvt | A+ | A+ | A+ | 0 | 0 | 0 | Vervangen M 6,0 | 6M.STV.CV.PT.60MM |  |  | 2020 | 1980 | 2020 | 2004 | 2024
DRA05725 | Enkel nummer | 201512 | 570405 | Drachten | De Folgeren | De Nijverheid | Huisnr. 148 | In bedrijf | 3.5CPTAL | 0 | 1980-01-01 | INDU 2000 KEGEL | - | 1988-04-05 | BSN 50 | 50W SON | 50 | NACHT | - | per jaar | 4094 | 987 | Gem. Smal. OVL | - | INDU 2000 KEGEL | - | nvt | A+ | A+ | A+ | 0 | 0 | niet genummerd | Vervangen M+A 4,0 | 4M.STV.CV.PT.60MM | Sustainder Anne |  | 2019 | 1980 | 2020 | 1988 | 2008
DRA05726 | Enkel nummer | 201486 | 570402 | Drachten | De Folgeren | De Nijverheid | Huisnr. 182 | In bedrijf | 5.5CAL | 0 | 1980-01-01 | PHIL FGS104 | - | 2004-05-01 | HF-R 136 PL-L | 36W PLL 4P HF DIM (23A) 830 | 36 | NACHT | - | per jaar | 4094 | 987 | Gem. Smal. OVL | - | PHIL FGS104 | - | nvt | A+ | A+ | B | 0 | 0 | 0 | Vervangen M 6,0 | 6M.STV.CV.PT.60MM |  |  | 2020 | 1980 | 2020 | 2004 | 2024
DRA05727 | Enkel nummer | 201454 | 570403 | Drachten | De Folgeren | De Nijverheid | Huisnr. 182 | In bedrijf | 5.5CAL | 0 | 1980-01-01 | PHIL FGS104 | - | 2004-05-01 | HF-R 136 PL-L | 36W PLL 4P HF DIM (23A) 830 | 36 | NACHT | - | per jaar | 4094 | 987 | Gem. Smal. OVL | - | PHIL FGS104 | - | nvt | A+ | A+ | A+ | 0 | 0 | 0 | Vervangen M 6,0 | 6M.STV.CV.PT.60MM |  |  | 2020 | 1980 | 2020 | 2004 | 2024
DRA05728 | Enkel nummer | 201484 | 570438 | Drachten | De Folgeren | De Nijverheid | Huisnr. 170 | In bedrijf | 5.5CAL | 0 | 1980-01-01 | PHIL FGS104 | - | 2004-05-01 | HF-R 136 PL-L | 36W PLL 4P HF DIM (23A) 830 | 36 | NACHT | - | per jaar | 4094 | 987 | Gem. Smal. OVL | - | PHIL FGS104 | - | nvt | A+ | A+ | A+ | 0 | 0 | 0 | Vervangen M 6,0 | 6M.STV.CV.PT.60MM |  |  | 2020 | 1980 | 2020 | 2004 | 2024
DRA05729 | Enkel nummer | 201514 | 570436 | Drachten | De Folgeren | De Nijverheid | Huisnr. 158 | In bedrijf | 5.5CAL | 0 | 1982-01-01 | PHIL FGS104 | - | 2004-05-01 | HF-R 136 PL-L | 36W PLL 4P HF DIM (23A) 830 | 36 | NACHT | - | per jaar | 4094 | 987 | Gem. Smal. OVL | - | PHIL FGS104 | - | nvt | A+ | A+ | A+ | 0 | 0 | 0 | Vervangen M 6,0 | 6M.STV.CV.PT.60MM |  |  | 2022 | 1982 | 2022 | 2004 | 2024
DRA05730 | Enkel nummer | 201544 | 570433 | Drachten | De Folgeren | De Nijverheid | Huisnr. 64 | In bedrijf | 5.5CAL | 0 | 1980-01-01 | PHIL FGS104 | - | 2004-05-01 | HF-R 136 PL-L | 36W PLL 4P HF DIM (23A) 830 | 36 | NACHT | - | per jaar | 4094 | 987 | Gem. Smal. OVL | - | PHIL FGS104 | - | nvt | A+ | A+ | A+ | 1 | 0 | 0 | Vervangen M 6,0 | 6M.STV.CV.PT.60MM |  |  | 2020 | 1980 | 2020 | 2004 | 2024
DRA05731 | Enkel nummer | 201570 | 570415 | Drachten | De Folgeren | De Nijverheid | Huisnr. 4 | In bedrijf | 3.5CPTVERZ | 7035 | 2005-01-01 | INDU 2000 KEGEL | - | 1988-04-05 | BSN 50 | 50W OSR SON-E I E27 NAV-E I | 50 | A 22:30 Avond (FRL) | - | per jaar | 1074 | 987 | Gem. Smal. OVL | - | INDU 2000 KEGEL | - | A+ | A+ | A+ | A+ | 0 | 0 | 0 | Vervangen A 4,0 |  | Sustainder Anne |  | 2019 | 2005 | 2045 | 1988 | 2008
DRA05732 | Enkel nummer | 201602 | 570422 | Drachten | De Folgeren | De Nijverheid | Huisnr. 22 | In bedrijf | 3.5CPTVERZ | 7035 | 1994-06-09 | INDU 2000 KEGEL | - | 1994-06-09 | BSN 50 | 50W OSR SON-E I E27 NAV-E I | 50 | NACHT | - | per jaar | 4094 | 987 | Gem. Smal. OVL | - | INDU 2000 KEGEL | - | A+ | A+ | A+ | A+ | 0 | 0 | 0 | Vervangen A 4,0 |  | Sustainder Anne |  | 2019 | 1994 | 2034 | 1994 | 2014
DRA05733 | Enkel nummer | 201620 | 570422 | Drachten | De Folgeren | De Nijverheid | Huisnr. 28 | In bedrijf | 3.5CPTVERZ | 7035 | 2007-10-05 | INDU 2000 KEGEL | - | 1982-01-01 | BSN 50 | 50W SON | 50 | NACHT | - | per jaar | 4094 | 987 | Gem. Smal. OVL | - | INDU 2000 KEGEL | - | A+ | A+ | A+ | A+ | 0 | 0 | 0 | Vervangen A 4,0 |  | Sustainder Anne |  | 2019 | 2007 | 2047 | 1982 | 2002
DRA05734 | Enkel nummer | 201603 | 570451 | Drachten | De Folgeren | De Nijverheid | Huisnr. 46 | In bedrijf | 3.5CPTAL | 0 | 1982-01-01 | INDU 2000 KEGEL | - | 1982-01-01 | BSN 50 | 50W SON | 50 | NACHT | - | per jaar | 4094 | 987 | Gem. Smal. OVL | - | INDU 2000 KEGEL | - | nvt | A+ | A+ | A+ | 0 | 0 | 0 | Vervangen M+A 4,0 | 4M.STV.CV.PT.60MM | Sustainder Anne |  | 2019 | 1982 | 2022 | 1982 | 2002
DRA05735 | Enkel nummer | 201576 | 570444 | Drachten | De Folgeren | De Nijverheid | Huisnr. 74 | In bedrijf | 4CPTAL | 0 | 1980-01-01 | INDU 2000 KEGEL | - | 1980-01-01 | BSN 50 | 50W SON | 50 | NACHT | - | per jaar | 4094 | 987 | Gem. Smal. OVL | - | INDU 2000 KEGEL | - | nvt | A+ | A+ | A+ | 0 | 0 | 0 | Vervangen M+A 4,0 | 4M.STV.CV.PT.60MM | Sustainder Anne |  | 2019 | 1980 | 2020 | 1980 | 2000
DRA05736 | Enkel nummer | 201540 | 570459 | Drachten | De Folgeren | De Nijverheid | Huisnr. 80 | In bedrijf | 3.5CPTAL | 0 | 1982-01-01 | INDU 2000 KEGEL | - | 1988-04-05 | BSN 50 | 50W SON | 50 | A 22:30 Avond (FRL) | - | per jaar | 1074 | 987 | Gem. Smal. OVL | - | INDU 2000 KEGEL | - | nvt | A+ | A+ | A+ | 0 | 0 | 0 | Vervangen M+A 4,0 | 4M.STV.CV.PT.60MM | Sustainder Anne |  | 2019 | 1982 | 2022 | 1988 | 2008
DRA05737 | Enkel nummer | 201353 | 570440 | Drachten | De Folgeren | De Twee Gebroeders | Huisnr. 175 | In bedrijf | 3.5CPTAL | 0 | 1984-01-01 | INDU 2000 KEGEL | - | 1988-04-05 | BSN 50 | 50W SON | 50 | A 22:30 Avond (FRL) | - | per jaar | 1074 | 1161 | Gem. Smal. OVL | - | INDU 2000 KEGEL | - | nvt | A+ | B | A+ | 0 | 0 | 0 | Vervangen A 4,0 |  | Sustainder Alexia |  | 2019 | 1984 | 2024 | 1988 | 2008
DRA05738 | Enkel nummer | 201598 | 570477 | Drachten | De Folgeren | De Nijverheid | Huisnr. 52 | In bedrijf | 3.5CPTVERZ | 7035 | 1992-06-25 | INDU 2000 KEGEL | - | 1992-06-25 | BSN 50 | 50W SON | 50 | NACHT | - | per jaar | 4094 | 987 | Gem. Smal. OVL | - | INDU 2000 KEGEL | - | A+ | A+ | A+ | A+ | 0 | 0 | 0 | Vervangen A 4,0 |  | Sustainder Anne |  | 2019 | 1992 | 2032 | 1992 | 2012
DRA05740 | Enkel nummer | 201577 | 570511 | Drachten | De Folgeren | De Twee Gebroeders | Huisnr. 232 | In bedrijf | 5.5VVERZ | 7035 | 1999-05-28 | PHIL FGS104 | - | 2004-05-01 | HF-R 136 PL-L | 36W PLL 4P HF DIM (23A) 830 | 36 | NACHT | - | per jaar | 4094 | 1161 | Gem. Smal. OVL | - | PHIL FGS104 | - | A+ | A+ | A+ | A+ | 1 | 0 | 0 | [5 empty] | 1999 | 2039 | 2004 | 2024
DRA05741 | Enkel nummer | 201547 | 570491 | Drachten | De Folgeren | De Twee Gebroeders | Huisnr. 220 | In bedrijf | 3.5CPTAL | NVT | 1982-01-01 | INDU 2000 KEGEL | - | 1988-04-05 | HF-R 136 PL-L | 36W PLL 4P HF DIM (23A) 830 | 36 | NACHT | - | per jaar | 4094 | 1161 | Gem. Smal. OVL | - | INDU 2000 KEGEL | - | nvt | A+ | A+ | A+ | 0 | 0 | 0 | Vervangen M+A 4,0 | 4M.STV.CV.PT.60MM | Sustainder Alexia |  | 2019 | 1982 | 2022 | 1988 | 2008
DRA05742 | Enkel nummer | 201537 | 570517 | Drachten | De Folgeren | De Twee Gebroeders | Huisnr. 218 | In bedrijf | 5.5VVERZ | 7035 | 2012-01-01 | PHIL FGS104 | - | 2004-05-01 | HF-R 136 PL-L | 36W PLL 4P HF DIM (23A) 830 | 36 | NACHT | - | per jaar | 4094 | 1161 | Gem. Smal. OVL | - | PHIL FGS104 | - | A+ | A+ | A+ | A+ | 0 | 0 | 0 | [5 empty] | 2012 | 2052 | 2004 | 2024
DRA05743 | Enkel nummer | 201501 | 570516 | Drachten | De Folgeren | De Twee Gebroeders | Huisnr. 210 | In bedrijf | 5.5CAL | 0 | 2014-01-01 | PHIL FGS104 | - | 2014-01-01 | HF-R 136 PL-L | 36W PLL 4P HF DIM (23A) 830 | 36 | NACHT | - | per jaar | 4094 | 1161 | Gem. Smal. OVL | - | PHIL 2565 LIBRA | - | nvt | A+ | A+ | A+ | 0 | 0 | 0 | [5 empty] | 2014 | 2054 | 2014 | 2034
DRA05744 | Enkel nummer | 201475 | 570508 | Drachten | De Folgeren | De Twee Gebroeders | Huisnr. 204 | In bedrijf | 5.5CST | 7035 | 1982-01-01 | PHIL FGS104 | - | 2004-05-01 | HF-R 136 PL-L | 36W PLL 4P HF DIM (23A) 830 | 36 | NACHT | - | per jaar | 4094 | 1161 | Gem. Smal. OVL | - | PHIL FGS104 | - | A+ | A+ | A+ | A+ | 0 | 0 | 0 | Vervangen M 6,0 | 6M.STV.CV.PT.60MM |  |  | 2022 | 1982 | 2022 | 2004 | 2024
DRA05745 | Enkel nummer | 201451 | 570496 | Drachten | De Folgeren | De Twee Gebroeders | Huisnr. 196 | In bedrijf | 5.5CST | 7035 | 1992-03-06 | PHIL FGS104 | - | 2004-05-01 | HF-R 136 PL-L | 36W PLL 4P HF DIM (23A) 830 | 36 | NACHT | - | per jaar | 4094 | 1161 | Gem. Smal. OVL | - | PHIL FGS104 | - | A+ | A+ | A+ | A+ | 0 | 0 | 0 | [5 empty] | 1992 | 2032 | 2004 | 2024
DRA05746 | Enkel nummer | 201427 | 570477 | Drachten | De Folgeren | De Twee Gebroeders | Huisnr. 190 | In bedrijf | 5.5CAL | 0 | 1982-01-01 | PHIL FGS104 | - | 2004-05-01 | HF-R 136 PL-L | 36W PLL 4P HF DIM (23A) 830 | 36 | NACHT | - | per jaar | 4094 | 1161 | Gem. Smal. OVL | - | PHIL FGS104 | - | nvt | A+ | A+ | A+ | 0 | 0 | 0 | Vervangen M 6,0 | 6M.STV.CV.PT.60MM |  |  | 2022 | 1982 | 2022 | 2004 | 2024
DRA05747 | Enkel nummer | 201431 | 570441 | Drachten | De Folgeren | De Twee Gebroeders | Huisnr. 184 | In bedrijf | 5.5CAL | 0 | 1982-01-01 | PHIL FGS104 | - | 2004-05-01 | HF-R 136 PL-L | 36W PLL 4P HF DIM (23A) 830 | 36 | NACHT | - | per jaar | 4094 | 1161 | Gem. Smal. OVL | - | PHIL FGS104 | - | nvt | A+ | B | A+ | 1 | 0 | 0 | Vervangen M 6,0 | 6M.STV.CV.PT.60MM |  |  | 2022 | 1982 | 2022 | 2004 | 2024
DRA05748 | Enkel nummer | 201420 | 570409 | Drachten | De Folgeren | De Twee Gebroeders | Huisnr. 176 | In bedrijf | 5.5CAL | 0 | 1982-01-01 | PHIL FGS104 | - | 2004-05-01 | HF-R 136 PL-L | 36W PLL 4P HF DIM (23A) 830 | 36 | NACHT | - | per jaar | 4094 | 1161 | Gem. Smal. OVL | - | PHIL FGS104 | - | nvt | A+ | A+ | A+ | 2 | 0 | 0 | Vervangen M 6,0 | 6M.STV.CV.PT.60MM |  |  | 2022 | 1982 | 2022 | 2004 | 2024
DRA05749 | Enkel nummer | 201417 | 570377 | Drachten | De Folgeren | De Twee Gebroeders | Huisnr. 168 | In bedrijf | 5.5CAL | 0 | 1982-01-01 | PHIL FGS104 | - | 2004-05-01 | HF-R 136 PL-L | 36W PLL 4P HF DIM (23A) 830 | 36 | NACHT | - | per jaar | 4094 | 1161 | Gem. Smal. OVL | - | PHIL FGS104 | - | nvt | A+ | A+ | A+ | 0 | 0 | 0 | Vervangen M 6,0 | 6M.STV.CV.PT.60MM |  |  | 2022 | 1982 | 2022 | 2004 | 2024
DRA05750 | Enkel nummer | 201415 | 570344 | Drachten | De Folgeren | De Twee Gebroeders | Huisnr. 143 | In bedrijf | 5.5VVERZ | 7035 | 2004-05-24 | PHIL FGS104 | - | 2004-05-24 | HF-R 136 PL-L | 36W PLL 4P HF DIM (23A) 830 | 36 | NACHT | - | per jaar | 4094 | 1161 | Gem. Smal. OVL | - | PHIL FGS104 | - | nvt | A+ | A+ | A+ | 0 | 0 | 0 | [5 empty] | 2004 | 2044 | 2004 | 2024
DRA05751 | Enkel nummer | 201426 | 570316 | Drachten | De Folgeren | De Twee Gebroeders | Huisnr. 99 | In bedrijf | 5.5CST | 7035 | 1982-01-01 | PHIL FGS104 | - | 2004-05-01 | HF-R 136 PL-L | 36W PLL 4P HF DIM (23A) 830 | 36 | NACHT | - | per jaar | 4094 | 1161 | Gem. Smal. OVL | - | PHIL FGS104 | - | nvt | A+ | A+ | A+ | 0 | 0 | 0 | Vervangen M 6,0 | 6M.STV.CV.PT.60MM |  |  | 2022 | 1982 | 2022 | 2004 | 2024
DRA05752 | Enkel nummer | 201350 | 570470 | Drachten | De Folgeren | De Twee Gebroeders | Huisnr. 181 | In bedrijf | 3.5CPTAL | 0 | 1984-01-01 | INDU 2000 KEGEL | - | 1984-01-01 | BSN 50 | 50W SON | 50 | NACHT | - | per jaar | 4094 | 1161 | Gem. Smal. OVL | - | INDU 2000 KEGEL | - | nvt | A+ | A+ | A+ | 0 | 0 | 0 | Vervangen A 4,0 |  | Sustainder Alexia |  | 2019 | 1984 | 2024 | 1984 | 2004
DRA05753 | Enkel nummer | 201350 | 570490 | Drachten | De Folgeren | De Twee Gebroeders | Huisnr. 187 | In bedrijf | 3.5CPTAL | 0 | 1984-01-01 | INDU 2000 KEGEL | - | 1988-04-05 | BSN 50 | 50W SON | 50 | A 22:30 Avond (FRL) | - | per jaar | 1074 | 1161 | Gem. Smal. OVL | - | INDU 2000 KEGEL | - | nvt | A+ | A+ | A+ | 0 | 0 | 0 | Vervangen A 4,0 |  | Sustainder Alexia |  | 2019 | 1984 | 2024 | 1988 | 2008
DRA05754 | Enkel nummer | 201375 | 570477 | Drachten | De Folgeren | De Twee Gebroeders | Huisnr. 299 | In bedrijf | 3.5CPTAL | 0 | 1984-01-01 | INDU 2000 KEGEL | - | 1988-04-05 | BSN 50 | 50W SON | 50 | A 22:30 Avond (FRL) | - | per jaar | 1074 | 1161 | Gem. Smal. OVL | - | INDU 2000 KEGEL | - | nvt | A+ | A+ | A+ | 0 | 0 | 0 | Vervangen A 4,0 |  | Sustainder Alexia |  | 2019 | 1984 | 2024 | 1988 | 2008
DRA05755 | Enkel nummer | 201397 | 570489 | Drachten | De Folgeren | De Twee Gebroeders | Huisnr. 305 | In bedrijf | 3.5CPTAL | 0 | 1984-01-01 | INDU 2000 KEGEL | - | 1988-04-05 | BSN 50 | 50W SON | 50 | A 22:30 Avond (FRL) | - | per jaar | 1074 | 1161 | Gem. Smal. OVL | - | INDU 2000 KEGEL | - | nvt | A+ | A+ | A+ | 0 | 0 | 0 | Vervangen A 4,0 |  | Sustainder Alexia |  | 2019 | 1984 | 2024 | 1988 | 2008
DRA05756 | Enkel nummer | 201418 | 570507 | Drachten | De Folgeren | De Twee Gebroeders | Huisnr. 225 | In bedrijf | 3.5CPTAL | 0 | 1984-01-01 | INDU 2000 KEGEL | - | 2004-05-01 | HF-R 136 PL-L | 36W PLL 4P HF DIM (23A) 830 | 36 | NACHT | - | per jaar | 4094 | 1161 | Gem. Smal. OVL | - | INDU 2000 KEGEL | - | nvt | A+ | B | A+ | 0 | 0 | 0 | [5 empty] | 1984 | 2024 | 2004 | 2024
DRA05757 | Enkel nummer | 201406 | 570520 | Drachten | De Folgeren | De Twee Gebroeders | Huisnr. 211 | In bedrijf | 3.5CPTAL | 0 | 1984-01-01 | INDU 2000 KEGEL | - | 1988-04-05 | BSN 50 | 50W SON | 50 | A 22:30 Avond (FRL) | - | per jaar | 1074 | 1161 | Gem. Smal. OVL | - | INDU 2000 KEGEL | - | nvt | A+ | A+ | A+ | 0 | 0 | 0 | Vervangen A 4,0 |  | Sustainder Alexia |  | 2019 | 1984 | 2024 | 1988 | 2008
DRA05758 | Enkel nummer | 201482 | 570536 | Drachten | De Folgeren | De Twee Gebroeders | Huisnr. 323 | In bedrijf | 3.5CPTAL | 0 | 1984-01-01 | INDU 2000 KEGEL | - | 1988-04-05 | BSN 50 | 50W SON | 50 | A 22:30 Avond (FRL) | - | per jaar | 1074 | 1161 | Gem. Smal. OVL | - | INDU 2000 KEGEL | - | nvt | A+ | A+ | A+ | 0 | 0 | 0 | Vervangen A 4,0 |  | Sustainder Alexia |  | 2019 | 1984 | 2024 | 1988 | 2008
DRA05761 | Enkel nummer | 199738 | 567920 | Drachten | De Trisken | Hooizolder | Huisnr. 338 | In bedrijf | 5.5CAL | 0 | 1983-01-01 | PHIL FGS104 | - | 2000-12-01 | HF-R 136 PL-L | 36W PLL 4P HF DIM (23A) 830 | 36 | NACHT | - | per jaar | 4094 | 1758 | Gem. Smal. OVL | - | PHIL FGS104 | - | nvt | B | A+ | A+ | 0 | 0 | 0 | Vervangen A 6,0 |  | Sustainder Alexia |  | 2020 | 1983 | 2023 | 2000 | 2020
DRA05762 | Enkel nummer | 199718 | 567939 | Drachten | De Trisken | Hooizolder | Huisnr. 368 | In bedrijf | 5.5CAL | 0 | 1983-01-01 | PHIL FGS104 | - | 2000-12-01 | HF-R 136 PL-L | 36W PLL 4P HF DIM (23A) 830 | 36 | NACHT | - | per jaar | 4094 | 1758 | Gem. Smal. OVL | - | PHIL FGS104 | - | nvt | B | A+ | A+ | 0 | 0 | 0 | Vervangen A 6,0 |  | Sustainder Alexia |  | 2020 | 1983 | 2023 | 2000 | 2020
DRA05763 | Enkel nummer | 199677 | 568020 | Drachten | De Trisken | Hooizolder | Huisnr. 390 | In bedrijf | 5.5CAL | 0 | 1983-01-01 | PHIL FGS104 | - | 2000-11-28 | HF-R 136 PL-L | 36W PLL 4P HF DIM (23A) 830 | 36 | NACHT | - | per jaar | 4094 | 1758 | Gem. Smal. OVL | - | PHIL FGS104 | - | nvt | A+ | A+ | A+ | 0 | 0 | 0 | Vervangen A 6,0 |  | Sustainder Alexia |  | 2020 | 1983 | 2023 | 2000 | 2020
DRA05764 | Enkel nummer | 199658 | 568042 | Drachten | De Trisken | Hooizolder | Huisnr. 404 | In bedrijf | 5.5VVERZ | 7035 | 1995-11-23 | PHIL FGS104 | - | 2000-11-27 | HF-R 136 PL-L | 36W PLL 4P HF DIM (23A) 830 | 36 | NACHT | - | per jaar | 4094 | 1758 | Gem. Smal. OVL | - | PHIL FGS104 | - | B | A+ | A+ | A+ | 0 | 0 | 0 | Vervangen A 6,0 |  | Sustainder Alexia |  | 2020 | 1995 | 2035 | 2000 | 2020
DRA05765 | Enkel nummer | 199627 | 568054 | Drachten | De Trisken | Hooizolder | Huisnr. 410 | In bedrijf | 5.5CAL | 0 | 1983-01-01 | PHIL FGS104 | - | 2000-11-28 | HF-R 136 PL-L | 36W PLL 4P HF DIM (23A) 830 | 36 | NACHT | - | per jaar | 4094 | 1758 | Gem. Smal. OVL | - | PHIL FGS104 | - | nvt | A+ | A+ | A+ | 0 | 0 | 0 | Vervangen A 6,0 |  | Sustainder Alexia |  | 2020 | 1983 | 2023 | 2000 | 2020
DRA05766 | Enkel nummer | 199596 | 568062 | Drachten | De Trisken | Hooizolder | - | In bedrijf | 5.5CAL | 0 | 1983-01-01 | PHIL FGS104 | - | 2000-11-28 | HF-R 136 PL-L | 36W PLL 4P HF DIM (23A) 830 | 36 | NACHT | - | per jaar | 4094 | 1758 | Gem. Smal. OVL | - | PHIL FGS104 | - | nvt | A+ | A+ | A+ | 0 | 0 | 0 | Vervangen A 6,0 |  | Sustainder Alexia |  | 2020 | 1983 | 2023 | 2000 | 2020
DRA05767 | Enkel nummer | 199559 | 568071 | Drachten | De Trisken | Hooizolder | - | In bedrijf | 5.5CAL | 0 | 1989-08-30 | PHIL FGS104 | - | 2000-11-28 | HF-R 136 PL-L | 36W PLL 4P HF DIM (23A) 830 | 36 | NACHT | - | per jaar | 4094 | 1758 | Gem. Smal. OVL | - | PHIL FGS104 | - | nvt | A+ | A+ | A+ | 0 | 0 | 0 | Vervangen A 6,0 |  | Sustainder Alexia |  | 2020 | 1989 | 2029 | 2000 | 2020
DRA05768 | Enkel nummer | 199689 | 567928 | Drachten | De Trisken | Hooizolder | Huisnr. 379 | In bedrijf | 3.5CPTAL | 0 | 1983-01-01 | INDU 2000 KEGEL | - | 1983-01-01 | BSN 50 | 50W SON | 50 | A 22:30 Avond (FRL) | - | per jaar | 1074 | 1758 | Gem. Smal. OVL | - | INDU 2000 KEGEL | - | nvt | A+ | A+ | B | 0 | 0 | 0 | Vervangen A 4,0 |  | Sustainder Alexia |  | 2019 | 1983 | 2023 | 1983 | 2003
DRA05769 | Enkel nummer | 199663 | 567915 | Drachten | De Trisken | Hooizolder | Huisnr. 371 | In bedrijf | 3.5CPTAL | 0 | 1983-01-01 | INDU 2000 KEGEL | - | 1983-01-01 | BSN 50 | 50W SON | 50 | A 22:30 Avond (FRL) | - | per jaar | 1074 | 1758 | Gem. Smal. OVL | - | INDU 2000 KEGEL | - | nvt | A+ | A+ | B | 2 | 0 | 0 | Vervangen A 4,0 |  | Sustainder Alexia |  | 2019 | 1983 | 2023 | 1983 | 2003
DRA05770 | Enkel nummer | 201420 | 570655 | Drachten | De Folgeren | De Rival | Huisnr. 19 | In bedrijf | 5.5VVERZ | 7035 | 1991-12-20 | PHIL FGS104 | - | 2004-05-01 | HF-R 136 PL-L | 36W PLL 4P HF DIM (23A) 830 | 36 | NACHT | - | per jaar | 4094 | 1062 | Gem. Smal. OVL | - | PHIL FGS104 | - | A+ | A+ | A+ | A+ | 0 | 0 | 0 | [5 empty] | 1991 | 2031 | 2004 | 2024
DRA05771 | Enkel nummer | 201446 | 570670 | Drachten | De Folgeren | De Rival | Huisnr. 17 | In bedrijf | 5.5CAL | 0 | 1980-01-01 | PHIL FGS104 | - | 2004-05-01 | HF-R 136 PL-L | 36W PLL 4P HF DIM (23A) 830 | 36 | NACHT | - | per jaar | 4094 | 1062 | Gem. Smal. OVL | - | PHIL FGS104 | - | nvt | A+ | A+ | A+ | 0 | 0 | 0 | Vervangen M 6,0 | 6M.STV.CV.PT.60MM |  |  | 2020 | 1980 | 2020 | 2004 | 2024
DRA05772 | Enkel nummer | 201474 | 570691 | Drachten | De Folgeren | De Rival | Huisnr. 13 | In bedrijf | 5.5CST | 7035 | 1993-03-24 | PHIL FGS104 | - | 2004-05-01 | HF-R 136 PL-L | 36W PLL 4P HF DIM (23A) 830 | 36 | NACHT | - | per jaar | 4094 | 1062 | Gem. Smal. OVL | - | PHIL FGS104 | - | A+ | A+ | A+ | A+ | 0 | 0 | 0 | [5 empty] | 1993 | 2033 | 2004 | 2024
DRA05773 | Enkel nummer | 201499 | 570712 | Drachten | De Folgeren | De Rival | Huisnr. 7 | In bedrijf | 3.5CPTAL | 0 | 1982-01-01 | INDU 2000 KEGEL | - | 1988-04-05 | BSN 50 | 50W SON | 50 | A 22:30 Avond (FRL) | - | per jaar | 1074 | 1062 | Gem. Smal. OVL | - | INDU 2000 KEGEL | - | nvt | A+ | A+ | A+ | 0 | 0 | 0 | Vervangen M+A 4,0 | 4M.STV.CV.PT.60MM | Sustainder Alexia |  | 2019 | 1982 | 2022 | 1988 | 2008
DRA05774 | Enkel nummer | 201517 | 570722 | Drachten | De Folgeren | De Rival | Huisnr. 5 | In bedrijf | 5.5CST | 7035 | 1993-02-12 | PHIL FGS104 | - | 2004-05-01 | HF-R 136 PL-L | 36W PLL 4P HF DIM (23A) 830 | 36 | NACHT | - | per jaar | 4094 | 1062 | Gem. Smal. OVL | - | PHIL FGS104 | - | A+ | A+ | A+ | A+ | 0 | 0 | 0 | [5 empty] | 1993 | 2033 | 2004 | 2024
DRA05775 | Enkel nummer | 201537 | 570734 | Drachten | De Folgeren | De Rival | Huisnr. 3 | In bedrijf | 5.5CAL | 0 | 1980-01-01 | PHIL FGS104 | - | 2004-05-01 | HF-R 136 PL-L | 36W PLL 4P HF DIM (23A) 830 | 36 | NACHT | - | per jaar | 4094 | 1062 | Gem. Smal. OVL | - | PHIL FGS104 | - | nvt | A+ | A+ | A+ | 0 | 0 | 0 | Vervangen M 6,0 | 6M.STV.CV.PT.60MM |  |  | 2020 | 1980 | 2020 | 2004 | 2024
DRA05776 | Enkel nummer | 201565 | 570754 | Drachten | De Folgeren | De Rival | Huisnr. 8 | In bedrijf | 5.5CAL | 0 | 1982-01-01 | PHIL FGS104 | - | 2004-05-01 | HF-R 136 PL-L | 36W PLL 4P HF DIM (23A) 830 | 36 | NACHT | - | per jaar | 4094 | 1062 | Gem. Smal. OVL | - | PHIL FGS104 | - | nvt | A+ | A+ | A+ | 0 | 0 | 0 | Vervangen M 6,0 | 6M.STV.CV.PT.60MM |  |  | 2022 | 1982 | 2022 | 2004 | 2024
DRA05777 | Enkel nummer | 201577 | 570728 | Drachten | De Folgeren | De Rival | Huisnr. 6 | In bedrijf | 5.5CST | 7035 | 1993-02-12 | PHIL FGS104 | - | 2004-05-01 | HF-R 136 PL-L | 36W PLL 4P HF DIM (23A) 830 | 36 | NACHT | - | per jaar | 4094 | 1062 | Gem. Smal. OVL | - | PHIL FGS104 | - | A+ | A+ | A+ | A+ | 0 | 0 | 0 | [5 empty] | 1993 | 2033 | 2004 | 2024
DRA05778 | Enkel nummer | 201600 | 570748 | Drachten | De Folgeren | De Rival | Huisnr. 2 | In bedrijf | 5.5CAL | 0 | 1982-01-01 | PHIL FGS104 | - | 2004-05-01 | HF-R 136 PL-L | 36W PLL 4P HF DIM (23A) 830 | 36 | NACHT | - | per jaar | 4094 | 1062 | Gem. Smal. OVL | - | PHIL FGS104 | - | nvt | A+ | A+ | A+ | 0 | 0 | 0 | Vervangen M 6,0 | 6M.STV.CV.PT.60MM |  |  | 2022 | 1982 | 2022 | 2004 | 2024
DRA05779 | Enkel nummer | 201628 | 570761 | Drachten | De Folgeren | De Rival | Huisnr. 2 | In bedrijf | 5.5CAL | 0 | 1982-01-01 | PHIL FGS104 | - | 2004-05-01 | HF-R 136 PL-L | 36W PLL 4P HF DIM (23A) 830 | 36 | NACHT | - | per jaar | 4094 | 1062 | Gem. Smal. OVL | - | PHIL FGS104 | - | nvt | A+ | A+ | A+ | 0 | 0 | 0 | Vervangen M 6,0 | 6M.STV.CV.PT.60MM |  |  | 2022 | 1982 | 2022 | 2004 | 2024
DRA05780 | Enkel nummer | 201504 | 570751 | Drachten | De Folgeren | De Rival | Huisnr. 16 | In bedrijf | 5.5CST | 7035 | 1993-02-12 | PHIL FGS104 | - | 2004-05-01 | HF-R 136 PL-L | 36W PLL 4P HF DIM (23A) 830 | 36 | NACHT | - | per jaar | 4094 | 1062 | Gem. Smal. OVL | - | PHIL FGS104 | - | A+ | A+ | A+ | A+ | 0 | 0 | 0 | [5 empty] | 1993 | 2033 | 2004 | 2024
DRA05781 | Enkel nummer | 201475 | 570737 | Drachten | De Folgeren | De Rival | Huisnr. 9 | In bedrijf | 5.5CAL | 0 | 1992-12-15 | PHIL FGS104 | - | 2004-05-01 | HF-R 136 PL-L | 36W PLL 4P HF DIM (23A) 830 | 36 | NACHT | - | per jaar | 4094 | 1062 | Gem. Smal. OVL | - | PHIL FGS104 | - | nvt | A+ | A+ | A+ | 0 | 0 | 0 | [5 empty] | 1992 | 2032 | 2004 | 2024
DRA05782 | Enkel nummer | 201457 | 570726 | Drachten | De Folgeren | De Rival | Huisnr. 9 | In bedrijf | 5.5CAL | 0 | 1980-01-01 | PHIL FGS104 | - | 2004-05-01 | HF-R 136 PL-L | 36W PLL 4P HF DIM (23A) 830 | 36 | NACHT | - | per jaar | 4094 | 1062 | Gem. Smal. OVL | - | PHIL FGS104 | - | nvt | A+ | A+ | A+ | 0 | 0 | 0 | Vervangen M 6,0 | 6M.STV.CV.PT.60MM |  |  | 2020 | 1980 | 2020 | 2004 | 2024
DRA05783 | Enkel nummer | 201401 | 570692 | Drachten | De Folgeren | De Rival | Huisnr. 21 | In bedrijf | 5.5CAL | 0 | 1980-01-01 | PHIL FGS104 | - | 2004-05-01 | HF-R 136 PL-L | 36W PLL 4P HF DIM (23A) 830 | 36 | NACHT | - | per jaar | 4094 | 1062 | Gem. Smal. OVL | - | PHIL FGS104 | - | nvt | A+ | A+ | A+ | 0 | 0 | 0 | Vervangen M 6,0 | 6M.STV.CV.PT.60MM |  |  | 2020 | 1980 | 2020 | 2004 | 2024
DRA05784 | Enkel nummer | 201374 | 570702 | Drachten | De Folgeren | De Rival | Huisnr. 23 | In bedrijf | 5.5CAL | 0 | 1980-01-01 | PHIL FGS104 | - | 2004-05-01 | HF-R 136 PL-L | 36W PLL 4P HF DIM (23A) 830 | 36 | NACHT | - | per jaar | 4094 | 1062 | Gem. Smal. OVL | - | PHIL FGS104 | - | nvt | A+ | A+ | A+ | 0 | 0 | 0 | Vervangen M 6,0 | 6M.STV.CV.PT.60MM |  |  | 2020 | 1980 | 2020 | 2004 | 2024
DRA05785 | Enkel nummer | 201323 | 570699 | Drachten | De Folgeren | De Rival | Huisnr. 31 | In bedrijf | 3.5CPTAL | 0 | 1980-01-01 | INDU 2000 KEGEL | - | 1988-04-05 | BSN 50 | 50W SON | 50 | NACHT | - | per jaar | 4094 | 1062 | Gem. Smal. OVL | - | INDU 2000 KEGEL | - | nvt | A+ | A+ | A+ | 0 | 0 | 0 | Vervangen M+A 4,0 | 4M.STV.CV.PT.60MM | Sustainder Alexia |  | 2019 | 1980 | 2020 | 1988 | 2008
DRA05786 | Enkel nummer | 201344 | 570712 | Drachten | De Folgeren | De Rival | Huisnr. 25 | In bedrijf | 3.5CPTAL | 3011 | 1980-01-01 | INDU 2000 KEGEL | - | 1988-04-05 | BSN 50 | 50W SON | 50 | A 22:30 Avond (FRL) | - | per jaar | 1074 | 1062 | Gem. Smal. OVL | - | INDU 2000 KEGEL | - | A+ | A+ | A+ | A+ | 0 | 0 | 0 | Vervangen M+A 4,0 | 4M.STV.CV.PT.60MM | Sustainder Alexia |  | 2019 | 1980 | 2020 | 1988 | 2008
DRA05787 | Enkel nummer | 201358 | 570729 | Drachten | De Folgeren | De Rival | Huisnr. 31a | In bedrijf | 5.5VVERZ | 7035 | 1998-07-02 | PHIL FGS104 | - | 2004-05-01 | HF-R 136 PL-L | 36W PLL 4P HF DIM (23A) 830 | 36 | NACHT | - | per jaar | 4094 | 1062 | Gem. Smal. OVL | - | PHIL FGS104 | - | A+ | A+ | A+ | A+ | 0 | 0 | 0 | [5 empty] | 1998 | 2038 | 2004 | 2024
DRA05788 | Enkel nummer | 201390 | 570737 | Drachten | De Folgeren | De Rival | Huisnr. 72 | In bedrijf | 3.5CPTAL | 0 | 1980-01-01 | INDU 2000 KEGEL | - | 1988-04-05 | BSN 50 | 50W SON | 50 | A 22:30 Avond (FRL) | - | per jaar | 1074 | 1062 | Gem. Smal. OVL | - | INDU 2000 KEGEL | - | nvt | A+ | A+ | A+ | 0 | 0 | 0 | Vervangen M+A 4,0 | 4M.STV.CV.PT.60MM | Sustainder Alexia |  | 2019 | 1980 | 2020 | 1988 | 2008
DRA05789 | Enkel nummer | 201414 | 570751 | Drachten | De Folgeren | De Rival | Huisnr. 68 | In bedrijf | 3.5CPTAL | 0 | 1980-01-01 | INDU 2000 KEGEL | - | 1988-04-05 | BSN 50 | 50W SON | 50 | A 22:30 Avond (FRL) | - | per jaar | 1074 | 1062 | Gem. Smal. OVL | - | INDU 2000 KEGEL | - | nvt | A+ | A+ | A+ | 0 | 0 | 0 | Vervangen M+A 4,0 | 4M.STV.CV.PT.60MM | Sustainder Alexia |  | 2019 | 1980 | 2020 | 1988 | 2008
DRA05790 | Enkel nummer | 201439 | 570762 | Drachten | De Folgeren | De Rival | Huisnr. 66 | In bedrijf | 3.5CPTAL | 0 | 1980-01-01 | INDU 2000 KEGEL | - | 1988-04-05 | BSN 50 | 50W SON | 50 | NACHT | - | per jaar | 4094 | 1062 | Gem. Smal. OVL | - | INDU 2000 KEGEL | - | nvt | A+ | A+ | A+ | 0 | 0 | 0 | Vervangen M+A 4,0 | 4M.STV.CV.PT.60MM | Sustainder Alexia |  | 2019 | 1980 | 2020 | 1988 | 2008
DRA05791 | Enkel nummer | 201480 | 570787 | Drachten | De Folgeren | De Rival | Huisnr. 48 | In bedrijf | 3.5CPTAL | 0 | 1981-01-01 | INDU 2000 KEGEL | - | 1988-04-05 | BSN 50 | 50W SON | 50 | NACHT | - | per jaar | 4094 | 1062 | Gem. Smal. OVL | - | INDU 2000 KEGEL | - | nvt | A+ | A+ | A+ | 0 | 0 | 0 | Vervangen M+A 4,0 | 4M.STV.CV.PT.60MM | Sustainder Alexia |  | 2019 | 1981 | 2021 | 1988 | 2008
DRA05792 | Enkel nummer | 201510 | 570804 | Drachten | De Folgeren | De Rival | Huisnr. 44 | In bedrijf | 3.5CPTAL | 0 | 1981-01-01 | INDU 2000 KEGEL | - | 1988-04-05 | BSN 50 | 50W SON | 50 | A 22:30 Avond (FRL) | - | per jaar | 1074 | 1062 | Gem. Smal. OVL | - | INDU 2000 KEGEL | - | nvt | A+ | A+ | A+ | 0 | 0 | 0 | Vervangen M+A 4,0 | 4M.STV.CV.PT.60MM | Sustainder Alexia |  | 2019 | 1981 | 2021 | 1988 | 2008
DRA05793 | Enkel nummer | 201539 | 570820 | Drachten | De Folgeren | De Rival | Huisnr. 40 | In bedrijf | 3.5CPTAL | 0 | 1981-01-01 | INDU 2000 KEGEL | - | 1988-04-05 | BSN 50 | 50W SON | 50 | A 22:30 Avond (FRL) | - | per jaar | 1074 | 1062 | Gem. Smal. OVL | - | INDU 2000 KEGEL | - | nvt | A+ | A+ | A+ | 0 | 0 | 0 | Vervangen M+A 4,0 | 4M.STV.CV.PT.60MM | Sustainder Alexia |  | 2019 | 1981 | 2021 | 1988 | 2008
DRA05794 | Enkel nummer | 201579 | 570811 | Drachten | De Folgeren | De Rival | Huisnr. 28 | In bedrijf | 3.5CPTAL | 0 | 1982-01-01 | INDU 2000 KEGEL | - | 1988-04-05 | BSN 50 | 50W SON | 50 | NACHT | - | per jaar | 4094 | 1062 | Gem. Smal. OVL | - | INDU 2000 KEGEL | - | nvt | A+ | A+ | A+ | 0 | 0 | 0 | Vervangen M+A 4,0 | 4M.STV.CV.PT.60MM | Sustainder Alexia |  | 2019 | 1982 | 2022 | 1988 | 2008
DRA05795 | Enkel nummer | 201566 | 570833 | Drachten | De Folgeren | De Rival | Huisnr. 38 | In bedrijf | 3.5CPTAL | 0 | 1981-01-01 | INDU 2000 KEGEL | - | 1988-04-05 | BSN 50 | 50W SON | 50 | NACHT | - | per jaar | 4094 | 1062 | Gem. Smal. OVL | - | INDU 2000 KEGEL | - | nvt | A+ | A+ | A+ | 0 | 0 | 0 | Vervangen M+A 4,0 | 4M.STV.CV.PT.60MM | Sustainder Alexia |  | 2019 | 1981 | 2021 | 1988 | 2008
DRA05796 | Enkel nummer | 201463 | 570802 | Drachten | De Folgeren | De Rival | Huisnr. 48 | In bedrijf | 3.5CPTAL | 0 | 1982-01-01 | INDU 2000 KEGEL | - | 1988-04-05 | BSN 50 | 50W SON | 50 | A 22:30 Avond (FRL) | - | per jaar | 1074 | 1062 | Gem. Smal. OVL | - | INDU 2000 KEGEL | - | nvt | A+ | A+ | A+ | 0 | 0 | 0 | Vervangen M+A 4,0 | 4M.STV.CV.PT.60MM | Sustainder Alexia |  | 2019 | 1982 | 2022 | 1988 | 2008
DRA05797 | Enkel nummer | 201356 | 570753 | Drachten | De Folgeren | De Rival | Huisnr. 35 | In bedrijf | 5.5CAL | 0 | 1980-01-01 | PHIL FGS104 | - | 2004-05-01 | HF-R 136 PL-L | 36W PLL 4P HF DIM (23A) 830 | 36 | NACHT | - | per jaar | 4094 | 1062 | Gem. Smal. OVL | - | PHIL FGS104 | - | nvt | A+ | A+ | A+ | 0 | 0 | 0 | Vervangen M 6,0 | 6M.STV.CV.PT.60MM |  |  | 2020 | 1980 | 2020 | 2004 | 2024
DRA05798 | Enkel nummer | 201383 | 570769 | Drachten | De Folgeren | De Rival | Huisnr. 37 | In bedrijf | 5.5CAL | 0 | 1980-01-01 | PHIL FGS104 | - | 2004-05-01 | HF-R 136 PL-L | 36W PLL 4P HF DIM (23A) 830 | 36 | NACHT | - | per jaar | 4094 | 1062 | Gem. Smal. OVL | - | PHIL FGS104 | - | nvt | A+ | A+ | A+ | 0 | 0 | 0 | Vervangen M 6,0 | 6M.STV.CV.PT.60MM |  |  | 2020 | 1980 | 2020 | 2004 | 2024
DRA05799 | Enkel nummer | 199645 | 568006 | Drachten | De Trisken | Hooizolder | - | In bedrijf | 3.5CPTAL | 0 | 1983-01-01 | INDU 2000 KEGEL | - | 1983-01-01 | BSN 50 | 50W SON | 50 | NACHT | - | per jaar | 4094 | 1758 | Gem. Smal. OVL | - | INDU 2000 KEGEL | - | nvt | A+ | A+ | B | 0 | 0 | 0 | Vervangen A 4,0 |  | Sustainder Alexia |  | 2019 | 1983 | 2023 | 1983 | 2003
DRA05800 | Enkel nummer | 201406 | 570783 | Drachten | De Folgeren | De Rival | Huisnr. 41 | In bedrijf | 5.5CAL | 0 | 1980-01-01 | PHIL FGS104 | - | 2004-05-01 | HF-R 136 PL-L | 36W PLL 4P HF DIM (23A) 830 | 36 | NACHT | - | per jaar | 4094 | 1062 | Gem. Smal. OVL | - | PHIL FGS104 | - | nvt | A+ | A+ | A+ | 0 | 0 | 0 | Vervangen M 6,0 | 6M.STV.CV.PT.60MM |  |  | 2020 | 1980 | 2020 | 2004 | 2024
DRA05801 | Enkel nummer | 201428 | 570799 | Drachten | De Folgeren | De Rival | Huisnr. 41a | In bedrijf | 5.5CAL | 0 | 1980-01-01 | PHIL FGS104 | - | 2004-05-01 | HF-R 136 PL-L | 36W PLL 4P HF DIM (23A) 830 | 36 | NACHT | - | per jaar | 4094 | 1062 | Gem. Smal. OVL | - | PHIL FGS104 | - | nvt | A+ | A+ | A+ | 0 | 0 | 0 | Vervangen M 6,0 | 6M.STV.CV.PT.60MM |  |  | 2020 | 1980 | 2020 | 2004 | 2024
DRA05802 | Enkel nummer | 201424 | 570817 | Drachten | De Folgeren | De Rival | Huisnr. 41a | In bedrijf | 5.5VVERZ | 7035 | 1997-02-05 | PHIL FGS104 | - | 2004-05-01 | HF-R 136 PL-L | 36W PLL 4P HF DIM (23A) 830 | 36 | NACHT | - | per jaar | 4094 | 1062 | Gem. Smal. OVL | - | PHIL FGS104 | - | A+ | A+ | A+ | A+ | 0 | 0 | 0 | [5 empty] | 1997 | 2037 | 2004 | 2024
DRA05803 | Enkel nummer | 201446 | 570835 | Drachten | De Folgeren | De Rival | Huisnr. 43 | In bedrijf | 5.5VVERZ | 7035 | 2009-11-05 | PHIL FGS104 | - | 2004-05-01 | HF-R 136 PL-L | 36W PLL 4P HF DIM (23A) 830 | 36 | NACHT | - | per jaar | 4094 | 1062 | Gem. Smal. OVL | - | PHIL FGS104 | - | A+ | A+ | A+ | A+ | 0 | 0 | 0 | [5 empty] | 2009 | 2049 | 2004 | 2024
DRA05804 | Enkel nummer | 201466 | 570847 | Drachten | De Folgeren | De Rival | Huisnr. 45 | In bedrijf | 5.5CAL | 0 | 1980-01-01 | PHIL FGS104 | - | 2004-05-01 | HF-R 136 PL-L | 36W PLL 4P HF DIM (23A) 830 | 36 | NACHT | - | per jaar | 4094 | 1062 | Gem. Smal. OVL | - | PHIL FGS104 | - | nvt | A+ | A+ | A+ | 0 | 0 | 0 | Vervangen M 6,0 | 6M.STV.CV.PT.60MM |  |  | 2020 | 1980 | 2020 | 2004 | 2024
DRA05805 | Enkel nummer | 201486 | 570859 | Drachten | De Folgeren | De Rival | Huisnr. 47 | In bedrijf | 5.5CAL | 0 | 1980-01-01 | PHIL FGS104 | - | 2004-05-01 | HF-R 136 PL-L | 36W PLL 4P HF DIM (23A) 830 | 36 | NACHT | - | per jaar | 4094 | 1062 | Gem. Smal. OVL | - | PHIL FGS104 | - | nvt | A+ | A+ | A+ | 0 | 0 | 0 | Vervangen M 6,0 | 6M.STV.CV.PT.60MM |  |  | 2020 | 1980 | 2020 | 2004 | 2024
DRA05806 | Enkel nummer | 201508 | 570845 | Drachten | De Folgeren | De Rival | Huisnr. 47 | In bedrijf | 5.5CAL | 0 | 1980-01-01 | PHIL FGS104 | - | 2004-05-01 | HF-R 136 PL-L | 36W PLL 4P HF DIM (23A) 830 | 36 | NACHT | - | per jaar | 4094 | 1062 | Gem. Smal. OVL | - | PHIL FGS104 | - | nvt | A+ | A+ | A+ | 0 | 0 | 0 | Vervangen M 6,0 | 6M.STV.CV.PT.60MM |  |  | 2020 | 1980 | 2020 | 2004 | 2024
DRA05807 | Enkel nummer | 201531 | 570862 | Drachten | De Folgeren | De Rival | Huisnr. 49 | In bedrijf | 5.5CAL | 0 | 1988-12-28 | PHIL FGS104 | - | 2004-05-01 | HF-R 136 PL-L | 36W PLL 4P HF DIM (23A) 830 | 36 | NACHT | - | per jaar | 4094 | 1062 | Gem. Smal. OVL | - | PHIL FGS104 | - | nvt | A+ | A+ | A+ | 0 | 0 | 0 | [5 empty] | 1988 | 2028 | 2004 | 2024
DRA05808 | Enkel nummer | 201556 | 570877 | Drachten | De Folgeren | De Rival | Huisnr. 51 | In bedrijf | 5.5CAL | 0 | 1980-01-01 | PHIL FGS104 | - | 2004-05-01 | HF-R 136 PL-L | 36W PLL 4P HF DIM (23A) 830 | 36 | NACHT | - | per jaar | 4094 | 1062 | Gem. Smal. OVL | - | PHIL FGS104 | - | nvt | A+ | A+ | A+ | 0 | 0 | 0 | Vervangen M 6,0 | 6M.STV.CV.PT.60MM |  |  | 2020 | 1980 | 2020 | 2004 | 2024
DRA05809 | Enkel nummer | 201602 | 570925 | Drachten | De Folgeren | De Friso | Huisnr. 18 | In bedrijf | 3.5 PT60-GST114 | 7035 | 2017-10-26 | INDU 2000 KEGEL | 9005 | 1988-04-05 | BSN 50 | 50W SON | 50 | A 22:30 Avond (FRL) | - | per jaar | 1074 | 791 | Gem. Smal. OVL | - | INDU 2000 KEGEL | - | A+ | A+ | A+ | A+ | 0 | 0 | 0 | Vervangen A 4,0 |  | Sustainder Alexia |  | 2019 | 2017 | 2057 | 1988 | 2008
DRA05810 | Enkel nummer | 201629 | 570909 | Drachten | De Folgeren | De Friso | Huisnr. 35 | In bedrijf | 3.5CPTAL | 0 | 1980-01-01 | INDU 2000 KEGEL | - | 1988-04-04 | BSN 50 | 50W SON | 50 | NACHT | - | per jaar | 4094 | 791 | Gem. Smal. OVL | - | INDU 2000 KEGEL | - | nvt | A+ | A+ | A+ | 0 | 0 | 0 | Vervangen M+A 4,0 | 4M.STV.CV.PT.60MM | Sustainder Alexia |  | 2019 | 1980 | 2020 | 1988 | 2008
DRA05811 | Enkel nummer | 199622 | 567994 | Drachten | De Trisken | Hooizolder | - | In bedrijf | 3.5CPTAL | 0 | 1984-01-01 | INDU 2000 KEGEL | - | 1984-01-01 | BSN 50 | 50W SON | 50 | NACHT | - | per jaar | 4094 | 1758 | Gem. Smal. OVL | - | INDU 2000 KEGEL | - | nvt | A+ | A+ | B | 0 | 0 | 0 | Vervangen A 4,0 |  | Sustainder Alexia |  | 2019 | 1984 | 2024 | 1984 | 2004
DRA05812 | Enkel nummer | 199594 | 567989 | Drachten | De Trisken | Hooizolder | - | In bedrijf | 3.5CPTAL | 0 | 1984-01-01 | INDU 2000 KEGEL | - | 1984-01-01 | BSN 50 | 50W SON | 50 | NACHT | - | per jaar | 4094 | 1758 | Gem. Smal. OVL | - | INDU 2000 KEGEL | - | nvt | A+ | A+ | B | 0 | 0 | 0 | Vervangen A 4,0 |  | Sustainder Alexia |  | 2019 | 1984 | 2024 | 1984 | 2004
DRA05813 | Enkel nummer | 201682 | 570940 | Drachten | De Folgeren | De Friso | Huisnr. 19 | In bedrijf | 3.5CPTAL | 0 | 1980-01-01 | INDU 2000 KEGEL | - | 1988-04-05 | BSN 50 | 50W SON | 50 | NACHT | - | per jaar | 4094 | 791 | Gem. Smal. OVL | - | INDU 2000 KEGEL | - | nvt | A+ | A+ | A+ | 0 | 0 | 0 | Vervangen M+A 4,0 | 4M.STV.CV.PT.60MM | Sustainder Alexia |  | 2019 | 1980 | 2020 | 1988 | 2008
DRA05814 | Enkel nummer | 201678 | 570966 | Drachten | De Folgeren | De Friso | Huisnr. 12 | In bedrijf | 3.5CPTAL | 0 | 1980-01-01 | INDU 2000 KEGEL | - | 1988-04-05 | BSN 50 | 50W OSR SON-E I E27 NAV-E I | 50 | NACHT | - | per jaar | 4094 | 791 | Gem. Smal. OVL | - | INDU 2000 KEGEL | - | nvt | A+ | A+ | A+ | 0 | 0 | 0 | Vervangen M+A 4,0 | 4M.STV.CV.PT.60MM | Sustainder Alexia |  | 2019 | 1980 | 2020 | 1988 | 2008
DRA05815 | Enkel nummer | 201708 | 570980 | Drachten | De Folgeren | De Friso | Huisnr. 6 | In bedrijf | 3.5CPTAL | 0 | 1980-01-01 | INDU 2000 KEGEL | - | 1988-04-05 | BSN 50 | 50W OSR SON-E I E27 NAV-E I | 50 | NACHT | - | per jaar | 4094 | 791 | Gem. Smal. OVL | - | INDU 2000 KEGEL | - | nvt | A+ | A+ | A+ | 1 | 0 | 0 | Vervangen M+A 4,0 | 4M.STV.CV.PT.60MM | Sustainder Alexia |  | 2019 | 1980 | 2020 | 1988 | 2008
DRA05816 | Enkel nummer | 201728 | 570953 | Drachten | De Folgeren | De Friso | Huisnr. 11 | In bedrijf | 3.5CPTAL | 0 | 1986-01-28 | INDU 2000 KEGEL | - | 1988-04-05 | BSN 50 | 50W OSR SON-E I E27 NAV-E I | 50 | NACHT | - | per jaar | 4094 | 791 | Gem. Smal. OVL | - | INDU 2000 KEGEL | - | nvt | A+ | A+ | A+ | 0 | 0 | 0 | Vervangen A 4,0 |  | Sustainder Alexia |  | 2019 | 1986 | 2026 | 1988 | 2008
DRA05817 | Enkel nummer | 199563 | 567999 | Drachten | De Trisken | Hooizolder | Huisnr. 177 | In bedrijf | 3.5CPTAL | 0 | 1984-01-01 | INDU 2000 KEGEL | - | 1984-01-01 | BSN 50 | 50W SON | 50 | A 22:30 Avond (FRL) | - | per jaar | 1074 | 1758 | Gem. Smal. OVL | - | INDU 2000 KEGEL | - | nvt | A+ | A+ | A+ | 0 | 0 | 0 | Vervangen A 4,0 |  | Sustainder Alexia |  | 2019 | 1984 | 2024 | 1984 | 2004
DRA05818 | Enkel nummer | 199612 | 568020 | Drachten | De Trisken | Hooizolder | - | In bedrijf | 3.5CPTAL | 0 | 1983-01-01 | INDU 2000 KEGEL | - | 1983-01-01 | BSN 50 | 50W OSR SON-E I E27 NAV-E I | 50 | NACHT | - | per jaar | 4094 | 1758 | Gem. Smal. OVL | - | INDU 2000 KEGEL | - | nvt | A+ | A+ | B | 0 | 0 | 0 | Vervangen A 4,0 |  | Sustainder Alexia |  | 2019 | 1983 | 2023 | 1983 | 2003
DRA05819 | Enkel nummer | 201859 | 570967 | Drachten | De Folgeren | De Wetterwille | Huisnr. 143 | In bedrijf | 8CST | 7035 | 1980-01-01 | PHIL SRM | - | 1980-01-01 | BSX 66 | 66W LST-HY BY22d 1800K | 66 | A 22:30 Avond (FRL) | - | per jaar | 1074 | 1242 | Gem. Smal. OVL | - | PHIL SRM | - | A+ | B | A+ | A+ | 0 | 0 | 0 | Vervangen M+A 8,0 | 8M.STV.CV.PT.60MM | Sustainder Alexia |  | 2019 | 1980 | 2020 | 1980 | 2000
DRA05820 | Enkel nummer | 201824 | 570952 | Drachten | De Folgeren | De Wetterwille | Huisnr. 151 | In bedrijf | 8CST | 7035 | 1980-01-01 | PHIL SRM | - | 1980-01-01 | BSX 66 | 66W LST-HY BY22d 1800K | 66 | A 22:30 Avond (FRL) | - | per jaar | 1074 | 1242 | Gem. Smal. OVL | - | PHIL SRM | - | A+ | A+ | A+ | A+ | 1 | 0 | 0 | Vervangen M+A 8,0 | 8M.STV.CV.PT.60MM | Sustainder Alexia |  | 2019 | 1980 | 2020 | 1980 | 2000
DRA05821 | Enkel nummer | 201793 | 570935 | Drachten | De Folgeren | De Wetterwille | Huisnr. 190 | In bedrijf | 8CST | 7035 | 1980-01-01 | PHIL SRM | - | 1980-01-01 | BSX 66 | 66W LST-HY BY22d 1800K | 66 | NACHT | - | per jaar | 4094 | 1242 | Gem. Smal. OVL | - | PHIL SRM | - | A+ | A+ | A+ | A+ | 0 | 0 | 0 | Vervangen M+A 8,0 | 8M.STV.CV.PT.60MM | Sustainder Alexia |  | 2019 | 1980 | 2020 | 1980 | 2000
DRA05822 | Enkel nummer | 201770 | 570904 | Drachten | De Folgeren | De Wetterwille | Huisnr. 201 | In bedrijf | 8CST | 7035 | 1980-01-01 | PHIL SRM | - | 1980-01-01 | BSX 66 | 66W LST-HY BY22d 1800K | 66 | A 22:30 Avond (FRL) | - | per jaar | 1074 | 1242 | Gem. Smal. OVL | - | PHIL SRM | - | A+ | A+ | A+ | A+ | 0 | 0 | 0 | Vervangen M+A 8,0 | 8M.STV.CV.PT.60MM | Sustainder Alexia |  | 2019 | 1980 | 2020 | 1980 | 2000
DRA05823 | Enkel nummer | 201731 | 570886 | Drachten | De Folgeren | De Wetterwille | Huisnr. 200 | In bedrijf | 8CST | 7035 | 1980-01-01 | PHIL SRM | - | 1980-01-01 | BSX 66 | 66W LST-HY BY22d 1800K | 66 | NACHT | - | per jaar | 4094 | 1242 | Gem. Smal. OVL | - | PHIL SRM | - | A+ | A+ | A+ | A+ | 0 | 0 | 0 | Vervangen M+A 8,0 | 8M.STV.CV.PT.60MM | Sustainder Alexia |  | 2019 | 1980 | 2020 | 1980 | 2000
DRA05824 | Enkel nummer | 201702 | 570871 | Drachten | De Folgeren | De Wetterwille | Huisnr. 208 | In bedrijf | 8CST | 7035 | 1980-01-01 | PHIL SRM | - | 1980-01-01 | BSX 66 | 66W LST-HY BY22d 1800K | 66 | A 22:30 Avond (FRL) | - | per jaar | 1074 | 1242 | Gem. Smal. OVL | - | PHIL SRM | - | A+ | A+ | A+ | A+ | 0 | 0 | 0 | Vervangen M+A 8,0 | 8M.STV.CV.PT.60MM | Sustainder Alexia |  | 2019 | 1980 | 2020 | 1980 | 2000
DRA05825 | Enkel nummer | 201681 | 570855 | Drachten | De Folgeren | De Wetterwille | Huisnr. 214 | In bedrijf | 8CST | 7035 | 1985-01-01 | PHIL SRM | - | 1985-01-01 | Xitanium light programmeble | LLE LED UNIT 20Watt | 20 | NACHT | nacht dim 22:30 - 06:00 | per jaar | 4094 | 1242 | Gem. Smal. OVL | - | PHIL SRM | 15 | A+ | A+ | A+ | A+ | 0 | 0 | 0 | [5 empty] | 1985 | 2025 | 1985 | 2005
DRA05826 | Enkel nummer | 201655 | 570842 | Drachten | De Folgeren | De Wetterwille | Huisnr. 220 | In bedrijf | 8CST | 7035 | 1980-01-01 | PHIL SRM | - | 1980-01-01 | Xitanium light programmeble | LLE LED UNIT 20Watt | 20 | NACHT | nacht dim 22:30 - 06:00 | per jaar | 4094 | 1242 | Gem. Smal. OVL | - | PHIL SRM | 15 | A+ | A+ | A+ | A+ | 0 | 0 | 0 | Vervangen M 8,0 | 8M.STV.CV.PT.60MM |  |  | 2020 | 1980 | 2020 | 1980 | 2000
DRA05827 | Enkel nummer | 201691 | 570832 | Drachten | De Folgeren | De Wetterwille | Huisnr. 253 | In bedrijf | 3.5CPTAL | 0 | 1982-01-01 | INDU 2000 KEGEL | - | 1988-04-05 | BSN 50 | 50W SON | 50 | A 22:30 Avond (FRL) | - | per jaar | 1074 | 1242 | Gem. Smal. OVL | - | INDU 2000 KEGEL | - | nvt | A+ | A+ | A+ | 0 | 0 | 0 | Vervangen M+A 4,0 | 4M.STV.CV.PT.60MM | Sustainder Alexia |  | 2019 | 1982 | 2022 | 1988 | 2008
DRA05828 | Enkel nummer | 201697 | 570809 | Drachten | De Folgeren | De Wetterwille | Huisnr. 259 | In bedrijf | 3.5CPTAL | 0 | 1982-01-01 | INDU 2000 KEGEL | - | 1988-04-05 | BSN 50 | 50W SON | 50 | NACHT | - | per jaar | 4094 | 1242 | Gem. Smal. OVL | - | INDU 2000 KEGEL | - | nvt | B | A+ | A+ | 0 | 0 | 0 | Vervangen M+A 4,0 | 4M.STV.CV.PT.60MM | Sustainder Alexia |  | 2019 | 1982 | 2022 | 1988 | 2008
DRA05829 | Enkel nummer | 201742 | 570859 | Drachten | De Folgeren | De Wetterwille | Huisnr. 211 | In bedrijf | 3.5CPTAL | 0 | 1982-01-01 | INDU 2000 KEGEL | - | 1988-04-05 | BSN 50 | 50W SON | 50 | A 22:30 Avond (FRL) | - | per jaar | 1074 | 1242 | Gem. Smal. OVL | - | INDU 2000 KEGEL | - | nvt | A+ | A+ | A+ | 0 | 0 | 0 | Vervangen M+A 4,0 | 4M.STV.CV.PT.60MM | Sustainder Alexia |  | 2019 | 1982 | 2022 | 1988 | 2008
DRA05830 | Enkel nummer | 201743 | 570842 | Drachten | De Folgeren | De Wetterwille | Huisnr. 235 | In bedrijf | 3.5CPTAL | 0 | 1982-01-01 | INDU 2000 KEGEL | - | 1988-04-05 | BSN 50 | 50W SON | 50 | NACHT | - | per jaar | 4094 | 1242 | Gem. Smal. OVL | - | INDU 2000 KEGEL | - | nvt | A+ | A+ | A+ | 0 | 0 | 0 | Vervangen M+A 4,0 | 4M.STV.CV.PT.60MM | Sustainder Alexia |  | 2019 | 1982 | 2022 | 1988 | 2008
DRA05831 | Enkel nummer | 201769 | 570859 | Drachten | De Folgeren | De Wetterwille | Huisnr. 217 | In bedrijf | 3.5CPTAL | 0 | 1982-01-01 | INDU 2000 KEGEL | - | 1988-04-05 | BSN 50 | 50W SON | 50 | A 22:30 Avond (FRL) | - | per jaar | 1074 | 1242 | Gem. Smal. OVL | - | INDU 2000 KEGEL | - | nvt | A+ | A+ | A+ | 0 | 0 | 0 | Vervangen M+A 4,0 | 4M.STV.CV.PT.60MM | Sustainder Alexia |  | 2019 | 1982 | 2022 | 1988 | 2008
DRA05832 | Enkel nummer | 201797 | 570872 | Drachten | De Folgeren | De Wetterwille | Huisnr. 183 | In bedrijf | 3.5CPTAL | 0 | 1982-01-01 | INDU 2000 KEGEL | - | 1988-04-05 | BSN 50 | 50W SON | 50 | NACHT | - | per jaar | 4094 | 1242 | Gem. Smal. OVL | - | INDU 2000 KEGEL | - | nvt | A+ | A+ | A+ | 0 | 0 | 0 | Vervangen M+A 4,0 | 4M.STV.CV.PT.60MM | Sustainder Alexia |  | 2019 | 1982 | 2022 | 1988 | 2008
DRA05833 | Enkel nummer | 201809 | 570904 | Drachten | De Folgeren | De Wetterwille | Huisnr. 157 | In bedrijf | 3.5CPTAL | 0 | 1982-01-01 | INDU 2000 KEGEL | - | 1988-04-05 | BSN 50 | 50W SON | 50 | NACHT | - | per jaar | 4094 | 1242 | Gem. Smal. OVL | - | INDU 2000 KEGEL | - | nvt | A+ | A+ | A+ | 0 | 0 | 0 | Vervangen M+A 4,0 | 4M.STV.CV.PT.60MM | Sustainder Alexia |  | 2019 | 1982 | 2022 | 1988 | 2008
DRA05834 | Enkel nummer | 201824 | 570884 | Drachten | De Folgeren | De Wetterwille | Huisnr. 177 | In bedrijf | 3.5CPTAL | 0 | 1982-01-01 | INDU 2000 KEGEL | - | 1988-04-05 | BSN 50 | 50W SON | 50 | NACHT | - | per jaar | 4094 | 1242 | Gem. Smal. OVL | - | INDU 2000 KEGEL | - | nvt | A+ | A+ | A+ | 0 | 0 | 0 | Vervangen M+A 4,0 | 4M.STV.CV.PT.60MM | Sustainder Alexia |  | 2019 | 1982 | 2022 | 1988 | 2008
DRA05835 | Enkel nummer | 201839 | 570911 | Drachten | De Folgeren | De Wetterwille | Huisnr. 161 | In bedrijf | 3.5CPTAL | 0 | 1982-01-01 | INDU 2000 KEGEL | - | 1988-04-05 | BSN 50 | 50W SON | 50 | NACHT | - | per jaar | 4094 | 1242 | Gem. Smal. OVL | - | INDU 2000 KEGEL | - | nvt | A+ | A+ | A+ | 0 | 0 | 0 | Vervangen M+A 4,0 | 4M.STV.CV.PT.60MM | Sustainder Alexia |  | 2019 | 1982 | 2022 | 1988 | 2008
DRA05836 | Enkel nummer | 201875 | 570942 | Drachten | De Folgeren | De Wetterwille | Huisnr. 141 | In bedrijf | 3.5CPTVERZ | 7035 | 1996-03-05 | INDU 2000 KEGEL | - | 1996-03-05 | BSN 50 | 50W SON | 50 | NACHT | - | per jaar | 4094 | 1242 | Gem. Smal. OVL | - | INDU 2000 KEGEL | - | A+ | A+ | A+ | A+ | 1 | 0 | 0 | Vervangen A 4,0 |  | Sustainder Alexia |  | 2019 | 1996 | 2036 | 1996 | 2016
DRA05837 | Enkel nummer | 201892 | 570910 | Drachten | De Folgeren | De Wetterwille | Huisnr. 129 | In bedrijf | 3.5CPTAL | 0 | 1982-01-01 | INDU 2000 KEGEL | - | 1988-05-10 | BSN 50 | 50W OSR SON-E I E27 NAV-E I | 50 | NACHT | - | per jaar | 4094 | 1242 | Gem. Smal. OVL | - | INDU 2000 KEGEL | - | nvt | A+ | A+ | A+ | 0 | 0 | 0 | Vervangen M+A 4,0 | 4M.STV.CV.PT.60MM | Sustainder Alexia |  | 2019 | 1982 | 2022 | 1988 | 2008
DRA05838 | Enkel nummer | 201878 | 570974 | Drachten | De Folgeren | De Wetterwille | Huisnr. 166 | In bedrijf | 8CST | 7035 | 1980-01-01 | PHIL SRM | - | 1980-01-01 | Xitanium light programmeble | LLE LED UNIT 20Watt | 20 | NACHT | nacht dim 22:30 - 06:00 | per jaar | 4094 | 1242 | Gem. Smal. OVL | - | PHIL SRM | 15 | A+ | A+ | A+ | A+ | 0 | 0 | 0 | Vervangen M 8,0 | 8M.STV.CV.PT.60MM |  |  | 2020 | 1980 | 2020 | 1980 | 2000
DRA05839 | Enkel nummer | 201900 | 570954 | Drachten | De Folgeren | De Wetterwille | Huisnr. 164 | In bedrijf | 8CST | 7035 | 1980-01-01 | PHIL SRM | - | 1980-01-01 | BSX 66 | 66W LST-HY BY22d 1800K | 66 | A 22:30 Avond (FRL) | - | per jaar | 1074 | 1242 | Gem. Smal. OVL | - | PHIL SRM | - | A+ | A+ | A+ | A+ | 1 | 0 | 0 | Vervangen M+A 8,0 | 8M.STV.CV.PT.60MM | Sustainder Alexia |  | 2019 | 1980 | 2020 | 1980 | 2000
DRA05840 | Enkel nummer | 201916 | 570929 | Drachten | De Folgeren | De Wetterwille | Huisnr. 162 | In bedrijf | 8CST | 7035 | 1980-01-01 | PHIL SRM | - | 1980-01-01 | BSX 66 | 66W LST-HY BY22d 1800K | 66 | A 22:30 Avond (FRL) | - | per jaar | 1074 | 1242 | Gem. Smal. OVL | - | PHIL SRM | - | A+ | A+ | A+ | A+ | 0 | 0 | 0 | Vervangen M+A 8,0 | 8M.STV.CV.PT.60MM | Sustainder Alexia |  | 2019 | 1980 | 2020 | 1980 | 2000
DRA05842 | Enkel nummer | 201949 | 570860 | Drachten | De Folgeren | De Wetterwille | - | In bedrijf | 8CST | 7035 | 1980-01-01 | PHIL SRM | - | 1980-01-01 | BSX 66 | 66W LST-HY BY22d 1800K | 66 | A 22:30 Avond (FRL) | - | per jaar | 1074 | 1242 | Gem. Smal. OVL | - | PHIL SRM | - | A+ | A+ | A+ | A+ | 0 | 0 | 0 | Vervangen M+A 8,0 | 8M.STV.CV.PT.60MM | Sustainder Alexia |  | 2019 | 1980 | 2020 | 1980 | 2000
DRA05843 | Enkel nummer | 201981 | 570852 | Drachten | De Folgeren | De Wetterwille | Huisnr. 114 | In bedrijf | 8CST | 7035 | 1980-01-01 | PHIL SRM | - | 1980-01-01 | BSX 66 | 66W LST-HY BY22d 1800K | 66 | NACHT | - | per jaar | 4094 | 1242 | Gem. Smal. OVL | - | PHIL SRM | - | A+ | A+ | A+ | A+ | 2 | 0 | 0 | Vervangen M+A 8,0 | 8M.STV.CV.PT.60MM | Sustainder Alexia |  | 2019 | 1980 | 2020 | 1980 | 2000
DRA05844 | Enkel nummer | 202006 | 570840 | Drachten | De Folgeren | De Wetterwille | Huisnr. 112 | In bedrijf | 8CST | 7035 | 1980-01-01 | PHIL SRM | - | 1980-01-01 | BSX 66 | 66W LST-HY BY22d 1800K | 66 | A 22:30 Avond (FRL) | - | per jaar | 1074 | 1242 | Gem. Smal. OVL | - | PHIL SRM | - | A+ | A+ | A+ | A+ | 0 | 0 | 0 | Vervangen M+A 8,0 | 8M.STV.CV.PT.60MM | Sustainder Alexia |  | 2019 | 1980 | 2020 | 1980 | 2000
DRA05845 | Enkel nummer | 202036 | 570827 | Drachten | De Folgeren | De Wetterwille | Huisnr. 110 | In bedrijf | 8CST | 7035 | 1988-01-01 | PHIL SRM | - | 1988-01-01 | BSX 66 | 66W LST-HY BY22d 1800K | 66 | A 22:30 Avond (FRL) | - | per jaar | 1074 | 1242 | Gem. Smal. OVL | - | PHIL SRM | - | A+ | A+ | A+ | A+ | 0 | 0 | 0 | Vervangen A 8,0 |  | Sustainder Alexia |  | 2019 | 1988 | 2028 | 1988 | 2008
DRA05846 | Enkel nummer | 202066 | 570814 | Drachten | De Folgeren | De Wetterwille | Huisnr. 108 | In bedrijf | 8CST | 7035 | 1980-01-01 | PHIL SRM | - | 1980-01-01 | BSX 66 | 66W LST-HY BY22d 1800K | 66 | NACHT | - | per jaar | 4094 | 1242 | Gem. Smal. OVL | - | PHIL SRM | - | A+ | A+ | A+ | A+ | 0 | 0 | 0 | Vervangen M+A 8,0 | 8M.STV.CV.PT.60MM | Sustainder Alexia |  | 2019 | 1980 | 2020 | 1980 | 2000
DRA05848 | Enkel nummer | 202123 | 570801 | Drachten | De Folgeren | De Emma | Huisnr. 2a | In bedrijf | 5.5VVERZ | 7035 | 1996-07-12 | PHIL FGS104 | - | 2004-05-01 | HF-R 136 PL-L | 36W PLL 4P HF DIM (23A) 830 | 36 | NACHT | - | per jaar | 4094 | 769 | Gem. Smal. OVL | - | PHIL FGS104 | - | A+ | A+ | A+ | A+ | 0 | 0 | 0 | [5 empty] | 1996 | 2036 | 2004 | 2024
DRA05852 | Enkel nummer | 202144 | 570813 | Drachten | De Folgeren | De Emma | Huisnr. 2b | In bedrijf | 5.5CAL | 0 | 1980-01-01 | PHIL FGS104 | - | 2004-05-01 | HF-R 136 PL-L | 36W PLL 4P HF DIM (23A) 830 | 36 | NACHT | - | per jaar | 4094 | 769 | Gem. Smal. OVL | - | PHIL FGS104 | - | nvt | A+ | A+ | A+ | 0 | 0 | 0 | Vervangen M 6,0 | 6M.STV.CV.PT.60MM |  |  | 2020 | 1980 | 2020 | 2004 | 2024
DRA05853 | Enkel nummer | 202142 | 570837 | Drachten | De Folgeren | De Emma | Huisnr. 3 | In bedrijf | 5.5CAL | 0 | 1980-01-01 | PHIL FGS104 | - | 2004-05-01 | HF-R 136 PL-L | 36W PLL 4P HF DIM (23A) 830 | 36 | NACHT | - | per jaar | 4094 | 769 | Gem. Smal. OVL | - | PHIL FGS104 | - | nvt | A+ | A+ | A+ | 0 | 0 | 0 | Vervangen M 6,0 | 6M.STV.CV.PT.60MM |  |  | 2020 | 1980 | 2020 | 2004 | 2024
DRA05854 | Enkel nummer | 202132 | 570857 | Drachten | De Folgeren | De Emma | Huisnr. 5 | In bedrijf | 5.5CAL | 0 | 1980-01-01 | PHIL FGS104 | - | 2004-05-01 | HF-R 136 PL-L | 36W PLL 4P HF DIM (23A) 830 | 36 | NACHT | - | per jaar | 4094 | 769 | Gem. Smal. OVL | - | PHIL FGS104 | - | nvt | A+ | A+ | A+ | 0 | 0 | 0 | Vervangen M 6,0 | 6M.STV.CV.PT.60MM |  |  | 2020 | 1980 | 2020 | 2004 | 2024
DRA05855 | Enkel nummer | 202119 | 570879 | Drachten | De Folgeren | De Emma | Huisnr. 5 | In bedrijf | 5.5CAL | 0 | 1980-01-01 | PHIL FGS104 | - | 2004-05-01 | HF-R 136 PL-L | 36W PLL 4P HF DIM (23A) 830 | 36 | NACHT | - | per jaar | 4094 | 769 | Gem. Smal. OVL | - | PHIL FGS104 | - | nvt | A+ | A+ | A+ | 0 | 0 | 0 | Vervangen M 6,0 | 6M.STV.CV.PT.60MM |  |  | 2020 | 1980 | 2020 | 2004 | 2024
DRA05856 | Enkel nummer | 202094 | 570870 | Drachten | De Folgeren | De Emma | Huisnr. 7 | In bedrijf | 5.5CAL | 0 | 1980-01-01 | PHIL FGS104 | - | 2004-05-01 | HF-R 136 PL-L | 36W PLL 4P HF DIM (23A) 830 | 36 | NACHT | - | per jaar | 4094 | 769 | Gem. Smal. OVL | - | PHIL FGS104 | - | nvt | A+ | A+ | A+ | 0 | 0 | 0 | Vervangen M 6,0 | 6M.STV.CV.PT.60MM |  |  | 2020 | 1980 | 2020 | 2004 | 2024
DRA05857 | Enkel nummer | 202072 | 570900 | Drachten | De Folgeren | De Emma | Huisnr. 9 | In bedrijf | 5.5CAL | 0 | 1980-01-01 | PHIL FGS104 | - | 2004-05-01 | HF-R 136 PL-L | 36W PLL 4P HF DIM (23A) 830 | 36 | NACHT | - | per jaar | 4094 | 769 | Gem. Smal. OVL | - | PHIL FGS104 | - | nvt | A+ | A+ | A+ | 0 | 0 | 0 | Vervangen M 6,0 | 6M.STV.CV.PT.60MM |  |  | 2020 | 1980 | 2020 | 2004 | 2024
DRA05858 | Enkel nummer | 202040 | 570893 | Drachten | De Folgeren | De Emma | Huisnr. 9a | In bedrijf | 5.5CAL | 0 | 1980-01-01 | PHIL FGS104 | - | 2004-05-01 | HF-R 136 PL-L | 36W PLL 4P HF DIM (23A) 830 | 36 | NACHT | - | per jaar | 4094 | 769 | Gem. Smal. OVL | - | PHIL FGS104 | - | nvt | A+ | A+ | A+ | 0 | 0 | 0 | Vervangen M 6,0 | 6M.STV.CV.PT.60MM |  |  | 2020 | 1980 | 2020 | 2004 | 2024
DRA05859 | Enkel nummer | 202022 | 570931 | Drachten | De Folgeren | De Emma | Huisnr. 11 | In bedrijf | 5.5CAL | 0 | 1980-01-01 | PHIL FGS104 | - | 2004-05-01 | HF-R 136 PL-L | 36W PLL 4P HF DIM (23A) 830 | 36 | NACHT | - | per jaar | 4094 | 769 | Gem. Smal. OVL | - | PHIL FGS104 | - | nvt | A+ | A+ | A+ | 0 | 0 | 0 | Vervangen M 6,0 | 6M.STV.CV.PT.60MM |  |  | 2020 | 1980 | 2020 | 2004 | 2024
DRA05860 | Enkel nummer | 201997 | 570916 | Drachten | De Folgeren | De Emma | Huisnr. 130 | In bedrijf | 5.5 EUV60-GST114 | 7035 | 2017-11-06 | PHIL FGS104 | 7035 | 2004-05-01 | HF-R 136 PL-L | 36W PLL 4P HF DIM (23A) 830 | 36 | NACHT | - | per jaar | 4094 | 769 | Gem. Smal. OVL | - | PHIL FGS104 | - | A+ | A+ | A+ | A+ | 0 | 0 | 0 | [5 empty] | 2017 | 2057 | 2004 | 2024
DRA05861 | Enkel nummer | 201993 | 570940 | Drachten | De Folgeren | De Emma | Huisnr. 130 | In bedrijf | 5.5VVERZ | 7035 | 1980-01-01 | PHIL FGS104 | - | 2004-05-01 | HF-R 136 PL-L | 36W PLL 4P HF DIM (23A) 830 | 36 | NACHT | - | per jaar | 4094 | 769 | Gem. Smal. OVL | - | PHIL FGS104 | - | A+ | A+ | A+ | A+ | 0 | 0 | 0 | Vervangen M 6,0 | 6M.STV.CV.PT.60MM |  |  | 2020 | 1980 | 2020 | 2004 | 2024
DRA05862 | Enkel nummer | 202069 | 570993 | Drachten | De Folgeren | De Emma | - | In bedrijf | 3.5CPTAL | 0 | 1982-01-01 | INDU 2000 KEGEL | - | 1988-05-10 | BSN 50 | 50W SON | 50 | A 22:30 Avond (FRL) | - | per jaar | 1074 | 769 | Gem. Smal. OVL | - | INDU 2000 KEGEL | - | nvt | A+ | A+ | A+ | 0 | 0 | 0 | Vervangen M+A 4,0 | 4M.STV.CV.PT.60MM | Sustainder Alexia |  | 2019 | 1982 | 2022 | 1988 | 2008
DRA05863 | Enkel nummer | 202032 | 570978 | Drachten | De Folgeren | De Emma | Huisnr. 12 | In bedrijf | 3.5CPTAL | 0 | 1980-01-01 | INDU 2000 KEGEL | - | 1988-05-10 | BSN 50 | 50W SON | 50 | A 22:30 Avond (FRL) | - | per jaar | 1074 | 769 | Gem. Smal. OVL | - | INDU 2000 KEGEL | - | nvt | A+ | A+ | A+ | 0 | 0 | 0 | Vervangen M+A 4,0 | 4M.STV.CV.PT.60MM | Sustainder Alexia |  | 2019 | 1980 | 2020 | 1988 | 2008
DRA05864 | Enkel nummer | 202010 | 570966 | Drachten | De Folgeren | De Emma | Huisnr. 14 | In bedrijf | 3.5CPTAL | 0 | 1980-01-01 | INDU 2000 KEGEL | - | 1988-05-10 | BSN 50 | 50W SON | 50 | A 22:30 Avond (FRL) | - | per jaar | 1074 | 769 | Gem. Smal. OVL | - | INDU 2000 KEGEL | - | nvt | A+ | A+ | A+ | 0 | 0 | 0 | Vervangen M+A 4,0 | 4M.STV.CV.PT.60MM | Sustainder Alexia |  | 2019 | 1980 | 2020 | 1988 | 2008
DRA05865 | Enkel nummer | 201979 | 570966 | Drachten | De Folgeren | De Emma | Huisnr. 15 | In bedrijf | 3.5CPTAL | 0 | 1980-01-01 | INDU 2000 KEGEL | - | 1988-05-10 | BSN 50 | 50W SON | 50 | A 22:30 Avond (FRL) | - | per jaar | 1074 | 769 | Gem. Smal. OVL | - | INDU 2000 KEGEL | - | nvt | A+ | A+ | A+ | 0 | 0 | 0 | Vervangen M+A 4,0 | 4M.STV.CV.PT.60MM | Sustainder Alexia |  | 2019 | 1980 | 2020 | 1988 | 2008
DRA05866 | Enkel nummer | 201961 | 570988 | Drachten | De Folgeren | De Emma | Huisnr. 16 | In bedrijf | 3.5CPTAL | 0 | 1980-01-01 | INDU 2000 KEGEL | - | 1988-05-10 | BSN 50 | 50W SON | 50 | A 22:30 Avond (FRL) | - | per jaar | 1074 | 769 | Gem. Smal. OVL | - | INDU 2000 KEGEL | - | nvt | A+ | A+ | A+ | 0 | 0 | 0 | Vervangen M+A 4,0 | 4M.STV.CV.PT.60MM | Sustainder Alexia |  | 2019 | 1980 | 2020 | 1988 | 2008
DRA05867 | Enkel nummer | 201944 | 571018 | Drachten | De Folgeren | De Emma | Huisnr. 18 | In bedrijf | 3.5CPTAL | 0 | 1980-01-01 | INDU 2000 KEGEL | - | 1988-05-10 | BSN 50 | 50W SON | 50 | NACHT | - | per jaar | 4094 | 769 | Gem. Smal. OVL | - | INDU 2000 KEGEL | - | nvt | A+ | A+ | A+ | 0 | 0 | 0 | Vervangen M+A 4,0 | 4M.STV.CV.PT.60MM | Sustainder Alexia |  | 2019 | 1980 | 2020 | 1988 | 2008
DRA05868 | Enkel nummer | 201933 | 571045 | Drachten | De Folgeren | De Emma | Huisnr. 22 | In bedrijf | 3.5CPTAL | 0 | 1980-01-01 | INDU 2000 KEGEL | - | 1988-05-10 | BSN 50 | 50W SON | 50 | A 22:30 Avond (FRL) | - | per jaar | 1074 | 769 | Gem. Smal. OVL | - | INDU 2000 KEGEL | - | nvt | A+ | A+ | A+ | 0 | 0 | 0 | Vervangen M+A 4,0 | 4M.STV.CV.PT.60MM | Sustainder Alexia |  | 2019 | 1980 | 2020 | 1988 | 2008
DRA05869 | Enkel nummer | 201915 | 571030 | Drachten | De Folgeren | De Emma | Huisnr. 21 | In bedrijf | 3.5CPTAL | 0 | 1980-01-01 | INDU 2000 KEGEL | - | 1988-05-10 | BSN 50 | 50W SON | 50 | NACHT | - | per jaar | 4094 | 769 | Gem. Smal. OVL | - | INDU 2000 KEGEL | - | nvt | A+ | A+ | A+ | 0 | 0 | 0 | Vervangen M+A 4,0 | 4M.STV.CV.PT.60MM | Sustainder Alexia |  | 2019 | 1980 | 2020 | 1988 | 2008
DRA05870 | Enkel nummer | 201860 | 571003 | Drachten | De Folgeren | De Wetterwille | Huisnr. 174 | In bedrijf | 3.5CPTAL | 0 | 1980-01-01 | INDU 2000 KEGEL | - | 1988-05-10 | BSN 50 | 50W SON | 50 | NACHT | - | per jaar | 4094 | 1242 | Gem. Smal. OVL | - | INDU 2000 KEGEL | - | nvt | A+ | A+ | A+ | 0 | 0 | 0 | Vervangen M+A 4,0 | 4M.STV.CV.PT.60MM | Sustainder Alexia |  | 2019 | 1980 | 2020 | 1988 | 2008
DRA05871 | Enkel nummer | 201900 | 570977 | Drachten | De Folgeren | De Wetterwille | Huisnr. 166 | In bedrijf | 3.5CPTAL | 0 | 1982-01-01 | INDU 2000 KEGEL | - | 1988-05-10 | BSN 50 | 50W SON | 50 | A 22:30 Avond (FRL) | - | per jaar | 1074 | 1242 | Gem. Smal. OVL | - | INDU 2000 KEGEL | - | nvt | A+ | A+ | A+ | 0 | 0 | 0 | Vervangen M+A 4,0 | 4M.STV.CV.PT.60MM | Sustainder Alexia |  | 2019 | 1982 | 2022 | 1988 | 2008
DRA05872 | Enkel nummer | 199636 | 567899 | Drachten | De Trisken | Hooizolder | Huisnr. 261 | In bedrijf | 3.5CPTAL | 0 | 1984-01-01 | INDU 2000 KEGEL | - | 1984-01-01 | BSN 50 | 50W OSR SON-E I E27 NAV-E I | 50 | NACHT | - | per jaar | 4094 | 1758 | Gem. Smal. OVL | - | INDU 2000 KEGEL | - | nvt | A+ | A+ | B | 0 | 0 | 0 | Vervangen A 4,0 |  | Sustainder Alexia |  | 2019 | 1984 | 2024 | 1984 | 2004
DRA05873 | Enkel nummer | 201951 | 570931 | Drachten | De Folgeren | De Emma | Huisnr. 128 | In bedrijf | 3.5CPTAL | 0 | 1982-01-01 | INDU 2000 KEGEL | - | 1988-05-10 | BSN 50 | 50W SON | 50 | NACHT | - | per jaar | 4094 | 769 | Gem. Smal. OVL | - | INDU 2000 KEGEL | - | nvt | A+ | A+ | A+ | 0 | 0 | 0 | Vervangen M+A 4,0 | 4M.STV.CV.PT.60MM | Sustainder Alexia |  | 2019 | 1982 | 2022 | 1988 | 2008
DRA05874 | Enkel nummer | 201958 | 570922 | Drachten | De Folgeren | De Emma | Huisnr. 128 | In bedrijf | 5.5CAL | 0 | 1980-01-01 | PHIL FGS104 | - | 2004-05-01 | HF-R 136 PL-L | 36W PLL 4P HF DIM (23A) 830 | 36 | NACHT | - | per jaar | 4094 | 769 | Gem. Smal. OVL | - | PHIL FGS104 | - | nvt | A+ | A+ | A+ | 0 | 0 | 0 | Vervangen M 6,0 | 6M.STV.CV.PT.60MM |  |  | 2020 | 1980 | 2020 | 2004 | 2024
DRA05875 | Enkel nummer | 201962 | 570828 | Drachten | De Folgeren | De Excelsior | Huisnr. 1 | In bedrijf | 5.5m CVL EUV60-GST114 | 7035 | 2018-01-02 | PHIL FGS104 | - | 2004-05-01 | HF-R 136 PL-L | 36W PLL 4P HF DIM (23A) 830 | 36 | NACHT | - | per jaar | 4094 | 772 | Gem. Smal. OVL | - | PHIL FGS104 | - | A+ | A+ | A+ | A+ | 1 | 0 | 0 | [5 empty] | 2018 | 2058 | 2004 | 2024
DRA05876 | Enkel nummer | 201934 | 570818 | Drachten | De Folgeren | De Excelsior | Huisnr. 3 | In bedrijf | 5.5VST | 7035 | 1982-01-01 | PHIL FGS104 | - | 2004-05-01 | HF-R 136 PL-L | 36W PLL 4P HF DIM (23A) 830 | 36 | NACHT | - | per jaar | 4094 | 772 | Gem. Smal. OVL | - | PHIL FGS104 | - | A+ | A+ | A+ | A+ | 0 | 0 | 0 | Vervangen M 6,0 | 6M.STV.CV.PT.60MM |  |  | 2022 | 1982 | 2022 | 2004 | 2024
DRA05877 | Enkel nummer | 201951 | 570794 | Drachten | De Folgeren | De Excelsior | Huisnr. 2 | In bedrijf | 5.5CAL | 0 | 1982-01-01 | PHIL FGS104 | - | 2004-05-01 | HF-R 136 PL-L | 36W PLL 4P HF DIM (23A) 830 | 36 | NACHT | - | per jaar | 4094 | 772 | Gem. Smal. OVL | - | PHIL FGS104 | - | nvt | A+ | A+ | A+ | 1 | 0 | 0 | Vervangen M 6,0 | 6M.STV.CV.PT.60MM |  |  | 2022 | 1982 | 2022 | 2004 | 2024
DRA05878 | Enkel nummer | 201924 | 570783 | Drachten | De Folgeren | De Excelsior | Huisnr. 6 | In bedrijf | 5.5CVERZ | 7035 | 1993-03-24 | PHIL FGS104 | - | 2004-05-01 | HF-R 136 PL-L | 36W PLL 4P HF DIM (23A) 830 | 36 | NACHT | - | per jaar | 4094 | 772 | Gem. Smal. OVL | - | PHIL FGS104 | - | A+ | A+ | A+ | A+ | 0 | 0 | 0 | [5 empty] | 1993 | 2033 | 2004 | 2024
DRA05879 | Enkel nummer | 201897 | 570770 | Drachten | De Folgeren | De Excelsior | Huisnr. 10 | In bedrijf | 5.5CAL | 0 | 1981-01-01 | PHIL FGS104 | - | 2004-05-01 | HF-R 136 PL-L | 36W PLL 4P HF DIM (23A) 830 | 36 | NACHT | - | per jaar | 4094 | 772 | Gem. Smal. OVL | - | PHIL FGS104 | - | nvt | A+ | A+ | A+ | 0 | 0 | 0 | Vervangen M 6,0 | 6M.STV.CV.PT.60MM |  |  | 2021 | 1981 | 2021 | 2004 | 2024
DRA05880 | Enkel nummer | 201866 | 570756 | Drachten | De Folgeren | De Excelsior | Huisnr. 18 | In bedrijf | 5.5CAL | 0 | 1981-01-01 | PHIL FGS104 | - | 2004-05-01 | HF-R 136 PL-L | 36W PLL 4P HF DIM (23A) 830 | 36 | NACHT | - | per jaar | 4094 | 772 | Gem. Smal. OVL | - | PHIL FGS104 | - | nvt | D | A+ | A+ | 0 | 0 | 0 | Vervangen M 6,0 | 6M.STV.CV.PT.60MM |  |  | 2021 | 1981 | 2021 | 2004 | 2024
DRA05881 | Enkel nummer | 201835 | 570737 | Drachten | De Folgeren | De Excelsior | Huisnr. 24 | In bedrijf | 5.5VVERZ | 7035 | 1997-02-19 | PHIL FGS104 | - | 2004-05-01 | HF-R 136 PL-L | 36W PLL 4P HF DIM (23A) 830 | 36 | NACHT | - | per jaar | 4094 | 772 | Gem. Smal. OVL | - | PHIL FGS104 | - | A+ | A+ | A+ | A+ | 1 | 0 | 0 | [5 empty] | 1997 | 2037 | 2004 | 2024
DRA05882 | Enkel nummer | 201815 | 570726 | Drachten | De Folgeren | De Excelsior | Huisnr. 28 | In bedrijf | 5.5CAL | 0 | 1981-01-01 | PHIL FGS104 | - | 2004-05-01 | HF-R 136 PL-L | 36W PLL 4P HF DIM (23A) 830 | 36 | NACHT | - | per jaar | 4094 | 772 | Gem. Smal. OVL | - | PHIL FGS104 | - | nvt | A+ | A+ | B | 0 | 0 | 0 | Vervangen M 6,0 | 6M.STV.CV.PT.60MM |  |  | 2021 | 1981 | 2021 | 2004 | 2024
DRA05883 | Enkel nummer | 201783 | 570710 | Drachten | De Folgeren | De Excelsior | Huisnr. 36 | In bedrijf | 5.5CAL | 0 | 1981-01-01 | PHIL FGS104 | - | 2004-05-01 | HF-R 136 PL-L | 36W PLL 4P HF DIM (23A) 830 | 36 | NACHT | - | per jaar | 4094 | 772 | Gem. Smal. OVL | - | PHIL FGS104 | - | nvt | B | A+ | A+ | 0 | 0 | 0 | Vervangen M 6,0 | 6M.STV.CV.PT.60MM |  |  | 2021 | 1981 | 2021 | 2004 | 2024
DRA05884 | Enkel nummer | 201759 | 570690 | Drachten | De Folgeren | De Excelsior | Huisnr. 38 | In bedrijf | 5.5VVERZ | 7035 | 2003-12-09 | PHIL FGS104 | - | 2004-05-01 | HF-R 136 PL-L | 36W PLL 4P HF DIM (23A) 830 | 36 | NACHT | - | per jaar | 4094 | 772 | Gem. Smal. OVL | - | PHIL FGS104 | - | A+ | A+ | A+ | A+ | 0 | 0 | 0 | [5 empty] | 2003 | 2043 | 2004 | 2024
DRA05885 | Enkel nummer | 201743 | 570720 | Drachten | De Folgeren | De Excelsior | Huisnr. 38 | In bedrijf | 5.5VVERZ | 7035 | 1995-05-12 | PHIL FGS104 | - | 2004-05-01 | HF-R 136 PL-L | 36W PLL 4P HF DIM (23A) 830 | 36 | NACHT | - | per jaar | 4094 | 772 | Gem. Smal. OVL | - | PHIL FGS104 | - | A+ | A+ | A+ | A+ | 0 | 0 | 0 | [5 empty] | 1995 | 2035 | 2004 | 2024
DRA05886 | Enkel nummer | 201706 | 570697 | Drachten | De Folgeren | De Excelsior | Huisnr. 133 | In bedrijf | 5.5VVERZ | 7035 | 1997-03-26 | PHIL FGS104 | - | 2004-05-01 | HF-R 136 PL-L | 36W PLL 4P HF DIM (23A) 830 | 36 | NACHT | - | per jaar | 4094 | 772 | Gem. Smal. OVL | - | PHIL FGS104 | - | A+ | A+ | A+ | A+ | 1 | 0 | 0 | [5 empty] | 1997 | 2037 | 2004 | 2024
DRA05887 | Enkel nummer | 201808 | 570676 | Drachten | De Folgeren | De Excelsior | Huisnr. 115 | In bedrijf | 3.5CPTAL | 0 | 1981-01-01 | INDU 2000 KEGEL | - | 1988-05-10 | BSN 50 | 50W OSR SON-E I E27 NAV-E I | 50 | NACHT | - | per jaar | 4094 | 772 | Gem. Smal. OVL | - | INDU 2000 KEGEL | - | nvt | A+ | A+ | A+ | 0 | 0 | 0 | Vervangen M+A 4,0 | 4M.STV.CV.PT.60MM | Sustainder Alexia |  | 2019 | 1981 | 2021 | 1988 | 2008
DRA05888 | Enkel nummer | 201842 | 570700 | Drachten | De Folgeren | De Excelsior | Huisnr. 131 | In bedrijf | 3.5CPTAL | 0 | 1981-01-01 | LIGHTRONICS KFK LED | - | 2018-01-01 | LEDDRIVER | LED | 50 | A 22:30 Avond (FRL) | - | per jaar | 1074 | 772 | Gem. Smal. OVL | - | INDU 2000 KEGEL | - | nvt | A+ | A+ | A+ | 0 | 0 | 0 | Vervangen M 4,0 | 4M.STV.CV.PT.60MM |  |  | 2021 | 1981 | 2021 | 2018 | 2038
DRA05889 | Enkel nummer | 201836 | 570683 | Drachten | De Folgeren | De Excelsior | Huisnr. 99 | In bedrijf | 3CPTVERZ | 7035 | 1997-10-10 | INDU 2000 KEGEL | - | 1997-10-10 | BSN 50 | 50W SON | 50 | A 22:30 Avond (FRL) | - | per jaar | 1074 | 772 | Gem. Smal. OVL | - | INDU 2000 KEGEL | - | A+ | A+ | A+ | A+ | 0 | 0 | 0 | Vervangen A 4,0 |  | Sustainder Alexia |  | 2019 | 1997 | 2037 | 1997 | 2017
DRA05890 | Enkel nummer | 201861 | 570693 | Drachten | De Folgeren | De Excelsior | Huisnr. 91 | In bedrijf | 3.5CPTAL | 0 | 1981-01-01 | INDU 2000 KEGEL | - | 1988-05-10 | BSN 50 | 50W SON | 50 | NACHT | - | per jaar | 4094 | 772 | Gem. Smal. OVL | - | INDU 2000 KEGEL | - | nvt | A+ | A+ | A+ | 0 | 0 | 0 | Vervangen M+A 4,0 | 4M.STV.CV.PT.60MM | Sustainder Alexia |  | 2019 | 1981 | 2021 | 1988 | 2008
DRA05891 | Enkel nummer | 201857 | 570708 | Drachten | De Folgeren | De Excelsior | Huisnr. 79 | In bedrijf | 3CPTVERZ | 7035 | 1996-09-13 | INDU 2000 KEGEL | - | 1996-09-13 | BSN 50 | 50W SON | 50 | A 22:30 Avond (FRL) | - | per jaar | 1074 | 772 | Gem. Smal. OVL | - | INDU 2000 KEGEL | - | A+ | A+ | A+ | A+ | 0 | 0 | 0 | Vervangen A 4,0 |  | Sustainder Alexia |  | 2019 | 1996 | 2036 | 1996 | 2016
DRA05892 | Enkel nummer | 201889 | 570724 | Drachten | De Folgeren | De Excelsior | Huisnr. 63 | In bedrijf | 3.5CPTAL | 0 | 1981-01-01 | INDU 2000 KEGEL | - | 1981-01-01 | BSN 50 | 50W SON | 50 | NACHT | - | per jaar | 4094 | 772 | Gem. Smal. OVL | - | INDU 2000 KEGEL | - | nvt | A+ | A+ | A+ | 0 | 0 | 0 | Vervangen M+A 4,0 | 4M.STV.CV.PT.60MM | Sustainder Alexia |  | 2019 | 1981 | 2021 | 1981 | 2001
DRA05893 | Enkel nummer | 201914 | 570738 | Drachten | De Folgeren | De Excelsior | Huisnr. 65 | In bedrijf | 3.5CPTAL | 0 | 1981-01-01 | INDU 2000 KEGEL | - | 1988-05-10 | BSN 50 | 50W SON | 50 | NACHT | - | per jaar | 4094 | 772 | Gem. Smal. OVL | - | INDU 2000 KEGEL | - | nvt | A+ | A+ | A+ | 0 | 0 | 0 | Vervangen M+A 4,0 | 4M.STV.CV.PT.60MM | Sustainder Alexia |  | 2019 | 1981 | 2021 | 1988 | 2008
DRA05894 | Enkel nummer | 201932 | 570730 | Drachten | De Folgeren | De Excelsior | Huisnr. 49 | In bedrijf | 3.5CPTAL | 0 | 1981-01-01 | INDU 2000 KEGEL | - | 1988-05-10 | BSN 50 | 50W SON | 50 | A 22:30 Avond (FRL) | - | per jaar | 1074 | 772 | Gem. Smal. OVL | - | INDU 2000 KEGEL | - | nvt | B | A+ | A+ | 0 | 0 | 0 | Vervangen M+A 4,0 | 4M.STV.CV.PT.60MM | Sustainder Alexia |  | 2019 | 1981 | 2021 | 1988 | 2008
DRA05895 | Enkel nummer | 201950 | 570736 | Drachten | De Folgeren | De Excelsior | Huisnr. 45 | In bedrijf | 3.5CPTAL | 0 | 1981-01-01 | INDU 2000 KEGEL | - | 1988-05-10 | BSN 50 | 50W OSR SON-E I E27 NAV-E I | 50 | A 22:30 Avond (FRL) | - | per jaar | 1074 | 772 | Gem. Smal. OVL | - | INDU 2000 KEGEL | - | nvt | B | A+ | A+ | 0 | 0 | 0 | Vervangen M+A 4,0 | 4M.STV.CV.PT.60MM | Sustainder Alexia |  | 2019 | 1981 | 2021 | 1988 | 2008
DRA05896 | Enkel nummer | 201972 | 570748 | Drachten | De Folgeren | De Excelsior | Huisnr. 37 | In bedrijf | 3.5CPTAL | 0 | 1981-01-01 | INDU 2000 KEGEL | - | 1988-05-10 | BSN 50 | 50W SON | 50 | NACHT | - | per jaar | 4094 | 772 | Gem. Smal. OVL | - | INDU 2000 KEGEL | - | nvt | A+ | A+ | A+ | 0 | 0 | 0 | Vervangen M+A 4,0 | 4M.STV.CV.PT.60MM | Sustainder Alexia |  | 2019 | 1981 | 2021 | 1988 | 2008
DRA05897 | Enkel nummer | 201967 | 570774 | Drachten | De Folgeren | De Excelsior | Huisnr. 13 | In bedrijf | 3.5CPTAL | 0 | 1981-01-01 | INDU 2000 KEGEL | - | 1988-05-15 | BSN 50 | 50W SON | 50 | A 22:30 Avond (FRL) | - | per jaar | 1074 | 772 | Gem. Smal. OVL | - | INDU 2000 KEGEL | - | nvt | B | A+ | B | 0 | 0 | 0 | Vervangen M+A 4,0 | 4M.STV.CV.PT.60MM | Sustainder Alexia |  | 2019 | 1981 | 2021 | 1988 | 2008
DRA05898 | Enkel nummer | 201982 | 570805 | Drachten | De Folgeren | De Excelsior | Huisnr. 7 | In bedrijf | 3.5CPTAL | 0 | 1982-01-01 | INDU 2000 KEGEL | - | 1988-05-10 | BSN 50 | 50W SON | 50 | A 22:30 Avond (FRL) | - | per jaar | 1074 | 772 | Gem. Smal. OVL | - | INDU 2000 KEGEL | - | nvt | A+ | A+ | A+ | 0 | 0 | 0 | Vervangen M+A 4,0 | 4M.STV.CV.PT.60MM | Sustainder Alexia |  | 2019 | 1982 | 2022 | 1988 | 2008
DRA05899 | Enkel nummer | 201986 | 570767 | Drachten | De Folgeren | De Excelsior | Huisnr. 15 | In bedrijf | 3.5CPTVERZ | 7035 | 2018-01-01 | LIGHTRONICS AMPULLA | - | 2018-01-01 | LEDDRIVER | 24W LED | 50 | A 22:30 Avond (FRL) | - | per jaar | 1074 | 772 | Gem. Smal. OVL | - | INDU 2000 KEGEL | - | A+ | A+ | A+ | A+ | 0 | 0 | 0 | [5 empty] | 2018 | 2058 | 2018 | 2038
DRA05900 | Enkel nummer | 202007 | 570766 | Drachten | De Folgeren | De Excelsior | Huisnr. 25 | In bedrijf | 3.5CPTAL | 0 | 1981-01-01 | INDU 2000 KEGEL | - | 1988-05-10 | BSN 50 | 50W SON | 50 | NACHT | - | per jaar | 4094 | 772 | Gem. Smal. OVL | - | INDU 2000 KEGEL | - | nvt | A+ | A+ | A+ | 0 | 0 | 0 | Vervangen M+A 4,0 | 4M.STV.CV.PT.60MM | Sustainder Alexia |  | 2019 | 1981 | 2021 | 1988 | 2008
DRA05901 | Enkel nummer | 199635 | 567863 | Drachten | De Trisken | Hooizolder | Huisnr. 281 | In bedrijf | 3.5CPTAL | 0 | 1984-01-01 | INDU 2000 KEGEL | - | 1984-01-01 | BSN 50 | 50W SON | 50 | A 22:30 Avond (FRL) | - | per jaar | 1074 | 1758 | Gem. Smal. OVL | - | INDU 2000 KEGEL | - | nvt | A+ | A+ | B | 1 | 0 | 0 | Vervangen A 4,0 |  | Sustainder Alexia |  | 2019 | 1984 | 2024 | 1984 | 2004
DRA05902 | Enkel nummer | 202068 | 570772 | Drachten | De Folgeren | De Wetterwille | Huisnr. 111 | In bedrijf | 3.5CPTAL | 0 | 1988-05-10 | INDU 2000 KEGEL | - | 1988-05-10 | BSN 50 | 50W SON | 50 | A 22:30 Avond (FRL) | - | per jaar | 1074 | 1242 | Gem. Smal. OVL | - | INDU 2000 KEGEL | - | nvt | A+ | A+ | A+ | 0 | 0 | 0 | Vervangen A 4,0 |  | Sustainder Alexia |  | 2019 | 1988 | 2028 | 1988 | 2008
DRA05903 | Enkel nummer | 201986 | 570738 | Drachten | De Folgeren | De Excelsior | Huisnr. 35 | In bedrijf | 3.5CPTAL | 0 | 1982-01-01 | INDU 2000 KEGEL | - | 1988-05-10 | BSN 50 | 50W SON | 50 | A 22:30 Avond (FRL) | - | per jaar | 1074 | 772 | Gem. Smal. OVL | - | INDU 2000 KEGEL | - | nvt | A+ | A+ | A+ | 0 | 0 | 0 | Vervangen M+A 4,0 | 4M.STV.CV.PT.60MM | Sustainder Alexia |  | 2019 | 1982 | 2022 | 1988 | 2008
DRA05904 | Enkel nummer | 201959 | 570706 | Drachten | De Folgeren | De Excelsior | Huisnr. 103 | In bedrijf | 3.5CPTST | 7035 | 2005-12-28 | INDU 2000 KEGEL | - | 2005-12-28 | HF-P 136 PL-L | 36W PLL 4P HF 830 | 36 | A 22:30 Avond (FRL) | - | per jaar | 1074 | 772 | Gem. Smal. OVL | - | INDU 2000 KEGEL | - | A+ | A+ | A+ | A+ | 0 | 0 | 0 | [5 empty] | 2005 | 2045 | 2005 | 2025
DRA05905 | Enkel nummer | 201934 | 570689 | Drachten | De Folgeren | De Excelsior | - | In bedrijf | 3.5CPTST | 7035 | 1988-03-24 | INDU 2000 KEGEL | - | 2006-03-07 | BSN 50 | 50W SON | 50 | NACHT | - | per jaar | 4094 | 772 | Gem. Smal. OVL | - | INDU 2000 KEGEL | - | A+ | D | A+ | A+ | 0 | 0 | 0 | Vervangen A 4,0 |  | Sustainder Alexia |  | 2022 | 1988 | 2028 | 2006 | 2026
DRA05906 | Enkel nummer | 201908 | 570687 | Drachten | De Folgeren | De Excelsior | - | In bedrijf | 3.5CPTST | 7035 | 2003-11-14 | INDU 2000 KEGEL | - | 2003-11-14 | BSN 50 | 50W SON | 50 | A 22:30 Avond (FRL) | - | per jaar | 1074 | 772 | Gem. Smal. OVL | - | INDU 2000 KEGEL | - | A+ | B | A+ | A+ | 0 | 0 | 0 | Vervangen A 4,0 |  | Sustainder Alexia |  | 2022 | 2003 | 2043 | 2003 | 2023
DRA05907 | Enkel nummer | 201881 | 570663 | Drachten | De Folgeren | De Excelsior | - | In bedrijf | 3.5CPTST | 7035 | 1988-03-08 | INDU 2000 KEGEL | - | 1988-03-08 | BSN 50 | 50W OSR SON-E I E27 NAV-E I | 50 | NACHT | - | per jaar | 4094 | 772 | Gem. Smal. OVL | - | INDU 2000 KEGEL | - | A+ | B | A+ | A+ | 0 | 0 | 0 | Vervangen A 4,0 |  | Sustainder Alexia |  | 2019 | 1988 | 2028 | 1988 | 2008
DRA05908 | Enkel nummer | 201847 | 570659 | Drachten | De Folgeren | De Excelsior | Huisnr. 101 | In bedrijf | 3CPTVERZ | 7035 | 2004-01-26 | INDU 2000 KEGEL | - | 2004-01-26 | BSN 50 | 50W SON | 50 | A 22:30 Avond (FRL) | - | per jaar | 1074 | 772 | Gem. Smal. OVL | - | INDU 2000 KEGEL | - | A+ | A+ | A+ | A+ | 0 | 0 | 0 | Vervangen A 4,0 |  | Sustainder Alexia |  | 2022 | 2004 | 2044 | 2004 | 2024
DRA05909 | Enkel nummer | 201799 | 570623 | Drachten | De Folgeren | De Frisia | - | In bedrijf | 3.5CPTST | 7035 | 1996-09-19 | INDU 2000 KEGEL | - | 2006-03-07 | BSN 50 | 50W SON | 50 | A 22:30 Avond (FRL) | - | per jaar | 1074 | 789 | Gem. Smal. OVL | - | INDU 2000 KEGEL | - | A+ | A+ | A+ | A+ | 0 | 0 | 0 | Vervangen A 4,0 |  | Sustainder Anne |  | 2022 | 1996 | 2036 | 2006 | 2026
DRA05910 | Enkel nummer | 201720 | 570644 | Drachten | De Folgeren | De Excelsior | Huisnr. 133 | In bedrijf | 3.5CPTVERZ | 7035 | 2008-09-17 | INDU 2000 KEGEL | - | 2008-09-17 | BSN 50 | 50W SON | 50 | NACHT | - | per jaar | 4094 | 772 | Gem. Smal. OVL | - | INDU 2000 KEGEL | - | A+ | A+ | A+ | A+ | 0 | 0 | 0 | Vervangen A 4,0 |  | Sustainder Alexia |  | 2022 | 2008 | 2048 | 2008 | 2028
DRA05911 | Enkel nummer | 201746 | 570589 | Drachten | De Folgeren | De Excelsior | - | In bedrijf | 3.5CPTST | 7035 | 1994-03-21 | INDU 2000 KEGEL | - | 1994-03-21 | BSN 50 | 50W SON | 50 | NACHT | - | per jaar | 4094 | 772 | Gem. Smal. OVL | - | INDU 2000 KEGEL | - | A+ | A+ | A+ | A+ | 0 | 0 | 0 | Vervangen A 4,0 |  | Sustainder Alexia |  | 2019 | 1994 | 2034 | 1994 | 2014
DRA05912 | Enkel nummer | 203350 | 569426 | Drachten | De Wiken | Middelwijk | Huisnr. 9 | In bedrijf | 3.5CPTVERZ | 7035 | 1985-01-01 | PHIL CPS200 | - | 1999-07-27 | HF-R 136 PL-L | 36W PLL 4P HF DIM (23A) 830 | 36 | NACHT | - | per jaar | 4094 | 2227 | Gem. Smal. OVL | - | PHIL CPS200 | - | A+ | A+ | A+ | A+ | 0 | 0 | 0 | Vervangen A 4,0 |  | Sustainder Anne |  | 2019 | 1985 | 2025 | 1999 | 2019
DRA05913 | Enkel nummer | 201658 | 570360 | Drachten | De Folgeren | De Nijverheid | Huisnr. 25b | In bedrijf | 3.5CPTAL | - | 1988-04-05 | INDU 2000 KEGEL | - | 1988-04-05 | BSN 50 | 50W SON | 50 | NACHT | - | per jaar | 4094 | 987 | Gem. Smal. OVL | - | INDU 2000 KEGEL | - | nvt | A+ | A+ | A+ | 0 | 0 | 0 | Vervangen A 4,0 |  | Sustainder Anne |  | 2019 | 1988 | 2028 | 1988 | 2008
DRA05914 | Enkel nummer | 201540 | 570282 | Drachten | De Folgeren | De Nijverheid | Huisnr. 33a | In bedrijf | 3.5CPTAL | 0 | 1987-04-28 | INDU 2000 KEGEL | - | 1987-04-28 | BSN 50 | 50W SON | 50 | A 22:30 Avond (FRL) | - | per jaar | 1074 | 987 | Gem. Smal. OVL | - | INDU 2000 KEGEL | - | nvt | A+ | A+ | A+ | 0 | 0 | 0 | Vervangen A 4,0 |  | Sustainder Anne |  | 2019 | 1987 | 2027 | 1987 | 2007
DRA05915 | Enkel nummer | 202173 | 570712 | Drachten | De Folgeren | De Wetterwille | Huisnr. 88 | In bedrijf | 3.5CPTVERZ | 0 | 1981-01-01 | LIGHTRONICS KFK LED | - | 2018-01-01 | LEDDRIVER | LED | 50 | NACHT | - | per jaar | 4094 | 1242 | Gem. Smal. OVL | - | INDU 2000 KEGEL | - | nvt | A+ | A+ | A+ | 0 | 0 | 0 | Vervangen M 4,0 | 4M.STV.CV.PT.60MM |  |  | 2021 | 1981 | 2021 | 2018 | 2038
DRA05916 | Enkel nummer | 202207 | 570623 | Drachten | De Folgeren | De Wetterwille | Huisnr. 72 | In bedrijf | 5.5CAL | 0 | 1982-01-01 | PHIL FGS104 | - | 2006-04-10 | HF-R 136 PL-L | 36W PLL 4P HF DIM (23A) 830 | 36 | NACHT | - | per jaar | 4094 | 1242 | Gem. Smal. OVL | - | PHIL FGS104 | - | nvt | A+ | A+ | A+ | 0 | 0 | 0 | Vervangen M 6,0 | 6M.STV.CV.PT.60MM |  |  | 2022 | 1982 | 2022 | 2006 | 2026
DRA05917 | Enkel nummer | 202239 | 570637 | Drachten | De Folgeren | De Wetterwille | Huisnr. 72 | In bedrijf | 5.5VVERZ | 7035 | 1994-09-19 | PHIL FGS104 | - | 2006-04-10 | HF-R 136 PL-L | 36W PLL 4P HF DIM (23A) 830 | 36 | NACHT | - | per jaar | 4094 | 1242 | Gem. Smal. OVL | - | PHIL FGS104 | - | A+ | A+ | A+ | A+ | 0 | 0 | 0 | [5 empty] | 1994 | 2034 | 2006 | 2026
DRA05918 | Enkel nummer | 202273 | 570648 | Drachten | De Folgeren | De Wetterwille | - | In bedrijf | 3CPTVERZ | 7035 | 1990-03-15 | LIGHTRONICS KFK LED | - | 2018-01-01 | LEDDRIVER | LED | 50 | A 22:30 Avond (FRL) | - | per jaar | 1074 | 1242 | Gem. Smal. OVL | - | INDU 2000 KEGEL | - | A+ | A+ | A+ | A+ | 0 | 0 | 0 | [5 empty] | 1990 | 2030 | 2018 | 2038
DRA05919 | Enkel nummer | 202305 | 570662 | Drachten | De Folgeren | De Wetterwille | - | In bedrijf | 3CPTVERZ | 7035 | 1989-08-30 | INDU 2000 KEGEL | - | 1989-08-30 | BSN 50 | 50W SON | 50 | NACHT | - | per jaar | 4094 | 1242 | Gem. Smal. OVL | - | INDU 2000 KEGEL | - | A+ | A+ | A+ | A+ | 0 | 0 | 0 | Vervangen A 4,0 |  | Sustainder Alexia |  | 2019 | 1989 | 2029 | 1989 | 2009
DRA05924 | Enkel nummer | 201538 | 567892 | Drachten | verkeerswegen | Overstesingel | - | In bedrijf | 3.5CPTVERZ | 7035 | 2004-06-15 | PHIL CPS200 | - | 2004-06-15 | HF-R 136 PL-L | 36W PLL 4P HF DIM (23A) 830 | 36 | P 23:00 - Morgen (FRL) | - | per jaar | 1472 | 2410 | Gem. Smal. OVL | - | PHIL CPS200 | - | B | A+ | A+ | A+ | 2 | 0 | 0 | [5 empty] | 2004 | 2044 | 2004 | 2024
DRA05925 | Enkel nummer | 201517 | 567899 | Drachten | verkeerswegen | Overstesingel | - | In bedrijf | 3.5CPTVERZ | 7035 | 2004-06-15 | PHIL CPS200 | - | 2004-06-15 | HF-R 136 PL-L | 36W PLL 4P HF DIM (23A) 830 | 36 | P 23:00 - Morgen (FRL) | - | per jaar | 1472 | 2410 | Gem. Smal. OVL | - | PHIL CPS200 | - | B | A+ | A+ | A+ | 0 | 0 | 0 | [5 empty] | 2004 | 2044 | 2004 | 2024
DRA05926 | Enkel nummer | 201506 | 567904 | Drachten | verkeerswegen | Overstesingel | - | In bedrijf | 3.5CPTVERZ | 7035 | 2004-06-15 | PHIL CPS200 | - | 2004-06-15 | HF-R 136 PL-L | 36W PLL 4P HF DIM (23A) 830 | 36 | P 23:00 - Morgen (FRL) | - | per jaar | 1472 | 2410 | Gem. Smal. OVL | - | PHIL CPS200 | - | B | A+ | A+ | A+ | 0 | 0 | 0 | [5 empty] | 2004 | 2044 | 2004 | 2024
DRA05927 | Enkel nummer | 202229 | 567581 | Drachten | De Singels | Elzewal | Huisnr. 22 | In bedrijf | 3.5CPTAL | 0 | 1980-01-01 | INDU 2000 KEGEL | - | 1999-02-08 | HF-R 136 PL-L | 36W PLL 4P HF DIM (23A) 830 | 36 | NACHT | - | per jaar | 4094 | 1403 | Gem. Smal. OVL | - | INDU 2000 KEGEL | - | nvt | A+ | A+ | A+ | 0 | 0 | 0 | Vervangen M+A 4,0 | 4M.STV.CV.PT.60MM | Sustainder Alexia |  | 2019 | 1980 | 2020 | 1999 | 2019
DRA05928 | Enkel nummer | 201439 | 569905 | Drachten | De Swetten | De Tille | Huisnr. 32 | In bedrijf | 3.5CPTVERZ | 7035 | 1998-07-01 | PHIL CPS200 | - | 1998-07-01 | HF-R 136 PL-L | 36W PLL 4P HF DIM (23A) 830 | 36 | NACHT | - | per jaar | 4094 | 1148 | Gem. Smal. OVL | - | PHIL CPS200 | - | A+ | A+ | A+ | A+ | 0 | 0 | 0 | Vervangen A 4,0 |  | Sustainder Anne |  | 2019 | 1998 | 2038 | 1998 | 2018
DRA05929 | Enkel nummer | 201414 | 569901 | Drachten | De Swetten | De Tille | Huisnr. 28 | In bedrijf | 3.5CPTVERZ | 7035 | 1998-07-01 | PHIL CPS200 | - | 1998-07-01 | HF-R 136 PL-L | 36W PLL 4P HF DIM (23A) 830 | 36 | NACHT | - | per jaar | 4094 | 1148 | Gem. Smal. OVL | - | PHIL CPS200 | - | A+ | A+ | A+ | A+ | 0 | 0 | 0 | Vervangen A 4,0 |  | Sustainder Anne |  | 2019 | 1998 | 2038 | 1998 | 2018
DRA05930 | Enkel nummer | 201418 | 569873 | Drachten | De Swetten | De Tille | Huisnr. 6 | In bedrijf | 3.5CPTST | 7035 | 1993-03-24 | PHIL CPS200 | - | 1998-06-30 | HF-R 136 PL-L | 36W PLL 4P HF DIM (23A) 830 | 36 | NACHT | - | per jaar | 4094 | 1148 | Gem. Smal. OVL | - | PHIL CPS200 | - | A+ | A+ | A+ | A+ | 0 | 0 | 0 | Vervangen A 4,0 |  | Sustainder Anne |  | 2019 | 1993 | 2033 | 1998 | 2018
DRA05931 | Enkel nummer | 201444 | 569878 | Drachten | De Swetten | De Tille | Huisnr. 2 | In bedrijf | 3.5CPTST | 7035 | 1998-07-01 | PHIL CPS200 | - | 1998-07-01 | HF-R 136 PL-L | 36W PLL 4P HF DIM (23A) 830 | 36 | NACHT | - | per jaar | 4094 | 1148 | Gem. Smal. OVL | - | PHIL CPS200 | - | A+ | A+ | A+ | A+ | 0 | 0 | 0 | Vervangen A 4,0 |  | Sustainder Anne |  | 2019 | 1998 | 2038 | 1998 | 2018
DRA05932 | Enkel nummer | 201464 | 569764 | Drachten | De Swetten | De Draai | Huisnr. 32 | In bedrijf | 3.5CPTST | 7035 | 1993-03-24 | PHIL CPS200 | - | 1993-03-24 | HF-R 136 PL-L | 36W PLL 4P HF DIM (23A) 830 | 36 | NACHT | - | per jaar | 4094 | 740 | Gem. Smal. OVL | - | PHIL CPS200 | - | A+ | A+ | A+ | A+ | 0 | 0 | 0 | Vervangen A 4,0 |  | Sustainder Anne |  | 2019 | 1993 | 2033 | 1993 | 2013
DRA05933 | Enkel nummer | 201438 | 569760 | Drachten | De Swetten | De Draai | Huisnr. 28 | In bedrijf | 3.5CPTST | 7035 | 1998-07-01 | PHIL CPS200 | - | 1998-07-01 | HF-R 136 PL-L | 36W PLL 4P HF DIM (23A) 830 | 36 | NACHT | - | per jaar | 4094 | 740 | Gem. Smal. OVL | - | PHIL CPS200 | - | A+ | A+ | A+ | A+ | 0 | 0 | 0 | Vervangen A 4,0 |  | Sustainder Anne |  | 2019 | 1998 | 2038 | 1998 | 2018
DRA05934 | Enkel nummer | 201443 | 569733 | Drachten | De Swetten | De Draai | Huisnr. 6 | In bedrijf | 3.5CPTST | 7035 | 1998-07-01 | PHIL CPS200 | - | 1998-07-01 | HF-R 136 PL-L | 36W PLL 4P HF DIM (23A) 830 | 36 | NACHT | - | per jaar | 4094 | 740 | Gem. Smal. OVL | - | PHIL CPS200 | - | A+ | A+ | A+ | A+ | 0 | 0 | 0 | Vervangen A 4,0 |  | Sustainder Anne |  | 2019 | 1998 | 2038 | 1998 | 2018
DRA05935 | Enkel nummer | 201469 | 569737 | Drachten | De Swetten | De Draai | Huisnr. 2 | In bedrijf | 3.5CPTST | 7035 | 1993-03-24 | PHIL CPS200 | - | 1993-03-24 | HF-R 136 PL-L | 36W PLL 4P HF DIM (23A) 830 | 36 | NACHT | - | per jaar | 4094 | 740 | Gem. Smal. OVL | - | PHIL CPS200 | - | A+ | A+ | A+ | A+ | 0 | 0 | 0 | Vervangen A 4,0 |  | Sustainder Anne |  | 2019 | 1993 | 2033 | 1993 | 2013
DRA05936 | Enkel nummer | 201497 | 569607 | Drachten | De Swetten | De Barte | Huisnr. 31 | In bedrijf | 3.5CPTST | 7035 | 1992-01-01 | PHIL CPS200 | - | 2011-06-25 | HF-R 136 PL-L | 36W PLL 4P HF DIM (23A) 830 | 36 | NACHT | - | per jaar | 4094 | 674 | Gem. Smal. OVL | - | PHIL CPS200 | - | A+ | A+ | A+ | A+ | 0 | 0 | 0 | [5 empty] | 1992 | 2032 | 2011 | 2031
DRA05937 | Enkel nummer | 201472 | 569608 | Drachten | De Swetten | De Barte | Huisnr. 28 | In bedrijf | 3.5CPTST | 7035 | 1998-06-30 | LIGHTRONICS LUZ | - | 2016-01-01 | LEDDRIVER | LED | 36 | NACHT | - | per jaar | 4094 | 674 | Gem. Smal. OVL | - | PHIL CPS200 | - | A+ | A+ | A+ | A+ | 0 | 0 | 0 | [5 empty] | 1998 | 2038 | 2016 | 2036
DRA05938 | Enkel nummer | 201479 | 569574 | Drachten | De Swetten | De Barte | Huisnr. 6 | In bedrijf | 3.5CPTST | 7035 | 1998-06-30 | PHIL CPS200 | - | 1998-06-30 | HF-R 136 PL-L | 36W PLL 4P HF DIM (23A) 830 | 36 | NACHT | - | per jaar | 4094 | 674 | Gem. Smal. OVL | - | PHIL CPS200 | - | A+ | A+ | A+ | A+ | 0 | 0 | 0 | Vervangen A 4,0 |  | Sustainder Anne |  | 2019 | 1998 | 2038 | 1998 | 2018
DRA05939 | Enkel nummer | 201504 | 569581 | Drachten | De Swetten | De Barte | Huisnr. 3 | In bedrijf | 3.5CPTST | 7035 | 1992-01-01 | PHIL CPS200 | - | 2009-10-14 | HF-R 136 PL-L | 36W PLL 4P HF DIM (23A) 830 | 36 | NACHT | - | per jaar | 4094 | 674 | Gem. Smal. OVL | - | PHIL CPS200 | - | A+ | A+ | A+ | A+ | 0 | 0 | 0 | [5 empty] | 1992 | 2032 | 2009 | 2029
DRA05940 | Enkel nummer | 201574 | 569667 | Drachten | De Swetten | Het Diep | Huisnr. 12 | In bedrijf | 3.5CPTVERZ | 7035 | 2004-06-15 | INDU 2000 KEGEL | - | 2004-06-15 | HF-P 136 PL-L | 36W PLL 4P HF 830 | 36 | A 22:30 Avond (FRL) | - | per jaar | 1074 | 1666 | Gem. Smal. OVL | - | INDU 2000 KEGEL | - | A+ | A+ | A+ | A+ | 0 | 0 | 0 | [5 empty] | 2004 | 2044 | 2004 | 2024
DRA05941 | Enkel nummer | 201635 | 569678 | Drachten | De Swetten | Het Diep | Huisnr. 38 | In bedrijf | 3.5CPTVERZ | 7035 | 2004-06-15 | INDU 2000 KEGEL | - | 2004-06-15 | HF-P 136 PL-L | 36W PLL 4P HF 830 | 36 | A 22:30 Avond (FRL) | - | per jaar | 1074 | 1666 | Gem. Smal. OVL | - | INDU 2000 KEGEL | - | A+ | A+ | A+ | A+ | 0 | 0 | 0 | [5 empty] | 2004 | 2044 | 2004 | 2024
DRA05942 | Enkel nummer | 201833 | 569867 | Drachten | De Swetten | t Swin | Huisnr. 17 | In bedrijf | 3.5CPTVERZ | 7035 | 2004-06-14 | PHIL CPS200 | - | 2004-06-14 | HF-R 136 PL-L | 36W PLL 4P HF DIM (23A) 830 | 36 | NACHT | - | per jaar | 4094 | 428 | Gem. Smal. OVL | - | PHIL CPS200 | - | nvt | A+ | A+ | A+ | 0 | 0 | 0 | [5 empty] | 2004 | 2044 | 2004 | 2024
DRA05943 | Enkel nummer | 201836 | 569843 | Drachten | De Swetten | t Swin | Huisnr. 37 | In bedrijf | 3.5CPTVERZ | 7035 | 2004-06-14 | PHIL CPS200 | - | 2004-06-14 | HF-R 136 PL-L | 36W PLL 4P HF DIM (23A) 830 | 36 | NACHT | - | per jaar | 4094 | 428 | Gem. Smal. OVL | - | PHIL CPS200 | - | nvt | A+ | A+ | A+ | 0 | 0 | 0 | [5 empty] | 2004 | 2044 | 2004 | 2024
DRA05944 | Enkel nummer | 201842 | 569814 | Drachten | De Swetten | t Swin | Huisnr. 53 | In bedrijf | 3.5CPTVERZ | 7035 | 2004-06-15 | PHIL CPS200 | - | 2004-06-15 | HF-P 136 PL-L | 36W PLL 4P HF 830 | 36 | A 22:30 Avond (FRL) | - | per jaar | 1074 | 428 | Gem. Smal. OVL | - | PHIL CPS200 | - | nvt | A+ | A+ | A+ | 0 | 0 | 0 | [5 empty] | 2004 | 2044 | 2004 | 2024
DRA05956 | Enkel nummer | 200848 | 567321 | Drachten | Himsterhout | Morra | Huisnr. 104 | In bedrijf | 3.5CPTVERZ | 7035 | 1995-05-04 | INDU 2000 KEGEL | - | 2008-04-04 | HF-R 136 PL-L | 36W PLL 4P HF DIM (23A) 830 | 36 | NACHT | - | per jaar | 4094 | 2268 | Gem. Smal. OVL | - | INDU 2000 KEGEL | - | B | A+ | A+ | A+ | 0 | 0 | 0 | [5 empty] | 1995 | 2035 | 2008 | 2028
DRA05957 | Enkel nummer | 200870 | 567320 | Drachten | Himsterhout | Morra | Huisnr. 100 | In bedrijf | 3.5CPTVERZ | 7035 | 1995-08-30 | INDU 2000 KEGEL | - | 2008-04-04 | HF-R 136 PL-L | 36W PLL 4P HF DIM (23A) 830 | 36 | NACHT | - | per jaar | 4094 | 2268 | Gem. Smal. OVL | - | INDU 2000 KEGEL | - | B | A+ | A+ | A+ | 0 | 0 | 0 | [5 empty] | 1995 | 2035 | 2008 | 2028
DRA05958 | Enkel nummer | 200891 | 567318 | Drachten | Himsterhout | Morra | Huisnr. 96 | In bedrijf | 3.5CPTVERZ | 7035 | 1995-08-30 | INDU 2000 KEGEL | - | 2008-04-04 | HF-R 136 PL-L | 36W PLL 4P HF DIM (23A) 830 | 36 | NACHT | - | per jaar | 4094 | 2268 | Gem. Smal. OVL | - | INDU 2000 KEGEL | - | B | A+ | A+ | A+ | 0 | 0 | 0 | [5 empty] | 1995 | 2035 | 2008 | 2028
DRA05959 | Enkel nummer | 200911 | 567315 | Drachten | Himsterhout | Morra | Huisnr. 92 | In bedrijf | 3.5CPTVERZ | 7035 | 1995-05-04 | INDU 2000 KEGEL | - | 2008-04-04 | HF-R 136 PL-L | 36W PLL 4P HF DIM (23A) 830 | 36 | NACHT | - | per jaar | 4094 | 2268 | Gem. Smal. OVL | - | INDU 2000 KEGEL | - | B | A+ | A+ | A+ | 0 | 0 | 0 | [5 empty] | 1995 | 2035 | 2008 | 2028
DRA05960 | Enkel nummer | 200918 | 567285 | Drachten | Himsterhout | Morra | - | In bedrijf | 3.5CPTVERZ | 7035 | 1995-08-30 | INDU 2000 KEGEL | - | 2008-04-04 | HF-R 136 PL-L | 36W PLL 4P HF DIM (23A) 830 | 36 | NACHT | - | per jaar | 4094 | 2268 | Gem. Smal. OVL | - | INDU 2000 KEGEL | - | B | A+ | A+ | A+ | 0 | 0 | 0 | [5 empty] | 1995 | 2035 | 2008 | 2028
DRA05961 | Enkel nummer | 200898 | 567286 | Drachten | Himsterhout | Morra | Huisnr. 146 | In bedrijf | 3.5CPTVERZ | 7035 | 1995-08-30 | INDU 2000 KEGEL | - | 2008-04-04 | HF-R 136 PL-L | 36W PLL 4P HF DIM (23A) 830 | 36 | NACHT | - | per jaar | 4094 | 2268 | Gem. Smal. OVL | - | INDU 2000 KEGEL | - | B | A+ | A+ | A+ | 0 | 0 | 0 | [5 empty] | 1995 | 2035 | 2008 | 2028
DRA05962 | Enkel nummer | 200872 | 567289 | Drachten | Himsterhout | Morra | Huisnr. 140 | In bedrijf | 3.5CPTVERZ | 7035 | 1995-08-30 | INDU 2000 KEGEL | - | 2008-04-04 | HF-R 136 PL-L | 36W PLL 4P HF DIM (23A) 830 | 36 | NACHT | - | per jaar | 4094 | 2268 | Gem. Smal. OVL | - | INDU 2000 KEGEL | - | B | A+ | A+ | A+ | 0 | 0 | 0 | [5 empty] | 1995 | 2035 | 2008 | 2028
DRA05963 | Enkel nummer | 200976 | 567137 | Drachten | Himsterhout | Morra | Huisnr. 157 | In bedrijf | 3.5CPTVERZ | 7035 | 1995-05-09 | INDU 2000 KEGEL | - | 2008-04-04 | HF-R 136 PL-L | 36W PLL 4P HF DIM (23A) 830 | 36 | NACHT | - | per jaar | 4094 | 2268 | Gem. Smal. OVL | - | INDU 2000 KEGEL | - | B | A+ | A+ | A+ | 0 | 0 | 0 | [5 empty] | 1995 | 2035 | 2008 | 2028
DRA05964 | Enkel nummer | 201011 | 567198 | Drachten | Himsterhout | Morra | Huisnr. 137 | In bedrijf | 3.5CPTVERZ | 7035 | 1995-08-30 | INDU 2000 KEGEL | - | 2008-04-04 | HF-R 136 PL-L | 36W PLL 4P HF DIM (23A) 830 | 36 | NACHT | - | per jaar | 4094 | 2268 | Gem. Smal. OVL | - | INDU 2000 KEGEL | - | B | A+ | A+ | A+ | 0 | 0 | 0 | [5 empty] | 1995 | 2035 | 2008 | 2028
DRA05965 | Enkel nummer | 200954 | 567205 | Drachten | Himsterhout | Morra | Huisnr. 131 | In bedrijf | 3.5CPTVERZ | 7035 | 1995-08-30 | INDU 2000 KEGEL | - | 2008-04-04 | HF-R 136 PL-L | 36W PLL 4P HF DIM (23A) 830 | 36 | NACHT | - | per jaar | 4094 | 2268 | Gem. Smal. OVL | - | INDU 2000 KEGEL | - | B | A+ | A+ | A+ | 0 | 0 | 0 | [5 empty] | 1995 | 2035 | 2008 | 2028
DRA05969 | Enkel nummer | 202577 | 568612 | Drachten | De Singels | Kiryat-Onoplein | - | In bedrijf | 3.5CPTVERZ | 6012 | 2004-06-14 | INDU 2000 KEGEL | - | 2004-06-14 | HF-R 136 PL-L | 36W PLL 4P HF DIM (23A) 830 | 36 | NACHT | - | per jaar | 4094 | 1939 | Gem. Smal. OVL | - | INDU 2000 KEGEL | - | A+ | A+ | A+ | A+ | 0 | 0 | 0 | [5 empty] | 2004 | 2044 | 2004 | 2024
DRA05971 | Enkel nummer | 203730 | 568461 | Drachten | De Venen | Karturf | Huisnr. 4 | In bedrijf | 3.5CPTVERZ | 7035 | 1995-11-10 | INDU 2000 KEGEL | - | 1995-11-10 | HF-P 136 PL-L | 36W PLL 4P HF 830 | 36 | A 22:30 Avond (FRL) | - | per jaar | 1074 | 1915 | Gem. Smal. OVL | - | INDU 2000 KEGEL | - | B | A+ | A+ | A+ | 0 | 0 | 0 | Vervangen A 4,0 |  | Sustainder Alexia |  | 2019 | 1995 | 2035 | 1995 | 2015
DRA05972 | Enkel nummer | 203727 | 568401 | Drachten | De Venen | Karturf | Huisnr. 12 | In bedrijf | 3.5CPTVERZ | 7035 | 1995-11-10 | INDU 2000 KEGEL | - | 1995-11-10 | HF-P 136 PL-L | 36W PLL 4P HF 830 | 36 | A 22:30 Avond (FRL) | - | per jaar | 1074 | 1915 | Gem. Smal. OVL | - | INDU 2000 KEGEL | - | B | A+ | A+ | A+ | 0 | 0 | 0 | Vervangen A 4,0 |  | Sustainder Alexia |  | 2019 | 1995 | 2035 | 1995 | 2015
DRA05973 | Enkel nummer | 203725 | 568370 | Drachten | De Venen | Karturf | Huisnr. 16 | In bedrijf | 3.5CPTVERZ | 7035 | 1995-11-09 | INDU 2000 KEGEL | - | 1995-11-09 | HF-P 136 PL-L | 36W PLL 4P HF 830 | 36 | A 22:30 Avond (FRL) | - | per jaar | 1074 | 1915 | Gem. Smal. OVL | - | INDU 2000 KEGEL | - | B | A+ | A+ | A+ | 0 | 0 | 0 | Vervangen A 4,0 |  | Sustainder Alexia |  | 2019 | 1995 | 2035 | 1995 | 2015
DRA05974 | Enkel nummer | 203721 | 568307 | Drachten | De Venen | Karturf | Huisnr. 24 | In bedrijf | 3.5CPTVERZ | 7035 | 1995-11-09 | INDU 2000 KEGEL | - | 1995-11-09 | HF-P 136 PL-L | 36W PLL 4P HF 830 | 36 | A 22:30 Avond (FRL) | - | per jaar | 1074 | 1915 | Gem. Smal. OVL | - | INDU 2000 KEGEL | - | B | A+ | A+ | B | 0 | 0 | 0 | Vervangen A 4,0 |  | Sustainder Alexia |  | 2019 | 1995 | 2035 | 1995 | 2015
DRA05975 | Enkel nummer | 203720 | 568246 | Drachten | De Venen | Karturf | Huisnr. 32 | In bedrijf | 3.5CPTVERZ | 7035 | 1995-11-10 | INDU 2000 KEGEL | - | 1995-11-10 | HF-P 136 PL-L | 36W PLL 4P HF 830 | 36 | A 22:30 Avond (FRL) | - | per jaar | 1074 | 1915 | Gem. Smal. OVL | - | INDU 2000 KEGEL | - | B | A+ | A+ | B | 0 | 0 | 0 | Vervangen A 4,0 |  | Sustainder Alexia |  | 2019 | 1995 | 2035 | 1995 | 2015
DRA05976 | Enkel nummer | 203747 | 568218 | Drachten | De Venen | Karturf | Huisnr. 53 | In bedrijf | 3.5CPTVERZ | 7035 | 1995-11-03 | INDU 2000 KEGEL | - | 1995-11-03 | HF-P 136 PL-L | 36W PLL 4P HF 830 | 36 | NACHT | - | per jaar | 4094 | 1915 | Gem. Smal. OVL | - | INDU 2000 KEGEL | - | B | B | A+ | A+ | 0 | 0 | 0 | Vervangen A 4,0 |  | Sustainder Alexia |  | 2019 | 1995 | 2035 | 1995 | 2015
DRA05977 | Enkel nummer | 203773 | 568233 | Drachten | De Venen | Karturf | Huisnr. 53 | In bedrijf | 3.5CPTVERZ | 7035 | 1995-11-03 | INDU 2000 KEGEL | - | 1995-11-03 | HF-P 136 PL-L | 36W PLL 4P HF 830 | 36 | NACHT | - | per jaar | 4094 | 1915 | Gem. Smal. OVL | - | INDU 2000 KEGEL | - | B | A+ | A+ | A+ | 0 | 0 | 0 | Vervangen A 4,0 |  | Sustainder Alexia |  | 2019 | 1995 | 2035 | 1995 | 2015
DRA05978 | Enkel nummer | 203797 | 568290 | Drachten | De Venen | Sponturf | Huisnr. 42 | In bedrijf | 3.5CPTVERZ | 7035 | 1995-11-10 | INDU 2000 KEGEL | - | 1995-11-10 | HF-P 136 PL-L | 36W PLL 4P HF 830 | 36 | A 22:30 Avond (FRL) | - | per jaar | 1074 | 2698 | Gem. Smal. OVL | - | INDU 2000 KEGEL | - | B | B | A+ | A+ | 0 | 0 | 0 | Vervangen A 4,0 |  | Sustainder Alexia |  | 2019 | 1995 | 2035 | 1995 | 2015
DRA05979 | Enkel nummer | 203760 | 568332 | Drachten | De Venen | Sponturf | Huisnr. 35 | In bedrijf | 3.5CPTVERZ | 7035 | 1995-11-10 | INDU 2000 KEGEL | - | 1995-11-10 | HF-P 136 PL-L | 36W PLL 4P HF 830 | 36 | A 22:30 Avond (FRL) | - | per jaar | 1074 | 2698 | Gem. Smal. OVL | - | INDU 2000 KEGEL | - | B | A+ | A+ | B | 0 | 0 | 0 | Vervangen A 4,0 |  | Sustainder Alexia |  | 2019 | 1995 | 2035 | 1995 | 2015
DRA05980 | Enkel nummer | 203802 | 568357 | Drachten | De Venen | Sponturf | Huisnr. 30 | In bedrijf | 3.5CPTVERZ | 7035 | 1995-11-10 | INDU 2000 KEGEL | - | 1995-11-10 | HF-P 136 PL-L | 36W PLL 4P HF 830 | 36 | A 22:30 Avond (FRL) | - | per jaar | 1074 | 2698 | Gem. Smal. OVL | - | INDU 2000 KEGEL | - | B | B | A+ | A+ | 0 | 0 | 0 | Vervangen A 4,0 |  | Sustainder Alexia |  | 2019 | 1995 | 2035 | 1995 | 2015
DRA05981 | Enkel nummer | 203816 | 568421 | Drachten | De Venen | Sponturf | Huisnr. 14 | In bedrijf | 3.5CPTVERZ | 7035 | 1995-11-10 | INDU 2000 KEGEL | - | 1995-11-10 | HF-P 136 PL-L | 36W PLL 4P HF 830 | 36 | A 22:30 Avond (FRL) | - | per jaar | 1074 | 2698 | Gem. Smal. OVL | - | INDU 2000 KEGEL | - | B | A+ | A+ | A+ | 0 | 0 | 0 | Vervangen A 4,0 |  | Sustainder Alexia |  | 2019 | 1995 | 2035 | 1995 | 2015
DRA05982 | Enkel nummer | 203813 | 568479 | Drachten | De Venen | Sponturf | Huisnr. 4 | In bedrijf | 3.5CPTVERZ | 7035 | 1995-11-10 | INDU 2000 KEGEL | - | 1995-11-10 | HF-P 136 PL-L | 36W PLL 4P HF 830 | 36 | A 22:30 Avond (FRL) | - | per jaar | 1074 | 2698 | Gem. Smal. OVL | - | INDU 2000 KEGEL | - | B | A+ | A+ | A+ | 0 | 0 | 0 | Vervangen A 4,0 |  | Sustainder Alexia |  | 2019 | 1995 | 2035 | 1995 | 2015
DRA05983 | Enkel nummer | 203847 | 568449 | Drachten | De Venen | Baalder | Huisnr. 5 | In bedrijf | 3.5CPTVERZ | 7035 | 1995-11-10 | INDU 2000 KEGEL | - | 1995-11-10 | HF-P 136 PL-L | 36W PLL 4P HF 830 | 36 | A 22:30 Avond (FRL) | - | per jaar | 1074 | 459 | Gem. Smal. OVL | - | INDU 2000 KEGEL | - | A+ | A+ | A+ | B | 0 | 0 | 0 | Vervangen A 4,0 |  | Sustainder Alexia |  | 2019 | 1995 | 2035 | 1995 | 2015
DRA05984 | Enkel nummer | 203903 | 568450 | Drachten | De Venen | Baalder | Huisnr. 21 | In bedrijf | 3.5CPTVERZ | 7035 | 1995-11-10 | INDU 2000 KEGEL | - | 1995-11-10 | HF-P 136 PL-L | 36W PLL 4P HF 830 | 36 | A 22:30 Avond (FRL) | - | per jaar | 1074 | 459 | Gem. Smal. OVL | - | INDU 2000 KEGEL | - | A+ | A+ | A+ | B | 0 | 0 | 0 | Vervangen A 4,0 |  | Sustainder Alexia |  | 2019 | 1995 | 2035 | 1995 | 2015
DRA05985 | Enkel nummer | 203959 | 568450 | Drachten | De Venen | Baalder | - | In bedrijf | 3.5CPTVERZ | 7035 | 1995-11-10 | INDU 2000 KEGEL | - | 1995-11-10 | HF-P 136 PL-L | 36W PLL 4P HF 830 | 36 | A 22:30 Avond (FRL) | - | per jaar | 1074 | 459 | Gem. Smal. OVL | - | INDU 2000 KEGEL | - | A+ | B | A+ | B | 0 | 0 | 0 | Vervangen A 4,0 |  | Sustainder Alexia |  | 2019 | 1995 | 2035 | 1995 | 2015
DRA05986 | Enkel nummer | 204005 | 568401 | Drachten | De Venen | Beugel | Huisnr. 29 | In bedrijf | 3.5CPTVERZ | 7035 | 1996-10-25 | INDU 2000 KEGEL | - | 1996-10-25 | HF-P 136 PL-L | 36W PLL 4P HF 830 | 36 | A 22:30 Avond (FRL) | - | per jaar | 1074 | 497 | Gem. Smal. OVL | - | INDU 2000 KEGEL | - | A+ | A+ | A+ | A+ | 0 | 0 | 0 | Vervangen A 4,0 |  | Sustainder Alexia |  | 2019 | 1996 | 2036 | 1996 | 2016
DRA05987 | Enkel nummer | 203955 | 568409 | Drachten | De Venen | Beugel | Huisnr. 23 | In bedrijf | 3.5CPTVERZ | 7035 | 1995-11-10 | INDU 2000 KEGEL | - | 1995-11-10 | HF-P 136 PL-L | 36W PLL 4P HF 830 | 36 | A 22:30 Avond (FRL) | - | per jaar | 1074 | 497 | Gem. Smal. OVL | - | INDU 2000 KEGEL | - | A+ | A+ | A+ | A+ | 0 | 0 | 0 | Vervangen A 4,0 |  | Sustainder Alexia |  | 2019 | 1995 | 2035 | 1995 | 2015
DRA05988 | Enkel nummer | 203898 | 568403 | Drachten | De Venen | Beugel | Huisnr. 17 | In bedrijf | 3.5CPTVERZ | 7035 | 1995-11-10 | INDU 2000 KEGEL | - | 1995-11-10 | HF-P 136 PL-L | 36W PLL 4P HF 830 | 36 | A 22:30 Avond (FRL) | - | per jaar | 1074 | 497 | Gem. Smal. OVL | - | INDU 2000 KEGEL | - | A+ | A+ | A+ | A+ | 0 | 0 | 0 | Vervangen A 4,0 |  | Sustainder Alexia |  | 2019 | 1995 | 2035 | 1995 | 2015
DRA05989 | Enkel nummer | 203851 | 568367 | Drachten | De Venen | Beugel | Huisnr. 9 | In bedrijf | 3.5CPTVERZ | 7035 | 1995-10-30 | INDU 2000 KEGEL | - | 1995-10-30 | HF-P 136 PL-L | 36W PLL 4P HF 830 | 36 | A 22:30 Avond (FRL) | - | per jaar | 1074 | 497 | Gem. Smal. OVL | - | INDU 2000 KEGEL | - | A+ | A+ | A+ | A+ | 0 | 0 | 0 | Vervangen A 4,0 |  | Sustainder Alexia |  | 2019 | 1995 | 2035 | 1995 | 2015
DRA05990 | Enkel nummer | 203851 | 568309 | Drachten | De Venen | Beugel | Huisnr. 3 | In bedrijf | 3.5CPTVERZ | 7035 | 1996-10-25 | INDU 2000 KEGEL | - | 1996-10-25 | HF-P 136 PL-L | 36W PLL 4P HF 830 | 36 | A 22:30 Avond (FRL) | - | per jaar | 1074 | 497 | Gem. Smal. OVL | - | INDU 2000 KEGEL | - | A+ | A+ | A+ | A+ | 0 | 0 | 0 | Vervangen A 4,0 |  | Sustainder Alexia |  | 2019 | 1996 | 2036 | 1996 | 2016
DRA05991 | Enkel nummer | 202303 | 570273 | Drachten | De Swetten | Paradijske | Huisnr. 4-8 | In bedrijf | 3CPTVERZ | 7035 | 1996-05-21 | LIGHTRONICS LUZ | - | 2016-01-01 | LEDDRIVER | LED | 36 | A 22:30 Avond (FRL) | - | per jaar | 1074 | 2437 | Gem. Smal. OVL | - | INDU 2000 KEGEL | - | B | A+ | A+ | A+ | 0 | 0 | 0 | [5 empty] | 1996 | 2036 | 2016 | 2036
DRA05992 | Enkel nummer | 202297 | 570293 | Drachten | De Swetten | Paradijske | Huisnr. 4-7 | In bedrijf | 3CPTVERZ | 7035 | 1996-05-21 | INDU 2000 KEGEL | - | 1996-05-21 | HF-P 136 PL-L | 36W PLL 4P HF 830 | 36 | NACHT | - | per jaar | 4094 | 2437 | Gem. Smal. OVL | - | INDU 2000 KEGEL | - | B | A+ | A+ | A+ | 0 | 0 | 0 | Vervangen A 4,0 |  | Sustainder Alexia |  | 2019 | 1996 | 2036 | 1996 | 2016
DRA05993 | Enkel nummer | 202361 | 570314 | Drachten | De Swetten | Paradijske | Huisnr. 2-7 | In bedrijf | 3CPTVERZ | 7035 | 1996-05-22 | INDU 2000 KEGEL | - | 1996-05-22 | HF-P 136 PL-L | 36W PLL 4P HF 830 | 36 | NACHT | - | per jaar | 4094 | 2437 | Gem. Smal. OVL | - | INDU 2000 KEGEL | - | B | A+ | A+ | A+ | 0 | 0 | 0 | Vervangen A 4,0 |  | Sustainder Alexia |  | 2019 | 1996 | 2036 | 1996 | 2016
DRA05994 | Enkel nummer | 202367 | 570293 | Drachten | De Swetten | Paradijske | Huisnr. 2-3 | In bedrijf | 3CPTVERZ | 7035 | 1996-05-21 | INDU 2000 KEGEL | - | 1996-05-21 | HF-P 136 PL-L | 36W PLL 4P HF 830 | 36 | A 22:30 Avond (FRL) | - | per jaar | 1074 | 2437 | Gem. Smal. OVL | - | INDU 2000 KEGEL | - | B | A+ | A+ | A+ | 0 | 0 | 0 | Vervangen A 4,0 |  | Sustainder Alexia |  | 2019 | 1996 | 2036 | 1996 | 2016
DRA05997 | Enkel nummer | 203075 | 571817 | Drachten | verkeerswegen | Folgeralaan | - | In bedrijf | 8CST | 7035 | 1981-01-01 | PHIL SRM | - | 1981-01-01 | BSX 55 H26 | 55W LST BY22d 1800K | 55 | NACHT | - | per jaar | 4094 | 1493 | Gem. Smal. OVL | - | PHIL SRM | - | A+ | A+ | A+ | A+ | 1 | 0 | 0 | Vervangen M+A 6,0 | 6M.STV.CV.PT.60MM | Sustainder Alexia 2200K |  | 2019 | 1981 | 2021 | 1981 | 2001
DRA05998 | Enkel nummer | 203109 | 571750 | Drachtstercompagnie | Drachtstercompagnie | Noorderend | Huisnr. 68 | In bedrijf | 5.5CST | 7035 | 1990-06-22 | PHIL FGS104 | - | 2006-03-08 | HF-R 136 PL-L | 36W PLL 4P HF DIM (23A) 830 | 36 | NACHT | - | per jaar | 4094 | 2301 | Gem. Smal. OVL | - | PHIL FGS104 | - | A+ | A+ | A+ | A+ | 0 | 0 | 0 | [5 empty] | 1990 | 2030 | 2006 | 2026
DRA05999 | Enkel nummer | 203121 | 571592 | Drachtstercompagnie | Drachtstercompagnie | Noorderend | Huisnr. 68 | In bedrijf | 5.5CST | 7035 | 1990-06-22 | PHIL FGS104 | - | 2006-03-08 | HF-R 136 PL-L | 36W PLL 4P HF DIM (23A) 830 | 36 | NACHT | - | per jaar | 4094 | 2301 | Gem. Smal. OVL | - | PHIL FGS104 | - | A+ | A+ | A+ | A+ | 0 | 0 | 0 | [5 empty] | 1990 | 2030 | 2006 | 2026
DRA06000 | Enkel nummer | 203601 | 569196 | Drachten | De Wiken | Leidijk | Huisnr. 47 | In bedrijf | 5.5VVERZ | 7035 | 1998-04-17 | PHIL FGS104 | - | 1998-04-17 | HF-R 136 PL-L | 36W PLL 4P HF DIM (23A) 830 | 36 | NACHT | - | per jaar | 4094 | 2083 | Gem. Smal. OVL | - | PHIL FGS104 | - | A+ | A+ | A+ | A+ | 0 | 0 | Niet genummerd | Vervangen A 6,0 |  | Sustainder Alexia |  | 2019 | 1998 | 2038 | 1998 | 2018
DRA06001 | Enkel nummer | 203644 | 569399 | Drachten | De Wiken | Spitael | Huisnr. 1 | In bedrijf | 5.5VVERZ | 7035 | 1985-01-01 | PHIL FGS104 | - | 2003-03-25 | HF-R 136 PL-L | 36W PLL 4P HF DIM (23A) 830 | 36 | NACHT | - | per jaar | 4094 | 2683 | Gem. Smal. OVL | - | PHIL FGS104 | - | A+ | A+ | A+ | A+ | 0 | 0 | 0 | [5 empty] | 1985 | 2025 | 2003 | 2023
DRA06002 | Enkel nummer | 203648 | 569368 | Drachten | De Wiken | Spitael | Huisnr. 6 | In bedrijf | 5.5CST | 7035 | 1975-01-01 | PHIL FGS104 | - | 1998-06-09 | HF-R 136 PL-L | 36W PLL 4P HF DIM (23A) 830 | 36 | NACHT | - | per jaar | 4094 | 2683 | Gem. Smal. OVL | - | PHIL FGS104 | - | A+ | A+ | A+ | A+ | 1 | 0 | 0 | Vervangen M+A 6,0 | 6M.STV.CV.PT.60MM | Sustainder Alexia |  | 2019 | 1975 | 2015 | 1998 | 2018
DRA06003 | Enkel nummer | 203682 | 569375 | Drachten | De Wiken | Spitael | Huisnr. 7 | In bedrijf | 5.5VVERZ | 7035 | 1998-04-16 | PHIL FGS104 | - | 1998-04-16 | HF-R 136 PL-L | 36W PLL 4P HF DIM (23A) 830 | 36 | NACHT | - | per jaar | 4094 | 2683 | Gem. Smal. OVL | - | PHIL FGS104 | - | A+ | A+ | A+ | A+ | 0 | 0 | Niet genummerd | Vervangen A 6,0 |  | Sustainder Alexia |  | 2019 | 1998 | 2038 | 1998 | 2018
DRA06004 | Enkel nummer | 203717 | 569379 | Drachten | De Wiken | Spitael | Huisnr. 17 | In bedrijf | 5.5VVERZ | 7035 | 1998-04-16 | PHIL FGS104 | - | 1998-04-16 | HF-R 136 PL-L | 36W PLL 4P HF DIM (23A) 830 | 36 | NACHT | - | per jaar | 4094 | 2683 | Gem. Smal. OVL | - | PHIL FGS104 | - | A+ | A+ | A+ | A+ | 0 | 0 | 0 | Vervangen A 6,0 |  | Sustainder Alexia |  | 2019 | 1998 | 2038 | 1998 | 2018
DRA06005 | Enkel nummer | 203736 | 569408 | Drachten | De Wiken | Spitael | Huisnr. 172b | In bedrijf | 5.5VVERZ | 7035 | 1998-04-15 | PHIL FGS104 | - | 1998-04-15 | HF-R 136 PL-L | 36W PLL 4P HF DIM (23A) 830 | 36 | NACHT | - | per jaar | 4094 | 2683 | Gem. Smal. OVL | - | PHIL FGS104 | - | B | B | A+ | A+ | 0 | 0 | 0 | Vervangen A 6,0 |  | Sustainder Alexia |  | 2019 | 1998 | 2038 | 1998 | 2018
DRA06006 | Enkel nummer | 203748 | 569380 | Drachten | De Wiken | Spitael | Huisnr. 61 | In bedrijf | 5.5CST | 7035 | 1975-01-01 | PHIL FGS104 | - | 1998-06-09 | HF-R 136 PL-L | 36W PLL 4P HF DIM (23A) 830 | 36 | NACHT | - | per jaar | 4094 | 2683 | Gem. Smal. OVL | - | PHIL FGS104 | - | A+ | A+ | A+ | A+ | 0 | 0 | 0 | Vervangen M+A 6,0 | 6M.STV.CV.PT.60MM | Sustainder Alexia |  | 2019 | 1975 | 2015 | 1998 | 2018
DRA06008 | Enkel nummer | 203756 | 569311 | Drachten | De Wiken | Westerwird | Huisnr. 79 | In bedrijf | 3.5CPTVERZ | 7035 | 1996-07-10 | PHIL CPS200 | - | 1998-10-13 | HF-R 136 PL-L | 36W PLL 4P HF DIM (23A) 830 | 36 | NACHT | - | per jaar | 4094 | 3056 | Gem. Smal. OVL | - | PHIL CPS200 | - | A+ | A+ | A+ | A+ | 1 | 0 | Niet genummerd | Vervangen A 4,0 |  | Sustainder Anne |  | 2019 | 1996 | 2036 | 1998 | 2018
DRA06009 | Enkel nummer | 203764 | 569285 | Drachten | De Wiken | Westerwird | Huisnr. 87 | In bedrijf | 3.5CPTVERZ | 7035 | 1997-03-14 | PHIL CPS200 | - | 1998-10-13 | HF-R 136 PL-L | 36W PLL 4P HF DIM (23A) 830 | 36 | NACHT | - | per jaar | 4094 | 3056 | Gem. Smal. OVL | - | PHIL CPS200 | - | A+ | A+ | A+ | A+ | 0 | 0 | 0 | Vervangen A 4,0 |  | Sustainder Anne |  | 2019 | 1997 | 2037 | 1998 | 2018
DRA06010 | Enkel nummer | 203718 | 569294 | Drachten | De Wiken | Westerwird | Huisnr. 49 | In bedrijf | 3.5CPTVERZ | 7035 | 1980-01-01 | PHIL CPS200 | - | 1998-10-13 | HF-R 136 PL-L | 36W PLL 4P HF DIM (23A) 830 | 36 | NACHT | - | per jaar | 4094 | 3056 | Gem. Smal. OVL | - | PHIL CPS200 | - | A+ | A+ | A+ | A+ | 0 | 0 | 0 | Vervangen M+A 4,0 | 4M.STV.CV.PT.60MM | Sustainder Anne |  | 2019 | 1980 | 2020 | 1998 | 2018
DRA06011 | Enkel nummer | 203660 | 569285 | Drachten | De Wiken | Westerwird | Huisnr. 29 | In bedrijf | 3.5CPTVERZ | 7035 | 1997-03-14 | PHIL CPS200 | - | 1998-10-13 | HF-R 136 PL-L | 36W PLL 4P HF DIM (23A) 830 | 36 | NACHT | - | per jaar | 4094 | 3056 | Gem. Smal. OVL | - | PHIL CPS200 | - | A+ | B | A+ | A+ | 0 | 0 | Niet genummerd | Vervangen A 4,0 |  | Sustainder Anne |  | 2019 | 1997 | 2037 | 1998 | 2018
DRA06012 | Enkel nummer | 203657 | 569285 | Drachten | De Wiken | Westerwird | Huisnr. 19 | In bedrijf | 3.5CPTVERZ | 7035 | 1997-03-14 | PHIL CPS200 | - | 1998-10-13 | HF-R 136 PL-L | 36W PLL 4P HF DIM (23A) 830 | 36 | NACHT | - | per jaar | 4094 | 3056 | Gem. Smal. OVL | - | PHIL CPS200 | - | A+ | A+ | A+ | A+ | 0 | 0 | Niet genummerd | Vervangen A 4,0 |  | Sustainder Anne |  | 2019 | 1997 | 2037 | 1998 | 2018
DRA06013 | Enkel nummer | 203660 | 569248 | Drachten | De Wiken | Westerwird | Huisnr. 11 | In bedrijf | 5.5VVERZ | 7035 | 2018-01-01 | PHIL FGS104 | - | 1998-04-23 | HF-R 136 PL-L | 36W PLL 4P HF DIM (23A) 830 | 36 | NACHT | - | per jaar | 4094 | 3056 | Gem. Smal. OVL | - | PHIL FGS104 | - | A+ | D | A+ | A+ | 0 | 0 | 0 | Vervangen A 6,0 |  | Sustainder Alexia |  | 2019 | 2018 | 2058 | 1998 | 2018
DRA06014 | Enkel nummer | 203664 | 569214 | Drachten | De Wiken | Westerwird | Huisnr. 3 | In bedrijf | 5.5VVERZ | 7035 | 1998-04-23 | PHIL FGS104 | - | 1998-04-23 | HF-R 136 PL-L | 36W PLL 4P HF DIM (23A) 830 | 36 | NACHT | - | per jaar | 4094 | 3056 | Gem. Smal. OVL | - | PHIL FGS104 | - | A+ | A+ | A+ | A+ | 0 | 0 | 0 | Vervangen A 6,0 |  | Sustainder Alexia |  | 2019 | 1998 | 2038 | 1998 | 2018
DRA06015 | Enkel nummer | 203686 | 569251 | Drachten | De Wiken | Westerwird | Huisnr. 4 | In bedrijf | 5.5VVERZ | 7035 | 1998-04-23 | PHIL FGS104 | - | 1998-04-23 | HF-R 136 PL-L | 36W PLL 4P HF DIM (23A) 830 | 36 | NACHT | - | per jaar | 4094 | 3056 | Gem. Smal. OVL | - | PHIL FGS104 | - | A+ | A+ | A+ | A+ | 0 | 0 | 0 | Vervangen A 6,0 |  | Sustainder Alexia |  | 2019 | 1998 | 2038 | 1998 | 2018
DRA06016 | Enkel nummer | 203712 | 569254 | Drachten | De Wiken | Westerwird | Huisnr. 12 | In bedrijf | 5.5VVERZ | 7035 | 1998-04-23 | PHIL FGS104 | - | 1998-04-23 | HF-R 136 PL-L | 36W PLL 4P HF DIM (23A) 830 | 36 | NACHT | - | per jaar | 4094 | 3056 | Gem. Smal. OVL | - | PHIL FGS104 | - | A+ | A+ | A+ | A+ | 0 | 0 | 0 | Vervangen A 6,0 |  | Sustainder Alexia |  | 2019 | 1998 | 2038 | 1998 | 2018
DRA06017 | Enkel nummer | 203738 | 569257 | Drachten | De Wiken | Westerwird | Huisnr. 20 | In bedrijf | 5.5CST | 7035 | 1975-01-01 | PHIL FGS104 | - | 1998-06-09 | HF-R 136 PL-L | 36W PLL 4P HF DIM (23A) 830 | 36 | NACHT | - | per jaar | 4094 | 3056 | Gem. Smal. OVL | - | PHIL FGS104 | - | A+ | A+ | A+ | A+ | 0 | 0 | 0 | Vervangen M+A 6,0 | 6M.STV.CV.PT.60MM | Sustainder Alexia |  | 2019 | 1975 | 2015 | 1998 | 2018
DRA06018 | Enkel nummer | 203701 | 569200 | Drachten | De Wiken | Raai | Huisnr. 107 | In bedrijf | 3.5CPTVERZ | 7022 | 1975-01-01 | PHIL CPS200 | - | 1998-11-04 | HF-R 136 PL-L | 36W PLL 4P HF DIM (23A) 830 | 36 | NACHT | - | per jaar | 4094 | 2492 | Gem. Smal. OVL | - | PHIL CPS200 | - | D | A+ | A+ | A+ | 0 | 0 | 0 | Vervangen M+A 4,0 | 4M.STV.CV.PT.60MM | Sustainder Anne |  | 2019 | 1975 | 2015 | 1998 | 2018
DRA06019 | Enkel nummer | 203735 | 569204 | Drachten | De Wiken | Raai | Huisnr. 115 | In bedrijf | 3.5CPTVERZ | 7022 | 1975-01-01 | PHIL CPS200 | - | 1998-11-04 | HF-R 136 PL-L | 36W PLL 4P HF DIM (23A) 830 | 36 | NACHT | - | per jaar | 4094 | 2492 | Gem. Smal. OVL | - | PHIL CPS200 | - | D | A+ | A+ | A+ | 0 | 0 | 0 | Vervangen M+A 4,0 | 4M.STV.CV.PT.60MM | Sustainder Anne |  | 2019 | 1975 | 2015 | 1998 | 2018
DRA06020 | Enkel nummer | 203770 | 569207 | Drachten | De Wiken | Westerwird | Huisnr. 105 | In bedrijf | 5.5CST | 7035 | 1975-01-01 | PHIL FGS104 | - | 1998-06-09 | HF-R 136 PL-L | 36W PLL 4P HF DIM (23A) 830 | 36 | NACHT | - | per jaar | 4094 | 3056 | Gem. Smal. OVL | - | PHIL FGS104 | - | A+ | A+ | A+ | A+ | 0 | 0 | 0 | Vervangen M+A 6,0 | 6M.STV.CV.PT.60MM | Sustainder Alexia |  | 2019 | 1975 | 2015 | 1998 | 2018
DRA06021 | Enkel nummer | 203767 | 569234 | Drachten | De Wiken | Westerwird | Huisnr. 95 | In bedrijf | 5.5CST | 7035 | 1975-01-01 | PHIL FGS104 | - | 1998-06-09 | HF-R 136 PL-L | 36W PLL 4P HF DIM (23A) 830 | 36 | NACHT | - | per jaar | 4094 | 3056 | Gem. Smal. OVL | - | PHIL FGS104 | - | A+ | B | A+ | A+ | 0 | 0 | 0 | Vervangen M+A 6,0 | 6M.STV.CV.PT.60MM | Sustainder Alexia |  | 2019 | 1975 | 2015 | 1998 | 2018
DRA06022 | Enkel nummer | 203764 | 569260 | Drachten | De Wiken | Westerwird | Huisnr. 89 | In bedrijf | 5.5VVERZ | 7035 | 2018-01-01 | PHIL FGS104 | - | 2012-12-18 | HF-R 136 PL-L | 36W PLL 4P HF DIM (23A) 830 | 36 | NACHT | - | per jaar | 4094 | 3056 | Gem. Smal. OVL | - | PHIL FGS104 | - | A+ | D | B | A+ | 0 | 0 | 0 | [5 empty] | 2018 | 2058 | 2012 | 2032
DRA06023 | Enkel nummer | 203833 | 569209 | Drachten | De Wiken | Lidlum | Huisnr. 1 | In bedrijf | 5.5VVERZ | 7035 | 1996-04-23 | PHIL FGS104 | - | 1998-06-09 | HF-R 136 PL-L | 36W PLL 4P HF DIM (23A) 830 | 36 | NACHT | - | per jaar | 4094 | 2101 | Gem. Smal. OVL | - | PHIL FGS104 | - | A+ | A+ | A+ | A+ | 0 | 0 | 0 | Vervangen A 6,0 |  | Sustainder Alexia |  | 2019 | 1996 | 2036 | 1998 | 2018
DRA06024 | Enkel nummer | 203830 | 569235 | Drachten | De Wiken | Lidlum | Huisnr. 7 | In bedrijf | 5.5VVERZ | 7035 | 1996-04-23 | PHIL FGS104 | - | 1998-06-09 | HF-R 136 PL-L | 36W PLL 4P HF DIM (23A) 830 | 36 | NACHT | - | per jaar | 4094 | 2101 | Gem. Smal. OVL | - | PHIL FGS104 | - | A+ | A+ | A+ | D | 0 | 0 | 0 | Vervangen A 6,0 |  | Sustainder Alexia |  | 2019 | 1996 | 2036 | 1998 | 2018
DRA06025 | Enkel nummer | 203827 | 569264 | Drachten | De Wiken | Lidlum | Huisnr. 17 | In bedrijf | 5.5VVERZ | 7035 | 1996-04-23 | PHIL FGS104 | - | 1998-06-09 | HF-R 136 PL-L | 36W PLL 4P HF DIM (23A) 830 | 36 | NACHT | - | per jaar | 4094 | 2101 | Gem. Smal. OVL | - | PHIL FGS104 | - | A+ | A+ | A+ | A+ | 0 | 0 | 0 | Vervangen A 6,0 |  | Sustainder Alexia |  | 2019 | 1996 | 2036 | 1998 | 2018
DRA06026 | Enkel nummer | 203825 | 569283 | Drachten | De Wiken | Lidlum | Huisnr. 21 | In bedrijf | 3.5CPTVERZ | 7035 | 1998-10-13 | PHIL CPS200 | - | 1998-10-13 | HF-R 136 PL-L | 36W PLL 4P HF DIM (23A) 830 | 36 | NACHT | - | per jaar | 4094 | 2101 | Gem. Smal. OVL | - | PHIL CPS200 | - | A+ | A+ | A+ | A+ | 0 | 0 | 0 | Vervangen A 4,0 |  | Sustainder Anne |  | 2019 | 1998 | 2038 | 1998 | 2018
DRA06029 | Enkel nummer | 203933 | 569379 | Drachten | De Wiken | Spitael | Huisnr. 14 | In bedrijf | 5.5CST | 7035 | 1975-01-01 | PHIL LIBRA 20LED | 9007 | 2018-01-01 | LEDDRIVER | 20LED | 36 | NACHT | - | per jaar | 4094 | 2683 | Gem. Smal. OVL | - | PHIL FGS104 | - | A+ | A+ | A+ | A+ | 0 | 0 | 0 | Vervangen M 6,0 | 6M.STV.CV.PT.60MM |  |  | 2019 | 1975 | 2015 | 2018 | 2038
DRA06030 | Enkel nummer | 203915 | 569366 | Drachten | De Wiken | Spitael | Huisnr. 134 | In bedrijf | 5.5CST | 7035 | 1975-01-01 | PHIL FGS104 | - | 1998-06-09 | HF-R 136 PL-L | 36W PLL 4P HF DIM (23A) 830 | 36 | NACHT | - | per jaar | 4094 | 2683 | Gem. Smal. OVL | - | PHIL FGS104 | - | A+ | A+ | A+ | A+ | 1 | 0 | 0 | Vervangen M+A 6,0 | 6M.STV.CV.PT.60MM | Sustainder Alexia |  | 2019 | 1975 | 2015 | 1998 | 2018
DRA06033 | Enkel nummer | 203931 | 569282 | Drachten | De Wiken | Lidlum | Huisnr. 37 | In bedrijf | 5.5CST | 7035 | 1975-01-01 | PHIL FGS104 | - | 1998-06-09 | HF-R 136 PL-L | 36W PLL 4P HF DIM (23A) 830 | 36 | NACHT | - | per jaar | 4094 | 2101 | Gem. Smal. OVL | - | PHIL FGS104 | - | A+ | A+ | A+ | A+ | 1 | 0 | 0 | Vervangen M+A 6,0 | 6M.STV.CV.PT.60MM | Sustainder Alexia |  | 2019 | 1975 | 2015 | 1998 | 2018
DRA06034 | Enkel nummer | 203933 | 569258 | Drachten | De Wiken | Lidlum | Huisnr. 43 | In bedrijf | 5.5VVERZ | 7035 | 1996-04-03 | PHIL FGS104 | - | 1998-06-09 | HF-R 136 PL-L | 36W PLL 4P HF DIM (23A) 830 | 36 | NACHT | - | per jaar | 4094 | 2101 | Gem. Smal. OVL | - | PHIL FGS104 | - | A+ | A+ | A+ | A+ | 0 | 0 | 0 | Vervangen A 6,0 |  | Sustainder Alexia |  | 2019 | 1996 | 2036 | 1998 | 2018
DRA06035 | Enkel nummer | 203937 | 569228 | Drachten | De Wiken | Lidlum | Huisnr. 53 | In bedrijf | 5.5VVERZ | 7035 | 1996-04-03 | PHIL FGS104 | - | 1998-06-09 | HF-R 136 PL-L | 36W PLL 4P HF DIM (23A) 830 | 36 | NACHT | - | per jaar | 4094 | 2101 | Gem. Smal. OVL | - | PHIL FGS104 | - | A+ | A+ | A+ | A+ | 0 | 0 | 0 | Vervangen A 6,0 |  | Sustainder Alexia |  | 2019 | 1996 | 2036 | 1998 | 2018
DRA06036 | Enkel nummer | 203905 | 569213 | Drachten | De Wiken | Raai | Huisnr. 137 | In bedrijf | 3.5CPTVERZ | 7022 | 1975-01-01 | PHIL CPS200 | - | 1998-11-11 | HF-R 136 PL-L | 36W PLL 4P HF DIM (23A) 830 | 36 | NACHT | - | per jaar | 4094 | 2492 | Gem. Smal. OVL | - | PHIL CPS200 | - | B | A+ | A+ | A+ | 0 | 0 | 0 | Vervangen M+A 4,0 | 4M.STV.CV.PT.60MM | Sustainder Anne |  | 2019 | 1975 | 2015 | 1998 | 2018
DRA06037 | Enkel nummer | 203871 | 569209 | Drachten | De Wiken | Raai | Huisnr. 127 | In bedrijf | 3.5CPTVERZ | 7022 | 1975-01-01 | PHIL CPS200 | - | 1998-11-04 | HF-R 136 PL-L | 36W PLL 4P HF DIM (23A) 830 | 36 | NACHT | - | per jaar | 4094 | 2492 | Gem. Smal. OVL | - | PHIL CPS200 | - | B | A+ | A+ | A+ | 0 | 0 | 0 | Vervangen M+A 4,0 | 4M.STV.CV.PT.60MM | Sustainder Anne |  | 2019 | 1975 | 2015 | 1998 | 2018
DRA06038 | Enkel nummer | 203768 | 569399 | Drachten | De Wiken | Spitael | - | In bedrijf | 5.5VVERZ | 7035 | 1998-04-22 | PHIL FGS104 | - | 1998-04-22 | HF-R 136 PL-L | 36W PLL 4P HF DIM (23A) 830 | 36 | NACHT | - | per jaar | 4094 | 2683 | Gem. Smal. OVL | - | PHIL FGS104 | - | A+ | A+ | A+ | A+ | 0 | 0 | 0 | Vervangen A 6,0 |  | Sustainder Alexia |  | 2019 | 1998 | 2038 | 1998 | 2018
DRA06039 | Enkel nummer | 203796 | 569416 | Drachten | De Wiken | Spitael | Huisnr. 174c | In bedrijf | 5.5CST | 7035 | 1975-01-01 | PHIL FGS104 | - | 1998-06-09 | HF-R 136 PL-L | 36W PLL 4P HF DIM (23A) 830 | 36 | NACHT | - | per jaar | 4094 | 2683 | Gem. Smal. OVL | - | PHIL FGS104 | - | A+ | A+ | A+ | A+ | 0 | 0 | 0 | Vervangen M+A 6,0 | 6M.STV.CV.PT.60MM | Sustainder Alexia |  | 2019 | 1975 | 2015 | 1998 | 2018
DRA06040 | Enkel nummer | 203800 | 569382 | Drachten | De Wiken | Spitael | Huisnr. 34 | In bedrijf | 5.5VVERZ | 7035 | 1998-04-17 | PHIL FGS104 | - | 1998-04-17 | HF-R 136 PL-L | 36W PLL 4P HF DIM (23A) 830 | 36 | NACHT | - | per jaar | 4094 | 2683 | Gem. Smal. OVL | - | PHIL FGS104 | - | A+ | A+ | A+ | A+ | 0 | 0 | 0 | Vervangen A 6,0 |  | Sustainder Alexia |  | 2019 | 1998 | 2038 | 1998 | 2018
DRA06041 | Enkel nummer | 203802 | 569350 | Drachten | De Wiken | Spitael | Huisnr. 42 | In bedrijf | 3.5CPTVERZ | 7035 | 1998-11-12 | PHIL CPS200 | - | 1998-11-12 | HF-R 136 PL-L | 36W PLL 4P HF DIM (23A) 830 | 36 | NACHT | - | per jaar | 4094 | 2683 | Gem. Smal. OVL | - | PHIL CPS200 | - | A+ | A+ | A+ | A+ | 0 | 0 | 0 | Vervangen A 4,0 |  | Sustainder Anne |  | 2019 | 1998 | 2038 | 1998 | 2018
DRA06042 | Enkel nummer | 203833 | 569355 | Drachten | De Wiken | Spitael | Huisnr. 56 | In bedrijf | 3.5CPTVERZ | 7035 | 1998-11-11 | PHIL CPS200 | - | 1998-11-11 | HF-R 136 PL-L | 36W PLL 4P HF DIM (23A) 830 | 36 | NACHT | - | per jaar | 4094 | 2683 | Gem. Smal. OVL | - | PHIL CPS200 | - | A+ | A+ | A+ | A+ | 0 | 0 | 0 | Vervangen A 4,0 |  | Sustainder Anne |  | 2019 | 1998 | 2038 | 1998 | 2018
DRA06043 | Enkel nummer | 203830 | 569386 | Drachten | De Wiken | Spitael | Huisnr. 31 | In bedrijf | 5.5VVERZ | 7035 | 1998-04-17 | PHIL FGS104 | - | 1998-04-17 | HF-R 136 PL-L | 36W PLL 4P HF DIM (23A) 830 | 36 | NACHT | - | per jaar | 4094 | 2683 | Gem. Smal. OVL | - | PHIL FGS104 | - | B | B | A+ | A+ | 1 | 0 | 0 | Vervangen A 6,0 |  | Sustainder Alexia |  | 2019 | 1998 | 2038 | 1998 | 2018
DRA06044 | Enkel nummer | 203862 | 569389 | Drachten | De Wiken | Spitael | Huisnr. 41 | In bedrijf | 5.5CST | 7035 | 1975-01-01 | PHIL FGS104 | - | 1998-06-09 | HF-R 136 PL-L | 36W PLL 4P HF DIM (23A) 830 | 36 | NACHT | - | per jaar | 4094 | 2683 | Gem. Smal. OVL | - | PHIL FGS104 | - | A+ | A+ | A+ | A+ | 1 | 0 | 0 | Vervangen M+A 6,0 | 6M.STV.CV.PT.60MM | Sustainder Alexia |  | 2019 | 1975 | 2015 | 1998 | 2018
DRA06045 | Enkel nummer | 203892 | 569393 | Drachten | De Wiken | Spitael | Huisnr. 57 | In bedrijf | 5.5VVERZ | 7035 | 1998-04-22 | PHIL FGS104 | - | 1998-04-22 | HF-R 136 PL-L | 36W PLL 4P HF DIM (23A) 830 | 36 | NACHT | - | per jaar | 4094 | 2683 | Gem. Smal. OVL | - | PHIL FGS104 | - | A+ | A+ | A+ | A+ | 1 | 0 | 0 | Vervangen A 6,0 |  | Sustainder Alexia |  | 2019 | 1998 | 2038 | 1998 | 2018
DRA06046 | Enkel nummer | 203887 | 569426 | Drachten | De Wiken | Spitael | Huisnr. 49 | In bedrijf | 5.5VVERZ | 7035 | 2018-01-01 | PHIL LIBRA 20LED | 9007 | 2018-01-01 | LEDDRIVER | 20LED | 36 | NACHT | - | per jaar | 4094 | 2683 | Gem. Smal. OVL | - | PHIL FGS104 | - | A+ | A+ | A+ | A+ | 0 | 0 | Niet genummerd | [5 empty] | 2018 | 2058 | 2018 | 2038
DRA06047 | Enkel nummer | 203864 | 569360 | Drachten | De Wiken | Spitael | Huisnr. 68 | In bedrijf | 3.5CPTVERZ | 7035 | 1998-11-11 | PHIL CPS200 | - | 2013-01-17 | HF-R 136 PL-L | 36W PLL 4P HF DIM (23A) 830 | 36 | NACHT | - | per jaar | 4094 | 2683 | Gem. Smal. OVL | - | PHIL CPS200 | - | A+ | A+ | A+ | A+ | 0 | 0 | 0 | [5 empty] | 1998 | 2038 | 2013 | 2033
DRA06048 | Enkel nummer | 203896 | 569363 | Drachten | De Wiken | Spitael | Huisnr. 80 | In bedrijf | 3.5CPTVERZ | 7035 | 1998-11-11 | PHIL CPS200 | - | 1998-11-11 | HF-R 136 PL-L | 36W PLL 4P HF DIM (23A) 830 | 36 | NACHT | - | per jaar | 4094 | 2683 | Gem. Smal. OVL | - | PHIL CPS200 | - | A+ | A+ | A+ | A+ | 0 | 0 | 0 | Vervangen A 4,0 |  | Sustainder Anne |  | 2019 | 1998 | 2038 | 1998 | 2018
DRA06049 | Enkel nummer | 203960 | 569373 | Drachten | De Wiken | Ludingakerke | Huisnr. 16 | In bedrijf | 5.5VVERZ | 7035 | 1985-01-01 | PHIL FGS104 | - | 2004-09-16 | HF-R 136 PL-L | 36W PLL 4P HF DIM (23A) 830 | 36 | NACHT | - | per jaar | 4094 | 2155 | Gem. Smal. OVL | - | PHIL FGS104 | - | B | A+ | A+ | A+ | 0 | 0 | 0 | [5 empty] | 1985 | 2025 | 2004 | 2024
DRA06050 | Enkel nummer | 203990 | 569377 | Drachten | De Wiken | Ludingakerke | Huisnr. 24 | In bedrijf | 5.5CST | 7035 | 1975-01-01 | PHIL FGS104 | - | 1998-06-09 | HF-R 136 PL-L | 36W PLL 4P HF DIM (23A) 830 | 36 | NACHT | - | per jaar | 4094 | 2155 | Gem. Smal. OVL | - | PHIL FGS104 | - | A+ | A+ | A+ | A+ | 0 | 0 | 0 | Vervangen M+A 6,0 | 6M.STV.CV.PT.60MM | Sustainder Alexia |  | 2019 | 1975 | 2015 | 1998 | 2018
DRA06051 | Enkel nummer | 204019 | 569380 | Drachten | De Wiken | Ludingakerke | Huisnr. 32 | In bedrijf | 5.5CST | 7035 | 1975-01-01 | PHIL FGS104 | - | 1998-06-09 | HF-R 136 PL-L | 36W PLL 4P HF DIM (23A) 830 | 36 | NACHT | - | per jaar | 4094 | 2155 | Gem. Smal. OVL | - | PHIL FGS104 | - | A+ | A+ | A+ | A+ | 1 | 0 | 0 | Vervangen M+A 6,0 | 6M.STV.CV.PT.60MM | Sustainder Alexia |  | 2019 | 1975 | 2015 | 1998 | 2018
DRA06052 | Enkel nummer | 204045 | 569383 | Drachten | De Wiken | Ludingakerke | Huisnr. 38 | In bedrijf | 5.5CST | 7035 | 1975-01-01 | PHIL FGS104 | - | 2004-12-31 | HF-R 136 PL-L | 36W PLL 4P HF DIM (23A) 830 | 36 | NACHT | - | per jaar | 4094 | 2155 | Gem. Smal. OVL | - | PHIL FGS104 | - | A+ | A+ | A+ | A+ | 0 | 0 | 0 | Vervangen M 6,0 | 6M.STV.CV.PT.60MM |  |  | 2019 | 1975 | 2015 | 2004 | 2024
DRA06053 | Enkel nummer | 204074 | 569387 | Drachten | De Wiken | Ludingakerke | Huisnr. 46 | In bedrijf | 5.5VVERZ | 7035 | 1998-04-22 | PHIL FGS104 | - | 1998-04-22 | HF-R 136 PL-L | 36W PLL 4P HF DIM (23A) 830 | 36 | NACHT | - | per jaar | 4094 | 2155 | Gem. Smal. OVL | - | PHIL FGS104 | - | A+ | A+ | A+ | A+ | 1 | 0 | 0 | Vervangen A 6,0 |  | Sustainder Alexia |  | 2019 | 1998 | 2038 | 1998 | 2018
DRA06054 | Enkel nummer | 204015 | 569412 | Drachten | De Wiken | Ludingakerke | Huisnr. 21 | In bedrijf | 3.5CPTVERZ | 7035 | 1998-11-11 | PHIL CPS200 | - | 1998-11-11 | HF-R 136 PL-L | 36W PLL 4P HF DIM (23A) 830 | 36 | NACHT | - | per jaar | 4094 | 2155 | Gem. Smal. OVL | - | PHIL CPS200 | - | A+ | A+ | A+ | A+ | 0 | 0 | 0 | Vervangen A 4,0 |  | Sustainder Anne |  | 2019 | 1998 | 2038 | 1998 | 2018
DRA06055 | Enkel nummer | 204013 | 569440 | Drachten | De Wiken | Ludingakerke | Huisnr. 33 | In bedrijf | 3.5CPTVERZ | 7035 | 1998-11-11 | PHIL CPS200 | - | 1998-11-11 | HF-R 136 PL-L | 36W PLL 4P HF DIM (23A) 830 | 36 | NACHT | - | per jaar | 4094 | 2155 | Gem. Smal. OVL | - | PHIL CPS200 | - | A+ | A+ | A+ | A+ | 0 | 0 | 0 | Vervangen A 4,0 |  | Sustainder Anne |  | 2019 | 1998 | 2038 | 1998 | 2018
DRA06056 | Enkel nummer | 204070 | 569435 | Drachten | De Wiken | Ludingakerke | Huisnr. 59 | In bedrijf | 3.5CPTVERZ | 7035 | 1998-11-12 | PHIL CPS200 | - | 1998-11-12 | HF-R 136 PL-L | 36W PLL 4P HF DIM (23A) 830 | 36 | NACHT | - | per jaar | 4094 | 2155 | Gem. Smal. OVL | - | PHIL CPS200 | - | A+ | A+ | A+ | A+ | 0 | 0 | 0 | Vervangen A 4,0 |  | Sustainder Anne |  | 2019 | 1998 | 2038 | 1998 | 2018
DRA06057 | Enkel nummer | 203953 | 569435 | Drachten | De Wiken | Ludingakerke | Huisnr. 1 | In bedrijf | 5.5VVERZ | 7035 | 1998-04-22 | PHIL FGS104 | - | 1998-04-22 | HF-R 136 PL-L | 36W PLL 4P HF DIM (23A) 830 | 36 | NACHT | - | per jaar | 4094 | 2155 | Gem. Smal. OVL | - | PHIL FGS104 | - | A+ | A+ | A+ | A+ | 0 | 0 | 0 | Vervangen A 6,0 |  | Sustainder Alexia |  | 2019 | 1998 | 2038 | 1998 | 2018
DRA06058 | Enkel nummer | 203957 | 569405 | Drachten | De Wiken | Ludingakerke | Huisnr. 9 | In bedrijf | 5.5VVERZ | 7035 | 1998-04-22 | PHIL FGS104 | - | 1998-04-22 | HF-R 136 PL-L | 36W PLL 4P HF DIM (23A) 830 | 36 | NACHT | - | per jaar | 4094 | 2155 | Gem. Smal. OVL | - | PHIL FGS104 | - | A+ | A+ | A+ | A+ | 0 | 0 | 0 | Vervangen A 6,0 |  | Sustainder Alexia |  | 2019 | 1998 | 2038 | 1998 | 2018
DRA06060 | Enkel nummer | 204084 | 569322 | Drachten | de Wiken | Steenkerk |  | TOEVOEGEN | 0 | 0 | 1995-01-01 | PHIL CPS200 | 0 | 1995-01-01 | HF-P 1 22-42 PL-T/C/L/TL5C | 36W PLL 4P HF DIM (23A) 830 | [10 empty] | A+ | A+ | A+ | A+ | 0 | 0 | 0 | Vervangen A 4,0 | 0 | Sustainder Anne |  | 2019 | 1995 | 2035 | 1995 | 2015
DRA06061 | Enkel nummer | 203999 | 569227 | Drachten | De Wiken | Steenkerk | Huisnr. 1 | In bedrijf | 5.5CST | 7035 | 1975-01-01 | PHIL FGS104 | - | 1998-06-09 | HF-R 136 PL-L | 36W PLL 4P HF DIM (23A) 830 | 36 | NACHT | - | per jaar | 4094 | 2737 | Gem. Smal. OVL | - | PHIL FGS104 | - | A+ | A+ | A+ | A+ | 0 | 0 | 0 | Vervangen M+A 6,0 | 6M.STV.CV.PT.60MM | Sustainder Alexia |  | 2019 | 1975 | 2015 | 1998 | 2018
DRA06062 | Enkel nummer | 203996 | 569252 | Drachten | De Wiken | Steenkerk | Huisnr. 9 | In bedrijf | 5.5VVERZ | 7035 | 1998-04-23 | PHIL FGS104 | - | 1998-04-23 | HF-R 136 PL-L | 36W PLL 4P HF DIM (23A) 830 | 36 | NACHT | - | per jaar | 4094 | 2737 | Gem. Smal. OVL | - | PHIL FGS104 | - | A+ | A+ | A+ | A+ | 0 | 0 | 0 | Vervangen A 6,0 |  | Sustainder Alexia |  | 2019 | 1998 | 2038 | 1998 | 2018
DRA06063 | Enkel nummer | 203996 | 569274 | Drachten | De Wiken | Steenkerk | Huisnr. 15 | In bedrijf | 5.5VVERZ | 7035 | 1995-11-09 | PHIL FGS104 | - | 1998-06-09 | HF-R 136 PL-L | 36W PLL 4P HF DIM (23A) 830 | 36 | NACHT | - | per jaar | 4094 | 2737 | Gem. Smal. OVL | - | PHIL FGS104 | - | A+ | A+ | A+ | A+ | 0 | 0 | 0 | Vervangen A 6,0 |  | Sustainder Alexia |  | 2019 | 1995 | 2035 | 1998 | 2018
DRA06064 | Enkel nummer | 204025 | 569279 | Drachten | De Wiken | Steenkerk | Huisnr. 6 | In bedrijf | 5.5CST | 7035 | 1975-01-01 | PHIL FGS104 | - | 1998-06-09 | HF-R 136 PL-L | 36W PLL 4P HF DIM (23A) 830 | 36 | NACHT | - | per jaar | 4094 | 2737 | Gem. Smal. OVL | - | PHIL FGS104 | - | A+ | A+ | A+ | A+ | 0 | 0 | 0 | Vervangen M+A 6,0 | 6M.STV.CV.PT.60MM | Sustainder Alexia |  | 2019 | 1975 | 2015 | 1998 | 2018
DRA06065 | Enkel nummer | 204059 | 569283 | Drachten | De Wiken | Steenkerk | Huisnr. 16 | In bedrijf | 5.5VVERZ | 7035 | 1995-11-14 | PHIL FGS104 | - | 1998-06-09 | HF-R 136 PL-L | 36W PLL 4P HF DIM (23A) 830 | 36 | NACHT | - | per jaar | 4094 | 2737 | Gem. Smal. OVL | - | PHIL FGS104 | - | B | A+ | A+ | A+ | 0 | 0 | 0 | Vervangen A 6,0 |  | Sustainder Alexia |  | 2019 | 1995 | 2035 | 1998 | 2018
DRA06066 | Enkel nummer | 204086 | 569286 | Drachten | De Wiken | Steenkerk | Huisnr. 22 | In bedrijf | 5.5CST | 7035 | 1975-01-01 | PHIL FGS104 | - | 1998-06-09 | HF-R 136 PL-L | 36W PLL 4P HF DIM (23A) 830 | 36 | NACHT | - | per jaar | 4094 | 2737 | Gem. Smal. OVL | - | PHIL FGS104 | - | A+ | A+ | A+ | A+ | 1 | 0 | 0 | Vervangen M+A 6,0 | 6M.STV.CV.PT.60MM | Sustainder Alexia |  | 2019 | 1975 | 2015 | 1998 | 2018
DRA06067 | Enkel nummer | 204036 | 569221 | Drachten | De Wiken | Raai | Huisnr. 151 | In bedrijf | 3.5CPTVERZ | 7022 | 1998-11-11 | PHIL CPS200 | - | 1998-11-11 | HF-R 136 PL-L | 36W PLL 4P HF DIM (23A) 830 | 36 | NACHT | - | per jaar | 4094 | 2492 | Gem. Smal. OVL | - | PHIL CPS200 | - | D | A+ | A+ | A+ | 0 | 0 | 0 | Vervangen A 4,0 |  | Sustainder Anne |  | 2019 | 1998 | 2038 | 1998 | 2018
DRA06068 | Enkel nummer | 204070 | 569225 | Drachten | De Wiken | Raai | Huisnr. 159 | In bedrijf | 3.5CPTVERZ | 7022 | 1998-11-11 | PHIL CPS200 | - | 2007-01-09 | HF-R 136 PL-L | 36W PLL 4P HF DIM (23A) 830 | 36 | NACHT | - | per jaar | 4094 | 2492 | Gem. Smal. OVL | - | PHIL CPS200 | - | D | A+ | A+ | A+ | 0 | 0 | 0 | [5 empty] | 1998 | 2038 | 2007 | 2027
DRA06071 | Enkel nummer | 202821 | 568657 | Drachten | De Bouwen | Rispinge | - | In bedrijf | 3.5CPTAL | 0 | 1985-11-08 | INDU 2000 KEGEL | - | 2012-01-24 | HF-P 136 PL-L | 36W PLL 4P HF 830 | 36 | NACHT | - | per jaar | 4094 | 2529 | Gem. Smal. OVL | - | INDU 2000 KEGEL | - | nvt | A+ | A+ | A+ | 2 | 0 | 0 | [5 empty] | 1985 | 2025 | 2012 | 2032
DRA06072 | Enkel nummer | 202848 | 568653 | Drachten | De Bouwen | Rispinge | - | In bedrijf | 3.5CPTAL | 0 | 1988-08-23 | INDU 2000 KEGEL | - | 1988-08-23 | HF-P 136 PL-L | 36W PLL 4P HF 830 | 36 | NACHT | - | per jaar | 4094 | 2529 | Gem. Smal. OVL | - | INDU 2000 KEGEL | - | nvt | A+ | A+ | A+ | 0 | 0 | 0 | Vervangen A 4,0 |  | Sustainder Alexia |  | 2019 | 1988 | 2028 | 1988 | 2008
DRA06073 | Enkel nummer | 202864 | 568659 | Drachten | De Bouwen | Rispinge | - | In bedrijf | 3.5CPTAL | 0 | 1985-11-08 | INDU 2000 KEGEL | - | 1985-11-08 | HF-P 136 PL-L | 36W PLL 4P HF 830 | 36 | NACHT | - | per jaar | 4094 | 2529 | Gem. Smal. OVL | - | INDU 2000 KEGEL | - | nvt | B | A+ | A+ | 0 | 0 | 0 | Vervangen A 4,0 |  | Sustainder Alexia |  | 2019 | 1985 | 2025 | 1985 | 2005
DRA06074 | Enkel nummer | 202859 | 568676 | Drachten | De Bouwen | Rispinge | - | In bedrijf | 3.5CPTAL | 0 | 1985-11-08 | INDU 2000 KEGEL | - | 2012-01-24 | HF-P 136 PL-L | 36W PLL 4P HF 830 | 36 | NACHT | - | per jaar | 4094 | 2529 | Gem. Smal. OVL | - | INDU 2000 KEGEL | - | nvt | B | A+ | A+ | 0 | 0 | 0 | [5 empty] | 1985 | 2025 | 2012 | 2032
DRA06075 | Enkel nummer | 202872 | 568690 | Drachten | De Bouwen | Rispinge | - | In bedrijf | 3.5CPTAL | 0 | 1985-11-08 | INDU 2000 KEGEL | - | 1985-11-08 | HF-P 136 PL-L | 36W PLL 4P HF 830 | 36 | NACHT | - | per jaar | 4094 | 2529 | Gem. Smal. OVL | - | INDU 2000 KEGEL | - | nvt | B | A+ | A+ | 0 | 0 | 0 | Vervangen A 4,0 |  | Sustainder Alexia |  | 2019 | 1985 | 2025 | 1985 | 2005
DRA06076 | Enkel nummer | 203788 | 569315 | Drachten | De Wiken | Spitael | Huisnr. 92 | In bedrijf | 3.5CPTVERZ | 7035 | 1996-07-10 | PHIL CPS200 | - | 1998-10-13 | HF-R 136 PL-L | 36W PLL 4P HF DIM (23A) 830 | 36 | NACHT | - | per jaar | 4094 | 2683 | Gem. Smal. OVL | - | PHIL CPS200 | - | A+ | A+ | A+ | A+ | 0 | 0 | 0 | Vervangen A 4,0 |  | Sustainder Anne |  | 2019 | 1996 | 2036 | 1998 | 2018
DRA06077 | Enkel nummer | 203822 | 569319 | Drachten | De Wiken | Spitael | Huisnr. 100 | In bedrijf | 3.5CPTVERZ | 7035 | 1996-07-10 | PHIL CPS200 | - | 1998-10-13 | HF-R 136 PL-L | 36W PLL 4P HF DIM (23A) 830 | 36 | NACHT | - | per jaar | 4094 | 2683 | Gem. Smal. OVL | - | PHIL CPS200 | - | A+ | A+ | A+ | A+ | 0 | 0 | Niet genummerd | Vervangen A 4,0 |  | Sustainder Anne |  | 2019 | 1996 | 2036 | 1998 | 2018
DRA06078 | Enkel nummer | 203856 | 569323 | Drachten | De Wiken | Spitael | Huisnr. 110 | In bedrijf | 3.5CPTVERZ | 7035 | 1996-07-10 | PHIL CPS200 | - | 1998-10-13 | HF-R 136 PL-L | 36W PLL 4P HF DIM (23A) 830 | 36 | NACHT | - | per jaar | 4094 | 2683 | Gem. Smal. OVL | - | PHIL CPS200 | - | A+ | A+ | A+ | A+ | 0 | 0 | 0 | Vervangen A 4,0 |  | Sustainder Anne |  | 2019 | 1996 | 2036 | 1998 | 2018
DRA06079 | Enkel nummer | 203892 | 569327 | Drachten | De Wiken | Spitael | Huisnr. 122 | In bedrijf | 3.5CPTVERZ | 7035 | 1996-07-10 | PHIL CPS200 | - | 1998-10-13 | HF-R 136 PL-L | 36W PLL 4P HF DIM (23A) 830 | 36 | NACHT | - | per jaar | 4094 | 2683 | Gem. Smal. OVL | - | PHIL CPS200 | - | A+ | B | A+ | A+ | 0 | 0 | Niet genummerd | Vervangen A 4,0 |  | Sustainder Anne |  | 2019 | 1996 | 2036 | 1998 | 2018
DRA06080 | Enkel nummer | 203919 | 569330 | Drachten | De Wiken | Spitael | Huisnr. 126 | In bedrijf | 3.5CPTVERZ | 7035 | 1996-04-20 | PHIL CPS200 | - | 1998-10-13 | HF-R 136 PL-L | 36W PLL 4P HF DIM (23A) 830 | 36 | NACHT | - | per jaar | 4094 | 2683 | Gem. Smal. OVL | - | PHIL CPS200 | - | B | A+ | A+ | A+ | 1 | 0 | 0 | Vervangen A 4,0 |  | Sustainder Anne |  | 2019 | 1996 | 2036 | 1998 | 2018
DRA06084 | Enkel nummer | 203199 | 568134 | Drachten | De Bouwen | Haverstuk | - | In bedrijf | 5.5VVERZ | 7035 | 1998-07-03 | PHIL FGS104 | - | 1998-07-03 | HF-R 136 PL-L | 36W PLL 4P HF DIM (23A) 830 | 36 | NACHT | - | per jaar | 4094 | 1621 | Gem. Smal. OVL | - | PHIL FGS104 | - | B | A+ | A+ | A+ | 0 | 0 | 0 | Vervangen A 6,0 |  | Sustainder Alexia |  | 2019 | 1998 | 2038 | 1998 | 2018
DRA06085 | Enkel nummer | 203190 | 568156 | Drachten | De Bouwen | Haverstuk | - | In bedrijf | 5.5VVERZ | 7035 | 1998-07-03 | PHIL FGS104 | - | 1998-07-03 | HF-R 136 PL-L | 36W PLL 4P HF DIM (23A) 830 | 36 | NACHT | - | per jaar | 4094 | 1621 | Gem. Smal. OVL | - | PHIL FGS104 | - | B | A+ | A+ | A+ | 0 | 0 | 0 | Vervangen A 6,0 |  | Sustainder Alexia |  | 2019 | 1998 | 2038 | 1998 | 2018
DRA06086 | Enkel nummer | 203183 | 568179 | Drachten | De Bouwen | Haverstuk | - | In bedrijf | 5.5m CVL EUV60-GST114 | 7035 | 2017-06-28 | TECEO 1 24led 350mA | 7035 | 2017-06-28 | LG Innotek | 24W LED | 24 | NACHT | verblijfgebieden | per jaar | 4094 | 1621 | Gem. Smal. OVL | - | TECEO 1 24led 350mA | 27 | B | A+ | A+ | A+ | 0 | 0 | 0 | [5 empty] | 2017 | 2057 | 2017 | 2037
DRA06093 | Enkel nummer | 202912 | 568650 | Drachten | De Bouwen | Rispinge | - | In bedrijf | 3.5CPTAL | 0 | 1985-11-07 | INDU 2000 KEGEL | - | 2012-01-24 | HF-R 136 PL-L | 36W PLL 4P HF DIM (23A) 830 | 36 | NACHT | - | per jaar | 4094 | 2529 | Gem. Smal. OVL | - | INDU 2000 KEGEL | - | nvt | B | A+ | A+ | 0 | 0 | 0 | [5 empty] | 1985 | 2025 | 2012 | 2032
DRA06094 | Enkel nummer | 202931 | 568656 | Drachten | De Bouwen | Rispinge | - | In bedrijf | 3.5CPTAL | 0 | 1985-11-07 | INDU 2000 KEGEL | - | 1985-11-07 | HF-R 136 PL-L | 36W PLL 4P HF DIM (23A) 830 | 36 | NACHT | - | per jaar | 4094 | 2529 | Gem. Smal. OVL | - | INDU 2000 KEGEL | - | nvt | B | A+ | A+ | 0 | 0 | 0 | Vervangen A 4,0 |  | Sustainder Alexia |  | 2019 | 1985 | 2025 | 1985 | 2005
DRA06095 | Enkel nummer | 203153 | 570478 | Drachten | Noordoost | Harddraversdijk | Huisnr. 74 | In bedrijf | 5.5CST | 7035 | 1980-01-01 | PHIL FGS104 | - | 1998-01-08 | HF-R 136 PL-L | 36W PLL 4P HF DIM (23A) 830 | 36 | NACHT | - | per jaar | 4094 | 1612 | Gem. Smal. OVL | - | PHIL FGS104 | - | A+ | A+ | A+ | A+ | 0 | 0 | 0 | Vervangen M+A 6,0 | 6M.STV.CV.PT.60MM | Sustainder Alexia |  | 2019 | 1980 | 2020 | 1998 | 2018
DRA06096 | Enkel nummer | 203181 | 570491 | Drachten | Noordoost | Harddraversdijk | Huisnr. 74 | In bedrijf | 5.5CST | 7035 | 1980-01-01 | PHIL FGS104 | - | 1998-01-08 | HF-R 136 PL-L | 36W PLL 4P HF DIM (23A) 830 | 36 | NACHT | - | per jaar | 4094 | 1612 | Gem. Smal. OVL | - | PHIL FGS104 | - | A+ | B | B | A+ | 1 | 0 | 0 | Vervangen M+A 6,0 | 6M.STV.CV.PT.60MM | Sustainder Alexia |  | 2019 | 1980 | 2020 | 1998 | 2018
DRA06098 | Enkel nummer | 202875 | 568613 | Drachten | De Bouwen | Rispinge | - | In bedrijf | 3.5CPTAL | 0 | 1989-06-28 | INDU 2000 KEGEL | - | 1989-06-28 | HF-R 136 PL-L | 36W PLL 4P HF DIM (23A) 830 | 36 | A 22:30 Avond (FRL) | - | per jaar | 1074 | 2529 | Gem. Smal. OVL | - | INDU 2000 KEGEL | - | nvt | A+ | A+ | A+ | 0 | 0 | 0 | Vervangen A 4,0 |  | Sustainder Alexia |  | 2019 | 1989 | 2029 | 1989 | 2009
DRA06099 | Enkel nummer | 204301 | 569552 | Drachten | de Wiken | Walta | Huisnr. 36 | In bedrijf | 5.5VVERZ | 7035 | 1993-06-16 | PHIL FGS104 | - | 2000-04-11 | HF-R 136 PL-L | 36W PLL 4P HF DIM (23A) 830 | 36 | NACHT | - | per jaar | 4094 | 3092 | Gem. Smal. OVL | - | PHIL FGS104 | - | A+ | A+ | A+ | A+ | 0 | 0 | 0 | Vervangen A 6,0 |  | Sustainder Alexia |  | 2020 | 1993 | 2033 | 2000 | 2020
DRA06100 | Enkel nummer | 204331 | 569562 | Drachten | de Wiken | Walta | Huisnr. 30 | In bedrijf | 5.5VVERZ | 7035 | 1998-09-29 | PHIL FGS104 | - | 1998-09-29 | HF-R 136 PL-L | 36W PLL 4P HF DIM (23A) 830 | 36 | NACHT | - | per jaar | 4094 | 3092 | Gem. Smal. OVL | - | PHIL FGS104 | - | A+ | A+ | A+ | A+ | 0 | 0 | 0 | Vervangen A 6,0 |  | Sustainder Alexia |  | 2019 | 1998 | 2038 | 1998 | 2018
DRA06101 | Enkel nummer | 204350 | 569533 | Drachten | de Wiken | Walta | Huisnr. 22 | In bedrijf | 5.5VVERZ | 7035 | 1998-09-29 | PHIL FGS104 | - | 1998-09-29 | HF-R 136 PL-L | 36W PLL 4P HF DIM (23A) 830 | 36 | NACHT | - | per jaar | 4094 | 3092 | Gem. Smal. OVL | - | PHIL FGS104 | - | A+ | A+ | A+ | A+ | 0 | 0 | 0 | Vervangen A 6,0 |  | Sustainder Alexia |  | 2019 | 1998 | 2038 | 1998 | 2018
DRA06102 | Enkel nummer | 204363 | 569502 | Drachten | de Wiken | Walta | Huisnr. 18 | In bedrijf | 5.5VVERZ | 7035 | 1998-09-29 | PHIL FGS104 | - | 1998-09-29 | HF-R 136 PL-L | 36W PLL 4P HF DIM (23A) 830 | 36 | NACHT | - | per jaar | 4094 | 3092 | Gem. Smal. OVL | - | PHIL FGS104 | - | A+ | A+ | A+ | A+ | 0 | 0 | 0 | Vervangen A 6,0 |  | Sustainder Alexia |  | 2019 | 1998 | 2038 | 1998 | 2018
DRA06103 | Enkel nummer | 204338 | 569480 | Drachten | de Wiken | Walta | Huisnr. 10 | In bedrijf | 5.5VVERZ | 7035 | 1998-09-29 | PHIL FGS104 | - | 1998-09-29 | HF-R 136 PL-L | 36W PLL 4P HF DIM (23A) 830 | 36 | NACHT | - | per jaar | 4094 | 3092 | Gem. Smal. OVL | - | PHIL FGS104 | - | A+ | A+ | A+ | A+ | 0 | 0 | 0 | Vervangen A 6,0 |  | Sustainder Alexia |  | 2019 | 1998 | 2038 | 1998 | 2018
DRA06104 | Enkel nummer | 204310 | 569463 | Drachten | de Wiken | Walta | Huisnr. 6 | In bedrijf | 5.5VVERZ | 7035 | 1998-09-29 | PHIL FGS104 | - | 1998-09-29 | HF-R 136 PL-L | 36W PLL 4P HF DIM (23A) 830 | 36 | NACHT | - | per jaar | 4094 | 3092 | Gem. Smal. OVL | - | PHIL FGS104 | - | A+ | A+ | A+ | A+ | 0 | 0 | 0 | Vervangen A 6,0 |  | Sustainder Alexia |  | 2019 | 1998 | 2038 | 1998 | 2018
DRA06105 | Enkel nummer | 204360 | 569372 | Drachten | De Wiken | Martena | Huisnr. 36 | In bedrijf | 5.5CAL | 0 | 1980-01-01 | PHIL FGS104 | - | 2000-04-11 | HF-R 136 PL-L | 36W PLL 4P HF DIM (23A) 830 | 36 | NACHT | - | per jaar | 4094 | 2191 | Gem. Smal. OVL | - | PHIL FGS104 | - | nvt | A+ | A+ | A+ | 0 | 0 | 0 | Vervangen M+A 6,0 | 6M.STV.CV.PT.60MM | Sustainder Alexia |  | 2020 | 1980 | 2020 | 2000 | 2020
DRA06106 | Enkel nummer | 204370 | 569404 | Drachten | De Wiken | Martena | Huisnr. 32 | In bedrijf | 5.5CAL | 0 | 1980-01-01 | PHIL FGS104 | - | 2000-04-11 | HF-R 136 PL-L | 36W PLL 4P HF DIM (23A) 830 | 36 | NACHT | - | per jaar | 4094 | 2191 | Gem. Smal. OVL | - | PHIL FGS104 | - | nvt | A+ | A+ | B | 0 | 0 | 0 | Vervangen M+A 6,0 | 6M.STV.CV.PT.60MM | Sustainder Alexia |  | 2020 | 1980 | 2020 | 2000 | 2020
DRA06107 | Enkel nummer | 204382 | 569430 | Drachten | De Wiken | Martena | Huisnr. 28 | In bedrijf | 5.5CST | 7035 | 1975-01-01 | PHIL FGS104 | - | 2000-04-11 | HF-R 136 PL-L | 36W PLL 4P HF DIM (23A) 830 | 36 | NACHT | - | per jaar | 4094 | 2191 | Gem. Smal. OVL | - | PHIL FGS104 | - | B | A+ | A+ | A+ | 0 | 0 | Niet genummerd | Vervangen M+A 6,0 | 6M.STV.CV.PT.60MM | Sustainder Alexia |  | 2019 | 1975 | 2015 | 2000 | 2020
DRA06108 | Enkel nummer | 204417 | 569426 | Drachten | De Wiken | Martena | Huisnr. 20 | In bedrijf | 5.5CAL | 0 | 1980-01-01 | PHIL FGS104 | - | 2000-04-11 | HF-R 136 PL-L | 36W PLL 4P HF DIM (23A) 830 | 36 | NACHT | - | per jaar | 4094 | 2191 | Gem. Smal. OVL | - | PHIL FGS104 | - | nvt | A+ | A+ | A+ | 0 | 0 | Niet genummerd | Vervangen M+A 6,0 | 6M.STV.CV.PT.60MM | Sustainder Alexia |  | 2020 | 1980 | 2020 | 2000 | 2020
DRA06109 | Enkel nummer | 204450 | 569413 | Drachten | De Wiken | Martena | Huisnr. 14 | In bedrijf | 5.5VVERZ | 7035 | 1998-10-13 | PHIL FGS104 | - | 1998-10-13 | HF-R 136 PL-L | 36W PLL 4P HF DIM (23A) 830 | 36 | NACHT | - | per jaar | 4094 | 2191 | Gem. Smal. OVL | - | PHIL FGS104 | - | A+ | A+ | A+ | A+ | 0 | Water in armatuur | 0 | Vervangen A 6,0 |  | Sustainder Alexia |  | 2019 | 1998 | 2038 | 1998 | 2018
DRA06110 | Enkel nummer | 204446 | 569381 | Drachten | De Wiken | Martena | Huisnr. 7 | In bedrijf | 5.5VVERZ | 7035 | 1998-10-13 | PHIL FGS104 | - | 1998-10-13 | HF-R 136 PL-L | 36W PLL 4P HF DIM (23A) 830 | 36 | NACHT | - | per jaar | 4094 | 2191 | Gem. Smal. OVL | - | PHIL FGS104 | - | A+ | A+ | A+ | A+ | 0 | 0 | 0 | Vervangen A 6,0 |  | Sustainder Alexia |  | 2019 | 1998 | 2038 | 1998 | 2018
DRA06111 | Enkel nummer | 204370 | 569248 | Drachten | de Wiken | Donia | Huisnr. 4 | In bedrijf | 5.5VVERZ | 7035 | 1985-01-01 | PHIL FGS104 | - | 1999-01-27 | HF-R 136 PL-L | 36W PLL 4P HF DIM (23A) 830 | 36 | NACHT | - | per jaar | 4094 | 1340 | Gem. Smal. OVL | - | PHIL FGS104 | - | A+ | A+ | A+ | A+ | 1 | 0 | 0 | Vervangen A 6,0 |  | Sustainder Alexia |  | 2019 | 1985 | 2025 | 1999 | 2019
DRA06112 | Enkel nummer | 204373 | 569221 | Drachten | de Wiken | Donia | Huisnr. 10 | In bedrijf | 5.5VVERZ | 7035 | 1985-01-01 | PHIL FGS104 | - | 1999-01-27 | HF-R 136 PL-L | 36W PLL 4P HF DIM (23A) 830 | 36 | NACHT | - | per jaar | 4094 | 1340 | Gem. Smal. OVL | - | PHIL FGS104 | - | A+ | A+ | A+ | A+ | 0 | 0 | 0 | Vervangen A 6,0 |  | Sustainder Alexia |  | 2019 | 1985 | 2025 | 1999 | 2019
DRA06113 | Enkel nummer | 204377 | 569193 | Drachten | de Wiken | Donia | Huisnr. 18 | In bedrijf | 5.5VVERZ | 7035 | 1985-01-01 | PHIL FGS104 | - | 1999-04-27 | HF-R 136 PL-L | 36W PLL 4P HF DIM (23A) 830 | 36 | NACHT | - | per jaar | 4094 | 1340 | Gem. Smal. OVL | - | PHIL FGS104 | - | A+ | A+ | A+ | A+ | 0 | 0 | 0 | Vervangen A 6,0 |  | Sustainder Alexia |  | 2019 | 1985 | 2025 | 1999 | 2019
DRA06114 | Enkel nummer | 204381 | 569166 | Drachten | de Wiken | Donia | Huisnr. 26 | In bedrijf | 5.5CST | 7035 | 1975-01-01 | PHIL FGS104 | - | 2000-04-10 | HF-R 136 PL-L | 36W PLL 4P HF DIM (23A) 830 | 36 | NACHT | - | per jaar | 4094 | 1340 | Gem. Smal. OVL | - | PHIL FGS104 | - | A+ | A+ | A+ | A+ | 0 | 0 | 0 | Vervangen M+A 6,0 | 6M.STV.CV.PT.60MM | Sustainder Alexia |  | 2019 | 1975 | 2015 | 2000 | 2020
DRA06117 | Enkel nummer | 204312 | 569180 | Drachten | de Wiken | Ropta | Huisnr. 98 | In bedrijf | 5.5 EUV60-GST114 | 7035 | 2018-02-09 | PHIL FGS104 | 7035 | 2000-04-10 | HF-R 136 PL-L | 36W PLL 4P HF DIM (23A) 830 | 36 | NACHT | - | per jaar | 4094 | 2566 | Gem. Smal. OVL | - | PHIL FGS104 | - | A+ | A+ | A+ | A+ | 0 | 0 | 0 | Vervangen A 6,0 |  | Sustainder Alexia |  | 2020 | 2018 | 2058 | 2000 | 2020
DRA06118 | Enkel nummer | 204309 | 569208 | Drachten | de Wiken | Ropta | Huisnr. 106 | In bedrijf | 5.5CAL | 7035 | 2018-01-01 | PHIL FGS104 | - | 2000-04-10 | HF-R 136 PL-L | 36W PLL 4P HF DIM (23A) 830 | 36 | NACHT | - | per jaar | 4094 | 2566 | Gem. Smal. OVL | - | PHIL FGS104 | - | A+ | A+ | A+ | A+ | 0 | 0 | 0 | Vervangen A 6,0 |  | Sustainder Alexia |  | 2020 | 2018 | 2058 | 2000 | 2020
DRA06119 | Enkel nummer | 204306 | 569239 | Drachten | de Wiken | Ropta | Huisnr. 114 | In bedrijf | 5.5CAL | 0 | 1980-01-01 | PHIL FGS104 | - | 2000-04-10 | HF-R 136 PL-L | 36W PLL 4P HF DIM (23A) 830 | 36 | NACHT | - | per jaar | 4094 | 2566 | Gem. Smal. OVL | - | PHIL FGS104 | - | nvt | A+ | A+ | A+ | 1 | 0 | Niet genummerd | Vervangen M+A 6,0 | 6M.STV.CV.PT.60MM | Sustainder Alexia |  | 2020 | 1980 | 2020 | 2000 | 2020
DRA06120 | Enkel nummer | 204290 | 569172 | Drachten | de Wiken | Ropta | Huisnr. 87 | In bedrijf | 5.5CAL | 0 | 1980-01-01 | PHIL FGS104 | - | 2000-04-10 | HF-R 136 PL-L | 36W PLL 4P HF DIM (23A) 830 | 36 | NACHT | - | per jaar | 4094 | 2566 | Gem. Smal. OVL | - | PHIL FGS104 | - | nvt | A+ | A+ | A+ | 0 | 0 | 0 | Vervangen M+A 6,0 | 6M.STV.CV.PT.60MM | Sustainder Alexia |  | 2020 | 1980 | 2020 | 2000 | 2020
DRA06121 | Enkel nummer | 204260 | 569168 | Drachten | de Wiken | Ropta | Huisnr. 79 | In bedrijf | 5.5CAL | 0 | 1980-01-01 | PHIL FGS104 | - | 2000-04-10 | HF-R 136 PL-L | 36W PLL 4P HF DIM (23A) 830 | 36 | NACHT | - | per jaar | 4094 | 2566 | Gem. Smal. OVL | - | PHIL FGS104 | - | nvt | A+ | A+ | A+ | 0 | 0 | Niet genummerd | Vervangen M+A 6,0 | 6M.STV.CV.PT.60MM | Sustainder Alexia |  | 2020 | 1980 | 2020 | 2000 | 2020
DRA06122 | Enkel nummer | 204231 | 569165 | Drachten | de Wiken | Ropta | Huisnr. 71 | In bedrijf | 5.5CAL | 7035 | 2018-01-01 | PHIL FGS104 | - | 2000-04-10 | HF-R 136 PL-L | 36W PLL 4P HF DIM (23A) 830 | 36 | NACHT | - | per jaar | 4094 | 2566 | Gem. Smal. OVL | - | PHIL FGS104 | - | A+ | A+ | A+ | A+ | 0 | 0 | 0 | Vervangen A 6,0 |  | Sustainder Alexia |  | 2020 | 2018 | 2058 | 2000 | 2020
DRA06123 | Enkel nummer | 204203 | 569162 | Drachten | de Wiken | Ropta | Huisnr. 65 | In bedrijf | 5.5VVERZ | 7035 | 2000-01-01 | PHIL FGS104 | - | 2000-04-10 | HF-R 136 PL-L | 36W PLL 4P HF DIM (23A) 830 | 36 | NACHT | - | per jaar | 4094 | 2566 | Gem. Smal. OVL | - | PHIL FGS104 | - | A+ | A+ | A+ | A+ | 0 | 0 | 0 | Vervangen A 6,0 |  | Sustainder Alexia |  | 2020 | 2000 | 2040 | 2000 | 2020
DRA06124 | Enkel nummer | 204172 | 569159 | Drachten | de Wiken | Ropta | Huisnr. 58 | In bedrijf | 5.5CAL | 0 | 1980-01-01 | PHIL FGS104 | - | 2000-04-10 | HF-R 136 PL-L | 36W PLL 4P HF DIM (23A) 830 | 36 | NACHT | - | per jaar | 4094 | 2566 | Gem. Smal. OVL | - | PHIL FGS104 | - | nvt | A+ | A+ | A+ | 0 | 0 | 0 | Vervangen M+A 6,0 | 6M.STV.CV.PT.60MM | Sustainder Alexia |  | 2020 | 1980 | 2020 | 2000 | 2020
DRA06125 | Enkel nummer | 204164 | 569184 | Drachten | de Wiken | Ropta | Huisnr. 59 | In bedrijf | 5.5CAL | 0 | 1980-01-01 | PHIL FGS104 | - | 2000-04-10 | HF-R 136 PL-L | 36W PLL 4P HF DIM (23A) 830 | 36 | NACHT | - | per jaar | 4094 | 2566 | Gem. Smal. OVL | - | PHIL FGS104 | - | nvt | A+ | A+ | A+ | 0 | 0 | 0 | Vervangen M+A 6,0 | 6M.STV.CV.PT.60MM | Sustainder Alexia |  | 2020 | 1980 | 2020 | 2000 | 2020
DRA06126 | Enkel nummer | 204161 | 569211 | Drachten | de Wiken | Ropta | Huisnr. 51 | In bedrijf | 5.5CAL | 0 | 1980-01-01 | PHIL FGS104 | - | 2000-04-10 | HF-R 136 PL-L | 36W PLL 4P HF DIM (23A) 830 | 36 | NACHT | - | per jaar | 4094 | 2566 | Gem. Smal. OVL | - | PHIL FGS104 | - | nvt | A+ | A+ | A+ | 0 | 0 | 0 | Vervangen M+A 6,0 | 6M.STV.CV.PT.60MM | Sustainder Alexia |  | 2020 | 1980 | 2020 | 2000 | 2020
DRA06127 | Enkel nummer | 204158 | 569241 | Drachten | de Wiken | Ropta | Huisnr. 43 | In bedrijf | 5.5CAL | 0 | 1980-01-01 | PHIL FGS104 | - | 2000-04-10 | HF-R 136 PL-L | 36W PLL 4P HF DIM (23A) 830 | 36 | NACHT | - | per jaar | 4094 | 2566 | Gem. Smal. OVL | - | PHIL FGS104 | - | nvt | A+ | A+ | A+ | 0 | 0 | 0 | Vervangen M+A 6,0 | 6M.STV.CV.PT.60MM | Sustainder Alexia |  | 2020 | 1980 | 2020 | 2000 | 2020
DRA06128 | Enkel nummer | 204155 | 569270 | Drachten | de Wiken | Ropta | Huisnr. 35 | In bedrijf | 5.5CAL | 0 | 1980-01-01 | PHIL FGS104 | - | 2000-04-10 | HF-R 136 PL-L | 36W PLL 4P HF DIM (23A) 830 | 36 | NACHT | - | per jaar | 4094 | 2566 | Gem. Smal. OVL | - | PHIL FGS104 | - | nvt | A+ | A+ | A+ | 0 | 0 | 0 | Vervangen M+A 6,0 | 6M.STV.CV.PT.60MM | Sustainder Alexia |  | 2020 | 1980 | 2020 | 2000 | 2020
DRA06129 | Enkel nummer | 204157 | 569300 | Drachten | de Wiken | Ropta | Huisnr. 16 | In bedrijf | 5.5CAL | 0 | 1980-01-01 | PHIL FGS104 | - | 2000-04-10 | HF-R 136 PL-L | 36W PLL 4P HF DIM (23A) 830 | 36 | NACHT | - | per jaar | 4094 | 2566 | Gem. Smal. OVL | - | PHIL FGS104 | - | nvt | A+ | A+ | A+ | 0 | 0 | Niet genummerd | Vervangen M+A 6,0 | 6M.STV.CV.PT.60MM | Sustainder Alexia |  | 2020 | 1980 | 2020 | 2000 | 2020
DRA06130 | Enkel nummer | 204186 | 569304 | Drachten | de Wiken | Ropta | Huisnr. 8 | In bedrijf | 5.5VVERZ | 7035 | 2000-01-01 | PHIL FGS104 | - | 2002-04-11 | HF-R 136 PL-L | 36W PLL 4P HF DIM (23A) 830 | 36 | NACHT | - | per jaar | 4094 | 2566 | Gem. Smal. OVL | - | PHIL FGS104 | - | A+ | A+ | A+ | A+ | 0 | 0 | 0 | Vervangen A 6,0 |  | Sustainder Alexia |  | 2022 | 2000 | 2040 | 2002 | 2022
DRA06131 | Enkel nummer | 204213 | 569306 | Drachten | de Wiken | Ropta | Huisnr. 2 | In bedrijf | 5.5VVERZ | 7035 | 1996-10-23 | PHIL FGS104 | - | 2002-01-01 | HF-R 136 PL-L | 36W PLL 4P HF DIM (23A) 830 | 36 | NACHT | - | per jaar | 4094 | 2566 | Gem. Smal. OVL | - | PHIL FGS104 | - | A+ | A+ | A+ | A+ | 1 | 0 | 0 | Vervangen A 6,0 |  | Sustainder Alexia |  | 2022 | 1996 | 2036 | 2002 | 2022
DRA06132 | Enkel nummer | 202697 | 568135 | Drachten | De Bouwen | De Warren | Huisnr. 1 | In bedrijf | 5.5VVERZ | 7035 | 1998-07-09 | PHIL FGS104 | - | 1998-07-09 | HF-R 136 PL-L | 36W PLL 4P HF DIM (23A) 830 | 36 | NACHT | - | per jaar | 4094 | 1220 | Gem. Smal. OVL | - | PHIL FGS104 | - | B | A+ | A+ | A+ | 2 | 0 | 0 | Vervangen A 6,0 |  | Sustainder Alexia |  | 2019 | 1998 | 2038 | 1998 | 2018
DRA06133 | Enkel nummer | 202728 | 568137 | Drachten | De Bouwen | De Warren | Huisnr. 2 | In bedrijf | 5.5VVERZ | 7035 | 1998-07-09 | PHIL FGS104 | - | 1998-07-09 | HF-R 136 PL-L | 36W PLL 4P HF DIM (23A) 830 | 36 | NACHT | - | per jaar | 4094 | 1220 | Gem. Smal. OVL | - | PHIL FGS104 | - | B | A+ | A+ | A+ | 0 | 0 | 0 | Vervangen A 6,0 |  | Sustainder Alexia |  | 2019 | 1998 | 2038 | 1998 | 2018
DRA06134 | Enkel nummer | 202759 | 568138 | Drachten | De Bouwen | De Warren | - | In bedrijf | 5.5VVERZ | 7035 | 1998-07-09 | PHIL FGS104 | - | 1998-07-09 | HF-R 136 PL-L | 36W PLL 4P HF DIM (23A) 830 | 36 | NACHT | - | per jaar | 4094 | 1220 | Gem. Smal. OVL | - | PHIL FGS104 | - | B | A+ | A+ | A+ | 0 | 0 | 0 | Vervangen A 6,0 |  | Sustainder Alexia |  | 2019 | 1998 | 2038 | 1998 | 2018
DRA06135 | Enkel nummer | 202788 | 568148 | Drachten | De Bouwen | De Warren | - | In bedrijf | 5.5VVERZ | 7035 | 1998-07-08 | PHIL FGS104 | - | 1998-07-08 | HF-R 136 PL-L | 36W PLL 4P HF DIM (23A) 830 | 36 | NACHT | - | per jaar | 4094 | 1220 | Gem. Smal. OVL | - | PHIL FGS104 | - | B | A+ | A+ | A+ | 0 | 0 | 0 | Vervangen A 6,0 |  | Sustainder Alexia |  | 2019 | 1998 | 2038 | 1998 | 2018
DRA06136 | Enkel nummer | 202808 | 568171 | Drachten | De Bouwen | De Warren | - | In bedrijf | 5.5CST | 7035 | 1980-01-01 | PHIL FGS104 | - | 2004-12-31 | HF-R 136 PL-L | 36W PLL 4P HF DIM (23A) 830 | 36 | NACHT | - | per jaar | 4094 | 1220 | Gem. Smal. OVL | - | PHIL FGS104 | - | B | A+ | A+ | A+ | 0 | 0 | 0 | Vervangen M+A 6,0 | 6M.STV.CV.PT.60MM | Sustainder Alexia |  | 2020 | 1980 | 2020 | 2004 | 2024
DRA06137 | Enkel nummer | 202833 | 568187 | Drachten | De Bouwen | De Warren | - | In bedrijf | 5.5CST | 7035 | 1980-01-01 | PHIL FGS104 | - | 1999-01-04 | HF-R 136 PL-L | 36W PLL 4P HF DIM (23A) 830 | 36 | NACHT | - | per jaar | 4094 | 1220 | Gem. Smal. OVL | - | PHIL FGS104 | - | B | A+ | A+ | A+ | 0 | 0 | 0 | Vervangen M+A 6,0 | 6M.STV.CV.PT.60MM | Sustainder Alexia |  | 2019 | 1980 | 2020 | 1999 | 2019
DRA06138 | Enkel nummer | 202861 | 568202 | Drachten | De Bouwen | De Warren | - | In bedrijf | 5.5VVERZ | 7035 | 2011-05-02 | PHIL FGS104 | - | 1998-07-09 | HF-R 136 PL-L | 36W PLL 4P HF DIM (23A) 830 | 36 | NACHT | - | per jaar | 4094 | 1220 | Gem. Smal. OVL | - | PHIL FGS104 | - | B | A+ | A+ | A+ | 0 | 0 | 0 | Vervangen A 6,0 |  | Sustainder Alexia |  | 2019 | 2011 | 2051 | 1998 | 2018
DRA06139 | Enkel nummer | 202890 | 568204 | Drachten | De Bouwen | De Warren | - | In bedrijf | 5.5 EUV60-GST114 | 7035 | 2016-11-23 | TECEO 1 24led 350mA | 7035 | 2016-11-23 | LG Innotek | 24W LED | 24 | NACHT | verblijfgebieden | per jaar | 4094 | 1220 | Gem. Smal. OVL | - | TECEO 1 24led 350mA | - | B | A+ | A+ | A+ | 0 | 0 | 0 | [5 empty] | 2016 | 2056 | 2016 | 2036
DRA06140 | Enkel nummer | 202915 | 568203 | Drachten | De Bouwen | De Warren | - | In bedrijf | 5.5CST | 7035 | 1980-01-01 | PHIL FGS104 | - | 1999-01-04 | HF-R 136 PL-L | 36W PLL 4P HF DIM (23A) 830 | 36 | NACHT | - | per jaar | 4094 | 1220 | Gem. Smal. OVL | - | PHIL FGS104 | - | B | A+ | A+ | A+ | 0 | 0 | 0 | Vervangen M+A 6,0 | 6M.STV.CV.PT.60MM | Sustainder Alexia |  | 2019 | 1980 | 2020 | 1999 | 2019
DRA06141 | Enkel nummer | 202952 | 568200 | Drachten | De Bouwen | De Warren | - | In bedrijf | 5.5VVERZ | 7035 | 2005-10-13 | PHIL FGS104 | - | 1998-07-08 | HF-R 136 PL-L | 36W PLL 4P HF DIM (23A) 830 | 36 | NACHT | - | per jaar | 4094 | 1220 | Gem. Smal. OVL | - | PHIL FGS104 | - | B | A+ | A+ | A+ | 1 | 0 | 0 | Vervangen A 6,0 |  | Sustainder Alexia |  | 2019 | 2005 | 2045 | 1998 | 2018
DRA06142 | Enkel nummer | 202955 | 568654 | Drachten | De Bouwen | Rispinge | - | In bedrijf | 3.5CPTVERZ | 7035 | 1994-03-23 | INDU 2000 KEGEL | - | 1994-03-23 | HF-R 136 PL-L | 36W PLL 4P HF DIM (23A) 830 | 36 | NACHT | - | per jaar | 4094 | 2529 | Gem. Smal. OVL | - | INDU 2000 KEGEL | - | A+ | A+ | A+ | A+ | 0 | 0 | 0 | Vervangen A 4,0 |  | Sustainder Alexia |  | 2019 | 1994 | 2034 | 1994 | 2014
DRA06143 | Enkel nummer | 202976 | 568646 | Drachten | De Bouwen | Rispinge | - | In bedrijf | 3.5CPTVERZ | 7035 | 2012-02-22 | INDU 2000 KEGEL | - | 2012-01-30 | HF-R 136 PL-L | 36W PLL 4P HF DIM (23A) 830 | 36 | NACHT | - | per jaar | 4094 | 2529 | Gem. Smal. OVL | - | INDU 2000 KEGEL | - | A+ | A+ | A+ | A+ | 0 | 0 | 0 | [5 empty] | 2012 | 2052 | 2012 | 2032
DRA06149 | Enkel nummer | 203822 | 568767 | Drachten | De Venen | De Bank | Huisnr. 11 | In bedrijf | 3.5CPTVERZ | 7035 | 1998-05-26 | INDU 2000 KEGEL | - | 1998-05-26 | HF-R 136 PL-L | 36W PLL 4P HF DIM (23A) 830 | 36 | NACHT | - | per jaar | 4094 | 665 | Gem. Smal. OVL | - | INDU 2000 KEGEL | - | nvt | A+ | A+ | A+ | 0 | 0 | 0 | Vervangen A 4,0 |  | Sustainder Anne |  | 2019 | 1998 | 2038 | 1998 | 2018
DRA06150 | Enkel nummer | 203922 | 568779 | Drachten | De Venen | Zetveld | Huisnr. 12 | In bedrijf | 4CPTVERZ | 7035 | 1998-05-26 | INDU 2000 KEGEL | - | 1998-05-26 | HF-R 136 PL-L | 36W PLL 4P HF DIM (23A) 830 | 36 | NACHT | - | per jaar | 4094 | 3120 | Gem. Smal. OVL | - | INDU 2000 KEGEL | - | nvt | A+ | A+ | A+ | 0 | 0 | 0 | Vervangen A 4,0 |  | Sustainder Alexia |  | 2019 | 1998 | 2038 | 1998 | 2018
DRA06154 | Enkel nummer | 202816 | 570475 | Drachten | Noordoost | Schuttersveld | Huisnr. 101 | In bedrijf | 3.5CPTST | 7035 | 1990-12-03 | INDU 2000 KEGEL | - | 1990-12-03 | HF-R 136 PL-L | 36W PLL 4P HF DIM (23A) 830 | 36 | NACHT | - | per jaar | 4094 | 2620 | Gem. Smal. OVL | - | INDU 2000 KEGEL | - | A+ | A+ | A+ | A+ | 0 | 0 | 0 | Vervangen A 4,0 |  | Sustainder Alexia |  | 2019 | 1990 | 2030 | 1990 | 2010
DRA06158 | Enkel nummer | 203111 | 570388 | Drachten | noordoost | Baansend | Huisnr. 13 | In bedrijf | 3.5CPTST | 7035 | 1980-01-01 | INDU 2000 KEGEL | - | 1990-12-07 | HF-R 136 PL-L | 36W PLL 4P HF DIM (23A) 830 | 36 | NACHT | - | per jaar | 4094 | 464 | Gem. Smal. OVL | - | INDU 2000 KEGEL | - | A+ | A+ | A+ | A+ | 0 | 0 | 0 | Vervangen M+A 4,0 | 4M.STV.CV.PT.60MM | Sustainder Alexia |  | 2019 | 1980 | 2020 | 1990 | 2010
DRA06159 | Enkel nummer | 203817 | 569901 | Drachten | De Wiken | Langewyk | Huisnr. 125 | In bedrijf | 3.5CPTVERZ | 7035 | 1985-01-01 | PHIL CPS200 | - | 1999-01-19 | HF-R 136 PL-L | 36W PLL 4P HF DIM (23A) 830 | 36 | NACHT | - | per jaar | 4094 | 2029 | Gem. Smal. OVL | - | PHIL CPS200 | - | A+ | A+ | A+ | A+ | 0 | 0 | 0 | Vervangen A 4,0 |  | Sustainder Anne |  | 2019 | 1985 | 2025 | 1999 | 2019
DRA06176 | Enkel nummer | 203056 | 568147 | Drachten | De Bouwen | J.F.Kennedylaan | Huisnr. 2 | In bedrijf | 5.5VVERZ | 7035 | 1998-07-10 | PHIL FGS104 | - | 1998-07-10 | HF-R 136 PL-L | 36W PLL 4P HF DIM (23A) 830 | 36 | NACHT | - | per jaar | 4094 | 1882 | Gem. Smal. OVL | - | PHIL FGS104 | - | B | A+ | A+ | A+ | 0 | 0 | 0 | Vervangen A 6,0 |  | Sustainder Alexia |  | 2019 | 1998 | 2038 | 1998 | 2018
DRA06177 | Enkel nummer | 203038 | 568120 | Drachten | De Bouwen | J.F.Kennedylaan | Huisnr. 159 | In bedrijf | 5.5VVERZ | 7035 | 1998-07-10 | PHIL FGS104 | - | 1998-07-10 | HF-R 136 PL-L | 36W PLL 4P HF DIM (23A) 830 | 36 | NACHT | - | per jaar | 4094 | 1882 | Gem. Smal. OVL | - | PHIL FGS104 | - | B | A+ | A+ | A+ | 0 | 0 | 0 | Vervangen A 6,0 |  | Sustainder Alexia |  | 2019 | 1998 | 2038 | 1998 | 2018
DRA06178 | Enkel nummer | 203030 | 568083 | Drachten | De Bouwen | J.F.Kennedylaan | Huisnr. 121 | In bedrijf | 5.5VVERZ | 7035 | 1998-07-10 | PHIL FGS104 | - | 1998-07-10 | HF-R 136 PL-L | 36W PLL 4P HF DIM (23A) 830 | 36 | NACHT | - | per jaar | 4094 | 1882 | Gem. Smal. OVL | - | PHIL FGS104 | - | B | A+ | A+ | A+ | 0 | 0 | 0 | Vervangen A 6,0 |  | Sustainder Alexia |  | 2019 | 1998 | 2038 | 1998 | 2018
DRA06179 | Enkel nummer | 203034 | 568059 | Drachten | De Bouwen | J.F.Kennedylaan | Huisnr. 81 | In bedrijf | 5.5VVERZ | 7035 | 1998-07-10 | PHIL FGS104 | - | 1998-07-10 | HF-R 136 PL-L | 36W PLL 4P HF DIM (23A) 830 | 36 | NACHT | - | per jaar | 4094 | 1882 | Gem. Smal. OVL | - | PHIL FGS104 | - | B | A+ | A+ | A+ | 0 | 0 | 0 | Vervangen A 6,0 |  | Sustainder Alexia |  | 2019 | 1998 | 2038 | 1998 | 2018
DRA06180 | Enkel nummer | 203004 | 568048 | Drachten | De Bouwen | J.F.Kennedylaan | - | In bedrijf | 5.5VVERZ | 7035 | 1998-07-10 | PHIL FGS104 | - | 1998-07-10 | HF-R 136 PL-L | 36W PLL 4P HF DIM (23A) 830 | 36 | NACHT | - | per jaar | 4094 | 1882 | Gem. Smal. OVL | - | PHIL FGS104 | - | B | A+ | A+ | A+ | 0 | 0 | 0 | Vervangen A 6,0 |  | Sustainder Alexia |  | 2019 | 1998 | 2038 | 1998 | 2018
DRA06181 | Enkel nummer | 202966 | 568054 | Drachten | De Bouwen | J.F.Kennedylaan | - | In bedrijf | 5.5VVERZ | 7035 | 1995-02-10 | PHIL FGS104 | - | 1999-01-04 | HF-R 136 PL-L | 36W PLL 4P HF DIM (23A) 830 | 36 | NACHT | - | per jaar | 4094 | 1882 | Gem. Smal. OVL | - | PHIL FGS104 | - | B | A+ | A+ | A+ | 0 | 0 | 0 | Vervangen A 6,0 |  | Sustainder Alexia |  | 2019 | 1995 | 2035 | 1999 | 2019
DRA06182 | Enkel nummer | 202963 | 568036 | Drachten | De Bouwen | J.F.Kennedylaan | - | In bedrijf | 5.5VVERZ | 7035 | 1998-07-10 | PHIL FGS104 | - | 1998-07-10 | HF-R 136 PL-L | 36W PLL 4P HF DIM (23A) 830 | 36 | NACHT | - | per jaar | 4094 | 1882 | Gem. Smal. OVL | - | PHIL FGS104 | - | B | A+ | A+ | A+ | 0 | 0 | 0 | Vervangen A 6,0 |  | Sustainder Alexia |  | 2019 | 1998 | 2038 | 1998 | 2018
DRA06183 | Enkel nummer | 202954 | 568014 | Drachten | De Bouwen | J.F.Kennedylaan | Huisnr. 319 | In bedrijf | 5.5VVERZ | 7035 | 1998-07-13 | PHIL FGS104 | - | 1998-07-13 | HF-R 136 PL-L | 36W PLL 4P HF DIM (23A) 830 | 36 | NACHT | - | per jaar | 4094 | 1882 | Gem. Smal. OVL | - | PHIL FGS104 | - | B | A+ | A+ | A+ | 0 | 0 | 0 | Vervangen A 6,0 |  | Sustainder Alexia |  | 2019 | 1998 | 2038 | 1998 | 2018
DRA06184 | Enkel nummer | 202922 | 568008 | Drachten | De Bouwen | J.F.Kennedylaan | Huisnr. 271 | In bedrijf | 5.5VVERZ | 7035 | 1998-07-13 | PHIL FGS104 | - | 1998-07-13 | HF-R 136 PL-L | 36W PLL 4P HF DIM (23A) 830 | 36 | NACHT | - | per jaar | 4094 | 1882 | Gem. Smal. OVL | - | PHIL FGS104 | - | B | A+ | A+ | A+ | 0 | 0 | 0 | Vervangen A 6,0 |  | Sustainder Alexia |  | 2019 | 1998 | 2038 | 1998 | 2018
DRA06185 | Enkel nummer | 202890 | 568002 | Drachten | De Bouwen | J.F.Kennedylaan | Huisnr. 241 | In bedrijf | 3.5CPTVERZ | 7035 | 1998-07-13 | PHIL CPS200 | - | 1998-07-13 | HF-R 136 PL-L | 36W PLL 4P HF DIM (23A) 830 | 36 | NACHT | - | per jaar | 4094 | 1882 | Gem. Smal. OVL | - | PHIL CPS200 | - | B | B | A+ | A+ | 0 | 0 | 0 | Vervangen A 4,0 |  | Sustainder Anne |  | 2019 | 1998 | 2038 | 1998 | 2018
DRA06219 | Enkel nummer | 202314 | 567930 | Drachten | verkeerswegen | Eikesingel | Huisnr. 24 | In bedrijf | 3.5CPTVERZ | 7035 | 1999-06-17 | PHIL CPS200 | - | 1999-06-17 | HF-R 136 PL-L | 36W PLL 4P HF DIM (23A) 830 | 36 | NACHT | - | per jaar | 4094 | 1385 | Gem. Smal. OVL | - | PHIL CPS200 | - | A+ | A+ | A+ | A+ | 0 | 0 | 0 | Vervangen A 4,0 |  | Sustainder Anne |  | 2019 | 1999 | 2039 | 1999 | 2019
DRA06220 | Enkel nummer | 202381 | 568114 | Drachten | De Singels | Fabriciuslaan | - | In bedrijf | 3.5CPTVERZ | 7035 | 1999-06-17 | PHIL CPS200 | - | 1999-06-17 | HF-R 136 PL-L | 36W PLL 4P HF DIM (23A) 830 | 36 | NACHT | - | per jaar | 4094 | 1439 | Gem. Smal. OVL | - | PHIL CPS200 | - | A+ | A+ | A+ | A+ | 0 | 0 | 0 | Vervangen A 4,0 |  | Sustainder Anne |  | 2019 | 1999 | 2039 | 1999 | 2019
DRA06222 | Enkel nummer | 203344 | 569558 | Drachten | De Wiken | Claerkamp | Huisnr. 35 | In bedrijf | 3.5CPTVERZ | 7035 | 1985-01-01 | PHIL CPS200 | - | 1999-01-20 | HF-R 136 PL-L | 36W PLL 4P HF DIM (23A) 830 | 36 | NACHT | - | per jaar | 4094 | 647 | Gem. Smal. OVL | - | PHIL CPS200 | - | A+ | A+ | A+ | A+ | 0 | 0 | 0 | Vervangen A 4,0 |  | Sustainder Anne |  | 2019 | 1985 | 2025 | 1999 | 2019
DRA06223 | Enkel nummer | 203347 | 569532 | Drachten | De Wiken | Claerkamp | Huisnr. 29 | In bedrijf | 3.5CPTVERZ | 7035 | 1985-01-01 | PHIL CPS200 | - | 1999-01-20 | HF-R 136 PL-L | 36W PLL 4P HF DIM (23A) 830 | 36 | NACHT | - | per jaar | 4094 | 647 | Gem. Smal. OVL | - | PHIL CPS200 | - | A+ | A+ | A+ | A+ | 0 | 0 | 0 | Vervangen A 4,0 |  | Sustainder Anne |  | 2019 | 1985 | 2025 | 1999 | 2019
DRA06224 | Enkel nummer | 203351 | 569506 | Drachten | De Wiken | Claerkamp | Huisnr. 23 | In bedrijf | 3.5CPTVERZ | 7035 | 1985-01-01 | PHIL CPS200 | - | 1999-01-20 | HF-R 136 PL-L | 36W PLL 4P HF DIM (23A) 830 | 36 | NACHT | - | per jaar | 4094 | 647 | Gem. Smal. OVL | - | PHIL CPS200 | - | A+ | A+ | A+ | A+ | 0 | 0 | 0 | Vervangen A 4,0 |  | Sustainder Anne |  | 2019 | 1985 | 2025 | 1999 | 2019
DRA06225 | Enkel nummer | 203353 | 569483 | Drachten | De Wiken | Claerkamp | Huisnr. 17 | In bedrijf | 3.5CPTVERZ | 7035 | 1985-01-01 | PHIL CPS200 | - | 1999-01-22 | HF-R 136 PL-L | 36W PLL 4P HF DIM (23A) 830 | 36 | NACHT | - | per jaar | 4094 | 647 | Gem. Smal. OVL | - | PHIL CPS200 | - | A+ | A+ | A+ | A+ | 0 | 0 | 0 | Vervangen A 4,0 |  | Sustainder Anne |  | 2019 | 1985 | 2025 | 1999 | 2019
DRA06226 | Enkel nummer | 202625 | 568258 | Drachten | De Singels | Blaauboerperk | - | In bedrijf | 5.5VVERZ | 7035 | 1995-10-02 | PHIL FGS104 | - | 2000-02-21 | HF-R 136 PL-L | 36W PLL 4P HF DIM (23A) 830 | 36 | NACHT | - | per jaar | 4094 | 511 | Gem. Smal. OVL | - | PHIL FGS104 | - | A+ | A+ | A+ | A+ | 0 | 0 | 0 | Vervangen A 6,0 |  | Sustainder Alexia |  | 2020 | 1995 | 2035 | 2000 | 2020
DRA06227 | Enkel nummer | 202617 | 568242 | Drachten | De Singels | Blaauboerperk | - | In bedrijf | 5.5VVERZ | 7035 | 1999-03-02 | PHIL FGS104 | - | 1999-03-02 | HF-R 136 PL-L | 36W PLL 4P HF DIM (23A) 830 | 36 | NACHT | - | per jaar | 4094 | 511 | Gem. Smal. OVL | - | PHIL FGS104 | - | A+ | A+ | A+ | A+ | 0 | 0 | 0 | Vervangen A 6,0 |  | Sustainder Alexia |  | 2019 | 1999 | 2039 | 1999 | 2019
DRA06228 | Enkel nummer | 201738 | 569776 | Drachten | De Swetten | De Ee | Huisnr. 40 | In bedrijf | 5.5CAL | 0 | 1980-01-01 | PHIL FGS104 | - | 1980-01-01 | HF-R 136 PL-L | 36W PLL 4P HF DIM (23A) 830 | 36 | NACHT | - | per jaar | 4094 | 767 | Gem. Smal. OVL | - | PHIL FGS104 | - | nvt | A+ | A+ | A+ | 0 | 0 | 0 | Vervangen M+A 6,0 | 6M.STV.CV.PT.60MM | Sustainder Alexia |  | 2019 | 1980 | 2020 | 1980 | 2000
DRA06229 | Enkel nummer | 201767 | 569781 | Drachten | De Swetten | De Ee | Huisnr. 16 | In bedrijf | 5.5CAL | 0 | 1980-01-01 | PHIL FGS104 | - | 1980-01-01 | HF-R 136 PL-L | 36W PLL 4P HF DIM (23A) 830 | 36 | NACHT | - | per jaar | 4094 | 767 | Gem. Smal. OVL | - | PHIL FGS104 | - | nvt | A+ | A+ | A+ | 0 | 0 | 0 | Vervangen M+A 6,0 | 6M.STV.CV.PT.60MM | Sustainder Alexia |  | 2019 | 1980 | 2020 | 1980 | 2000
DRA06230 | Enkel nummer | 201795 | 569785 | Drachten | De Swetten | De Ee | Huisnr. 50 | In bedrijf | 5.5VVERZ | 7035 | 1995-10-27 | PHIL FGS104 | - | 1995-10-27 | HF-R 136 PL-L | 36W PLL 4P HF DIM (23A) 830 | 36 | NACHT | - | per jaar | 4094 | 767 | Gem. Smal. OVL | - | PHIL FGS104 | - | nvt | A+ | A+ | A+ | 0 | 0 | 0 | Vervangen A 6,0 |  | Sustainder Alexia |  | 2019 | 1995 | 2035 | 1995 | 2015
DRA06244 | Enkel nummer | 202841 | 568733 | Drachten | De Bouwen | De Drift | - | In bedrijf | 5.5CST | 7035 | 1990-01-01 | PHIL FGS104 | - | 1990-01-01 | HF-R 136 PL-L | 36W PLL 4P HF DIM (23A) 830 | 36 | NACHT | - | per jaar | 4094 | 758 | Gem. Smal. OVL | - | PHIL FGS104 | - | B | A+ | A+ | A+ | 0 | 0 | 0 | Vervangen A 6,0 |  | Sustainder Alexia |  | 2019 | 1990 | 2030 | 1990 | 2010
DRA06245 | Enkel nummer | 202816 | 568724 | Drachten | De Bouwen | De Drift | - | In bedrijf | 5.5CST | 7035 | 1990-01-01 | PHIL FGS104 | - | 1990-01-01 | HF-R 136 PL-L | 36W PLL 4P HF DIM (23A) 830 | 36 | NACHT | - | per jaar | 4094 | 758 | Gem. Smal. OVL | - | PHIL FGS104 | - | B | A+ | A+ | A+ | 0 | 0 | 0 | Vervangen A 6,0 |  | Sustainder Alexia |  | 2019 | 1990 | 2030 | 1990 | 2010
DRA06246 | Enkel nummer | 203715 | 569320 | Drachten | De Wiken | Westerwird | Huisnr. 57 | In bedrijf | 3.5CPTVERZ | 7035 | 1995-09-19 | PHIL CPS200 | - | 1998-10-13 | HF-R 136 PL-L | 36W PLL 4P HF DIM (23A) 830 | 36 | NACHT | - | per jaar | 4094 | 3056 | Gem. Smal. OVL | - | PHIL CPS200 | - | A+ | A+ | A+ | A+ | 0 | 0 | Niet genummerd | Vervangen A 4,0 |  | Sustainder Anne |  | 2019 | 1995 | 2035 | 1998 | 2018
DRA06247 | Enkel nummer | 203634 | 569540 | Drachten | De Wiken | Mariengaard | Huisnr. 30 | In bedrijf | 3.5CPTVERZ | 7035 | 1996-05-14 | INDU 2000 KEGEL | - | 2002-01-01 | HF-R 136 PL-L | 36W PLL 4P HF DIM (23A) 830 | 36 | NACHT | - | per jaar | 4094 | 2173 | Gem. Smal. OVL | - | INDU 2000 KEGEL | - | A+ | A+ | A+ | A+ | 0 | 0 | 0 | Vervangen A 4,0 |  | Sustainder Alexia |  | 2022 | 1996 | 2036 | 2002 | 2022
DRA06248 | Enkel nummer | 203657 | 569542 | Drachten | De Wiken | Mariengaard | Huisnr. 42 | In bedrijf | 3.5CPTVERZ | 7035 | 1996-05-14 | INDU 2000 KEGEL | - | 1996-05-14 | HF-P 136 PL-L | 36W PLL 4P HF 830 | 36 | NACHT | - | per jaar | 4094 | 2173 | Gem. Smal. OVL | - | INDU 2000 KEGEL | - | A+ | A+ | A+ | A+ | 0 | 0 | 0 | Vervangen A 4,0 |  | Sustainder Alexia |  | 2019 | 1996 | 2036 | 1996 | 2016
DRA06249 | Enkel nummer | 203784 | 569557 | Drachten | De Wiken | Gernaerd | Huisnr. 2 | In bedrijf | 3.5CPTVERZ | 7035 | 1996-08-23 | INDU 2000 KEGEL | - | 1996-08-23 | BSN 50 | 50W SON | 50 | NACHT | - | per jaar | 4094 | 1547 | Gem. Smal. OVL | - | INDU 2000 KEGEL | - | A+ | A+ | A+ | A+ | 0 | 0 | 0 | Vervangen A 4,0 |  | Sustainder Alexia |  | 2019 | 1996 | 2036 | 1996 | 2016
DRA06250 | Enkel nummer | 203810 | 569561 | Drachten | De Wiken | Gernaerd | Huisnr. 8 | In bedrijf | 3.5CPTVERZ | 7035 | 1996-08-23 | INDU 2000 KEGEL | - | 1996-08-23 | BSN 50 | 50W SON | 50 | NACHT | - | per jaar | 4094 | 1547 | Gem. Smal. OVL | - | INDU 2000 KEGEL | - | A+ | A+ | A+ | A+ | 0 | 0 | 0 | Vervangen A 4,0 |  | Sustainder Alexia |  | 2019 | 1996 | 2036 | 1996 | 2016
DRA06251 | Enkel nummer | 203936 | 569580 | Drachten | De Wiken | Alferhof | Huisnr. 20 | In bedrijf | 3.5CPTVERZ | 7035 | 1996-08-23 | INDU 2000 KEGEL | - | 1996-08-23 | BSN 50 | 50W SON | 50 | NACHT | - | per jaar | 4094 | 437 | Gem. Smal. OVL | - | INDU 2000 KEGEL | - | A+ | A+ | A+ | A+ | 0 | 0 | 0 | Vervangen A 4,0 |  | Sustainder Alexia |  | 2019 | 1996 | 2036 | 1996 | 2016
DRA06252 | Enkel nummer | 203962 | 569583 | Drachten | De Wiken | Alferhof | Huisnr. 50 | In bedrijf | 3.5CPTVERZ | 7035 | 1996-08-23 | INDU 2000 KEGEL | - | 1996-08-23 | BSN 50 | 50W SON | 50 | NACHT | - | per jaar | 4094 | 437 | Gem. Smal. OVL | - | INDU 2000 KEGEL | - | A+ | A+ | A+ | A+ | 0 | 0 | 0 | Vervangen A 4,0 |  | Sustainder Alexia |  | 2019 | 1996 | 2036 | 1996 | 2016
DRA06253 | Enkel nummer | 201291 | 570750 | Drachten | verkeerswegen | Noorderhogeweg | - | In bedrijf | 4.5CPTVERZ | 7016 | 2005-12-23 | PHIL FGS224 | - | 2005-12-23 | HF-R 136 PL-L | 36W PLL 4P HF DIM (23A) 830 | 36 | NACHT | - | per jaar | 4094 | 2319 | Gem. Smal. OVL | - | PHIL FGS224 | - | A+ | A+ | A+ | A+ | 0 | 0 | 0 | [5 empty] | 2005 | 2045 | 2005 | 2025
DRA06254 | Enkel nummer | 201276 | 570717 | Drachten | verkeerswegen | Noorderhogeweg | - | In bedrijf | 4.5CPTVERZ | 7016 | 2005-12-23 | PHIL FGS224 | - | 2005-12-23 | HF-R 136 PL-L | 36W PLL 4P HF DIM (23A) 830 | 36 | NACHT | - | per jaar | 4094 | 2319 | Gem. Smal. OVL | - | PHIL FGS224 | - | A+ | A+ | A+ | B | 0 | 0 | 0 | [5 empty] | 2005 | 2045 | 2005 | 2025
DRA06255 | Enkel nummer | 201267 | 570686 | Drachten | verkeerswegen | Noorderhogeweg | - | In bedrijf | 4.5CPTVERZ | 7016 | 2005-12-23 | PHIL FGS224 | - | 2005-12-23 | HF-R 136 PL-L | 36W PLL 4P HF DIM (23A) 830 | 36 | NACHT | - | per jaar | 4094 | 2319 | Gem. Smal. OVL | - | PHIL FGS224 | - | A+ | A+ | A+ | B | 0 | 0 | 0 | [5 empty] | 2005 | 2045 | 2005 | 2025
DRA06258 | Enkel nummer | 202795 | 570373 | Drachten | Noordoost | Harddraversdijk | Huisnr. 33 | In bedrijf | 5.5VVERZ | 7035 | 1997-01-30 | PHIL FGS104 | - | 1997-01-30 | HF-R 136 PL-L | 36W PLL 4P HF DIM (23A) 830 | 36 | NACHT | - | per jaar | 4094 | 1612 | Gem. Smal. OVL | - | PHIL FGS104 | - | A+ | A+ | A+ | A+ | 1 | 0 | 0 | Vervangen A 6,0 |  | Sustainder Alexia |  | 2019 | 1997 | 2037 | 1997 | 2017
DRA06259 | Enkel nummer | 202782 | 569084 | Drachten | Centrum | De Drift | Huisnr. 1a | In bedrijf | 6CPTVERZ | 9005 | 1992-11-30 | PHIL SNF | - | 1992-11-30 | HID-PV 100 /S SON/CDO | 100W SON-T PLUS | 100 | NACHT | - | per jaar | 4094 | 758 | Gem. Smal. OVL | - | PHIL SNF | - | A+ | A+ | A+ | A+ | 0 | 0 | 0 | Vervangen A 6,0 |  | Sustainder Alexia |  | 2019 | 1992 | 2032 | 1992 | 2012
DRA06260 | Enkel nummer | 202805 | 569085 | Drachten | Centrum | De Drift | Huisnr. 1a | In bedrijf | 6CPTVERZ | 9005 | 1992-11-30 | PHIL SNF | - | 1992-11-30 | HID-PV 100 /S SON/CDO | 100W SON-T PLUS | 100 | NACHT | - | per jaar | 4094 | 758 | Gem. Smal. OVL | - | PHIL SNF | - | A+ | A+ | A+ | A+ | 0 | 0 | 0 | Vervangen A 6,0 |  | Sustainder Alexia |  | 2019 | 1992 | 2032 | 1992 | 2012
DRA06263 | Enkel nummer | 204169 | 568777 | Drachten | De Venen | Veenscheiding | Huisnr. 5 | In bedrijf | 3.5CPTVERZ | 7035 | 1998-05-19 | INDU 2000 KEGEL | - | 1998-05-19 | HF-R 136 PL-L | 36W PLL 4P HF DIM (23A) 830 | 36 | NACHT | - | per jaar | 4094 | 2974 | Gem. Smal. OVL | - | INDU 2000 KEGEL | - | B | A+ | A+ | A+ | 0 | 0 | 0 | Vervangen A 4,0 |  | Sustainder Anne |  | 2019 | 1998 | 2038 | 1998 | 2018
DRA06264 | Enkel nummer | 204193 | 568777 | Drachten | De Venen | Veenscheiding | Huisnr. 11 | In bedrijf | 3.5CPTVERZ | 7035 | 1998-05-19 | INDU 2000 KEGEL | - | 1998-05-19 | HF-R 136 PL-L | 36W PLL 4P HF DIM (23A) 830 | 36 | NACHT | - | per jaar | 4094 | 2974 | Gem. Smal. OVL | - | INDU 2000 KEGEL | - | B | A+ | A+ | A+ | 0 | 0 | 0 | Vervangen A 4,0 |  | Sustainder Anne |  | 2019 | 1998 | 2038 | 1998 | 2018
DRA06265 | Enkel nummer | 204169 | 568717 | Drachten | De Venen | Veenscheiding | Huisnr. 29 | In bedrijf | 3.5CPTVERZ | 7035 | 1998-05-19 | INDU 2000 KEGEL | - | 1998-05-19 | HF-R 136 PL-L | 36W PLL 4P HF DIM (23A) 830 | 36 | NACHT | - | per jaar | 4094 | 2974 | Gem. Smal. OVL | - | INDU 2000 KEGEL | - | A+ | A+ | A+ | A+ | 0 | 0 | 0 | Vervangen A 4,0 |  | Sustainder Anne |  | 2019 | 1998 | 2038 | 1998 | 2018
DRA06266 | Enkel nummer | 204194 | 568723 | Drachten | De Venen | Veenscheiding | Huisnr. 23 | In bedrijf | 3.5CPTVERZ | 7035 | 1998-05-19 | INDU 2000 KEGEL | - | 1998-05-19 | HF-R 136 PL-L | 36W PLL 4P HF DIM (23A) 830 | 36 | NACHT | - | per jaar | 4094 | 2974 | Gem. Smal. OVL | - | INDU 2000 KEGEL | - | A+ | A+ | A+ | A+ | 0 | 0 | 0 | Vervangen A 4,0 |  | Sustainder Anne |  | 2019 | 1998 | 2038 | 1998 | 2018
DRA06267 | Enkel nummer | 204170 | 568659 | Drachten | De Venen | Veenscheiding | Huisnr. 41 | In bedrijf | 3.5CPTVERZ | 7035 | 1988-01-14 | PHIL CPS200 | - | 2000-03-30 | HF-R 136 PL-L | 36W PLL 4P HF DIM (23A) 830 | 36 | NACHT | - | per jaar | 4094 | 2974 | Gem. Smal. OVL | - | PHIL CPS200 | - | B | A+ | B | A+ | 0 | 0 | 0 | Vervangen A 4,0 |  | Sustainder Anne |  | 2020 | 1988 | 2028 | 2000 | 2020
DRA06268 | Enkel nummer | 204193 | 568659 | Drachten | De Venen | Veenscheiding | Huisnr. 47 | In bedrijf | 3.5CPTVERZ | 7035 | 1998-05-20 | INDU 2000 KEGEL | - | 1998-05-20 | HF-R 136 PL-L | 36W PLL 4P HF DIM (23A) 830 | 36 | NACHT | - | per jaar | 4094 | 2974 | Gem. Smal. OVL | - | INDU 2000 KEGEL | - | B | A+ | B | A+ | 0 | 0 | 0 | Vervangen A 4,0 |  | Sustainder Anne |  | 2019 | 1998 | 2038 | 1998 | 2018
DRA06269 | Enkel nummer | 204016 | 569626 | Drachten | De Wiken | Alferhof | Huisnr. 60 | In bedrijf | 3.5CPTVERZ | 7035 | 1998-12-10 | PHIL CPS200 | - | 1998-12-10 | HF-R 136 PL-L | 36W PLL 4P HF DIM (23A) 830 | 36 | NACHT | - | per jaar | 4094 | 437 | Gem. Smal. OVL | - | PHIL CPS200 | - | A+ | A+ | A+ | A+ | 0 | 0 | 0 | Vervangen A 4,0 |  | Sustainder Anne |  | 2019 | 1998 | 2038 | 1998 | 2018
DRA06270 | Enkel nummer | 203716 | 569613 | Drachten | De Wiken | De Warande | Huisnr. 75 | In bedrijf | 3.5CPTVERZ | 7035 | 1998-12-02 | INDU 2000 KEGEL | - | 1998-12-02 | HF-R 136 PL-L | 36W PLL 4P HF DIM (23A) 830 | 36 | NACHT | - | per jaar | 4094 | 1211 | Gem. Smal. OVL | - | PHIL CPS200 | - | A+ | A+ | A+ | A+ | 0 | 0 | 0 | Vervangen A 4,0 |  | Sustainder Anne |  | 2019 | 1998 | 2038 | 1998 | 2018
DRA06275 | Enkel nummer | 203615 | 568790 | Drachten | De Venen | Leidijk | - | In bedrijf | 5.5VVERZ | 7035 | 1998-03-06 | PHIL FGS104 | - | 1998-03-06 | HF-R 136 PL-L | 36W PLL 4P HF DIM (23A) 830 | 36 | NACHT | - | per jaar | 4094 | 2083 | Gem. Smal. OVL | - | PHIL FGS104 | - | A+ | A+ | A+ | A+ | 0 | 0 | 0 | Vervangen A 6,0 |  | Sustainder Alexia |  | 2019 | 1998 | 2038 | 1998 | 2018
DRA06278 | Enkel nummer | 203615 | 568871 | Drachten | De Venen | Leidijk | - | In bedrijf | 5.5CST | 7035 | 1975-01-01 | PHIL FGS104 | - | 1999-03-15 | HF-R 136 PL-L | 36W PLL 4P HF DIM (23A) 830 | 36 | NACHT | - | per jaar | 4094 | 2083 | Gem. Smal. OVL | - | PHIL FGS104 | - | A+ | A+ | A+ | A+ | 0 | 0 | Niet genummerd | Vervangen M+A 6,0 | 6M.STV.CV.PT.60MM | Sustainder Alexia |  | 2019 | 1975 | 2015 | 1999 | 2019
DRA06280 | Enkel nummer | 203803 | 569286 | Drachten | De Wiken | Lidlum | Huisnr. 21 | In bedrijf | 3.5CPTVERZ | 7035 | 1996-07-10 | PHIL CPS200 | - | 1998-10-13 | HF-R 136 PL-L | 36W PLL 4P HF DIM (23A) 830 | 36 | NACHT | - | per jaar | 4094 | 2101 | Gem. Smal. OVL | - | PHIL CPS200 | - | A+ | A+ | A+ | A+ | 0 | 0 | 0 | Vervangen A 4,0 |  | Sustainder Anne |  | 2019 | 1996 | 2036 | 1998 | 2018
DRA06282 | Enkel nummer | 203850 | 569291 | Drachten | De Wiken | Lidlum | Huisnr. 16 | In bedrijf | 3.5CPTVERZ | 7035 | 1996-03-26 | PHIL CPS200 | - | 1998-10-13 | HF-R 136 PL-L | 36W PLL 4P HF DIM (23A) 830 | 36 | NACHT | - | per jaar | 4094 | 2101 | Gem. Smal. OVL | - | PHIL CPS200 | - | A+ | A+ | A+ | A+ | 0 | mast in heg | Niet genummerd | Vervangen A 4,0 |  | Sustainder Anne |  | 2019 | 1996 | 2036 | 1998 | 2018
DRA06283 | Enkel nummer | 203874 | 569294 | Drachten | De Wiken | Lidlum | Huisnr. 16 | In bedrijf | 3.5CPTVERZ | 7035 | 1995-10-19 | PHIL CPS200 | - | 1998-10-13 | HF-R 136 PL-L | 36W PLL 4P HF DIM (23A) 830 | 36 | NACHT | - | per jaar | 4094 | 2101 | Gem. Smal. OVL | - | PHIL CPS200 | - | A+ | A+ | A+ | A+ | 0 | mast in heg | Niet genummerd | Vervangen A 4,0 |  | Sustainder Anne |  | 2019 | 1995 | 2035 | 1998 | 2018
DRA06284 | Enkel nummer | 203902 | 569298 | Drachten | De Wiken | Lidlum | Huisnr. 48 | In bedrijf | 3.5CPTVERZ | 7035 | 1996-03-26 | PHIL CPS200 | - | 1998-10-13 | HF-R 136 PL-L | 36W PLL 4P HF DIM (23A) 830 | 36 | NACHT | - | per jaar | 4094 | 2101 | Gem. Smal. OVL | - | PHIL CPS200 | - | A+ | A+ | A+ | A+ | 0 | mast in heg | Niet genummerd | Vervangen A 4,0 |  | Sustainder Anne |  | 2019 | 1996 | 2036 | 1998 | 2018
DRA06285 | Enkel nummer | 203928 | 569304 | Drachten | De Wiken | Lidlum | Huisnr. 29 | In bedrijf | 3.5CPTVERZ | 7035 | 2016-01-01 | LIGHTRONICS KFK LED | 7035 | 2018-01-01 | LEDDRIVER | LED | 36 | NACHT | - | per jaar | 4094 | 2101 | Gem. Smal. OVL | - | PHIL CPS200 | - | A+ | A+ | A+ | A+ | 1 | 0 | nr 285 op mast | [5 empty] | 2016 | 2056 | 2018 | 2038
DRA06286 | Enkel nummer | 204000 | 569310 | Drachten | De Wiken | Steenkerk | Huisnr. 23 | In bedrijf | 3.5CPTVERZ | 7035 | 1996-03-06 | INDU 2000 KEGEL | - | 1996-03-06 | HF-P 136 PL-L | 36W PLL 4P HF 830 | 36 | NACHT | - | per jaar | 4094 | 2737 | Gem. Smal. OVL | - | INDU 2000 KEGEL | - | A+ | A+ | A+ | A+ | 0 | 0 | 0 | Vervangen A 4,0 |  | Sustainder Anne |  | 2019 | 1996 | 2036 | 1996 | 2016
DRA06287 | Enkel nummer | 204024 | 569313 | Drachten | De Wiken | Steenkerk | Huisnr. 57 | In bedrijf | 3.5CPTVERZ | 7035 | 1996-03-06 | INDU 2000 KEGEL | - | 1996-03-06 | HF-P 136 PL-L | 36W PLL 4P HF 830 | 36 | NACHT | - | per jaar | 4094 | 2737 | Gem. Smal. OVL | - | INDU 2000 KEGEL | - | A+ | A+ | A+ | A+ | 0 | 0 | 0 | Vervangen A 4,0 |  | Sustainder Anne |  | 2019 | 1996 | 2036 | 1996 | 2016
DRA06288 | Enkel nummer | 204075 | 569356 | Drachten | De Wiken | Steenkerk | Huisnr. 85 | In bedrijf | 3.5CPTVERZ | 7035 | 1996-07-10 | INDU 2000 KEGEL | - | 1996-07-10 | HF-P 136 PL-L | 36W PLL 4P HF 830 | 36 | NACHT | - | per jaar | 4094 | 2737 | Gem. Smal. OVL | - | INDU 2000 KEGEL | - | A+ | A+ | A+ | A+ | 0 | 0 | 0 | Vervangen A 4,0 |  | Sustainder Anne |  | 2019 | 1996 | 2036 | 1996 | 2016
DRA06295 | Enkel nummer | 203586 | 569096 | Drachten | De Venen | De Zwaai | Huisnr. 36 | In bedrijf | 5.5CAL | 0 | 1980-01-01 | PHIL FGS104 | - | 1999-03-15 | HF-R 136 PL-L | 36W PLL 4P HF DIM (23A) 830 | 36 | NACHT | - | per jaar | 4094 | 1302 | Gem. Smal. OVL | - | PHIL FGS104 | - | nvt | A+ | A+ | A+ | 0 | 0 | 0 | Vervangen M+A 6,0 | 6M.STV.CV.PT.60MM | Sustainder Alexia |  | 2019 | 1980 | 2020 | 1999 | 2019
DRA06296 | Enkel nummer | 203559 | 569073 | Drachten | De Venen | De Zwaai | Huisnr. 45 | In bedrijf | 5.5CAL | 0 | 1980-01-01 | PHIL FGS104 | - | 1999-03-15 | HF-R 136 PL-L | 36W PLL 4P HF DIM (23A) 830 | 36 | NACHT | - | per jaar | 4094 | 1302 | Gem. Smal. OVL | - | PHIL FGS104 | - | nvt | A+ | A+ | A+ | 0 | 0 | 0 | Vervangen M+A 6,0 | 6M.STV.CV.PT.60MM | Sustainder Alexia |  | 2019 | 1980 | 2020 | 1999 | 2019
DRA06297 | Enkel nummer | 203560 | 569045 | Drachten | De Venen | De Zwaai | Huisnr. 53 | In bedrijf | 5.5CAL | 0 | 1980-01-01 | PHIL FGS104 | - | 1999-03-15 | HF-R 136 PL-L | 36W PLL 4P HF DIM (23A) 830 | 36 | NACHT | - | per jaar | 4094 | 1302 | Gem. Smal. OVL | - | PHIL FGS104 | - | nvt | A+ | A+ | A+ | 0 | 0 | 0 | Vervangen M+A 6,0 | 6M.STV.CV.PT.60MM | Sustainder Alexia |  | 2019 | 1980 | 2020 | 1999 | 2019
DRA06298 | Enkel nummer | 203560 | 569022 | Drachten | De Venen | De Zwaai | Huisnr. 53 | In bedrijf | 5.5CAL | 0 | 1980-01-01 | PHIL FGS104 | - | 1999-03-15 | HF-R 136 PL-L | 36W PLL 4P HF DIM (23A) 830 | 36 | NACHT | - | per jaar | 4094 | 1302 | Gem. Smal. OVL | - | PHIL FGS104 | - | nvt | A+ | A+ | A+ | 1 | 0 | 0 | Vervangen M+A 6,0 | 6M.STV.CV.PT.60MM | Sustainder Alexia |  | 2019 | 1980 | 2020 | 1999 | 2019
DRA06299 | Enkel nummer | 203562 | 568996 | Drachten | De Venen | De Zwaai | Huisnr. 57 | In bedrijf | 5.5CAL | 0 | 1980-01-01 | PHIL FGS104 | - | 1999-03-15 | HF-R 136 PL-L | 36W PLL 4P HF DIM (23A) 830 | 36 | NACHT | - | per jaar | 4094 | 1302 | Gem. Smal. OVL | - | PHIL FGS104 | - | nvt | A+ | A+ | A+ | 0 | 0 | 0 | Vervangen M+A 6,0 | 6M.STV.CV.PT.60MM | Sustainder Alexia |  | 2019 | 1980 | 2020 | 1999 | 2019
DRA06300 | Enkel nummer | 203562 | 568968 | Drachten | De Venen | De Zwaai | Huisnr. 84 | In bedrijf | 5.5CAL | 0 | 1980-01-01 | PHIL FGS104 | - | 1999-03-15 | HF-R 136 PL-L | 36W PLL 4P HF DIM (23A) 830 | 36 | NACHT | - | per jaar | 4094 | 1302 | Gem. Smal. OVL | - | PHIL FGS104 | - | nvt | A+ | A+ | A+ | 0 | 0 | 0 | Vervangen M+A 6,0 | 6M.STV.CV.PT.60MM | Sustainder Alexia |  | 2019 | 1980 | 2020 | 1999 | 2019
DRA06301 | Enkel nummer | 203564 | 568939 | Drachten | De Venen | De Zwaai | Huisnr. 84 | In bedrijf | 5.5CAL | 0 | 1980-01-01 | PHIL FGS104 | - | 1999-03-15 | HF-R 136 PL-L | 36W PLL 4P HF DIM (23A) 830 | 36 | NACHT | - | per jaar | 4094 | 1302 | Gem. Smal. OVL | - | PHIL FGS104 | - | nvt | A+ | A+ | A+ | 0 | 0 | 0 | Vervangen M+A 6,0 | 6M.STV.CV.PT.60MM | Sustainder Alexia |  | 2019 | 1980 | 2020 | 1999 | 2019
DRA06302 | Enkel nummer | 203555 | 568909 | Drachten | De Venen | De Zwaai | Huisnr. 110 | In bedrijf | 5.5VVERZ | 7035 | 2018-01-01 | LIGHTRONICS BRISA | - | 2018-01-01 | LEDDRIVER | LED | 36 | NACHT | - | per jaar | 4094 | 1302 | Gem. Smal. OVL | - | PHIL FGS104 | - | A+ | A+ | A+ | A+ | 0 | 0 | Niet genummerd | [5 empty] | 2018 | 2058 | 2018 | 2038
DRA06303 | Enkel nummer | 203562 | 568886 | Drachten | De Venen | De Zwaai | Huisnr. 110 | In bedrijf | 5.5VVERZ | 7035 | 1985-01-01 | PHIL FGS104 | - | 1999-03-15 | HF-R 136 PL-L | 36W PLL 4P HF DIM (23A) 830 | 36 | NACHT | - | per jaar | 4094 | 1302 | Gem. Smal. OVL | - | PHIL FGS104 | - | A+ | A+ | A+ | A+ | 0 | 0 | 0 | Vervangen A 6,0 |  | Sustainder Alexia |  | 2019 | 1985 | 2025 | 1999 | 2019
DRA06304 | Enkel nummer | 203507 | 568899 | Drachten | De Venen | De Foute | Huisnr. 16 | In bedrijf | 5.5CAL | 0 | 1980-01-01 | PHIL FGS104 | - | 1999-03-15 | HF-R 136 PL-L | 36W PLL 4P HF DIM (23A) 830 | 36 | NACHT | - | per jaar | 4094 | 785 | Gem. Smal. OVL | - | PHIL FGS104 | - | nvt | A+ | A+ | A+ | 0 | 0 | 0 | Vervangen M+A 6,0 | 6M.STV.CV.PT.60MM | Sustainder Alexia |  | 2019 | 1980 | 2020 | 1999 | 2019
DRA06305 | Enkel nummer | 203506 | 568926 | Drachten | De Venen | De Foute | Huisnr. 16 | In bedrijf | 5.5VVERZ | 7035 | 2018-01-01 | LIGHTRONICS BRISA | - | 2018-01-01 | LEDDRIVER | LED | 36 | NACHT | - | per jaar | 4094 | 785 | Gem. Smal. OVL | - | PHIL FGS104 | - | A+ | A+ | A+ | A+ | 1 | 0 | 0 | [5 empty] | 2018 | 2058 | 2018 | 2038
DRA06306 | Enkel nummer | 203499 | 568960 | Drachten | De Venen | De Foute | Huisnr. 28 | In bedrijf | 5.5VVERZ | 7035 | 1985-01-01 | PHIL FGS104 | - | 1999-03-15 | HF-R 136 PL-L | 36W PLL 4P HF DIM (23A) 830 | 36 | NACHT | - | per jaar | 4094 | 785 | Gem. Smal. OVL | - | PHIL FGS104 | - | A+ | A+ | A+ | A+ | 0 | 0 | 0 | Vervangen A 6,0 |  | Sustainder Alexia |  | 2019 | 1985 | 2025 | 1999 | 2019
DRA06307 | Enkel nummer | 203475 | 568956 | Drachten | De Venen | De Foute | Huisnr. 28 | In bedrijf | 5.5CAL | 0 | 1980-01-01 | PHIL FGS104 | - | 1999-03-15 | HF-R 136 PL-L | 36W PLL 4P HF DIM (23A) 830 | 36 | NACHT | - | per jaar | 4094 | 785 | Gem. Smal. OVL | - | PHIL FGS104 | - | nvt | A+ | A+ | A+ | 0 | 0 | 0 | Vervangen M+A 6,0 | 6M.STV.CV.PT.60MM | Sustainder Alexia |  | 2019 | 1980 | 2020 | 1999 | 2019
DRA06308 | Enkel nummer | 203453 | 568960 | Drachten | De Venen | De Foute | Huisnr. 28 | In bedrijf | 5.5CAL | 0 | 1980-01-01 | PHIL FGS104 | - | 1999-03-15 | HF-R 136 PL-L | 36W PLL 4P HF DIM (23A) 830 | 36 | NACHT | - | per jaar | 4094 | 785 | Gem. Smal. OVL | - | PHIL FGS104 | - | nvt | A+ | A+ | A+ | 0 | 0 | 0 | Vervangen M+A 6,0 | 6M.STV.CV.PT.60MM | Sustainder Alexia |  | 2019 | 1980 | 2020 | 1999 | 2019
DRA06309 | Enkel nummer | 203446 | 568925 | Drachten | De Venen | De Foute | Huisnr. 18 | In bedrijf | 5.5CAL | 0 | 1980-01-01 | PHIL FGS104 | - | 1999-03-15 | HF-R 136 PL-L | 36W PLL 4P HF DIM (23A) 830 | 36 | NACHT | - | per jaar | 4094 | 785 | Gem. Smal. OVL | - | PHIL FGS104 | - | nvt | A+ | A+ | A+ | 1 | 0 | 0 | Vervangen M+A 6,0 | 6M.STV.CV.PT.60MM | Sustainder Alexia |  | 2019 | 1980 | 2020 | 1999 | 2019
DRA06310 | Enkel nummer | 203448 | 568897 | Drachten | De Venen | De Foute | Huisnr. 2 | In bedrijf | 5.5CAL | 0 | 1980-01-01 | PHIL FGS104 | - | 1999-03-15 | HF-R 136 PL-L | 36W PLL 4P HF DIM (23A) 830 | 36 | NACHT | - | per jaar | 4094 | 785 | Gem. Smal. OVL | - | PHIL FGS104 | - | nvt | A+ | A+ | A+ | 0 | 0 | 0 | Vervangen M+A 6,0 | 6M.STV.CV.PT.60MM | Sustainder Alexia |  | 2019 | 1980 | 2020 | 1999 | 2019
DRA06311 | Enkel nummer | 203446 | 569015 | Drachten | De Venen | De Klim | Huisnr. 15 | In bedrijf | 5.5VVERZ | 7035 | 1985-01-01 | PHIL FGS104 | - | 2001-11-22 | HF-R 136 PL-L | 36W PLL 4P HF DIM (23A) 830 | 36 | NACHT | - | per jaar | 4094 | 893 | Gem. Smal. OVL | - | PHIL FGS104 | - | A+ | A+ | A+ | A+ | 1 | 0 | 0 | Vervangen A 6,0 |  | Sustainder Alexia |  | 2021 | 1985 | 2025 | 2001 | 2021
DRA06312 | Enkel nummer | 203446 | 569096 | Drachten | De Venen | De Zwaai | Huisnr. 8 | In bedrijf | 5.5CST | 7035 | 1975-01-01 | PHIL FGS104 | - | 1999-03-15 | HF-R 136 PL-L | 36W PLL 4P HF DIM (23A) 830 | 36 | NACHT | - | per jaar | 4094 | 1302 | Gem. Smal. OVL | - | PHIL FGS104 | - | A+ | A+ | A+ | A+ | 2 | 0 | 0 | Vervangen M+A 6,0 | 6M.STV.CV.PT.60MM | Sustainder Alexia |  | 2019 | 1975 | 2015 | 1999 | 2019
DRA06313 | Enkel nummer | 203497 | 569100 | Drachten | De Venen | De Zwaai | Huisnr. 37 | In bedrijf | 5.5CST | 7035 | 1975-01-01 | PHIL FGS104 | - | 1999-03-15 | HF-R 136 PL-L | 36W PLL 4P HF DIM (23A) 830 | 36 | NACHT | - | per jaar | 4094 | 1302 | Gem. Smal. OVL | - | PHIL FGS104 | - | A+ | A+ | A+ | A+ | 2 | 0 | Niet genummerd | Vervangen M+A 6,0 | 6M.STV.CV.PT.60MM | Sustainder Alexia |  | 2019 | 1975 | 2015 | 1999 | 2019
DRA06314 | Enkel nummer | 203555 | 569102 | Drachten | De Venen | De Zwaai | Huisnr. 46 | In bedrijf | 5.5VVERZ | 7035 | 1985-01-01 | PHIL FGS104 | - | 2004-01-28 | HF-R 136 PL-L | 36W PLL 4P HF DIM (23A) 830 | 36 | NACHT | - | per jaar | 4094 | 1302 | Gem. Smal. OVL | - | PHIL FGS104 | - | A+ | A+ | A+ | A+ | 2 | 0 | Niet genummerd | [5 empty] | 1985 | 2025 | 2004 | 2024
DRA06315 | Enkel nummer | 203501 | 569017 | Drachten | De Venen | De Stok | Huisnr. 12 | In bedrijf | 5.5 EUV60-GST114 | 7035 | 2018-01-23 | LIGHTRONICS BRISA EASY LIGHT | 7035 | 2018-01-23 | Xitanium light programmeble | 24W LED | 24 | NACHT | verblijfgebieden | per jaar | 4094 | 1130 | Gem. Smal. OVL | - | LIGHTRONICS BRISA EASY LIGHT | 24 | A+ | A+ | A+ | A+ | 0 | 0 | 0 | [5 empty] | 2018 | 2058 | 2018 | 2038
DRA06316 | Enkel nummer | 202074 | 568310 | Drachten | De Singels | P K Pelstraat | - | In bedrijf | 5.5CAL | 0 | 1980-01-01 | PHIL FGS104 | - | 1999-01-04 | HF-R 136 PL-L | 36W PLL 4P HF DIM (23A) 830 | 36 | NACHT | - | per jaar | 4094 | 2419 | Gem. Smal. OVL | - | PHIL FGS104 | - | nvt | A+ | A+ | A+ | 0 | 0 | 0 | Vervangen M+A 6,0 | 6M.STV.CV.PT.60MM | Sustainder Alexia |  | 2019 | 1980 | 2020 | 1999 | 2019
DRA06317 | Enkel nummer | 202077 | 568281 | Drachten | De Singels | P K Pelstraat | - | In bedrijf | 5.5CAL | 0 | 1980-01-01 | PHIL FGS104 | - | 1998-10-09 | HF-R 136 PL-L | 36W PLL 4P HF DIM (23A) 830 | 36 | NACHT | - | per jaar | 4094 | 2419 | Gem. Smal. OVL | - | PHIL FGS104 | - | nvt | A+ | A+ | A+ | 0 | 0 | 0 | Vervangen M+A 6,0 | 6M.STV.CV.PT.60MM | Sustainder Alexia |  | 2019 | 1980 | 2020 | 1998 | 2018
DRA06318 | Enkel nummer | 202080 | 568244 | Drachten | De Singels | P K Pelstraat | - | In bedrijf | 5.5VVERZ | 7035 | 2006-02-15 | PHIL FGS104 | - | 2006-02-15 | HF-R 136 PL-L | 36W PLL 4P HF DIM (23A) 830 | 36 | NACHT | - | per jaar | 4094 | 2419 | Gem. Smal. OVL | - | PHIL FGS104 | - | A+ | A+ | A+ | A+ | 0 | 0 | 0 | [5 empty] | 2006 | 2046 | 2006 | 2026
DRA06319 | Enkel nummer | 202084 | 568213 | Drachten | De Singels | P K Pelstraat | - | In bedrijf | 5.5CST | 7035 | 1987-06-17 | PHIL FGS104 | - | 1998-10-09 | HF-R 136 PL-L | 36W PLL 4P HF DIM (23A) 830 | 36 | NACHT | - | per jaar | 4094 | 2419 | Gem. Smal. OVL | - | PHIL FGS104 | - | A+ | A+ | A+ | A+ | 0 | 0 | 0 | Vervangen A 6,0 |  | Sustainder Alexia |  | 2019 | 1987 | 2027 | 1998 | 2018
DRA06320 | Enkel nummer | 202086 | 568180 | Drachten | De Singels | P K Pelstraat | - | In bedrijf | 5.5CAL | 0 | 1980-01-01 | PHIL FGS104 | - | 1998-10-09 | HF-R 136 PL-L | 36W PLL 4P HF DIM (23A) 830 | 36 | NACHT | - | per jaar | 4094 | 2419 | Gem. Smal. OVL | - | PHIL FGS104 | - | A+ | A+ | A+ | A+ | 0 | 0 | 0 | Vervangen M+A 6,0 | 6M.STV.CV.PT.60MM | Sustainder Alexia |  | 2019 | 1980 | 2020 | 1998 | 2018
DRA06321 | Enkel nummer | 202089 | 568152 | Drachten | De Singels | P K Pelstraat | - | In bedrijf | 5.5CST | 0 | 1980-01-01 | PHIL FGS104 | - | 1998-10-09 | HF-R 136 PL-L | 36W PLL 4P HF DIM (23A) 830 | 36 | NACHT | - | per jaar | 4094 | 2419 | Gem. Smal. OVL | - | PHIL FGS104 | - | A+ | A+ | A+ | A+ | 0 | 0 | 0 | Vervangen M+A 6,0 | 6M.STV.CV.PT.60MM | Sustainder Alexia |  | 2019 | 1980 | 2020 | 1998 | 2018
DRA06322 | Enkel nummer | 202091 | 568125 | Drachten | De Singels | P K Pelstraat | Huisnr. 92 | In bedrijf | 5.5CAL | 0 | 1980-01-01 | PHIL FGS104 | - | 1998-10-09 | HF-R 136 PL-L | 36W PLL 4P HF DIM (23A) 830 | 36 | NACHT | - | per jaar | 4094 | 2419 | Gem. Smal. OVL | - | PHIL FGS104 | - | nvt | A+ | A+ | A+ | 0 | 0 | 0 | Vervangen M+A 6,0 | 6M.STV.CV.PT.60MM | Sustainder Alexia |  | 2019 | 1980 | 2020 | 1998 | 2018
DRA06323 | Enkel nummer | 202117 | 568123 | Drachten | De Singels | P K Pelstraat | Huisnr. 100 | In bedrijf | 5.5CAL | 0 | 1980-01-01 | PHIL FGS104 | - | 1998-10-09 | HF-R 136 PL-L | 36W PLL 4P HF DIM (23A) 830 | 36 | NACHT | - | per jaar | 4094 | 2419 | Gem. Smal. OVL | - | PHIL FGS104 | - | nvt | A+ | A+ | A+ | 0 | 0 | 0 | Vervangen M+A 6,0 | 6M.STV.CV.PT.60MM | Sustainder Alexia |  | 2019 | 1980 | 2020 | 1998 | 2018
DRA06324 | Enkel nummer | 202144 | 568120 | Drachten | De Singels | P K Pelstraat | - | In bedrijf | 5.5VVERZ | 7035 | 1997-03-10 | PHIL FGS104 | - | 1997-03-10 | HF-P 136 PL-L | 36W PLL 4P HF 830 | 36 | NACHT | - | per jaar | 4094 | 2419 | Gem. Smal. OVL | - | PHIL FGS104 | - | A+ | A+ | A+ | A+ | 0 | 0 | 0 | Vervangen A 6,0 |  | Sustainder Alexia |  | 2019 | 1997 | 2037 | 1997 | 2017
DRA06339 | Enkel nummer | 202859 | 568183 | Drachten | De Bouwen | J.F.Kennedylaan | Huisnr. 10 | In bedrijf | 5.5VVERZ | 7035 | 1986-06-12 | PHIL FGS104 | - | 1999-01-04 | HF-R 136 PL-L | 36W PLL 4P HF DIM (23A) 830 | 36 | NACHT | - | per jaar | 4094 | 1882 | Gem. Smal. OVL | - | PHIL FGS104 | - | B | B | A+ | A+ | 1 | 0 | 0 | Vervangen A 6,0 |  | Sustainder Alexia |  | 2019 | 1986 | 2026 | 1999 | 2019
DRA06340 | Enkel nummer | 202857 | 568162 | Drachten | De Bouwen | J.F.Kennedylaan | Huisnr. 10 | In bedrijf | 5.5VVERZ | 7035 | 2010-01-01 | PHIL FGS104 | - | 1999-01-04 | HF-R 136 PL-L | 36W PLL 4P HF DIM (23A) 830 | 36 | NACHT | - | per jaar | 4094 | 1882 | Gem. Smal. OVL | - | PHIL FGS104 | - | B | B | A+ | A+ | 0 | 0 | 0 | Vervangen A 6,0 |  | Sustainder Alexia |  | 2019 | 2010 | 2050 | 1999 | 2019
DRA06341 | Enkel nummer | 202860 | 568141 | Drachten | De Bouwen | J.F.Kennedylaan | Huisnr. 10 | In bedrijf | 5.5VVERZ | 7035 | 2002-05-02 | PHIL FGS104 | - | 2002-05-02 | HF-R 136 PL-L | 36W PLL 4P HF DIM (23A) 830 | 36 | NACHT | - | per jaar | 4094 | 1882 | Gem. Smal. OVL | - | PHIL FGS104 | - | B | B | A+ | A+ | 0 | 0 | 0 | Vervangen A 6,0 |  | Sustainder Alexia |  | 2022 | 2002 | 2042 | 2002 | 2022
DRA06342 | Enkel nummer | 202884 | 568142 | Drachten | De Bouwen | J.F.Kennedylaan | Huisnr. 10a | In bedrijf | 5.5CST | 7035 | 1992-07-03 | PHIL FGS104 | - | 1999-01-04 | HF-R 136 PL-L | 36W PLL 4P HF DIM (23A) 830 | 36 | NACHT | - | per jaar | 4094 | 1882 | Gem. Smal. OVL | - | PHIL FGS104 | - | B | B | A+ | A+ | 0 | 0 | 0 | Vervangen A 6,0 |  | Sustainder Alexia |  | 2019 | 1992 | 2032 | 1999 | 2019
DRA06343 | Enkel nummer | 202908 | 568136 | Drachten | De Bouwen | J.F.Kennedylaan | Huisnr. 10a | In bedrijf | 5.5VVERZ | 7035 | 1997-02-17 | PHIL FGS104 | - | 1999-01-04 | HF-R 136 PL-L | 36W PLL 4P HF DIM (23A) 830 | 36 | NACHT | - | per jaar | 4094 | 1882 | Gem. Smal. OVL | - | PHIL FGS104 | - | B | B | A+ | A+ | 0 | 0 | 0 | Vervangen A 6,0 |  | Sustainder Alexia |  | 2019 | 1997 | 2037 | 1999 | 2019
DRA06344 | Enkel nummer | 202903 | 568106 | Drachten | De Bouwen | J.F.Kennedylaan | Huisnr. 6 | In bedrijf | 5.5CAL | 0 | 1987-09-21 | PHIL FGS104 | - | 1999-01-04 | HF-R 136 PL-L | 36W PLL 4P HF DIM (23A) 830 | 36 | NACHT | - | per jaar | 4094 | 1882 | Gem. Smal. OVL | - | PHIL FGS104 | - | nvt | B | A+ | A+ | 0 | 0 | 0 | Vervangen A 6,0 |  | Sustainder Alexia |  | 2019 | 1987 | 2027 | 1999 | 2019
DRA06345 | Enkel nummer | 202902 | 568074 | Drachten | De Bouwen | J.F.Kennedylaan | Huisnr. 6 | In bedrijf | 5.5CST | 7035 | 1987-09-21 | PHIL FGS104 | - | 1999-01-04 | HF-R 136 PL-L | 36W PLL 4P HF DIM (23A) 830 | 36 | NACHT | - | per jaar | 4094 | 1882 | Gem. Smal. OVL | - | PHIL FGS104 | - | B | B | A+ | A+ | 0 | 0 | 0 | Vervangen A 6,0 |  | Sustainder Alexia |  | 2019 | 1987 | 2027 | 1999 | 2019
DRA06346 | Enkel nummer | 202899 | 568045 | Drachten | De Bouwen | J.F.Kennedylaan | Huisnr. 10 | In bedrijf | 5.5CST | 7035 | 1987-09-21 | PHIL FGS104 | - | 1999-01-04 | HF-R 136 PL-L | 36W PLL 4P HF DIM (23A) 830 | 36 | NACHT | - | per jaar | 4094 | 1882 | Gem. Smal. OVL | - | PHIL FGS104 | - | B | B | A+ | A+ | 0 | 0 | 0 | Vervangen A 6,0 |  | Sustainder Alexia |  | 2019 | 1987 | 2027 | 1999 | 2019
DRA06347 | Enkel nummer | 202903 | 568015 | Drachten | De Bouwen | J.F.Kennedylaan | Huisnr. 22 | In bedrijf | 5.5CAL | 0 | 1987-09-21 | PHIL FGS104 | - | 1999-01-04 | HF-R 136 PL-L | 36W PLL 4P HF DIM (23A) 830 | 36 | NACHT | - | per jaar | 4094 | 1882 | Gem. Smal. OVL | - | PHIL FGS104 | - | nvt | B | A+ | A+ | 0 | 0 | 0 | Vervangen A 6,0 |  | Sustainder Alexia |  | 2019 | 1987 | 2027 | 1999 | 2019
DRA06348 | Enkel nummer | 201521 | 569379 | Drachten | De Swetten | Omloop | Huisnr. 48 | In bedrijf | 5.5CAL | 0 | 1980-01-01 | PHIL FGS104 | - | 2000-06-26 | HF-R 136 PL-L | 36W PLL 4P HF DIM (23A) 830 | 36 | NACHT | - | per jaar | 4094 | 2347 | Gem. Smal. OVL | - | PHIL FGS104 | - | nvt | A+ | A+ | A+ | 0 | 0 | 0 | Vervangen M+A 6,0 | 6M.STV.CV.PT.60MM | Sustainder Alexia |  | 2020 | 1980 | 2020 | 2000 | 2020
DRA06372 | Enkel nummer | 203350 | 569262 | Drachten | De Wiken | Uthof | Huisnr. 8 | In bedrijf | 5.5VVERZ | 7035 | 1998-06-19 | PHIL FGS104 | - | 2000-11-22 | HF-R 136 PL-L | 36W PLL 4P HF DIM (23A) 830 | 36 | NACHT | - | per jaar | 4094 | 2929 | Gem. Smal. OVL | - | PHIL FGS104 | - | A+ | A+ | A+ | A+ | 0 | 0 | Niet genummerd | Vervangen A 6,0 |  | Sustainder Alexia |  | 2020 | 1998 | 2038 | 2000 | 2020
DRA06373 | Enkel nummer | 203357 | 569285 | Drachten | De Wiken | Uthof | Huisnr. 12 | In bedrijf | 5.5VVERZ | 7035 | 1994-12-15 | PHIL FGS104 | - | 1999-02-19 | HF-R 136 PL-L | 36W PLL 4P HF DIM (23A) 830 | 36 | NACHT | - | per jaar | 4094 | 2929 | Gem. Smal. OVL | - | PHIL FGS104 | - | A+ | A+ | A+ | B | 0 | 0 | 0 | Vervangen A 6,0 |  | Sustainder Alexia |  | 2019 | 1994 | 2034 | 1999 | 2019
DRA06374 | Enkel nummer | 203420 | 569017 | Drachten | De Venen | De Klim | Huisnr. 11 | In bedrijf | 5.5VVERZ | 7035 | 1985-01-01 | PHIL FGS104 | - | 2003-11-07 | HF-R 136 PL-L | 36W PLL 4P HF DIM (23A) 830 | 36 | NACHT | - | per jaar | 4094 | 893 | Gem. Smal. OVL | - | PHIL FGS104 | - | A+ | A+ | A+ | A+ | 1 | 0 | 0 | Vervangen A 6,0 |  | Sustainder Alexia |  | 2022 | 1985 | 2025 | 2003 | 2023
DRA06375 | Enkel nummer | 203448 | 569039 | Drachten | De Venen | De Zwaai | Huisnr. 21 | In bedrijf | 5.5CAL | 0 | 1980-01-01 | PHIL FGS104 | - | 1999-03-15 | HF-R 136 PL-L | 36W PLL 4P HF DIM (23A) 830 | 36 | NACHT | - | per jaar | 4094 | 1302 | Gem. Smal. OVL | - | PHIL FGS104 | - | nvt | A+ | A+ | A+ | 0 | 0 | 0 | Vervangen M+A 6,0 | 6M.STV.CV.PT.60MM | Sustainder Alexia |  | 2019 | 1980 | 2020 | 1999 | 2019
DRA06376 | Enkel nummer | 203448 | 569064 | Drachten | De Venen | De Zwaai | Huisnr. 27 | In bedrijf | 5.5CAL | 0 | 1980-01-01 | PHIL FGS104 | - | 1999-03-15 | HF-R 136 PL-L | 36W PLL 4P HF DIM (23A) 830 | 36 | NACHT | - | per jaar | 4094 | 1302 | Gem. Smal. OVL | - | PHIL FGS104 | - | nvt | A+ | A+ | A+ | 0 | 0 | 0 | Vervangen M+A 6,0 | 6M.STV.CV.PT.60MM | Sustainder Alexia |  | 2019 | 1980 | 2020 | 1999 | 2019
DRA06377 | Enkel nummer | 203473 | 569092 | Drachten | De Venen | De Zwaai | Huisnr. 33 | In bedrijf | 5.5CAL | 0 | 1980-01-01 | PHIL FGS104 | - | 1999-03-15 | HF-R 136 PL-L | 36W PLL 4P HF DIM (23A) 830 | 36 | NACHT | - | per jaar | 4094 | 1302 | Gem. Smal. OVL | - | PHIL FGS104 | - | nvt | A+ | A+ | A+ | 0 | 0 | Niet genummerd | Vervangen M+A 6,0 | 6M.STV.CV.PT.60MM | Sustainder Alexia |  | 2019 | 1980 | 2020 | 1999 | 2019
DRA06378 | Enkel nummer | 203529 | 569094 | Drachten | De Venen | De Zwaai | Huisnr. 41 | In bedrijf | 5.5CAL | 0 | 1980-01-01 | PHIL FGS104 | - | 1999-03-15 | HF-R 136 PL-L | 36W PLL 4P HF DIM (23A) 830 | 36 | NACHT | - | per jaar | 4094 | 1302 | Gem. Smal. OVL | - | PHIL FGS104 | - | nvt | A+ | A+ | A+ | 0 | 0 | 0 | Vervangen M+A 6,0 | 6M.STV.CV.PT.60MM | Sustainder Alexia |  | 2019 | 1980 | 2020 | 1999 | 2019
DRA06379 | Enkel nummer | 203501 | 569072 | Drachten | De Venen | De Stok | Huisnr. 1 | In bedrijf | 5.5CST | 7035 | 1975-01-01 | PHIL FGS104 | - | 1999-03-15 | HF-R 136 PL-L | 36W PLL 4P HF DIM (23A) 830 | 36 | NACHT | - | per jaar | 4094 | 1130 | Gem. Smal. OVL | - | PHIL FGS104 | - | D | A+ | A+ | A+ | 0 | 0 | 0 | Vervangen M+A 6,0 | 6M.STV.CV.PT.60MM | Sustainder Alexia |  | 2019 | 1975 | 2015 | 1999 | 2019
DRA06380 | Enkel nummer | 203502 | 569050 | Drachten | De Venen | De Stok | Huisnr. 5 | In bedrijf | 5.5CAL | 0 | 1990-04-10 | PHIL FGS104 | - | 1999-03-15 | HF-R 136 PL-L | 36W PLL 4P HF DIM (23A) 830 | 36 | NACHT | - | per jaar | 4094 | 1130 | Gem. Smal. OVL | - | PHIL FGS104 | - | nvt | A+ | A+ | A+ | 0 | 0 | 0 | Vervangen A 6,0 |  | Sustainder Alexia |  | 2019 | 1990 | 2030 | 1999 | 2019
DRA06381 | Enkel nummer | 203529 | 569020 | Drachten | De Venen | De Stok | Huisnr. 11 | In bedrijf | 5.5CAL | 0 | 1980-01-01 | PHIL FGS104 | - | 1999-03-15 | HF-R 136 PL-L | 36W PLL 4P HF DIM (23A) 830 | 36 | NACHT | - | per jaar | 4094 | 1130 | Gem. Smal. OVL | - | PHIL FGS104 | - | nvt | A+ | A+ | A+ | 0 | 0 | Niet genummerd | Vervangen M+A 6,0 | 6M.STV.CV.PT.60MM | Sustainder Alexia |  | 2019 | 1980 | 2020 | 1999 | 2019
DRA06382 | Enkel nummer | 202581 | 567871 | Drachten | De Singels | Sparrehoek | - | In bedrijf | 5.5CAL | 0 | 1980-01-01 | PHIL FGS104 | - | 1999-02-18 | HF-R 136 PL-L | 36W PLL 4P HF DIM (23A) 830 | 36 | NACHT | - | per jaar | 4094 | 2674 | Gem. Smal. OVL | - | PHIL FGS104 | - | nvt | A+ | A+ | A+ | 1 | 0 | 0 | Vervangen M+A 6,0 | 6M.STV.CV.PT.60MM | Sustainder Alexia |  | 2019 | 1980 | 2020 | 1999 | 2019
DRA06383 | Enkel nummer | 202578 | 567843 | Drachten | De Singels | Sparrehoek | Huisnr. 3 | In bedrijf | 5.5CAL | 0 | 1980-01-01 | PHIL FGS104 | - | 1999-02-18 | HF-R 136 PL-L | 36W PLL 4P HF DIM (23A) 830 | 36 | NACHT | - | per jaar | 4094 | 2674 | Gem. Smal. OVL | - | PHIL FGS104 | - | nvt | A+ | A+ | A+ | 0 | 0 | 0 | Vervangen M+A 6,0 | 6M.STV.CV.PT.60MM | Sustainder Alexia |  | 2019 | 1980 | 2020 | 1999 | 2019
DRA06384 | Enkel nummer | 202575 | 567815 | Drachten | De Singels | Sparrehoek | Huisnr. 5 | In bedrijf | 5.5CAL | 0 | 1980-01-01 | PHIL FGS104 | - | 1999-02-18 | HF-R 136 PL-L | 36W PLL 4P HF DIM (23A) 830 | 36 | NACHT | - | per jaar | 4094 | 2674 | Gem. Smal. OVL | - | PHIL FGS104 | - | nvt | A+ | A+ | A+ | 1 | 0 | 0 | Vervangen M+A 6,0 | 6M.STV.CV.PT.60MM | Sustainder Alexia |  | 2019 | 1980 | 2020 | 1999 | 2019
DRA06386 | Enkel nummer | 202590 | 567798 | Drachten | De Singels | Sparrehoek | - | In bedrijf | 5.5CAL | 0 | 1980-01-01 | PHIL FGS104 | - | 2002-01-01 | HF-R 136 PL-L | 36W PLL 4P HF DIM (23A) 830 | 36 | NACHT | - | per jaar | 4094 | 2674 | Gem. Smal. OVL | - | PHIL FGS104 | - | nvt | A+ | A+ | A+ | 1 | 0 | 0 | Vervangen M+A 6,0 | 6M.STV.CV.PT.60MM | Sustainder Alexia |  | 2020 | 1980 | 2020 | 2002 | 2022
DRA06387 | Enkel nummer | 202621 | 567793 | Drachten | De Singels | Sparrehoek | Huisnr. 3 | In bedrijf | 5.5CAL | 0 | 2010-01-01 | PHIL FGS104 | - | 2002-01-01 | HF-R 136 PL-L | 36W PLL 4P HF DIM (23A) 830 | 36 | NACHT | - | per jaar | 4094 | 2674 | Gem. Smal. OVL | - | PHIL FGS104 | - | nvt | B | A+ | A+ | 0 | 0 | 0 | Vervangen A 6,0 |  | Sustainder Alexia |  | 2022 | 2010 | 2050 | 2002 | 2022
DRA06388 | Enkel nummer | 202650 | 567790 | Drachten | De Singels | Sparrehoek | - | In bedrijf | 5.5CAL | 0 | 1980-01-01 | PHIL FGS104 | - | 2002-01-01 | HF-R 136 PL-L | 36W PLL 4P HF DIM (23A) 830 | 36 | NACHT | - | per jaar | 4094 | 2674 | Gem. Smal. OVL | - | PHIL FGS104 | - | nvt | B | A+ | A+ | 0 | 0 | 0 | Vervangen M+A 6,0 | 6M.STV.CV.PT.60MM | Sustainder Alexia |  | 2020 | 1980 | 2020 | 2002 | 2022
DRA06389 | Enkel nummer | 202681 | 567787 | Drachten | De Singels | Sparrehoek | - | In bedrijf | 5.5CAL | 0 | 1980-01-01 | PHIL FGS104 | - | 2002-01-01 | HF-R 136 PL-L | 36W PLL 4P HF DIM (23A) 830 | 36 | NACHT | - | per jaar | 4094 | 2674 | Gem. Smal. OVL | - | PHIL FGS104 | - | nvt | B | A+ | A+ | 0 | 0 | 0 | Vervangen M+A 6,0 | 6M.STV.CV.PT.60MM | Sustainder Alexia |  | 2020 | 1980 | 2020 | 2002 | 2022
DRA06398 | Enkel nummer | 202000 | 567915 | Drachten | verkeerswegen | Eikesingel | - | In bedrijf | 3.5CPTVERZ | 7035 | 1998-11-03 | PHIL CPS200 | - | 1998-11-03 | HF-R 136 PL-L | 36W PLL 4P HF DIM (23A) 830 | 36 | NACHT | - | per jaar | 4094 | 1385 | Gem. Smal. OVL | - | PHIL CPS200 | - | nvt | A+ | A+ | A+ | 0 | 0 | 0 | Vervangen A 4,0 |  | Sustainder Anne |  | 2019 | 1998 | 2038 | 1998 | 2018
DRA06399 | Enkel nummer | 202388 | 570397 | Drachten | verkeerswegen | De Meer | Huisnr. 2 | In bedrijf | 4.5CPTVERZ | 7035 | 1997-10-16 | PHIL CPS200 | - | 1997-10-16 | HF-R 136 PL-L | 36W PLL 4P HF DIM (23A) 830 | 36 | NACHT | - | per jaar | 4094 | 974 | Gem. Smal. OVL | - | PHIL CPS200 | - | A+ | A+ | A+ | A+ | 2 | 0 | 0 | Vervangen A 4,0 |  | Sustainder Anne |  | 2019 | 1997 | 2037 | 1997 | 2017
DRA06400 | Enkel nummer | 202375 | 570385 | Drachten | verkeerswegen | De Meer | Huisnr. 3 | In bedrijf | 4.5CPTVERZ | 7035 | 1997-10-16 | PHIL CPS200 | - | 1997-10-16 | HF-R 136 PL-L | 36W PLL 4P HF DIM (23A) 830 | 36 | NACHT | - | per jaar | 4094 | 974 | Gem. Smal. OVL | - | PHIL CPS200 | - | A+ | A+ | A+ | A+ | 0 | 0 | 0 | Vervangen A 4,0 |  | Sustainder Anne |  | 2019 | 1997 | 2037 | 1997 | 2017
DRA06401 | Enkel nummer | 202169 | 570320 | Drachten | verkeerswegen | De Meer | - | In bedrijf | 4.5CPTVERZ | 7035 | 2001-06-29 | PHIL CPS200 | - | 2001-06-29 | HF-R 136 PL-L | 36W PLL 4P HF DIM (23A) 830 | 36 | NACHT | - | per jaar | 4094 | 974 | Gem. Smal. OVL | - | PHIL CPS200 | - | A+ | A+ | A+ | A+ | 0 | 0 | 0 | Vervangen A 4,0 |  | Sustainder Anne |  | 2021 | 2001 | 2041 | 2001 | 2021
DRA06402 | Enkel nummer | 202163 | 570298 | Drachten | De Swetten | Oudeweg | Huisnr. 203 | In bedrijf | 4.5CPTVERZ | 7035 | 1997-10-15 | PHIL CPS200 | - | 1997-10-15 | HF-R 136 PL-L | 36W PLL 4P HF DIM (23A) 830 | 36 | NACHT | - | per jaar | 4094 | 2401 | Gem. Smal. OVL | - | PHIL CPS200 | - | A+ | A+ | A+ | A+ | 0 | 0 | 0 | Vervangen A 4,0 |  | Sustainder Anne |  | 2019 | 1997 | 2037 | 1997 | 2017
DRA06403 | Enkel nummer | 202076 | 570269 | Drachten | De Swetten | Handwerkerszijde | Huisnr. 226 | In bedrijf | 4.5CPTVERZ | 7035 | 1997-10-14 | PHIL CPS200 | - | 1997-10-14 | HF-R 136 PL-L | 36W PLL 4P HF DIM (23A) 830 | 36 | NACHT | - | per jaar | 4094 | 1603 | Gem. Smal. OVL | - | PHIL CPS200 | - | A+ | A+ | A+ | A+ | 0 | 0 | niet genummerd | Vervangen A 4,0 |  | Sustainder Anne |  | 2019 | 1997 | 2037 | 1997 | 2017
DRA06404 | Enkel nummer | 202058 | 570274 | Drachten | verkeerswegen | De Meer | - | In bedrijf | 4.5CPTVERZ | 7035 | 1997-10-14 | PHIL CPS200 | - | 1997-10-14 | HF-R 136 PL-L | 36W PLL 4P HF DIM (23A) 830 | 36 | NACHT | - | per jaar | 4094 | 974 | Gem. Smal. OVL | - | PHIL CPS200 | - | A+ | A+ | A+ | A+ | 0 | 0 | 0 | Vervangen A 4,0 |  | Sustainder Anne |  | 2019 | 1997 | 2037 | 1997 | 2017
DRA06405 | Enkel nummer | 201864 | 570206 | Drachten | verkeerswegen | De Meer | Huisnr. 69 | In bedrijf | 4.5CPTVERZ | 7035 | 1997-09-15 | PHIL CPS200 | - | 1997-09-15 | HF-R 136 PL-L | 36W PLL 4P HF DIM (23A) 830 | 36 | NACHT | - | per jaar | 4094 | 974 | Gem. Smal. OVL | - | PHIL CPS200 | - | A+ | A+ | A+ | A+ | 0 | 0 | 0 | Vervangen A 4,0 |  | Sustainder Anne |  | 2019 | 1997 | 2037 | 1997 | 2017
DRA06406 | Enkel nummer | 201860 | 570186 | Drachten | De Swetten | De Tijen | Huisnr. 77 | In bedrijf | 4m PT60-GST145 | 7035 | 2017-10-20 | LIGHTRONICS KFK LED | 7035 | 2017-10-20 | Xitanium 1-10V | 24W LED | 24 | NACHT | stroomwegen | per jaar | 4094 | 1166 | Gem. Smal. OVL | - | LIGHTRONICS KFK LED | 24 | A+ | A+ | A+ | A+ | 0 | 0 | niet genummerd | [5 empty] | 2017 | 2057 | 2017 | 2037
DRA06407 | Enkel nummer | 201866 | 570147 | Drachten | De Swetten | De Tijen | Huisnr. 67 | In bedrijf | 4.5CPTVERZ | 7035 | 1997-05-22 | PHIL CPS200 | - | 1997-05-22 | HF-R 136 PL-L | 36W PLL 4P HF DIM (23A) 830 | 36 | NACHT | - | per jaar | 4094 | 1166 | Gem. Smal. OVL | - | PHIL CPS200 | - | nvt | A+ | A+ | A+ | 0 | 0 | 0 | Vervangen A 4,0 |  | Sustainder Anne |  | 2019 | 1997 | 2037 | 1997 | 2017
DRA06408 | Enkel nummer | 201880 | 570129 | Drachten | De Swetten | De Tijen | Huisnr. 65 | In bedrijf | 4.5CPTVERZ | 7035 | 1997-05-22 | PHIL CPS200 | - | 1997-05-22 | HF-R 136 PL-L | 36W PLL 4P HF DIM (23A) 830 | 36 | NACHT | - | per jaar | 4094 | 1166 | Gem. Smal. OVL | - | PHIL CPS200 | - | A+ | A+ | A+ | A+ | 0 | 0 | 0 | Vervangen A 4,0 |  | Sustainder Anne |  | 2019 | 1997 | 2037 | 1997 | 2017
DRA06409 | Enkel nummer | 201839 | 570187 | Drachten | verkeerswegen | De Meer | - | In bedrijf | 4.5CPTVERZ | 7035 | 1997-09-15 | PHIL CPS200 | - | 1997-09-15 | HF-R 136 PL-L | 36W PLL 4P HF DIM (23A) 830 | 36 | NACHT | - | per jaar | 4094 | 974 | Gem. Smal. OVL | - | PHIL CPS200 | - | A+ | A+ | A+ | A+ | 0 | 0 | 0 | Vervangen A 4,0 |  | Sustainder Anne |  | 2019 | 1997 | 2037 | 1997 | 2017
DRA06410 | Enkel nummer | 201842 | 570212 | Drachten | De Swetten | De Frisia | - | In bedrijf | 4.5CPTVERZ | 7035 | 1997-09-15 | PHIL CPS200 | - | 1997-09-15 | HF-R 136 PL-L | 36W PLL 4P HF DIM (23A) 830 | 36 | NACHT | - | per jaar | 4094 | 789 | Gem. Smal. OVL | - | PHIL CPS200 | - | A+ | A+ | A+ | A+ | 0 | 0 | 0 | Vervangen A 4,0 |  | Sustainder Anne |  | 2019 | 1997 | 2037 | 1997 | 2017
DRA06411 | Enkel nummer | 201631 | 570117 | Drachten | verkeerswegen | De Meer | - | In bedrijf | 4.5CPTVERZ | 7035 | 1997-09-18 | PHIL CPS200 | - | 1997-09-18 | HF-R 136 PL-L | 36W PLL 4P HF DIM (23A) 830 | 36 | NACHT | - | per jaar | 4094 | 974 | Gem. Smal. OVL | - | PHIL CPS200 | - | A+ | A+ | A+ | A+ | 0 | 0 | 0 | Vervangen A 4,0 |  | Sustainder Anne |  | 2019 | 1997 | 2037 | 1997 | 2017
DRA06412 | Enkel nummer | 201625 | 570098 | Drachten | De Swetten | De Ee | Huisnr. 134 | In bedrijf | 4.5CPTVERZ | 7035 | 1997-08-04 | PHIL CPS200 | - | 1997-08-04 | HF-R 136 PL-L | 36W PLL 4P HF DIM (23A) 830 | 36 | NACHT | - | per jaar | 4094 | 767 | Gem. Smal. OVL | - | PHIL CPS200 | - | A+ | A+ | A+ | A+ | 0 | 0 | 0 | Vervangen A 4,0 |  | Sustainder Anne |  | 2019 | 1997 | 2037 | 1997 | 2017
DRA06413 | Enkel nummer | 201609 | 570108 | Drachten | verkeerswegen | De Meer | - | In bedrijf | 4.5CPTVERZ | 7035 | 1997-09-01 | PHIL CPS200 | - | 1997-09-01 | HF-R 136 PL-L | 36W PLL 4P HF DIM (23A) 830 | 36 | NACHT | - | per jaar | 4094 | 974 | Gem. Smal. OVL | - | PHIL CPS200 | - | A+ | A+ | A+ | A+ | 1 | 0 | 0 | Vervangen A 4,0 |  | Sustainder Anne |  | 2019 | 1997 | 2037 | 1997 | 2017
DRA06414 | Enkel nummer | 201591 | 570097 | Drachten | verkeerswegen | De Meer | - | In bedrijf | 4.5CPTVERZ | 7035 | 1997-09-01 | PHIL CPS200 | - | 1997-09-01 | HF-R 136 PL-L | 36W PLL 4P HF DIM (23A) 830 | 36 | NACHT | - | per jaar | 4094 | 974 | Gem. Smal. OVL | - | PHIL CPS200 | - | A+ | A+ | A+ | A+ | 0 | 0 | 0 | Vervangen A 4,0 |  | Sustainder Anne |  | 2019 | 1997 | 2037 | 1997 | 2017
DRA06415 | Enkel nummer | 201453 | 570056 | Drachten | verkeerswegen | De Meer | - | In bedrijf | 4.5CPTVERZ | 7035 | 1997-09-10 | PHIL CPS200 | - | 1997-09-10 | HF-R 136 PL-L | 36W PLL 4P HF DIM (23A) 830 | 36 | NACHT | - | per jaar | 4094 | 974 | Gem. Smal. OVL | - | PHIL CPS200 | - | A+ | A+ | A+ | A+ | 0 | 0 | 0 | Vervangen A 4,0 |  | Sustainder Anne |  | 2019 | 1997 | 2037 | 1997 | 2017
DRA06416 | Enkel nummer | 201438 | 570046 | Drachten | verkeerswegen | De Meer | - | In bedrijf | 4.5CPTVERZ | 7035 | 1997-09-10 | PHIL CPS200 | - | 1997-09-10 | HF-R 136 PL-L | 36W PLL 4P HF DIM (23A) 830 | 36 | NACHT | - | per jaar | 4094 | 974 | Gem. Smal. OVL | - | PHIL CPS200 | - | A+ | A+ | A+ | A+ | 1 | 0 | 0 | Vervangen A 4,0 |  | Sustainder Anne |  | 2019 | 1997 | 2037 | 1997 | 2017
DRA06417 | Enkel nummer | 201428 | 570034 | Drachten | verkeerswegen | De Meer | - | In bedrijf | 4.5CPTVERZ | 7035 | 2002-09-06 | PHIL CPS200 | - | 2002-09-06 | HF-R 136 PL-L | 36W PLL 4P HF DIM (23A) 830 | 36 | NACHT | - | per jaar | 4094 | 974 | Gem. Smal. OVL | - | PHIL CPS200 | - | A+ | A+ | A+ | A+ | 2 | 0 | 0 | Vervangen A 4,0 |  | Sustainder Anne |  | 2022 | 2002 | 2042 | 2002 | 2022
DRA06418 | Enkel nummer | 201445 | 570029 | Drachten | De Swetten | De Geeuw | Huisnr. 50 | In bedrijf | 4.5CPTVERZ | 7035 | 1999-06-18 | PHIL CPS200 | - | 1999-06-18 | HF-R 136 PL-L | 36W PLL 4P HF DIM (23A) 830 | 36 | NACHT | - | per jaar | 4094 | 803 | Gem. Smal. OVL | - | PHIL CPS200 | - | A+ | A+ | A+ | A+ | 0 | 0 | 0 | Vervangen A 4,0 |  | Sustainder Anne |  | 2019 | 1999 | 2039 | 1999 | 2019
DRA06419 | Enkel nummer | 201459 | 569917 | Drachten | De Swetten | De Geeuw | - | In bedrijf | 4.5CPTVERZ | 7035 | 1997-05-27 | PHIL CPS200 | - | 1997-05-27 | HF-R 136 PL-L | 36W PLL 4P HF DIM (23A) 830 | 36 | NACHT | - | per jaar | 4094 | 803 | Gem. Smal. OVL | - | PHIL CPS200 | - | A+ | A+ | A+ | A+ | 0 | 0 | 0 | Vervangen A 4,0 |  | Sustainder Anne |  | 2019 | 1997 | 2037 | 1997 | 2017
DRA06420 | Enkel nummer | 201463 | 569893 | Drachten | De Swetten | De Geeuw | - | In bedrijf | 4.5CPTVERZ | 7035 | 1997-04-01 | PHIL CPS200 | - | 1997-04-01 | HF-R 136 PL-L | 36W PLL 4P HF DIM (23A) 830 | 36 | NACHT | - | per jaar | 4094 | 803 | Gem. Smal. OVL | - | PHIL CPS200 | - | A+ | A+ | A+ | A+ | 0 | 0 | 0 | Vervangen A 4,0 |  | Sustainder Anne |  | 2019 | 1997 | 2037 | 1997 | 2017
DRA06421 | Enkel nummer | 201482 | 569901 | Drachten | De Swetten | De Dracht | Huisnr. 76 | In bedrijf | 4.5CPTVERZ | 7035 | 1997-05-01 | PHIL CPS200 | - | 1997-05-01 | HF-R 136 PL-L | 36W PLL 4P HF DIM (23A) 830 | 36 | NACHT | - | per jaar | 4094 | 749 | Gem. Smal. OVL | - | PHIL CPS200 | - | A+ | A+ | A+ | A+ | 0 | 0 | 0 | Vervangen A 4,0 |  | Sustainder Anne |  | 2019 | 1997 | 2037 | 1997 | 2017
DRA06422 | Enkel nummer | 201482 | 569873 | Drachten | De Swetten | De Geeuw | Huisnr. 41 | In bedrijf | 4.5CPTVERZ | 7035 | 1997-05-01 | PHIL CPS200 | - | 1997-05-01 | HF-R 136 PL-L | 36W PLL 4P HF DIM (23A) 830 | 36 | NACHT | - | per jaar | 4094 | 803 | Gem. Smal. OVL | - | PHIL CPS200 | - | A+ | A+ | A+ | A+ | 0 | 0 | 0 | Vervangen A 4,0 |  | Sustainder Anne |  | 2019 | 1997 | 2037 | 1997 | 2017
DRA06423 | Enkel nummer | 201503 | 569704 | Drachten | De Swetten | De Geeuw | Huisnr. 19 | In bedrijf | 4.5CPTVERZ | 7035 | 1997-04-08 | PHIL CPS200 | - | 1997-04-08 | HF-R 136 PL-L | 36W PLL 4P HF DIM (23A) 830 | 36 | NACHT | - | per jaar | 4094 | 803 | Gem. Smal. OVL | - | PHIL CPS200 | - | A+ | A+ | A+ | A+ | 0 | 0 | 0 | Vervangen A 4,0 |  | Sustainder Anne |  | 2019 | 1997 | 2037 | 1997 | 2017
DRA06424 | Enkel nummer | 201523 | 569698 | Drachten | De Swetten | De Rien | Huisnr. 84 | In bedrijf | 4.5CPTVERZ | 7035 | 1998-01-01 | PHIL CPS200 | - | 1998-01-01 | HF-R 136 PL-L | 36W PLL 4P HF DIM (23A) 830 | 36 | NACHT | - | per jaar | 4094 | 1049 | Gem. Smal. OVL | - | PHIL CPS200 | - | A+ | A+ | A+ | A+ | 0 | 0 | 0 | Vervangen A 4,0 |  | Sustainder Anne |  | 2019 | 1998 | 2038 | 1998 | 2018
DRA06425 | Enkel nummer | 201498 | 569685 | Drachten | De Swetten | De Rien | Huisnr. 86 | In bedrijf | 4.5CPTVERZ | 7035 | 1997-04-08 | PHIL CPS200 | - | 1997-04-08 | HF-R 136 PL-L | 36W PLL 4P HF DIM (23A) 830 | 36 | NACHT | - | per jaar | 4094 | 1049 | Gem. Smal. OVL | - | PHIL CPS200 | - | A+ | A+ | A+ | A+ | 0 | 0 | 0 | Vervangen A 4,0 |  | Sustainder Anne |  | 2019 | 1997 | 2037 | 1997 | 2017
DRA06426 | Enkel nummer | 201516 | 569664 | Drachten | De Swetten | De Geeuw | Huisnr. 17 | In bedrijf | 4.5CPTVERZ | 7035 | 1997-04-08 | PHIL CPS200 | - | 1997-04-08 | HF-R 136 PL-L | 36W PLL 4P HF DIM (23A) 830 | 36 | NACHT | - | per jaar | 4094 | 803 | Gem. Smal. OVL | - | PHIL CPS200 | - | A+ | A+ | A+ | A+ | 0 | 0 | 0 | Vervangen A 4,0 |  | Sustainder Anne |  | 2019 | 1997 | 2037 | 1997 | 2017
DRA06427 | Enkel nummer | 201572 | 569621 | Drachten | De Swetten | Het Diep | Huisnr. 48 | In bedrijf | 4.5CPTVERZ | 7035 | 2006-12-06 | PHIL CPS200 | - | 1997-04-08 | HF-R 136 PL-L | 36W PLL 4P HF DIM (23A) 830 | 36 | NACHT | - | per jaar | 4094 | 1666 | Gem. Smal. OVL | - | PHIL CPS200 | - | A+ | A+ | A+ | A+ | 0 | 0 | 0 | Vervangen A 4,0 |  | Sustainder Anne |  | 2019 | 2006 | 2046 | 1997 | 2017
DRA06428 | Enkel nummer | 201584 | 569617 | Drachten | De Swetten | De Dobbe | Huisnr. 2 | In bedrijf | 4.5CPTVERZ | 7035 | 1997-04-07 | PHIL CPS200 | - | 1997-04-07 | HF-R 136 PL-L | 36W PLL 4P HF DIM (23A) 830 | 36 | NACHT | - | per jaar | 4094 | 721 | Gem. Smal. OVL | - | PHIL CPS200 | - | A+ | A+ | A+ | A+ | 1 | 0 | 0 | Vervangen A 4,0 |  | Sustainder Anne |  | 2019 | 1997 | 2037 | 1997 | 2017
DRA06429 | Enkel nummer | 201590 | 569631 | Drachten | De Swetten | Het Diep | Huisnr. 26 | In bedrijf | 4.5CPTVERZ | 7035 | 1997-04-03 | PHIL CPS200 | - | 1997-04-03 | HF-R 136 PL-L | 36W PLL 4P HF DIM (23A) 830 | 36 | NACHT | - | per jaar | 4094 | 1666 | Gem. Smal. OVL | - | PHIL CPS200 | - | A+ | A+ | A+ | A+ | 0 | 0 | 0 | Vervangen A 4,0 |  | Sustainder Anne |  | 2019 | 1997 | 2037 | 1997 | 2017
DRA06430 | Enkel nummer | 201693 | 569642 | Drachten | De Swetten | Het Diep | - | In bedrijf | 4.5CPTVERZ | 7035 | 1997-04-07 | PHIL CPS200 | - | 1997-04-07 | HF-R 136 PL-L | 36W PLL 4P HF DIM (23A) 830 | 36 | NACHT | - | per jaar | 4094 | 1666 | Gem. Smal. OVL | - | PHIL CPS200 | - | A+ | A+ | A+ | A+ | 1 | 0 | 0 | Vervangen A 4,0 |  | Sustainder Anne |  | 2019 | 1997 | 2037 | 1997 | 2017
DRA06431 | Enkel nummer | 201704 | 569639 | Drachten | De Swetten | De Brekken | Huisnr. 14 | In bedrijf | 4.5CPTVERZ | 7035 | 2005-01-03 | PHIL CPS200 | - | 2005-01-03 | HF-R 136 PL-L | 36W PLL 4P HF DIM (23A) 830 | 36 | NACHT | - | per jaar | 4094 | 712 | Gem. Smal. OVL | - | PHIL CPS200 | - | A+ | A+ | A+ | A+ | 1 | 0 | 0 | [5 empty] | 2005 | 2045 | 2005 | 2025
DRA06432 | Enkel nummer | 201695 | 569655 | Drachten | De Swetten | De Brekken | Huisnr. 12 | In bedrijf | 4.5CPTVERZ | 7035 | 1997-04-07 | PHIL CPS200 | - | 1997-04-07 | HF-R 136 PL-L | 36W PLL 4P HF DIM (23A) 830 | 36 | NACHT | - | per jaar | 4094 | 712 | Gem. Smal. OVL | - | PHIL CPS200 | - | A+ | A+ | A+ | A+ | 1 | 0 | 0 | Vervangen A 4,0 |  | Sustainder Anne |  | 2019 | 1997 | 2037 | 1997 | 2017
DRA06433 | Enkel nummer | 201712 | 569649 | Drachten | De Swetten | Het Diep | Huisnr. 15 | In bedrijf | 4.5CPTVERZ | 7035 | 1997-04-07 | PHIL CPS200 | - | 1997-04-07 | HF-R 136 PL-L | 36W PLL 4P HF DIM (23A) 830 | 36 | NACHT | - | per jaar | 4094 | 1666 | Gem. Smal. OVL | - | PHIL CPS200 | - | A+ | A+ | A+ | A+ | 1 | 0 | 0 | Vervangen A 4,0 |  | Sustainder Anne |  | 2019 | 1997 | 2037 | 1997 | 2017
DRA06434 | Enkel nummer | 201692 | 569708 | Drachten | De Swetten | De Brekken | Huisnr. 2 | In bedrijf | 4.5CPTVERZ | 7035 | 1997-04-04 | PHIL CPS200 | - | 1997-04-04 | HF-R 136 PL-L | 36W PLL 4P HF DIM (23A) 830 | 36 | NACHT | - | per jaar | 4094 | 712 | Gem. Smal. OVL | - | PHIL CPS200 | - | A+ | A+ | A+ | A+ | 0 | 0 | 0 | Vervangen A 4,0 |  | Sustainder Anne |  | 2019 | 1997 | 2037 | 1997 | 2017
DRA06435 | Enkel nummer | 201671 | 569717 | Drachten | De Swetten | De Rien | Huisnr. 50 | In bedrijf | 4.5CPTVERZ | 7035 | 1997-04-04 | PHIL CPS200 | - | 1997-04-04 | HF-R 136 PL-L | 36W PLL 4P HF DIM (23A) 830 | 36 | NACHT | - | per jaar | 4094 | 1049 | Gem. Smal. OVL | - | PHIL CPS200 | - | B | A+ | A+ | A+ | 1 | 0 | 0 | Vervangen A 4,0 |  | Sustainder Anne |  | 2019 | 1997 | 2037 | 1997 | 2017
DRA06436 | Enkel nummer | 201680 | 569735 | Drachten | De Swetten | De Ee | Huisnr. 1 | In bedrijf | 4.5CPTVERZ | 7035 | 1997-04-03 | PHIL CPS200 | - | 1997-04-03 | HF-R 136 PL-L | 36W PLL 4P HF DIM (23A) 830 | 36 | NACHT | - | per jaar | 4094 | 767 | Gem. Smal. OVL | - | PHIL CPS200 | - | A+ | A+ | A+ | A+ | 1 | 0 | 0 | Vervangen A 4,0 |  | Sustainder Anne |  | 2019 | 1997 | 2037 | 1997 | 2017
DRA06437 | Enkel nummer | 201698 | 569731 | Drachten | De Swetten | De Rien | - | In bedrijf | 4.5CPTVERZ | 7035 | 2000-01-17 | PHIL CPS200 | - | 2000-01-17 | HF-R 136 PL-L | 36W PLL 4P HF DIM (23A) 830 | 36 | NACHT | - | per jaar | 4094 | 1049 | Gem. Smal. OVL | - | PHIL CPS200 | - | A+ | A+ | A+ | A+ | 0 | 0 | 0 | Vervangen A 4,0 |  | Sustainder Anne |  | 2020 | 2000 | 2040 | 2000 | 2020
DRA06439 | Enkel nummer | 201731 | 569735 | Drachten | De Swetten | De Rien | Huisnr. 4 | In bedrijf | 4.5CPTVERZ | 7035 | 1997-04-04 | PHIL CPS200 | - | 1997-04-04 | HF-R 136 PL-L | 36W PLL 4P HF DIM (23A) 830 | 36 | NACHT | - | per jaar | 4094 | 1049 | Gem. Smal. OVL | - | PHIL CPS200 | - | nvt | A+ | A+ | A+ | 0 | 0 | 0 | Vervangen A 4,0 |  | Sustainder Anne |  | 2019 | 1997 | 2037 | 1997 | 2017
DRA06440 | Enkel nummer | 201859 | 569749 | Drachten | De Swetten | De Rien | Huisnr. 1 | In bedrijf | 4.5CPTVERZ | 7035 | 1997-04-04 | PHIL CPS200 | - | 1997-04-04 | HF-R 136 PL-L | 36W PLL 4P HF DIM (23A) 830 | 36 | NACHT | - | per jaar | 4094 | 1049 | Gem. Smal. OVL | - | PHIL CPS200 | - | nvt | A+ | A+ | A+ | 0 | 0 | 0 | Vervangen A 4,0 |  | Sustainder Anne |  | 2019 | 1997 | 2037 | 1997 | 2017
DRA06441 | Enkel nummer | 201882 | 569738 | Drachten | De Swetten | t Swin | Huisnr. 73 | In bedrijf | 4.5CPTVERZ | 7035 | 1997-04-23 | PHIL CPS200 | - | 1997-04-23 | HF-R 136 PL-L | 36W PLL 4P HF DIM (23A) 830 | 36 | NACHT | - | per jaar | 4094 | 428 | Gem. Smal. OVL | - | PHIL CPS200 | - | nvt | A+ | A+ | A+ | 0 | 0 | 0 | Vervangen A 4,0 |  | Sustainder Anne |  | 2019 | 1997 | 2037 | 1997 | 2017
DRA06442 | Enkel nummer | 201870 | 569768 | Drachten | De Swetten | t Swin | Huisnr. 71 | In bedrijf | 4.5CPTVERZ | 7035 | 1997-04-03 | PHIL CPS200 | - | 1997-04-03 | HF-R 136 PL-L | 36W PLL 4P HF DIM (23A) 830 | 36 | NACHT | - | per jaar | 4094 | 428 | Gem. Smal. OVL | - | PHIL CPS200 | - | nvt | A+ | A+ | A+ | 0 | 0 | 0 | Vervangen A 4,0 |  | Sustainder Anne |  | 2019 | 1997 | 2037 | 1997 | 2017
DRA06443 | Enkel nummer | 201894 | 569758 | Drachten | De Swetten | De Rien | - | In bedrijf | 4.5CPTVERZ | 7035 | 1997-04-23 | PHIL CPS200 | - | 1997-04-23 | HF-R 136 PL-L | 36W PLL 4P HF DIM (23A) 830 | 36 | NACHT | - | per jaar | 4094 | 1049 | Gem. Smal. OVL | - | PHIL CPS200 | - | nvt | A+ | A+ | A+ | 0 | 0 | niet genummerd | Vervangen A 4,0 |  | Sustainder Anne |  | 2019 | 1997 | 2037 | 1997 | 2017
DRA06444 | Enkel nummer | 201956 | 569739 | Drachten | De Swetten | De Rien | - | In bedrijf | 4.5CPTVERZ | 7035 | 1997-04-23 | PHIL CPS200 | - | 1997-04-23 | HF-R 136 PL-L | 36W PLL 4P HF DIM (23A) 830 | 36 | NACHT | - | per jaar | 4094 | 1049 | Gem. Smal. OVL | - | PHIL CPS200 | - | A+ | A+ | A+ | A+ | 0 | 0 | 0 | Vervangen A 4,0 |  | Sustainder Anne |  | 2019 | 1997 | 2037 | 1997 | 2017
DRA06445 | Enkel nummer | 202021 | 569470 | Drachten | De Swetten | De Tijen | - | In bedrijf | 4.5CPTVERZ | 7035 | 1997-04-24 | PHIL CPS200 | - | 1997-04-24 | HF-R 136 PL-L | 36W PLL 4P HF DIM (23A) 830 | 36 | NACHT | - | per jaar | 4094 | 1166 | Gem. Smal. OVL | - | PHIL CPS200 | - | A+ | A+ | A+ | A+ | 0 | 0 | 0 | Vervangen A 4,0 |  | Sustainder Anne |  | 2019 | 1997 | 2037 | 1997 | 2017
DRA06446 | Enkel nummer | 202007 | 569591 | Drachten | De Swetten | De Tijen | Huisnr. 3 | In bedrijf | 4.5CPTVERZ | 7035 | 1997-04-25 | LIGHTRONICS KFK LED | - | 2018-01-01 | LEDDRIVER | LED | 36 | NACHT | - | per jaar | 4094 | 1166 | Gem. Smal. OVL | - | PHIL CPS200 | - | A+ | A+ | A+ | A+ | 0 | 0 | 0 | [5 empty] | 1997 | 2037 | 2018 | 2038
DRA06447 | Enkel nummer | 201989 | 569599 | Drachten | De Swetten | t Deel | - | In bedrijf | 4.5CPTVERZ | 7035 | 1997-04-24 | PHIL CPS200 | - | 1997-04-24 | HF-R 136 PL-L | 36W PLL 4P HF DIM (23A) 830 | 36 | NACHT | - | per jaar | 4094 | 365 | Gem. Smal. OVL | - | PHIL CPS200 | - | A+ | A+ | A+ | A+ | 0 | 0 | 0 | Vervangen A 4,0 |  | Sustainder Anne |  | 2019 | 1997 | 2037 | 1997 | 2017
DRA06448 | Enkel nummer | 201995 | 569620 | Drachten | De Swetten | De Tijen | Huisnr. 5 | In bedrijf | 4.5CPTVERZ | 7035 | 1997-04-24 | PHIL CPS200 | - | 1997-04-24 | HF-R 136 PL-L | 36W PLL 4P HF DIM (23A) 830 | 36 | NACHT | - | per jaar | 4094 | 1166 | Gem. Smal. OVL | - | PHIL CPS200 | - | B | A+ | A+ | A+ | 0 | 0 | 0 | Vervangen A 4,0 |  | Sustainder Anne |  | 2019 | 1997 | 2037 | 1997 | 2017
DRA06449 | Enkel nummer | 201983 | 569725 | Drachten | De Swetten | De Tijen | Huisnr. 17 | In bedrijf | 4.5CPTVERZ | 7035 | 2009-05-26 | PHIL SRM | - | 1997-04-23 | LEDDRIVER | LED | 36 | NACHT | - | per jaar | 4094 | 1166 | Gem. Smal. OVL | - | PHIL CPS200 | - | A+ | A+ | A+ | A+ | 0 | 0 | 0 | Vervangen A 4,0 |  | Sustainder Anne |  | 2019 | 2009 | 2049 | 1997 | 2017
DRA06450 | Enkel nummer | 201970 | 569760 | Drachten | De Swetten | De Tijen | - | In bedrijf | 4.5CPTVERZ | 7035 | 1997-04-23 | PHIL CPS200 | - | 1997-04-23 | HF-R 136 PL-L | 36W PLL 4P HF DIM (23A) 830 | 36 | NACHT | - | per jaar | 4094 | 1166 | Gem. Smal. OVL | - | PHIL CPS200 | - | A+ | A+ | A+ | A+ | 0 | 0 | 0 | Vervangen A 4,0 |  | Sustainder Anne |  | 2019 | 1997 | 2037 | 1997 | 2017
DRA06451 | Enkel nummer | 201947 | 569931 | Drachten | De Swetten | De Tijen | - | In bedrijf | 4.5CPTVERZ | 7035 | 1997-05-20 | PHIL CPS200 | - | 1997-05-20 | HF-R 136 PL-L | 36W PLL 4P HF DIM (23A) 830 | 36 | NACHT | - | per jaar | 4094 | 1166 | Gem. Smal. OVL | - | PHIL CPS200 | - | A+ | A+ | A+ | A+ | 0 | 0 | 0 | Vervangen A 4,0 |  | Sustainder Anne |  | 2019 | 1997 | 2037 | 1997 | 2017
DRA06452 | Enkel nummer | 201953 | 569955 | Drachten | De Swetten | Schuitmakerswal | - | In bedrijf | 4.5CPTVERZ | 7035 | 1998-01-01 | PHIL CPS200 | - | 1998-01-01 | HF-R 136 PL-L | 36W PLL 4P HF DIM (23A) 830 | 36 | NACHT | - | per jaar | 4094 | 2611 | Gem. Smal. OVL | - | PHIL CPS200 | - | A+ | A+ | A+ | A+ | 0 | 0 | 0 | Vervangen A 4,0 |  | Sustainder Anne |  | 2019 | 1998 | 2038 | 1998 | 2018
DRA06453 | Enkel nummer | 201931 | 569964 | Drachten | De Swetten | De Tijen | - | In bedrijf | 4.5CPTVERZ | 7035 | 1997-05-20 | PHIL CPS200 | - | 1997-05-20 | HF-R 136 PL-L | 36W PLL 4P HF DIM (23A) 830 | 36 | NACHT | - | per jaar | 4094 | 1166 | Gem. Smal. OVL | - | PHIL CPS200 | - | B | A+ | A+ | A+ | 0 | 0 | 0 | Vervangen A 4,0 |  | Sustainder Anne |  | 2019 | 1997 | 2037 | 1997 | 2017
DRA06454 | Enkel nummer | 201929 | 569942 | Drachten | De Swetten | De Kolken | Huisnr. 88 | In bedrijf | 4m PT60-GST145 | 7035 | 2017-12-18 | PHIL CPS200 | 7035 | 1997-05-20 | HF-R 136 PL-L | 36W PLL 4P HF DIM (23A) 830 | 36 | NACHT | - | per jaar | 4094 | 911 | Gem. Smal. OVL | - | PHIL CPS200 | 36 | A+ | A+ | A+ | A+ | 0 | 0 | 0 | Vervangen A 4,0 |  | Sustainder Anne |  | 2019 | 2017 | 2057 | 1997 | 2017
DRA06455 | Enkel nummer | 201827 | 569945 | Drachten | De Swetten | De Kolken | Huisnr. 56 | In bedrijf | 4.5CPTVERZ | 7035 | 1997-05-20 | PHIL CPS200 | - | 1997-05-20 | HF-R 136 PL-L | 36W PLL 4P HF DIM (23A) 830 | 36 | NACHT | - | per jaar | 4094 | 911 | Gem. Smal. OVL | - | PHIL CPS200 | - | A+ | A+ | A+ | A+ | 0 | 0 | 0 | Vervangen A 4,0 |  | Sustainder Anne |  | 2019 | 1997 | 2037 | 1997 | 2017
DRA06456 | Enkel nummer | 201818 | 569966 | Drachten | De Swetten | De Kolken | Huisnr. 50 | In bedrijf | 4.5CPTVERZ | 7035 | 1997-05-23 | PHIL CPS200 | - | 1997-05-23 | HF-R 136 PL-L | 36W PLL 4P HF DIM (23A) 830 | 36 | NACHT | - | per jaar | 4094 | 911 | Gem. Smal. OVL | - | PHIL CPS200 | - | A+ | A+ | A+ | A+ | 0 | 0 | 0 | Vervangen A 4,0 |  | Sustainder Anne |  | 2019 | 1997 | 2037 | 1997 | 2017
DRA06457 | Enkel nummer | 201807 | 569950 | Drachten | De Swetten | De Dracht | Huisnr. 25 | In bedrijf | 4.5CPTVERZ | 7035 | 1997-05-23 | PHIL CPS200 | - | 1997-05-23 | HF-R 136 PL-L | 36W PLL 4P HF DIM (23A) 830 | 36 | NACHT | - | per jaar | 4094 | 749 | Gem. Smal. OVL | - | PHIL CPS200 | - | A+ | A+ | A+ | A+ | 0 | 0 | 0 | Vervangen A 4,0 |  | Sustainder Anne |  | 2019 | 1997 | 2037 | 1997 | 2017
DRA06458 | Enkel nummer | 201687 | 569937 | Drachten | De Swetten | De Dracht | Huisnr. 32 | In bedrijf | 4.5CPTVERZ | 7035 | 1997-06-05 | PHIL CPS200 | - | 1997-06-05 | HF-R 136 PL-L | 36W PLL 4P HF DIM (23A) 830 | 36 | NACHT | - | per jaar | 4094 | 749 | Gem. Smal. OVL | - | PHIL CPS200 | - | A+ | A+ | A+ | A+ | 1 | 0 | 0 | Vervangen A 4,0 |  | Sustainder Anne |  | 2019 | 1997 | 2037 | 1997 | 2017
DRA06459 | Enkel nummer | 201671 | 569945 | Drachten | De Swetten | De Ee | - | In bedrijf | 4.5CPTVERZ | 7035 | 1997-06-05 | PHIL CPS200 | - | 1997-06-05 | HF-R 136 PL-L | 36W PLL 4P HF DIM (23A) 830 | 36 | NACHT | - | per jaar | 4094 | 767 | Gem. Smal. OVL | - | PHIL CPS200 | - | A+ | A+ | A+ | A+ | 1 | 0 | 0 | Vervangen A 4,0 |  | Sustainder Anne |  | 2019 | 1997 | 2037 | 1997 | 2017
DRA06460 | Enkel nummer | 201681 | 569918 | Drachten | De Swetten | De Ee | - | In bedrijf | 4.5CPTVERZ | 7035 | 1997-06-04 | PHIL CPS200 | - | 1997-06-04 | HF-R 136 PL-L | 36W PLL 4P HF DIM (23A) 830 | 36 | NACHT | - | per jaar | 4094 | 767 | Gem. Smal. OVL | - | PHIL CPS200 | - | A+ | A+ | A+ | A+ | 0 | 0 | 0 | Vervangen A 4,0 |  | Sustainder Anne |  | 2019 | 1997 | 2037 | 1997 | 2017
DRA06461 | Enkel nummer | 201684 | 569884 | Drachten | De Swetten | De Ee | Huisnr. 72 | In bedrijf | 4.5CPTVERZ | 7035 | 1997-08-12 | PHIL CPS200 | - | 1997-08-12 | HF-R 136 PL-L | 36W PLL 4P HF DIM (23A) 830 | 36 | NACHT | - | per jaar | 4094 | 767 | Gem. Smal. OVL | - | PHIL CPS200 | - | A+ | A+ | A+ | A+ | 0 | 0 | 0 | Vervangen A 4,0 |  | Sustainder Anne |  | 2019 | 1997 | 2037 | 1997 | 2017
DRA06462 | Enkel nummer | 201694 | 569860 | Drachten | De Swetten | De Ee | Huisnr. 70 | In bedrijf | 4.5CPTVERZ | 7035 | 1997-08-12 | PHIL CPS200 | - | 1997-08-12 | HF-R 136 PL-L | 36W PLL 4P HF DIM (23A) 830 | 36 | NACHT | - | per jaar | 4094 | 767 | Gem. Smal. OVL | - | PHIL CPS200 | - | A+ | A+ | A+ | A+ | 0 | 0 | 0 | Vervangen A 4,0 |  | Sustainder Anne |  | 2019 | 1997 | 2037 | 1997 | 2017
DRA06463 | Enkel nummer | 201674 | 569868 | Drachten | De Swetten | De Ee | Huisnr. 72 | In bedrijf | 4.5CPTVERZ | 7035 | 1997-08-28 | PHIL CPS200 | 7035 | 2000-01-01 | HF-P 1 22-42 PL-T/C/L/TL5C | 36W PLL 830 | 24 | NACHT | verblijfgebieden | per jaar | 4094 | 767 | Gem. Smal. OVL | - | LIGHTRONICS KFK LED | 24 | A+ | A+ | A+ | A+ | 0 | 0 | 0 | [5 empty] | 1997 | 2037 | 2000 | 2020
DRA06464 | Enkel nummer | 201665 | 569855 | Drachten | De Swetten | De Ee | Huisnr. 29 | In bedrijf | 4.5CPTVERZ | 7035 | 1997-08-12 | PHIL CPS200 | - | 2006-05-02 | HF-R 136 PL-L | 36W PLL 4P HF DIM (23A) 830 | 36 | NACHT | - | per jaar | 4094 | 767 | Gem. Smal. OVL | - | PHIL CPS200 | - | A+ | A+ | A+ | A+ | 1 | 0 | 0 | [5 empty] | 1997 | 2037 | 2006 | 2026
DRA06465 | Enkel nummer | 201649 | 569860 | Drachten | De Swetten | Terlune | Huisnr. 2 | In bedrijf | 4.5CPTVERZ | 7035 | 1997-08-11 | PHIL CPS200 | - | 1997-08-11 | HF-R 136 PL-L | 36W PLL 4P HF DIM (23A) 830 | 36 | NACHT | - | per jaar | 4094 | 2783 | Gem. Smal. OVL | - | PHIL CPS200 | - | A+ | A+ | A+ | A+ | 0 | 0 | 0 | Vervangen A 4,0 |  | Sustainder Anne |  | 2019 | 1997 | 2037 | 1997 | 2017
DRA06466 | Enkel nummer | 201656 | 569879 | Drachten | De Swetten | De Ee | Huisnr. 31 | In bedrijf | 4.5CPTVERZ | 7035 | 1997-08-12 | PHIL CPS200 | - | 2006-05-02 | HF-R 136 PL-L | 36W PLL 4P HF DIM (23A) 830 | 36 | NACHT | - | per jaar | 4094 | 767 | Gem. Smal. OVL | - | PHIL CPS200 | - | A+ | A+ | A+ | D | 0 | 0 | 0 | [5 empty] | 1997 | 2037 | 2006 | 2026
DRA06467 | Enkel nummer | 201655 | 569913 | Drachten | De Swetten | De Ee | Huisnr. 49 | In bedrijf | 4.5CPTVERZ | 7035 | 1997-06-03 | PHIL CPS200 | - | 1997-06-03 | HF-R 136 PL-L | 36W PLL 4P HF DIM (23A) 830 | 36 | NACHT | - | per jaar | 4094 | 767 | Gem. Smal. OVL | - | PHIL CPS200 | - | A+ | A+ | A+ | A+ | 0 | 0 | 0 | Vervangen A 4,0 |  | Sustainder Anne |  | 2019 | 1997 | 2037 | 1997 | 2017
DRA06468 | Enkel nummer | 201657 | 569932 | Drachten | De Swetten | De Dracht | - | In bedrijf | 4.5CPTVERZ | 7035 | 1997-06-05 | PHIL CPS200 | - | 1997-06-05 | HF-R 136 PL-L | 36W PLL 4P HF DIM (23A) 830 | 36 | NACHT | - | per jaar | 4094 | 749 | Gem. Smal. OVL | - | PHIL CPS200 | - | A+ | A+ | A+ | A+ | 0 | 0 | 0 | Vervangen A 4,0 |  | Sustainder Anne |  | 2019 | 1997 | 2037 | 1997 | 2017
DRA06469 | Enkel nummer | 201626 | 569918 | Drachten | De Swetten | De Dracht | Huisnr. 55 | In bedrijf | 4.5CPTVERZ | 7035 | 1997-06-05 | PHIL CPS200 | - | 1997-06-05 | HF-R 136 PL-L | 36W PLL 4P HF DIM (23A) 830 | 36 | NACHT | - | per jaar | 4094 | 749 | Gem. Smal. OVL | - | PHIL CPS200 | - | A+ | A+ | A+ | A+ | 0 | 0 | 0 | Vervangen A 4,0 |  | Sustainder Anne |  | 2019 | 1997 | 2037 | 1997 | 2017
DRA06470 | Enkel nummer | 201627 | 569939 | Drachten | De Swetten | De Ee | Huisnr. 57 | In bedrijf | 4.5CPTVERZ | 7035 | 1997-06-05 | PHIL CPS200 | - | 1997-06-05 | HF-R 136 PL-L | 36W PLL 4P HF DIM (23A) 830 | 36 | NACHT | - | per jaar | 4094 | 767 | Gem. Smal. OVL | - | PHIL CPS200 | - | A+ | A+ | A+ | A+ | 0 | 0 | 0 | Vervangen A 4,0 |  | Sustainder Anne |  | 2019 | 1997 | 2037 | 1997 | 2017
DRA06471 | Enkel nummer | 201616 | 570034 | Drachten | De Swetten | De Ee | Huisnr. 81 | In bedrijf | 4.5CPTVERZ | 7035 | 1997-06-25 | PHIL CPS200 | - | 1997-06-25 | HF-R 136 PL-L | 36W PLL 4P HF DIM (23A) 830 | 36 | NACHT | - | per jaar | 4094 | 767 | Gem. Smal. OVL | - | PHIL CPS200 | - | A+ | A+ | A+ | A+ | 1 | 0 | 0 | Vervangen A 4,0 |  | Sustainder Anne |  | 2019 | 1997 | 2037 | 1997 | 2017
DRA06472 | Enkel nummer | 201601 | 570040 | Drachten | De Swetten | De Zool | Huisnr. 60 | In bedrijf | 4.5CPTVERZ | 7035 | 1997-06-25 | PHIL CPS200 | - | 1997-06-25 | HF-R 136 PL-L | 36W PLL 4P HF DIM (23A) 830 | 36 | NACHT | - | per jaar | 4094 | 1293 | Gem. Smal. OVL | - | PHIL CPS200 | - | A+ | A+ | A+ | A+ | 0 | 0 | 0 | Vervangen A 4,0 |  | Sustainder Anne |  | 2019 | 1997 | 2037 | 1997 | 2017
DRA06473 | Enkel nummer | 201623 | 570044 | Drachten | De Swetten | De Zool | - | In bedrijf | 4.5CPTVERZ | 7035 | 1997-06-25 | PHIL CPS200 | - | 1997-06-25 | HF-R 136 PL-L | 36W PLL 4P HF DIM (23A) 830 | 36 | NACHT | - | per jaar | 4094 | 1293 | Gem. Smal. OVL | - | PHIL CPS200 | - | A+ | A+ | A+ | A+ | 0 | 0 | 0 | Vervangen A 4,0 |  | Sustainder Anne |  | 2019 | 1997 | 2037 | 1997 | 2017
DRA06474 | Enkel nummer | 201647 | 570042 | Drachten | De Swetten | De Ee | Huisnr. 122 | In bedrijf | 4.5CPTVERZ | 7035 | 1997-08-04 | PHIL CPS200 | - | 1997-08-04 | HF-R 136 PL-L | 36W PLL 4P HF DIM (23A) 830 | 36 | NACHT | - | per jaar | 4094 | 767 | Gem. Smal. OVL | - | PHIL CPS200 | - | A+ | A+ | A+ | A+ | 0 | 0 | 0 | Vervangen A 4,0 |  | Sustainder Anne |  | 2019 | 1997 | 2037 | 1997 | 2017
DRA06475 | Enkel nummer | 201648 | 570057 | Drachten | De Swetten | De Zool | - | In bedrijf | 4.5CPTVERZ | 7035 | 1997-08-04 | PHIL CPS200 | - | 1997-08-04 | HF-R 136 PL-L | 36W PLL 4P HF DIM (23A) 830 | 36 | NACHT | - | per jaar | 4094 | 1293 | Gem. Smal. OVL | - | PHIL CPS200 | - | A+ | A+ | A+ | A+ | 0 | 0 | 0 | Vervangen A 4,0 |  | Sustainder Anne |  | 2019 | 1997 | 2037 | 1997 | 2017
DRA06476 | Enkel nummer | 201632 | 570060 | Drachten | De Swetten | De Ee | Huisnr. 124 | In bedrijf | 4.5CPTVERZ | 7035 | 1997-06-25 | PHIL CPS200 | - | 1997-06-25 | HF-R 136 PL-L | 36W PLL 4P HF DIM (23A) 830 | 36 | NACHT | - | per jaar | 4094 | 767 | Gem. Smal. OVL | - | PHIL CPS200 | - | A+ | A+ | A+ | A+ | 1 | 0 | 0 | Vervangen A 4,0 |  | Sustainder Anne |  | 2019 | 1997 | 2037 | 1997 | 2017
DRA06477 | Enkel nummer | 202716 | 567378 | Drachten | verkeerswegen | Het Zuid | Huisnr. 5 | In bedrijf | 5.5VVERZ | 7043 | 1997-04-28 | PHIL XGS104 | - | 1997-04-28 | BSX 36 | 36W LST-HY BY22d 1800K | 36 | NACHT | - | per jaar | 4094 | 1711 | Gem. Smal. OVL | - | PHIL XGS104 | - | B | A+ | A+ | A+ | 0 | 0 | 0 | Vervangen A 6,0 |  | Sustainder Alexia 2200K |  | 2019 | 1997 | 2037 | 1997 | 2017
DRA06478 | Enkel nummer | 202718 | 567343 | Drachten | verkeerswegen | Het Zuid | Huisnr. 7 | In bedrijf | 5.5VVERZ | 7043 | 2001-07-12 | PHIL XGS104 | - | 2001-07-12 | BSX 36 | 36W LST-HY BY22d 1800K | 36 | NACHT | - | per jaar | 4094 | 1711 | Gem. Smal. OVL | - | PHIL XGS104 | - | B | A+ | A+ | A+ | 0 | 0 | 0 | Vervangen A 6,0 |  | Sustainder Alexia 2200K |  | 2021 | 2001 | 2041 | 2001 | 2021
DRA06479 | Enkel nummer | 202720 | 567308 | Drachten | verkeerswegen | Het Zuid | Huisnr. 9 | In bedrijf | 5.5VVERZ | 7043 | 1997-04-28 | PHIL XGS104 | - | 1997-04-28 | BSX 36 | 36W LST-HY BY22d 1800K | 36 | A 22:30 Avond (FRL) | - | per jaar | 1074 | 1711 | Gem. Smal. OVL | - | PHIL XGS104 | - | B | A+ | A+ | A+ | 0 | 0 | 0 | Vervangen A 6,0 |  | Sustainder Alexia 2200K |  | 2019 | 1997 | 2037 | 1997 | 2017
DRA06480 | Enkel nummer | 202722 | 567273 | Drachten | verkeerswegen | Het Zuid | Huisnr. 11 | In bedrijf | 5.5VVERZ | 7043 | 1997-04-28 | PHIL XGS104 | - | 1997-04-28 | BSX 36 | 36W LST-HY BY22d 1800K | 36 | NACHT | - | per jaar | 4094 | 1711 | Gem. Smal. OVL | - | PHIL XGS104 | - | A+ | A+ | A+ | A+ | 0 | 0 | 0 | Vervangen A 6,0 |  | Sustainder Alexia 2200K |  | 2019 | 1997 | 2037 | 1997 | 2017
DRA06481 | Enkel nummer | 202724 | 567237 | Drachten | verkeerswegen | Het Zuid | Huisnr. 13 | In bedrijf | 5.5VVERZ | 7043 | 1997-05-28 | PHIL XGS104 | - | 1997-05-28 | BSX 36 | 36W LST-HY BY22d 1800K | 36 | A 22:30 Avond (FRL) | - | per jaar | 1074 | 1711 | Gem. Smal. OVL | - | PHIL XGS104 | - | A+ | A+ | A+ | A+ | 0 | 0 | 0 | Vervangen A 6,0 |  | Sustainder Alexia 2200K |  | 2019 | 1997 | 2037 | 1997 | 2017
DRA06482 | Enkel nummer | 202725 | 567206 | Drachten | verkeerswegen | Het Zuid | Huisnr. 14 | In bedrijf | 5.5VVERZ | 7043 | 1997-06-03 | PHIL XGS104 | - | 1997-06-03 | BSX 36 | 36W LST-HY BY22d 1800K | 36 | NACHT | - | per jaar | 4094 | 1711 | Gem. Smal. OVL | - | PHIL XGS104 | - | A+ | A+ | A+ | A+ | 0 | 0 | 0 | Vervangen A 6,0 |  | Sustainder Alexia 2200K |  | 2019 | 1997 | 2037 | 1997 | 2017
DRA06483 | Enkel nummer | 202727 | 567179 | Drachten | verkeerswegen | Het Zuid | Huisnr. 14 | In bedrijf | 5.5VVERZ | 7043 | 1997-06-03 | PHIL XGS104 | - | 1997-06-03 | BSX 36 | 36W LST-HY BY22d 1800K | 36 | A 22:30 Avond (FRL) | - | per jaar | 1074 | 1711 | Gem. Smal. OVL | - | PHIL XGS104 | - | A+ | A+ | A+ | A+ | 0 | 0 | 0 | Vervangen A 6,0 |  | Sustainder Alexia 2200K |  | 2019 | 1997 | 2037 | 1997 | 2017
DRA06484 | Enkel nummer | 202728 | 567153 | Drachten | verkeerswegen | Het Zuid | Huisnr. 16 | In bedrijf | 5.5VVERZ | 7043 | 2004-07-16 | PHIL XGS104 | - | 2004-07-16 | BSX 36 | 36W LST-HY BY22d 1800K | 36 | NACHT | - | per jaar | 4094 | 1711 | Gem. Smal. OVL | - | PHIL XGS104 | - | A+ | A+ | A+ | A+ | 0 | 0 | 0 | Vervangen A 6,0 |  | Sustainder Alexia 2200K |  | 2022 | 2004 | 2044 | 2004 | 2024
DRA06485 | Enkel nummer | 202730 | 567125 | Drachten | verkeerswegen | Het Zuid | Huisnr. 16 | In bedrijf | 4.5CPTVERZ | 7035 | 1997-06-03 | INDU 2050 KEGEL | - | 1997-06-03 | BSN 70 | 70W SON | 70 | NACHT | - | per jaar | 4094 | 1711 | Gem. Smal. OVL | - | INDU 2050 KEGEL | - | B | B | A+ | A+ | 0 | 0 | 0 | Vervangen A 4,0 |  | Sustainder Alexia 2200K |  | 2019 | 1997 | 2037 | 1997 | 2017
DRA06486 | Enkel nummer | 202751 | 567112 | Drachten | Buitengebied Drachten | Suderheide | Huisnr. 2a | In bedrijf | 4.5CPTVERZ | 7035 | 1997-04-25 | INDU 2050 KEGEL | - | 1997-04-25 | BSN 70 | 70W SON | 70 | NACHT | - | per jaar | 4094 | 2755 | Gem. Smal. OVL | - | INDU 2050 KEGEL | - | B | A+ | A+ | A+ | 1 | 0 | 0 | Vervangen A 4,0 |  | Sustainder Alexia 2200K |  | 2019 | 1997 | 2037 | 1997 | 2017
DRA06487 | Enkel nummer | 202776 | 567111 | Drachten | Buitengebied Drachten | Suderheide | Huisnr. 2a | In bedrijf | 5.5VVERZ | 7035 | 1997-05-01 | PHIL XGS104 | - | 1997-05-01 | BSX 36 | 36W LST-HY BY22d 1800K | 36 | A 22:30 Avond (FRL) | - | per jaar | 1074 | 2755 | Gem. Smal. OVL | - | PHIL XGS104 | - | B | A+ | A+ | A+ | 0 | 0 | 0 | Vervangen A 6,0 |  | Sustainder Alexia 2200K |  | 2019 | 1997 | 2037 | 1997 | 2017
DRA06488 | Enkel nummer | 202797 | 567106 | Drachten | Buitengebied Drachten | Suderheide | Huisnr. 2 | In bedrijf | 5.5VVERZ | 7035 | 1997-05-01 | PHIL XGS104 | - | 1997-05-01 | BSX 36 | 36W LST-HY BY22d 1800K | 36 | A 22:30 Avond (FRL) | - | per jaar | 1074 | 2755 | Gem. Smal. OVL | - | PHIL XGS104 | - | B | A+ | A+ | A+ | 0 | 0 | 0 | Vervangen A 6,0 |  | Sustainder Alexia 2200K |  | 2019 | 1997 | 2037 | 1997 | 2017
DRA06489 | Enkel nummer | 202878 | 567064 | Drachten | Buitengebied Drachten | Suderheide | - | In bedrijf | 5.5VVERZ | 7035 | 1997-05-01 | PHIL XGS104 | - | 1997-05-01 | BSX 36 | 36W LST-HY BY22d 1800K | 36 | NACHT | - | per jaar | 4094 | 2755 | Gem. Smal. OVL | - | PHIL XGS104 | - | B | A+ | A+ | A+ | 0 | 0 | 0 | Vervangen A 6,0 |  | Sustainder Alexia 2200K |  | 2019 | 1997 | 2037 | 1997 | 2017
DRA06490 | Enkel nummer | 202907 | 567061 | Drachten | Buitengebied Drachten | Suderheide | - | In bedrijf | 5.5VVERZ | 7035 | 1997-05-01 | PHIL XGS104 | - | 2008-06-06 | BSX 36 | 36W LST-HY BY22d 1800K | 36 | NACHT | - | per jaar | 4094 | 2755 | Gem. Smal. OVL | - | PHIL XGS104 | - | B | A+ | A+ | A+ | 0 | 0 | 0 | Vervangen A 6,0 |  | Sustainder Alexia 2200K |  | 2022 | 1997 | 2037 | 2008 | 2028
DRA06491 | Enkel nummer | 202739 | 567094 | Drachten | verkeerswegen | Het Zuid | Huisnr. 18 | In bedrijf | 4.5CPTVERZ | 7035 | 2002-05-02 | INDU 2050 KEGEL | - | 2002-05-02 | BSN 70 | 70W SON | 70 | NACHT | - | per jaar | 4094 | 1711 | Gem. Smal. OVL | - | INDU 2050 KEGEL | - | B | A+ | A+ | A+ | 0 | 0 | 0 | Vervangen A 4,0 |  | Sustainder Alexia 2200K |  | 2022 | 2002 | 2042 | 2002 | 2022
DRA06492 | Enkel nummer | 202732 | 567067 | Drachten | verkeerswegen | Het Zuid | Huisnr. 20 | In bedrijf | 5.5VVERZ | 7043 | 1997-06-03 | PHIL XGS104 | - | 1997-06-03 | BSX 36 | 36W LST-HY BY22d 1800K | 36 | NACHT | - | per jaar | 4094 | 1711 | Gem. Smal. OVL | - | PHIL XGS104 | - | B | A+ | A+ | A+ | 0 | 0 | 0 | Vervangen A 6,0 |  | Sustainder Alexia 2200K |  | 2019 | 1997 | 2037 | 1997 | 2017
DRA06493 | Enkel nummer | 202734 | 567038 | Drachten | verkeerswegen | Het Zuid | Huisnr. 22 | In bedrijf | 5.5VVERZ | 7043 | 1997-06-03 | PHIL XGS104 | - | 1997-06-03 | BSX 36 | 36W LST-HY BY22d 1800K | 36 | A 22:30 Avond (FRL) | - | per jaar | 1074 | 1711 | Gem. Smal. OVL | - | PHIL XGS104 | - | B | A+ | A+ | A+ | 0 | 0 | 0 | Vervangen A 6,0 |  | Sustainder Alexia 2200K |  | 2019 | 1997 | 2037 | 1997 | 2017
DRA06494 | Enkel nummer | 202735 | 567009 | Drachten | verkeerswegen | Het Zuid | Huisnr. 22 | In bedrijf | 5.5VVERZ | 7043 | 1997-06-03 | PHIL XGS104 | - | 1997-06-03 | BSX 36 | 36W LST-HY BY22d 1800K | 36 | NACHT | - | per jaar | 4094 | 1711 | Gem. Smal. OVL | - | PHIL XGS104 | - | B | A+ | A+ | A+ | 0 | 0 | 0 | Vervangen A 6,0 |  | Sustainder Alexia 2200K |  | 2019 | 1997 | 2037 | 1997 | 2017
DRA06495 | Enkel nummer | 202736 | 566979 | Drachten | verkeerswegen | Het Zuid | Huisnr. 24 | In bedrijf | 5.5VVERZ | 7043 | 2000-10-03 | PHIL XGS104 | - | 2000-10-03 | BSX 36 | 36W LST-HY BY22d 1800K | 36 | A 22:30 Avond (FRL) | - | per jaar | 1074 | 1711 | Gem. Smal. OVL | - | PHIL XGS104 | - | B | A+ | A+ | A+ | 0 | 0 | 0 | Vervangen A 6,0 |  | Sustainder Alexia 2200K |  | 2020 | 2000 | 2040 | 2000 | 2020
DRA06496 | Enkel nummer | 202738 | 566948 | Drachten | verkeerswegen | Het Zuid | Huisnr. 24 | In bedrijf | 5.5VVERZ | 7043 | 1997-04-25 | PHIL XGS104 | - | 1997-04-25 | BSX 36 | 36W LST-HY BY22d 1800K | 36 | NACHT | - | per jaar | 4094 | 1711 | Gem. Smal. OVL | - | PHIL XGS104 | - | B | A+ | A+ | A+ | 0 | 0 | 0 | Vervangen A 6,0 |  | Sustainder Alexia 2200K |  | 2019 | 1997 | 2037 | 1997 | 2017
DRA06497 | Enkel nummer | 202740 | 566906 | Drachten | verkeerswegen | Het Zuid | Huisnr. 26 | In bedrijf | 5.5VVERZ | 7043 | 1997-04-29 | PHIL XGS104 | - | 1997-04-29 | BSX 36 | 36W LST-HY BY22d 1800K | 36 | A 22:30 Avond (FRL) | - | per jaar | 1074 | 1711 | Gem. Smal. OVL | - | PHIL XGS104 | - | B | A+ | A+ | A+ | 0 | 0 | 0 | Vervangen A 6,0 |  | Sustainder Alexia 2200K |  | 2019 | 1997 | 2037 | 1997 | 2017
DRA06498 | Enkel nummer | 202741 | 566873 | Drachten | verkeerswegen | Het Zuid | Huisnr. 26 | In bedrijf | 5.5VVERZ | 7043 | 2000-10-03 | PHIL XGS104 | - | 2000-10-03 | BSX 36 | 36W LST-HY BY22d 1800K | 36 | NACHT | - | per jaar | 4094 | 1711 | Gem. Smal. OVL | - | PHIL XGS104 | - | B | A+ | A+ | A+ | 0 | 0 | 0 | Vervangen A 6,0 |  | Sustainder Alexia 2200K |  | 2020 | 2000 | 2040 | 2000 | 2020
DRA06499 | Enkel nummer | 202742 | 566849 | Drachten | verkeerswegen | Het Zuid | Huisnr. 26 | In bedrijf | 5.5VVERZ | 7043 | 1997-07-04 | PHIL XGS104 | - | 1997-07-04 | BSX 36 | 36W LST-HY BY22d 1800K | 36 | A 22:30 Avond (FRL) | - | per jaar | 1074 | 1711 | Gem. Smal. OVL | - | PHIL XGS104 | - | B | A+ | A+ | A+ | 0 | 0 | 0 | Vervangen A 6,0 |  | Sustainder Alexia 2200K |  | 2019 | 1997 | 2037 | 1997 | 2017
DRA06500 | Enkel nummer | 202743 | 566815 | Drachten | verkeerswegen | Het Zuid | Huisnr. 26b | In bedrijf | 5.5VVERZ | 7043 | 2000-10-03 | PHIL XGS104 | - | 2000-10-03 | BSX 36 | 36W LST-HY BY22d 1800K | 36 | NACHT | - | per jaar | 4094 | 1711 | Gem. Smal. OVL | - | PHIL XGS104 | - | B | B | A+ | A+ | 0 | 0 | 0 | Vervangen A 6,0 |  | Sustainder Alexia 2200K |  | 2020 | 2000 | 2040 | 2000 | 2020
DRA06501 | Enkel nummer | 202744 | 566778 | Drachten | verkeerswegen | Het Zuid | Huisnr. 26b | In bedrijf | 5.5VVERZ | 7043 | 1997-04-28 | PHIL XGS104 | - | 1997-04-28 | BSX 36 | 36W LST-HY BY22d 1800K | 36 | A 22:30 Avond (FRL) | - | per jaar | 1074 | 1711 | Gem. Smal. OVL | - | PHIL XGS104 | - | B | A+ | A+ | A+ | 0 | 0 | 0 | Vervangen A 6,0 |  | Sustainder Alexia 2200K |  | 2019 | 1997 | 2037 | 1997 | 2017
DRA06502 | Enkel nummer | 202745 | 566727 | Drachten | verkeerswegen | Het Zuid | Huisnr. 28 | In bedrijf | 4.5CPTVERZ | 7043 | 2000-10-03 | INDU 2050 KEGEL | - | 2000-10-03 | BSN 70 | 70W SON | 70 | NACHT | - | per jaar | 4094 | 1711 | Gem. Smal. OVL | - | INDU 2050 KEGEL | - | B | A+ | A+ | A+ | 0 | 0 | 0 | Vervangen A 4,0 |  | Sustainder Alexia 2200K |  | 2020 | 2000 | 2040 | 2000 | 2020
DRA06503 | Enkel nummer | 202753 | 566707 | Drachten | verkeerswegen | Het Zuid | Huisnr. 43a | In bedrijf | 4.5CPTVERZ | 7043 | 1997-05-07 | INDU 2050 KEGEL | - | 1997-05-07 | BSN 70 | 70W SON | 70 | NACHT | - | per jaar | 4094 | 1711 | Gem. Smal. OVL | - | INDU 2050 KEGEL | - | B | A+ | A+ | A+ | 0 | 0 | 0 | Vervangen A 4,0 |  | Sustainder Alexia 2200K |  | 2019 | 1997 | 2037 | 1997 | 2017
DRA06504 | Enkel nummer | 199807 | 567919 | Drachten | De Trisken | Hooizolder | Huisnr. 118 | In bedrijf | 5.5VVERZ | 7035 | 1998-11-05 | PHIL FGS104 | - | 2000-11-28 | HF-R 136 PL-L | 36W PLL 4P HF DIM (23A) 830 | 36 | NACHT | - | per jaar | 4094 | 1758 | Gem. Smal. OVL | - | PHIL FGS104 | - | B | A+ | A+ | A+ | 0 | 0 | 0 | Vervangen A 6,0 |  | Sustainder Alexia |  | 2020 | 1998 | 2038 | 2000 | 2020
DRA06505 | Enkel nummer | 204119 | 569118 | Drachten | De Wiken | Langewyk | - | In bedrijf | 5VPTVERZ | 7016 | 2018-01-01 | SCHR TECEO | - | 2018-01-01 | LEDDRIVER | LED | 36 | NACHT | - | per jaar | 4094 | 2029 | Gem. Smal. OVL | - | INDU 2000 KEGEL | - | A+ | A+ | A+ | A+ | 1 | 0 | 0 | [5 empty] | 2018 | 2058 | 2018 | 2038
DRA06506 | Enkel nummer | 204102 | 569087 | Drachten | De Venen | Splitting | - | In bedrijf | 4CPTVERZ | 9006 | 2018-01-01 | LIGHTWELL FRISO KRAMER | - | 2018-01-01 | LEDDRIVER | LED | 36 | NACHT | - | per jaar | 4094 | 2692 | Gem. Smal. OVL | - | INDU 2000 KEGEL | - | A+ | A+ | A+ | A+ | 0 | 0 | 0 | [5 empty] | 2018 | 2058 | 2018 | 2038
DRA06507 | Enkel nummer | 204100 | 569078 | Drachten | verkeerswegen | Splitting |  | TOEVOEGEN | 4CPTVERZ | 9006 | 2018-01-01 | LIGHTWELL FRISO KRAMER | 0 | 2018-01-01 | LEDDRIVER | LED | [10 empty] | A+ | A+ | A+ | A+ | 0 | 0 | 0 | [5 empty] | 2018 | 2058 | 2018 | 2038
DRA06509 | Enkel nummer | 204080 | 569085 | Drachten | verkeerswegen | Splitting |  | TOEVOEGEN | 4CPTVERZ | 9006 | 2018-01-01 | LIGHTWELL FRISO KRAMER | 0 | 2018-01-01 | LEDDRIVER | LED | [10 empty] | A+ | A+ | A+ | A+ | 0 | 0 | 0 | [5 empty] | 2018 | 2058 | 2018 | 2038
DRA06513 | Enkel nummer | 203476 | 569698 | Drachten | De Venen | Dwarswyk |  | TOEVOEGEN | 3.5CPTVERZ | 7035 | 2017-01-01 | INDU 2000 KEGEL | 7035 | 2017-01-01 | HF-P 1 22-42 PL-T/C/L/TL5C | 24W PLL | [10 empty] | A+ | A+ | A+ | A+ | 0 | 0 | 0 | [5 empty] | 2017 | 2057 | 2017 | 2037
DRA06519 | Enkel nummer | 204059 | 569088 | Drachten | De Venen | Splitting | - | In bedrijf | 4CPTVERZ | 9006 | 2018-01-01 | LIGHTWELL FRISO KRAMER | - | 2018-01-01 | LEDDRIVER | LED | 36 | NACHT | - | per jaar | 4094 | 2692 | Gem. Smal. OVL | - | INDU 2000 KEGEL | - | A+ | A+ | A+ | A+ | 0 | 0 | 0 | [5 empty] | 2018 | 2058 | 2018 | 2038
DRA06522 | Enkel nummer | 204028 | 569087 | Drachten | De Venen | Splitting | - | In bedrijf | 4CPTVERZ | 9006 | 2018-01-01 | LIGHTWELL FRISO KRAMER | - | 2018-01-01 | LEDDRIVER | LED | 36 | NACHT | - | per jaar | 4094 | 2692 | Gem. Smal. OVL | - | INDU 2000 KEGEL | - | A+ | A+ | A+ | A+ | 0 | 0 | 0 | [5 empty] | 2018 | 2058 | 2018 | 2038
DRA06530 | Enkel nummer | 203953 | 569066 | Drachten | De Venen | Splitting | - | In bedrijf | 4CPTVERZ | 7038 | 2018-01-01 | LIGHTWELL FRISO KRAMER | - | 2018-01-01 | LEDDRIVER | LED | 36 | NACHT | - | per jaar | 4094 | 2692 | Gem. Smal. OVL | - | INDU 2000 KEGEL | - | A+ | A+ | A+ | A+ | 0 | 0 | 0 | [5 empty] | 2018 | 2058 | 2018 | 2038
DRA06531 | Enkel nummer | 203947 | 569033 | Drachten | De Venen | Splitting | - | In bedrijf | 4CPTVERZ | 7038 | 2018-01-01 | LIGHTWELL FRISO KRAMER | - | 2018-01-01 | LEDDRIVER | LED | 36 | NACHT | - | per jaar | 4094 | 2692 | Gem. Smal. OVL | - | INDU 2000 KEGEL | - | A+ | A+ | A+ | A+ | 0 | 0 | Niet genummerd | [5 empty] | 2018 | 2058 | 2018 | 2038
DRA06533 | Enkel nummer | 203923 | 569064 | Drachten | De Venen | Splitting | - | In bedrijf | 4CPTVERZ | 7038 | 2018-01-01 | LIGHTWELL FRISO KRAMER | - | 2018-01-01 | LEDDRIVER | LED | 36 | NACHT | - | per jaar | 4094 | 2692 | Gem. Smal. OVL | - | INDU 2000 KEGEL | - | A+ | A+ | A+ | A+ | 0 | 0 | 0 | [5 empty] | 2018 | 2058 | 2018 | 2038
DRA06534 | Enkel nummer | 203940 | 569049 | Drachten | De Venen | Splitting | - | In bedrijf | 4CPTVERZ | 7038 | 2018-01-01 | LIGHTWELL FRISO KRAMER | - | 2018-01-01 | LEDDRIVER | LED | 36 | NACHT | - | per jaar | 4094 | 2692 | Gem. Smal. OVL | - | INDU 2000 KEGEL | - | A+ | A+ | A+ | A+ | 0 | 0 | 0 | [5 empty] | 2018 | 2058 | 2018 | 2038
DRA06535 | Enkel nummer | 203923 | 569032 | Drachten | De Venen | Splitting | - | In bedrijf | 4CPTVERZ | 7038 | 2018-01-01 | LIGHTWELL FRISO KRAMER | - | 2018-01-01 | LEDDRIVER | LED | 36 | NACHT | - | per jaar | 4094 | 2692 | Gem. Smal. OVL | - | INDU 2000 KEGEL | - | A+ | A+ | A+ | A+ | 0 | 0 | Niet genummerd | [5 empty] | 2018 | 2058 | 2018 | 2038
DRA06537_13C | Enkel nummer | 201775 | 567334 | Drachten | verkeerswegen | Zuiderhogeweg | - | In bedrijf | 10ANWBCOMBI DU | ANWB | 1981-01-01 | PHIL SRM | - | 1981-01-01 | BSX 66 | 66W LST-HY BY22d 1800K | 66 | P 23:00 - Morgen (FRL) | - | per jaar | 1472 | 3157 | Gem. Smal. OVL | - | PHIL SRM | - | nvt | A+ | A+ | A+ | 0 | 0 | 0 | Vervangen A 10,0 |  | Schreder TECEO 1 10m |  | 2019 | 1981 | 2021 | 1981 | 2001
DRA06537_13C | Dubbel nummer | 201775 | 567334 | Drachten | verkeerswegen | Zuiderhogeweg | - | In bedrijf | 10ANWBCOMBI DU | ANWB | 1981-01-01 | PHIL SRM | - | 1981-01-01 | BSX 66 | 66W LST-HY BY22d 1800K | 66 | P 23:00 - Morgen (FRL) | - | per jaar | 1472 | 3157 | Gem. Smal. OVL | - | PHIL SRM | - | nvt | A+ | A+ | A+ | 0 | 0 | 0 | Vervangen A 10,0 |  | Schreder TECEO 1 10m | DU_2e armatuur | 2019 | 1981 | 2021 | 1981 | 2001
DRA06537_13C | Dubbel nummer | 201775 | 567334 | Drachten | verkeerswegen | Zuiderhogeweg | - | In bedrijf | 10ANWBCOMBI DU | ANWB | 1981-01-01 | PHIL SRM | - | 1981-01-01 | BSX 66 | 58W TL LONGLIFE | 58 | P 23:00 - Morgen (FRL) | - | per jaar | 1472 | 3157 | Gem. Smal. OVL | - | ANWB WEGWIJZER | - | nvt | A+ | A+ | A+ | 0 | 0 | 0 | [5 empty] | 1981 | 2021 | 1981 | 2001
DRA06537_13C | Dubbel nummer | 201775 | 567334 | Drachten | verkeerswegen | Zuiderhogeweg | - | In bedrijf | 10ANWBCOMBI DU | ANWB | 1981-01-01 | PHIL SRM | - | 1981-01-01 | BSX 66 | 58W TL LONGLIFE | 58 | P 23:00 - Morgen (FRL) | - | per jaar | 1472 | 3157 | Gem. Smal. OVL | - | ANWB WEGWIJZER | - | nvt | A+ | A+ | A+ | 0 | 0 | 0 | [5 empty] | 1981 | 2021 | 1981 | 2001
DRA06538 | Enkel nummer | 203912 | 569047 | Drachten | De Venen | Splitting | - | In bedrijf | 4CPTVERZ | 7035 | 2018-01-01 | LIGHTWELL FRISO KRAMER | - | 2018-01-01 | LEDDRIVER | LED | 36 | NACHT | - | per jaar | 4094 | 2692 | Gem. Smal. OVL | - | INDU 2000 KEGEL | - | A+ | A+ | A+ | A+ | 0 | 0 | Niet genummerd | [5 empty] | 2018 | 2058 | 2018 | 2038
DRA06540 | Enkel nummer | 203899 | 569099 | Drachten | De Venen | Splitting | - | In bedrijf | 4CPTVERZ | 7038 | 2018-01-01 | LIGHTWELL FRISO KRAMER | - | 2018-01-01 | LEDDRIVER | LED | 36 | NACHT | - | per jaar | 4094 | 2692 | Gem. Smal. OVL | - | INDU 2000 KEGEL | - | A+ | A+ | A+ | A+ | 0 | 0 | Niet genummerd | [5 empty] | 2018 | 2058 | 2018 | 2038
DRA06541 | Enkel nummer | 203900 | 569081 | Drachten | De Venen | Splitting | - | In bedrijf | 4CPTVERZ | 7038 | 2018-01-01 | LIGHTWELL FRISO KRAMER | - | 2018-01-01 | LEDDRIVER | LED | 36 | NACHT | - | per jaar | 4094 | 2692 | Gem. Smal. OVL | - | INDU 2000 KEGEL | - | A+ | A+ | A+ | A+ | 0 | 0 | Niet genummerd | [5 empty] | 2018 | 2058 | 2018 | 2038
DRA06542 | Enkel nummer | 203885 | 569061 | Drachten | De Venen | Splitting | - | In bedrijf | 4CPTVERZ | 7038 | 2018-01-01 | LIGHTWELL FRISO KRAMER | - | 2018-01-01 | LEDDRIVER | LED | 36 | NACHT | - | per jaar | 4094 | 2692 | Gem. Smal. OVL | - | INDU 2000 KEGEL | - | A+ | A+ | A+ | A+ | 0 | 0 | Niet genummerd | [5 empty] | 2018 | 2058 | 2018 | 2038
DRA06543 | Enkel nummer | 203895 | 569030 | Drachten | De Venen | Splitting | - | In bedrijf | 4CPTVERZ | 7038 | 2018-01-01 | LIGHTWELL FRISO KRAMER | - | 2018-01-01 | LEDDRIVER | LED | 36 | NACHT | - | per jaar | 4094 | 2692 | Gem. Smal. OVL | - | INDU 2000 KEGEL | - | A+ | A+ | A+ | A+ | 0 | 0 | Niet genummerd | [5 empty] | 2018 | 2058 | 2018 | 2038
DRA06544 | Enkel nummer | 203878 | 569077 | Drachten | De Venen | Splitting | - | In bedrijf | 4CPTVERZ | 7035 | 2002-11-01 | INDU 2000 KEGEL | - | 2007-03-20 | HF-R 136 PL-L | 36W PLL 4P HF DIM (23A) 830 | 36 | NACHT | - | per jaar | 4094 | 2692 | Gem. Smal. OVL | - | INDU 2000 KEGEL | - | A+ | A+ | A+ | A+ | 0 | 0 | 0 | [5 empty] | 2002 | 2042 | 2007 | 2027
DRA06546 | Enkel nummer | 203884 | 568981 | Drachten | De Venen | Splitting | - | In bedrijf | 4CPTVERZ | 7035 | 2007-03-02 | LIGHTRONICS KFK LED | 9005 | 2017-03-14 | Xitanium 1-10V | 18W LED | 18 | NACHT | stroomwegen | per jaar | 4094 | 2692 | Gem. Smal. OVL | - | LIGHTRONICS KFK LED | - | A+ | A+ | A+ | A+ | 0 | 0 | 0 | [5 empty] | 2007 | 2047 | 2017 | 2037
DRA06547 | Enkel nummer | 203863 | 569076 | Drachten | De Venen | Splitting | - | In bedrijf | 4CPTVERZ | 7035 | 2002-11-01 | INDU 2000 KEGEL | - | 2002-11-01 | HF-R 136 PL-L | 36W PLL 4P HF DIM (23A) 830 | 36 | NACHT | - | per jaar | 4094 | 2692 | Gem. Smal. OVL | - | INDU 2000 KEGEL | - | A+ | A+ | A+ | A+ | 0 | 0 | 0 | Vervangen A 4,0 |  | Sustainder Alexia |  | 2022 | 2002 | 2042 | 2002 | 2022
DRA06548 | Enkel nummer | 203842 | 569110 | Drachten | De Venen | Splitting | - | In bedrijf | 4CPTVERZ | 7038 | 2002-11-01 | INDU 2000 KEGEL | - | 2002-11-01 | HF-R 136 PL-L | 36W PLL 4P HF DIM (23A) 830 | 36 | NACHT | - | per jaar | 4094 | 2692 | Gem. Smal. OVL | - | INDU 2000 KEGEL | - | A+ | A+ | A+ | A+ | 0 | 0 | 0 | Vervangen A 4,0 |  | Sustainder Alexia |  | 2022 | 2002 | 2042 | 2002 | 2022
DRA06549 | Enkel nummer | 203808 | 569104 | Drachten | De Venen | Splitting | - | In bedrijf | 4CPTVERZ | 7038 | 2002-11-01 | INDU 2000 KEGEL | - | 2002-11-01 | HF-R 136 PL-L | 36W PLL 4P HF DIM (23A) 830 | 36 | NACHT | - | per jaar | 4094 | 2692 | Gem. Smal. OVL | - | INDU 2000 KEGEL | - | A+ | A+ | A+ | A+ | 0 | 0 | 0 | Vervangen A 4,0 |  | Sustainder Alexia |  | 2022 | 2002 | 2042 | 2002 | 2022
DRA06550 | Enkel nummer | 203806 | 569088 | Drachten | De Venen | Splitting | - | In bedrijf | 4CPTVERZ | 7038 | 2002-11-01 | INDU 2000 KEGEL | - | 2002-11-01 | HF-R 136 PL-L | 36W PLL 4P HF DIM (23A) 830 | 36 | NACHT | - | per jaar | 4094 | 2692 | Gem. Smal. OVL | - | INDU 2000 KEGEL | - | A+ | B | A+ | A+ | 0 | 0 | Niet genummerd | Vervangen A 4,0 |  | Sustainder Alexia |  | 2022 | 2002 | 2042 | 2002 | 2022
DRA06551 | Enkel nummer | 203798 | 569072 | Drachten | De Venen | Splitting | - | In bedrijf | 4CPTVERZ | 7038 | 2002-11-01 | INDU 2000 KEGEL | - | 2002-11-01 | HF-R 136 PL-L | 36W PLL 4P HF DIM (23A) 830 | 36 | NACHT | - | per jaar | 4094 | 2692 | Gem. Smal. OVL | - | INDU 2000 KEGEL | - | A+ | A+ | A+ | A+ | 0 | 0 | Niet genummerd | Vervangen A 4,0 |  | Sustainder Alexia |  | 2022 | 2002 | 2042 | 2002 | 2022
DRA06552 | Enkel nummer | 203796 | 569056 | Drachten | De Venen | Splitting | - | In bedrijf | 4CPTVERZ | 7038 | 2002-11-01 | INDU 2000 KEGEL | - | 2002-11-01 | HF-R 136 PL-L | 36W PLL 4P HF DIM (23A) 830 | 36 | NACHT | - | per jaar | 4094 | 2692 | Gem. Smal. OVL | - | INDU 2000 KEGEL | - | A+ | D | A+ | A+ | 0 | 0 | Niet genummerd | Vervangen A 4,0 |  | Sustainder Alexia |  | 2022 | 2002 | 2042 | 2002 | 2022
DRA06553 | Enkel nummer | 203779 | 569102 | Drachten | De Venen | Splitting | - | In bedrijf | 4CPTVERZ | 7038 | 2002-11-01 | INDU 2000 KEGEL | - | 2002-11-01 | HF-R 136 PL-L | 36W PLL 4P HF DIM (23A) 830 | 36 | NACHT | - | per jaar | 4094 | 2692 | Gem. Smal. OVL | - | INDU 2000 KEGEL | - | A+ | A+ | A+ | A+ | 0 | 0 | Niet genummerd | Vervangen A 4,0 |  | Sustainder Alexia |  | 2022 | 2002 | 2042 | 2002 | 2022
DRA06554 | Enkel nummer | 203784 | 569087 | Drachten | De Venen | Splitting | - | In bedrijf | 4CPTVERZ | 7038 | 2002-11-01 | INDU 2000 KEGEL | - | 2002-11-01 | HF-R 136 PL-L | 36W PLL 4P HF DIM (23A) 830 | 36 | NACHT | - | per jaar | 4094 | 2692 | Gem. Smal. OVL | - | INDU 2000 KEGEL | - | A+ | A+ | A+ | A+ | 0 | 0 | Niet genummerd | Vervangen A 4,0 |  | Sustainder Alexia |  | 2022 | 2002 | 2042 | 2002 | 2022
DRA06555 | Enkel nummer | 203780 | 569070 | Drachten | De Venen | Splitting | - | In bedrijf | 4CPTVERZ | 7038 | 2002-11-01 | INDU 2000 KEGEL | - | 2002-11-01 | HF-R 136 PL-L | 36W PLL 4P HF DIM (23A) 830 | 36 | NACHT | - | per jaar | 4094 | 2692 | Gem. Smal. OVL | - | INDU 2000 KEGEL | - | A+ | A+ | A+ | B | 0 | 0 | Niet genummerd | Vervangen A 4,0 |  | Sustainder Alexia |  | 2022 | 2002 | 2042 | 2002 | 2022
DRA06556 | Enkel nummer | 203781 | 569057 | Drachten | De Venen | Splitting | - | In bedrijf | 4CPTVERZ | 7038 | 2002-11-01 | INDU 2000 KEGEL | - | 2002-11-01 | HF-R 136 PL-L | 36W PLL 4P HF DIM (23A) 830 | 36 | NACHT | - | per jaar | 4094 | 2692 | Gem. Smal. OVL | - | INDU 2000 KEGEL | - | A+ | A+ | A+ | A+ | 0 | 0 | Niet genummerd | Vervangen A 4,0 |  | Sustainder Alexia |  | 2022 | 2002 | 2042 | 2002 | 2022
DRA06557 | Enkel nummer | 203761 | 569101 | Drachten | De Venen | Splitting | - | In bedrijf | 4CPTVERZ | 7038 | 2002-11-01 | INDU 2000 KEGEL | - | 2002-11-01 | HF-R 136 PL-L | 36W PLL 4P HF DIM (23A) 830 | 36 | NACHT | - | per jaar | 4094 | 2692 | Gem. Smal. OVL | - | INDU 2000 KEGEL | - | A+ | D | A+ | A+ | 0 | 0 | 0 | Vervangen A 4,0 |  | Sustainder Alexia |  | 2022 | 2002 | 2042 | 2002 | 2022
DRA06558 | Enkel nummer | 203762 | 569086 | Drachten | De Venen | Splitting | - | In bedrijf | 4CPTVERZ | 7038 | 2002-11-01 | INDU 2000 KEGEL | - | 2009-05-15 | HF-R 136 PL-L | 36W PLL 4P HF DIM (23A) 830 | 36 | NACHT | - | per jaar | 4094 | 2692 | Gem. Smal. OVL | - | INDU 2000 KEGEL | - | A+ | A+ | A+ | A+ | 0 | 0 | 0 | [5 empty] | 2002 | 2042 | 2009 | 2029
DRA06559 | Enkel nummer | 203763 | 569069 | Drachten | De Venen | Splitting | - | In bedrijf | 4CPTVERZ | 7038 | 2002-11-01 | INDU 2000 KEGEL | - | 2002-11-01 | HF-R 136 PL-L | 36W PLL 4P HF DIM (23A) 830 | 36 | NACHT | - | per jaar | 4094 | 2692 | Gem. Smal. OVL | - | INDU 2000 KEGEL | - | A+ | D | A+ | A+ | 0 | 0 | 0 | Vervangen A 4,0 |  | Sustainder Alexia |  | 2022 | 2002 | 2042 | 2002 | 2022
DRA06560 | Enkel nummer | 203764 | 569056 | Drachten | De Venen | Splitting | - | In bedrijf | 4CPTVERZ | 7038 | 2002-11-01 | INDU 2000 KEGEL | - | 2002-11-01 | HF-R 136 PL-L | 36W PLL 4P HF DIM (23A) 830 | 36 | NACHT | - | per jaar | 4094 | 2692 | Gem. Smal. OVL | - | INDU 2000 KEGEL | - | A+ | D | A+ | A+ | 0 | 0 | Niet genummerd | Vervangen A 4,0 |  | Sustainder Alexia |  | 2022 | 2002 | 2042 | 2002 | 2022
DRA06561 | Enkel nummer | 203879 | 569109 | Drachten | De Venen | Splitting | - | In bedrijf | 4CPTVERZ | 7038 | 2018-01-01 | LIGHTWELL FRISO KRAMER | - | 2018-01-01 | LEDDRIVER | LED | 36 | NACHT | - | per jaar | 4094 | 2692 | Gem. Smal. OVL | - | INDU 2000 KEGEL | - | A+ | A+ | A+ | A+ | 0 | 0 | Niet genummerd | [5 empty] | 2018 | 2058 | 2018 | 2038
DRA06771 | Enkel nummer | 202257 | 569755 | Drachten | De Swetten | Blauwverversregel | Huisnr. 61-6 | In bedrijf | 3.5CPTVERZ | 7035 | 2003-06-24 | PHIL CPS200 | - | 2003-06-24 | HF-R 136 PL-L | 36W PLL 4P HF DIM (23A) 830 | 36 | NACHT | - | per jaar | 4094 | 520 | Gem. Smal. OVL | - | PHIL CPS200 | - | A+ | A+ | A+ | A+ | 0 | 0 | Nr 6532 op mast | [5 empty] | 2003 | 2043 | 2003 | 2023
DRA06772 | Enkel nummer | 202256 | 569724 | Drachten | De Swetten | Blauwverversregel | Huisnr. 61-1 | In bedrijf | 3.5CPTVERZ | 7035 | 2003-06-24 | PHIL CPS200 | - | 2003-06-24 | HF-R 136 PL-L | 36W PLL 4P HF DIM (23A) 830 | 36 | NACHT | - | per jaar | 4094 | 520 | Gem. Smal. OVL | - | PHIL CPS200 | - | A+ | A+ | A+ | A+ | 0 | 0 | Nr 6533 op mast | [5 empty] | 2003 | 2043 | 2003 | 2023
DRA06773 | Enkel nummer | 204095 | 568636 | Drachten | De Venen | De Stoeken | Huisnr. 41 | In bedrijf | 5.5CST | 7035 | 1975-01-01 | PHIL FGS104 | - | 2004-12-31 | HF-R 136 PL-L | 36W PLL 4P HF DIM (23A) 830 | 36 | NACHT | - | per jaar | 4094 | 1121 | Gem. Smal. OVL | - | PHIL FGS104 | - | B | B | A+ | A+ | 0 | 0 | 0 | Vervangen M 6,0 | 6M.STV.CV.PT.60MM |  |  | 2019 | 1975 | 2015 | 2004 | 2024
DRA06774 | Enkel nummer | 203994 | 568618 | Drachten | De Venen | De Slag | Huisnr. 12 | In bedrijf | 5.5VVERZ | 7035 | 1998-02-25 | PHIL FGS104 | - | 1998-02-25 | HF-R 136 PL-L | 36W PLL 4P HF DIM (23A) 830 | 36 | NACHT | - | per jaar | 4094 | 1112 | Gem. Smal. OVL | - | PHIL FGS104 | - | nvt | A+ | A+ | A+ | 0 | 0 | 0 | Vervangen A 6,0 |  | Sustainder Alexia |  | 2019 | 1998 | 2038 | 1998 | 2018
DRA06775 | Enkel nummer | 203959 | 568699 | Drachten | De Venen | Zetveld | Huisnr. 32 | In bedrijf | 5.5CST | 7035 | 1975-01-01 | PHIL FGS104 | - | 1998-02-16 | HF-R 136 PL-L | 36W PLL 4P HF DIM (23A) 830 | 36 | NACHT | - | per jaar | 4094 | 3120 | Gem. Smal. OVL | - | PHIL FGS104 | - | B | A+ | A+ | A+ | 0 | 0 | 0 | Vervangen M+A 6,0 | 6M.STV.CV.PT.60MM | Sustainder Alexia |  | 2019 | 1975 | 2015 | 1998 | 2018
DRA06776 | Enkel nummer | 203959 | 568720 | Drachten | De Venen | Zetveld | Huisnr. 26 | In bedrijf | 5.5VVERZ | 7035 | 1998-02-25 | PHIL FGS104 | - | 1998-02-25 | HF-R 136 PL-L | 36W PLL 4P HF DIM (23A) 830 | 36 | NACHT | - | per jaar | 4094 | 3120 | Gem. Smal. OVL | - | PHIL FGS104 | - | B | A+ | A+ | A+ | 0 | 0 | 0 | Vervangen A 6,0 |  | Sustainder Alexia |  | 2019 | 1998 | 2038 | 1998 | 2018
DRA06777 | Enkel nummer | 203959 | 568764 | Drachten | De Venen | Zetveld | Huisnr. 16 | In bedrijf | 5.5CST | 7035 | 1975-01-01 | PHIL FGS104 | - | 1998-02-16 | HF-R 136 PL-L | 36W PLL 4P HF DIM (23A) 830 | 36 | NACHT | - | per jaar | 4094 | 3120 | Gem. Smal. OVL | - | PHIL FGS104 | - | B | A+ | A+ | A+ | 0 | 0 | 0 | Vervangen M+A 6,0 | 6M.STV.CV.PT.60MM | Sustainder Alexia |  | 2019 | 1975 | 2015 | 1998 | 2018
DRA06778 | Enkel nummer | 203958 | 568808 | Drachten | De Venen | Zetveld | Huisnr. 6 | In bedrijf | 5.5VVERZ | 7035 | 2018-01-01 | SUSTAINDER ALEXIA | - | 2018-01-01 | LEDDRIVER | LED | 36 | NACHT | - | per jaar | 4094 | 3120 | Gem. Smal. OVL | - | PHIL FGS104 | - | A+ | B | A+ | A+ | 1 | 0 | 0 | [5 empty] | 2018 | 2058 | 2018 | 2038
DRA06779 | Enkel nummer | 204122 | 568773 | Drachten | De Venen | t Lot | - | In bedrijf | 5.5VVERZ | 7035 | 1998-02-19 | PHIL FGS104 | - | 1998-02-19 | HF-R 136 PL-L | 36W PLL 4P HF DIM (23A) 830 | 36 | NACHT | - | per jaar | 4094 | 392 | Gem. Smal. OVL | - | PHIL FGS104 | - | B | A+ | A+ | A+ | 0 | 0 | 0 | Vervangen A 6,0 |  | Sustainder Alexia |  | 2019 | 1998 | 2038 | 1998 | 2018
DRA06780 | Enkel nummer | 204064 | 568773 | Drachten | De Venen | t Lot | Huisnr. 27 | In bedrijf | 5.5CST | 7035 | 1975-01-01 | PHIL FGS104 | - | 1998-02-16 | HF-R 136 PL-L | 36W PLL 4P HF DIM (23A) 830 | 36 | NACHT | - | per jaar | 4094 | 392 | Gem. Smal. OVL | - | PHIL FGS104 | - | B | A+ | A+ | A+ | 0 | 0 | 0 | Vervangen M+A 6,0 | 6M.STV.CV.PT.60MM | Sustainder Alexia |  | 2019 | 1975 | 2015 | 1998 | 2018
DRA06782 | Enkel nummer | 204047 | 568655 | Drachten | De Venen | De Slag | Huisnr. 26 | In bedrijf | 5.5VVERZ | 7035 | 1998-02-19 | PHIL FGS104 | - | 1998-02-19 | HF-R 136 PL-L | 36W PLL 4P HF DIM (23A) 830 | 36 | NACHT | - | per jaar | 4094 | 1112 | Gem. Smal. OVL | - | PHIL FGS104 | - | B | A+ | A+ | A+ | 0 | 0 | 0 | Vervangen A 6,0 |  | Sustainder Alexia |  | 2019 | 1998 | 2038 | 1998 | 2018
DRA06783 | Enkel nummer | 204016 | 568655 | Drachten | De Venen | De Slag | Huisnr. 16 | In bedrijf | 5.5VVERZ | 7035 | 1998-02-19 | PHIL FGS104 | - | 1998-02-19 | HF-R 136 PL-L | 36W PLL 4P HF DIM (23A) 830 | 36 | NACHT | - | per jaar | 4094 | 1112 | Gem. Smal. OVL | - | PHIL FGS104 | - | B | A+ | A+ | A+ | 0 | 0 | 0 | Vervangen A 6,0 |  | Sustainder Alexia |  | 2019 | 1998 | 2038 | 1998 | 2018
DRA06784 | Enkel nummer | 203983 | 568656 | Drachten | De Venen | De Slag | Huisnr. 12 | In bedrijf | 5.5CST | 7035 | 1975-01-01 | PHIL FGS104 | - | 1998-02-16 | HF-R 136 PL-L | 36W PLL 4P HF DIM (23A) 830 | 36 | NACHT | - | per jaar | 4094 | 1112 | Gem. Smal. OVL | - | PHIL FGS104 | - | B | B | A+ | A+ | 0 | 0 | 0 | Vervangen M+A 6,0 | 6M.STV.CV.PT.60MM | Sustainder Alexia |  | 2019 | 1975 | 2015 | 1998 | 2018
DRA06785 | Enkel nummer | 203926 | 568656 | Drachten | De Venen | De Slag | Huisnr. 33 | In bedrijf | 5.5VVERZ | 7035 | 1985-01-01 | PHIL FGS104 | - | 1998-02-16 | HF-R 136 PL-L | 36W PLL 4P HF DIM (23A) 830 | 36 | NACHT | - | per jaar | 4094 | 1112 | Gem. Smal. OVL | - | PHIL FGS104 | - | B | A+ | A+ | A+ | 0 | 0 | 0 | Vervangen A 6,0 |  | Sustainder Alexia |  | 2019 | 1985 | 2025 | 1998 | 2018
DRA06786 | Enkel nummer | 203893 | 568656 | Drachten | De Venen | De Slag | Huisnr. 23 | In bedrijf | 5.5VVERZ | 7035 | 1998-02-25 | PHIL FGS104 | - | 1998-02-25 | HF-R 136 PL-L | 36W PLL 4P HF DIM (23A) 830 | 36 | NACHT | - | per jaar | 4094 | 1112 | Gem. Smal. OVL | - | PHIL FGS104 | - | B | A+ | A+ | A+ | 0 | 0 | 0 | Vervangen A 6,0 |  | Sustainder Alexia |  | 2019 | 1998 | 2038 | 1998 | 2018
DRA06787 | Enkel nummer | 203862 | 568664 | Drachten | De Venen | De Slag | Huisnr. 6a | In bedrijf | 5.5CST | 7035 | 1975-01-01 | PHIL FGS104 | - | 1998-02-16 | HF-R 136 PL-L | 36W PLL 4P HF DIM (23A) 830 | 36 | NACHT | - | per jaar | 4094 | 1112 | Gem. Smal. OVL | - | PHIL FGS104 | - | B | A+ | A+ | A+ | 0 | 0 | 0 | Vervangen M+A 6,0 | 6M.STV.CV.PT.60MM | Sustainder Alexia |  | 2019 | 1975 | 2015 | 1998 | 2018
DRA06788 | Enkel nummer | 203824 | 568673 | Drachten | De Venen | De Slag | Huisnr. 7 | In bedrijf | 5.5VVERZ | 7035 | 1998-02-26 | PHIL FGS104 | - | 1998-02-26 | HF-R 136 PL-L | 36W PLL 4P HF DIM (23A) 830 | 36 | NACHT | - | per jaar | 4094 | 1112 | Gem. Smal. OVL | - | PHIL FGS104 | - | B | A+ | A+ | A+ | 0 | 0 | 0 | Vervangen A 6,0 |  | Sustainder Alexia |  | 2019 | 1998 | 2038 | 1998 | 2018
DRA06789 | Enkel nummer | 203798 | 568807 | Drachten | De Venen | De Bank | Huisnr. 3 | In bedrijf | 3.5CPTVERZ | 7035 | 1998-05-26 | INDU 2000 KEGEL | - | 1998-05-26 | HF-R 136 PL-L | 36W PLL 4P HF DIM (23A) 830 | 36 | NACHT | - | per jaar | 4094 | 665 | Gem. Smal. OVL | - | INDU 2000 KEGEL | - | B | A+ | D | A+ | 0 | 0 | 0 | Vervangen A 4,0 |  | Sustainder Anne |  | 2019 | 1998 | 2038 | 1998 | 2018
DRA06790 | Enkel nummer | 203796 | 568765 | Drachten | De Venen | De Bank | Huisnr. 13 | In bedrijf | 5.5VVERZ | 7035 | 1998-02-27 | PHIL FGS104 | - | 1998-02-27 | HF-R 136 PL-L | 36W PLL 4P HF DIM (23A) 830 | 36 | NACHT | - | per jaar | 4094 | 665 | Gem. Smal. OVL | - | PHIL FGS104 | - | B | A+ | A+ | A+ | 1 | 0 | 0 | Vervangen A 6,0 |  | Sustainder Alexia |  | 2019 | 1998 | 2038 | 1998 | 2018
DRA06791 | Enkel nummer | 203796 | 568727 | Drachten | De Venen | De Bank | Huisnr. 23 | In bedrijf | 5.5VVERZ | 7035 | 1998-02-27 | PHIL FGS104 | - | 1998-02-27 | HF-R 136 PL-L | 36W PLL 4P HF DIM (23A) 830 | 36 | NACHT | - | per jaar | 4094 | 665 | Gem. Smal. OVL | - | PHIL FGS104 | - | B | A+ | A+ | A+ | 0 | 0 | 0 | Vervangen A 6,0 |  | Sustainder Alexia |  | 2019 | 1998 | 2038 | 1998 | 2018
DRA06792 | Enkel nummer | 203798 | 568691 | Drachten | De Venen | De Bank | Huisnr. 12 | In bedrijf | 5.5CST | 7035 | 1975-01-01 | PHIL FGS104 | - | 1998-02-16 | HF-R 136 PL-L | 36W PLL 4P HF DIM (23A) 830 | 36 | NACHT | - | per jaar | 4094 | 665 | Gem. Smal. OVL | - | PHIL FGS104 | - | B | B | A+ | A+ | 0 | 0 | 0 | Vervangen M+A 6,0 | 6M.STV.CV.PT.60MM | Sustainder Alexia |  | 2019 | 1975 | 2015 | 1998 | 2018
DRA06793 | Enkel nummer | 203852 | 568670 | Drachten | De Venen | t Leger | Huisnr. 13 | In bedrijf | 5.5CST | 7035 | 1975-01-01 | PHIL FGS104 | - | 2000-09-19 | HF-R 136 PL-L | 36W PLL 4P HF DIM (23A) 830 | 36 | NACHT | - | per jaar | 4094 | 383 | Gem. Smal. OVL | - | PHIL FGS104 | - | B | A+ | A+ | A+ | 1 | 0 | 0 | Vervangen M+A 6,0 | 6M.STV.CV.PT.60MM | Sustainder Alexia |  | 2019 | 1975 | 2015 | 2000 | 2020
DRA06794 | Enkel nummer | 203799 | 568614 | Drachten | De Venen | De Bank | Huisnr. 37 | In bedrijf | 5.5CST | 7035 | 1975-01-01 | PHIL FGS104 | - | 2004-12-31 | HF-R 136 PL-L | 36W PLL 4P HF DIM (23A) 830 | 36 | NACHT | - | per jaar | 4094 | 665 | Gem. Smal. OVL | - | PHIL FGS104 | - | B | A+ | A+ | A+ | 0 | 0 | 0 | Vervangen M 6,0 | 6M.STV.CV.PT.60MM |  |  | 2019 | 1975 | 2015 | 2004 | 2024
DRA06795 | Enkel nummer | 203854 | 568697 | Drachten | De Venen | t Leger | Huisnr. 1 | In bedrijf | 5.5VVERZ | 7035 | 1998-02-26 | PHIL FGS104 | - | 1998-02-26 | HF-R 136 PL-L | 36W PLL 4P HF DIM (23A) 830 | 36 | NACHT | - | per jaar | 4094 | 383 | Gem. Smal. OVL | - | PHIL FGS104 | - | B | A+ | A+ | A+ | 0 | 0 | 0 | Vervangen A 6,0 |  | Sustainder Alexia |  | 2019 | 1998 | 2038 | 1998 | 2018
DRA06796 | Enkel nummer | 203846 | 568727 | Drachten | De Venen | t Leger | Huisnr. 7 | In bedrijf | 5.5CST | 7035 | 1975-01-01 | PHIL FGS104 | - | 1998-02-16 | HF-R 136 PL-L | 36W PLL 4P HF DIM (23A) 830 | 36 | NACHT | - | per jaar | 4094 | 383 | Gem. Smal. OVL | - | PHIL FGS104 | - | B | A+ | A+ | A+ | 0 | 0 | 0 | Vervangen M+A 6,0 | 6M.STV.CV.PT.60MM | Sustainder Alexia |  | 2019 | 1975 | 2015 | 1998 | 2018
DRA06797 | Enkel nummer | 203846 | 568759 | Drachten | De Venen | t Leger | Huisnr. 17 | In bedrijf | 5.5CST | 7035 | 1975-01-01 | PHIL FGS104 | - | 1998-02-16 | HF-R 136 PL-L | 36W PLL 4P HF DIM (23A) 830 | 36 | NACHT | - | per jaar | 4094 | 383 | Gem. Smal. OVL | - | PHIL FGS104 | - | B | A+ | A+ | A+ | 0 | 0 | 0 | Vervangen M+A 6,0 | 6M.STV.CV.PT.60MM | Sustainder Alexia |  | 2019 | 1975 | 2015 | 1998 | 2018
DRA06798 | Enkel nummer | 203877 | 568774 | Drachten | De Venen | t Leger | Huisnr. 29 | In bedrijf | 5.5VVERZ | 7035 | 1998-02-26 | PHIL FGS104 | - | 1998-02-26 | HF-R 136 PL-L | 36W PLL 4P HF DIM (23A) 830 | 36 | NACHT | - | per jaar | 4094 | 383 | Gem. Smal. OVL | - | PHIL FGS104 | - | B | A+ | A+ | A+ | 0 | 0 | 0 | Vervangen A 6,0 |  | Sustainder Alexia |  | 2019 | 1998 | 2038 | 1998 | 2018
DRA06799 | Enkel nummer | 203907 | 568762 | Drachten | De Venen | t Leger | Huisnr. 45 | In bedrijf | 5.5CST | 7035 | 1975-01-01 | PHIL FGS104 | - | 1998-02-16 | HF-R 136 PL-L | 36W PLL 4P HF DIM (23A) 830 | 36 | NACHT | - | per jaar | 4094 | 383 | Gem. Smal. OVL | - | PHIL FGS104 | - | B | A+ | A+ | A+ | 0 | 0 | 0 | Vervangen M+A 6,0 | 6M.STV.CV.PT.60MM | Sustainder Alexia |  | 2019 | 1975 | 2015 | 1998 | 2018
DRA06800 | Enkel nummer | 203931 | 568728 | Drachten | De Venen | t Leger | Huisnr. 24 | In bedrijf | 5.5CST | 7035 | 1975-01-01 | PHIL FGS104 | - | 1998-02-16 | HF-R 136 PL-L | 36W PLL 4P HF DIM (23A) 830 | 36 | NACHT | - | per jaar | 4094 | 383 | Gem. Smal. OVL | - | PHIL FGS104 | - | B | B | A+ | A+ | 0 | 0 | 0 | Vervangen M+A 6,0 | 6M.STV.CV.PT.60MM | Sustainder Alexia |  | 2019 | 1975 | 2015 | 1998 | 2018
DRA06801 | Enkel nummer | 203903 | 568728 | Drachten | De Venen | t Leger | Huisnr. 16 | In bedrijf | 5.5VVERZ | 7035 | 1998-02-25 | PHIL FGS104 | - | 1998-02-25 | HF-R 136 PL-L | 36W PLL 4P HF DIM (23A) 830 | 36 | NACHT | - | per jaar | 4094 | 383 | Gem. Smal. OVL | - | PHIL FGS104 | - | B | A+ | A+ | A+ | 0 | 0 | 0 | Vervangen A 6,0 |  | Sustainder Alexia |  | 2019 | 1998 | 2038 | 1998 | 2018
DRA06802 | Enkel nummer | 203778 | 568623 | Drachten | De Venen | De Petten | Huisnr. 66 | In bedrijf | 5.5VVERZ | 7035 | 1998-03-02 | PHIL FGS104 | - | 1998-03-02 | HF-R 136 PL-L | 36W PLL 4P HF DIM (23A) 830 | 36 | NACHT | - | per jaar | 4094 | 1021 | Gem. Smal. OVL | - | PHIL FGS104 | - | B | A+ | A+ | A+ | 0 | 0 | 0 | Vervangen A 6,0 |  | Sustainder Alexia |  | 2019 | 1998 | 2038 | 1998 | 2018
DRA06803 | Enkel nummer | 203610 | 569021 | Drachten | De Venen | Leidijk | Huisnr. 60 | In bedrijf | 5.5CST | 7035 | 1980-01-01 | PHIL FGS104 | - | 1999-03-15 | HF-R 136 PL-L | 36W PLL 4P HF DIM (23A) 830 | 36 | NACHT | - | per jaar | 4094 | 2083 | Gem. Smal. OVL | - | PHIL FGS104 | - | A+ | A+ | A+ | A+ | 0 | 0 | 0 | Vervangen M+A 6,0 | 6M.STV.CV.PT.60MM | Sustainder Alexia |  | 2019 | 1980 | 2020 | 1999 | 2019
DRA06804 | Enkel nummer | 203609 | 569053 | Drachten | De Venen | Leidijk | Huisnr. 48 | In bedrijf | 5.5CST | 7035 | 1980-01-01 | PHIL FGS104 | - | 1999-03-15 | HF-R 136 PL-L | 36W PLL 4P HF DIM (23A) 830 | 36 | NACHT | - | per jaar | 4094 | 2083 | Gem. Smal. OVL | - | PHIL FGS104 | - | A+ | A+ | A+ | A+ | 0 | 0 | 0 | Vervangen M+A 6,0 | 6M.STV.CV.PT.60MM | Sustainder Alexia |  | 2019 | 1980 | 2020 | 1999 | 2019
DRA06805 | Enkel nummer | 203608 | 569084 | Drachten | De Venen | Leidijk | Huisnr. 32 | In bedrijf | 5.5CST | 7035 | 1980-01-01 | PHIL FGS104 | - | 1999-03-15 | HF-R 136 PL-L | 36W PLL 4P HF DIM (23A) 830 | 36 | NACHT | - | per jaar | 4094 | 2083 | Gem. Smal. OVL | - | PHIL FGS104 | - | A+ | A+ | A+ | A+ | 0 | 0 | 0 | Vervangen M+A 6,0 | 6M.STV.CV.PT.60MM | Sustainder Alexia |  | 2019 | 1980 | 2020 | 1999 | 2019
DRA06806 | Enkel nummer | 203606 | 569115 | Drachten | De Venen | Leidijk | Huisnr. 30 | In bedrijf | 5.5CST | 7035 | 1980-01-01 | PHIL FGS104 | - | 1999-03-15 | HF-R 136 PL-L | 36W PLL 4P HF DIM (23A) 830 | 36 | NACHT | - | per jaar | 4094 | 2083 | Gem. Smal. OVL | - | PHIL FGS104 | - | A+ | A+ | A+ | A+ | 0 | 0 | 0 | Vervangen M+A 6,0 | 6M.STV.CV.PT.60MM | Sustainder Alexia |  | 2019 | 1980 | 2020 | 1999 | 2019
DRA06807 | Enkel nummer | 204093 | 568603 | Drachten | De Venen | De Stoeken | Huisnr. 49 | In bedrijf | 5.5CST | 7035 | 1975-01-01 | PHIL FGS104 | - | 1998-02-16 | HF-R 136 PL-L | 36W PLL 4P HF DIM (23A) 830 | 36 | NACHT | - | per jaar | 4094 | 1121 | Gem. Smal. OVL | - | PHIL FGS104 | - | B | B | A+ | A+ | 0 | 0 | 0 | Vervangen M+A 6,0 | 6M.STV.CV.PT.60MM | Sustainder Alexia |  | 2019 | 1975 | 2015 | 1998 | 2018
DRA06808 | Enkel nummer | 203960 | 568615 | Drachten | De Venen | Zetveld | Huisnr. 37 | In bedrijf | 5.5CST | 7035 | 1975-01-01 | PHIL FGS104 | - | 1998-02-16 | HF-R 136 PL-L | 36W PLL 4P HF DIM (23A) 830 | 36 | NACHT | - | per jaar | 4094 | 3120 | Gem. Smal. OVL | - | PHIL FGS104 | - | nvt | A+ | A+ | A+ | 0 | 0 | 0 | Vervangen M+A 6,0 | 6M.STV.CV.PT.60MM | Sustainder Alexia |  | 2019 | 1975 | 2015 | 1998 | 2018
DRA06810 | Enkel nummer | 202803 | 570301 | Drachten | Noordoost | Voermanspad | Huisnr. 39 | In bedrijf | 4CPTVERZ | 6005 | 2014-01-01 | HELLUX 401 | 6005 | 2014-01-01 | HF-P 1 22-42 PL-T/C/L/TL5C | 24W PLL 4P HF 830 | 24 | NACHT | - | per jaar | 4094 | 3002 | Gem. Smal. OVL | - | HELLUX 401 | - | A+ | A+ | A+ | A+ | 0 | 0 | 0 | [5 empty] | 2014 | 2054 | 2014 | 2034
DRA06810 | Dubbel nummer | 202803 | 570301 | Drachten | Noordoost | Voermanspad | Huisnr. 39 | In bedrijf | 4CPTVERZ | 6005 | 2014-01-01 | HELLUX 401 | 6005 | 2014-01-01 | HF-P 1 22-42 PL-T/C/L/TL5C | 24W PLL 4P HF 830 | 24 | NACHT | - | per jaar | 4094 | 3002 | Gem. Smal. OVL | - | HELLUX 401 | - | A+ | A+ | A+ | A+ | 0 | 0 | 0 | [5 empty] | 2014 | 2054 | 2014 | 2034
DRA06811 | Enkel nummer | 202857 | 570318 | Drachten | Noordoost | Voermanspad | Huisnr. 68 | In bedrijf | 4CPTVERZ | 6005 | 2014-01-01 | HELLUX 401 | 6005 | 2014-01-01 | HF-P 1 22-42 PL-T/C/L/TL5C | 24W PLL 4P HF 830 | 24 | NACHT | - | per jaar | 4094 | 3002 | Gem. Smal. OVL | - | HELLUX 401 | - | A+ | A+ | A+ | A+ | 0 | 0 | 0 | [5 empty] | 2014 | 2054 | 2014 | 2034
DRA06811 | Dubbel nummer | 202857 | 570318 | Drachten | Noordoost | Voermanspad | Huisnr. 68 | In bedrijf | 4CPTVERZ | 6005 | 2014-01-01 | HELLUX 401 | 6005 | 2014-01-01 | HF-P 1 22-42 PL-T/C/L/TL5C | 24W PLL 4P HF 830 | 24 | NACHT | - | per jaar | 4094 | 3002 | Gem. Smal. OVL | - | HELLUX 401 | - | A+ | A+ | A+ | A+ | 0 | 0 | 0 | [5 empty] | 2014 | 2054 | 2014 | 2034
DRA06812 | Enkel nummer | 203128 | 570338 | Drachten | noordoost | Baansend | Huisnr. 6 | In bedrijf | 5.5CST | 7035 | 1980-01-01 | PHIL FGS104 | - | 1998-01-12 | HF-R 136 PL-L | 36W PLL 4P HF DIM (23A) 830 | 36 | NACHT | - | per jaar | 4094 | 464 | Gem. Smal. OVL | - | PHIL FGS104 | - | A+ | A+ | A+ | A+ | 0 | 0 | 0 | Vervangen M+A 6,0 | 6M.STV.CV.PT.60MM | Sustainder Alexia |  | 2019 | 1980 | 2020 | 1998 | 2018
DRA06813 | Enkel nummer | 203114 | 570370 | Drachten | noordoost | Baansend | Huisnr. 9 | In bedrijf | 5.5CST | 7035 | 1980-01-01 | PHIL FGS104 | - | 1998-01-12 | HF-R 136 PL-L | 36W PLL 4P HF DIM (23A) 830 | 36 | NACHT | - | per jaar | 4094 | 464 | Gem. Smal. OVL | - | PHIL FGS104 | - | A+ | A+ | A+ | A+ | 0 | 0 | 0 | Vervangen M+A 6,0 | 6M.STV.CV.PT.60MM | Sustainder Alexia |  | 2019 | 1980 | 2020 | 1998 | 2018
DRA06814 | Enkel nummer | 203112 | 570404 | Drachten | noordoost | Baansend | Huisnr. 22 | In bedrijf | 5.5CST | 7035 | 1980-01-01 | PHIL FGS104 | - | 1998-01-12 | HF-R 136 PL-L | 36W PLL 4P HF DIM (23A) 830 | 36 | NACHT | - | per jaar | 4094 | 464 | Gem. Smal. OVL | - | PHIL FGS104 | - | A+ | A+ | A+ | A+ | 0 | 0 | 0 | Vervangen M+A 6,0 | 6M.STV.CV.PT.60MM | Sustainder Alexia |  | 2019 | 1980 | 2020 | 1998 | 2018
DRA06815 | Enkel nummer | 203098 | 570436 | Drachten | noordoost | Baansend | Huisnr. 25 | In bedrijf | 5.5CST | 7035 | 1980-01-01 | PHIL FGS104 | - | 1998-01-12 | HF-R 136 PL-L | 36W PLL 4P HF DIM (23A) 830 | 36 | NACHT | - | per jaar | 4094 | 464 | Gem. Smal. OVL | - | PHIL FGS104 | - | A+ | A+ | A+ | A+ | 0 | 0 | 0 | Vervangen M+A 6,0 | 6M.STV.CV.PT.60MM | Sustainder Alexia |  | 2019 | 1980 | 2020 | 1998 | 2018
DRA06817 | Enkel nummer | 202137 | 570211 | Drachten | De Swetten | Wagenmakersweg | - | In bedrijf | 5.5CST | 7035 | 1989-01-01 | PHIL FGS104 | - | 1998-03-18 | HF-R 136 PL-L | 36W PLL 4P HF DIM (23A) 830 | 36 | NACHT | - | per jaar | 4094 | 3020 | Gem. Smal. OVL | - | PHIL FGS104 | - | A+ | A+ | A+ | A+ | 0 | 0 | 0 | Vervangen A 6,0 |  | Sustainder Alexia |  | 2019 | 1989 | 2029 | 1998 | 2018
DRA06818 | Enkel nummer | 202086 | 570235 | Drachten | De Swetten | Handwerkerszijde | Huisnr. 220 | In bedrijf | 5.5CST | 7035 | 1989-01-01 | PHIL FGS104 | - | 1998-05-07 | HF-R 136 PL-L | 36W PLL 4P HF DIM (23A) 830 | 36 | NACHT | - | per jaar | 4094 | 1603 | Gem. Smal. OVL | - | PHIL FGS104 | - | A+ | A+ | A+ | A+ | 0 | 0 | 0 | Vervangen A 6,0 |  | Sustainder Alexia |  | 2019 | 1989 | 2029 | 1998 | 2018
DRA06824 | Enkel nummer | 203573 | 569861 | Drachten | De Wiken | Langewyk | Huisnr. 65 | In bedrijf | 3.5CPTVERZ | 7035 | 1985-01-01 | PHIL CPS200 | - | 1999-01-19 | HF-R 136 PL-L | 36W PLL 4P HF DIM (23A) 830 | 36 | NACHT | - | per jaar | 4094 | 2029 | Gem. Smal. OVL | - | PHIL CPS200 | - | A+ | A+ | A+ | A+ | 0 | 0 | 0 | Vervangen A 4,0 |  | Sustainder Anne |  | 2019 | 1985 | 2025 | 1999 | 2019
DRA06825 | Enkel nummer | 202940 | 568508 | Drachten | De Bouwen | Hooiweg | Huisnr. 2 | In bedrijf | 5.5VVERZ | 7035 | 1998-03-12 | PHIL FGS104 | - | 1998-03-12 | HF-R 136 PL-L | 36W PLL 4P HF DIM (23A) 830 | 36 | NACHT | - | per jaar | 4094 | 1756 | Gem. Smal. OVL | - | PHIL FGS104 | - | B | A+ | A+ | A+ | 0 | 0 | 0 | Vervangen A 6,0 |  | Sustainder Alexia |  | 2019 | 1998 | 2038 | 1998 | 2018
DRA06827 | Enkel nummer | 202865 | 568502 | Drachten | De Bouwen | De Zwaden | Huisnr. 1 | In bedrijf | 3.5CPTVERZ | 7035 | 1998-03-18 | PHIL CPS200 | - | 2013-02-27 | HF-R 136 PL-L | 36W PLL 4P HF DIM (23A) 830 | 36 | NACHT | - | per jaar | 4094 | 1312 | Gem. Smal. OVL | - | PHIL CPS200 | - | B | A+ | A+ | A+ | 0 | 0 | 0 | [5 empty] | 1998 | 2038 | 2013 | 2033
DRA06828 | Enkel nummer | 202875 | 568465 | Drachten | De Bouwen | De Zwaden | Huisnr. 11 | In bedrijf | 3.5CPTVERZ | 7035 | 1998-03-18 | PHIL CPS200 | - | 1998-03-18 | HF-R 136 PL-L | 36W PLL 4P HF DIM (23A) 830 | 36 | NACHT | - | per jaar | 4094 | 1312 | Gem. Smal. OVL | - | PHIL CPS200 | - | B | A+ | A+ | A+ | 0 | 0 | 0 | Vervangen A 4,0 |  | Sustainder Anne |  | 2019 | 1998 | 2038 | 1998 | 2018
DRA06829 | Enkel nummer | 202903 | 568470 | Drachten | De Bouwen | Hooiweg | Huisnr. 9 | In bedrijf | 4CPTVERZ | 7035 | 1998-03-18 | INDU 2000 KEGEL | - | 1998-03-18 | HF-P 136 PL-L | 36W PLL 4P HF 830 | 36 | NACHT | - | per jaar | 4094 | 1756 | Gem. Smal. OVL | - | INDU 2000 KEGEL | - | nvt | A+ | A+ | A+ | 0 | 0 | 0 | Vervangen A 4,0 |  | Sustainder Alexia |  | 2019 | 1998 | 2038 | 1998 | 2018
DRA06830 | Enkel nummer | 202858 | 568469 | Drachten | De Bouwen | De Zwaden | Huisnr. 6 | In bedrijf | 3.5CPTVERZ | 7035 | 1998-03-18 | PHIL CPS200 | - | 1998-03-18 | HF-R 136 PL-L | 36W PLL 4P HF DIM (23A) 830 | 36 | NACHT | - | per jaar | 4094 | 1312 | Gem. Smal. OVL | - | PHIL CPS200 | - | B | A+ | A+ | A+ | 0 | 0 | 0 | Vervangen A 4,0 |  | Sustainder Anne |  | 2019 | 1998 | 2038 | 1998 | 2018
DRA06831 | Enkel nummer | 202857 | 568434 | Drachten | De Bouwen | De Zwaden | Huisnr. 14 | In bedrijf | 3.5CPTVERZ | 7035 | 1998-09-21 | PHIL CPS200 | - | 1998-09-21 | HF-R 136 PL-L | 36W PLL 4P HF DIM (23A) 830 | 36 | NACHT | - | per jaar | 4094 | 1312 | Gem. Smal. OVL | - | PHIL CPS200 | - | B | A+ | A+ | A+ | 0 | 0 | 0 | Vervangen A 4,0 |  | Sustainder Anne |  | 2019 | 1998 | 2038 | 1998 | 2018
DRA06832 | Enkel nummer | 202878 | 568433 | Drachten | De Bouwen | De Zwaden | Huisnr. 17 | In bedrijf | 3.5CPTVERZ | 7035 | 1998-03-18 | PHIL CPS200 | - | 1998-03-18 | HF-R 136 PL-L | 36W PLL 4P HF DIM (23A) 830 | 36 | NACHT | - | per jaar | 4094 | 1312 | Gem. Smal. OVL | - | PHIL CPS200 | - | B | B | A+ | A+ | 0 | 0 | 0 | Vervangen A 4,0 |  | Sustainder Anne |  | 2019 | 1998 | 2038 | 1998 | 2018
DRA06833 | Enkel nummer | 202877 | 568400 | Drachten | De Bouwen | De Zwaden | Huisnr. 25 | In bedrijf | 3.5CPTVERZ | 7035 | 1998-03-18 | PHIL CPS200 | - | 1998-03-18 | HF-R 136 PL-L | 36W PLL 4P HF DIM (23A) 830 | 36 | NACHT | - | per jaar | 4094 | 1312 | Gem. Smal. OVL | - | PHIL CPS200 | - | B | A+ | A+ | A+ | 0 | 0 | 0 | Vervangen A 4,0 |  | Sustainder Anne |  | 2019 | 1998 | 2038 | 1998 | 2018
DRA06834 | Enkel nummer | 202857 | 568400 | Drachten | De Bouwen | De Zwaden | Huisnr. 26 | In bedrijf | 3.5CPTVERZ | 7035 | 1998-03-18 | PHIL CPS200 | - | 1998-03-18 | HF-R 136 PL-L | 36W PLL 4P HF DIM (23A) 830 | 36 | NACHT | - | per jaar | 4094 | 1312 | Gem. Smal. OVL | - | PHIL CPS200 | - | B | A+ | A+ | A+ | 0 | 0 | 0 | Vervangen A 4,0 |  | Sustainder Anne |  | 2019 | 1998 | 2038 | 1998 | 2018
DRA06835 | Enkel nummer | 202832 | 568398 | Drachten | De Bouwen | De Drift | Huisnr. 24 | In bedrijf | 3.5CPTVERZ | 7035 | 1998-03-18 | PHIL CPS200 | - | 1998-03-18 | HF-R 136 PL-L | 36W PLL 4P HF DIM (23A) 830 | 36 | NACHT | - | per jaar | 4094 | 758 | Gem. Smal. OVL | - | PHIL CPS200 | - | B | A+ | A+ | A+ | 0 | 0 | 0 | Vervangen A 4,0 |  | Sustainder Anne |  | 2019 | 1998 | 2038 | 1998 | 2018
DRA06839 | Enkel nummer | 202980 | 568191 | Drachten | De Bouwen | De Warren | Huisnr. 26 | In bedrijf | 5.5CST | 7035 | 1986-05-14 | PHIL FGS104 | - | 1999-01-04 | HF-R 136 PL-L | 36W PLL 4P HF DIM (23A) 830 | 36 | NACHT | - | per jaar | 4094 | 1220 | Gem. Smal. OVL | - | PHIL FGS104 | - | B | A+ | A+ | A+ | 1 | 0 | 0 | Vervangen A 6,0 |  | Sustainder Alexia |  | 2019 | 1986 | 2026 | 1999 | 2019
DRA06840 | Enkel nummer | 203011 | 568189 | Drachten | De Bouwen | De Warren | Huisnr. 30 | In bedrijf | 5.5VVERZ | 7035 | 1998-07-06 | PHIL FGS104 | - | 1998-07-06 | HF-R 136 PL-L | 36W PLL 4P HF DIM (23A) 830 | 36 | NACHT | - | per jaar | 4094 | 1220 | Gem. Smal. OVL | - | PHIL FGS104 | - | B | A+ | A+ | A+ | 0 | 0 | 0 | Vervangen A 6,0 |  | Sustainder Alexia |  | 2019 | 1998 | 2038 | 1998 | 2018
DRA06841 | Enkel nummer | 203043 | 568186 | Drachten | De Bouwen | De Warren | Huisnr. 59 | In bedrijf | 5.5VVERZ | 7035 | 1998-07-06 | PHIL FGS104 | - | 1998-07-06 | HF-R 136 PL-L | 36W PLL 4P HF DIM (23A) 830 | 36 | NACHT | - | per jaar | 4094 | 1220 | Gem. Smal. OVL | - | PHIL FGS104 | - | B | A+ | A+ | A+ | 1 | 0 | 0 | Vervangen A 6,0 |  | Sustainder Alexia |  | 2019 | 1998 | 2038 | 1998 | 2018
DRA06842 | Enkel nummer | 203072 | 568184 | Drachten | De Bouwen | De Warren | Huisnr. 63 | In bedrijf | 5.5VVERZ | 7035 | 1998-07-06 | PHIL FGS104 | - | 1998-07-06 | HF-R 136 PL-L | 36W PLL 4P HF DIM (23A) 830 | 36 | NACHT | - | per jaar | 4094 | 1220 | Gem. Smal. OVL | - | PHIL FGS104 | - | B | A+ | A+ | A+ | 1 | 0 | Niet genummerd | Vervangen A 6,0 |  | Sustainder Alexia |  | 2019 | 1998 | 2038 | 1998 | 2018
DRA06843 | Enkel nummer | 203101 | 568182 | Drachten | De Bouwen | De Warren | Huisnr. 65 | In bedrijf | 5.5VVERZ | 7035 | 1998-07-06 | PHIL FGS104 | - | 1998-07-06 | HF-R 136 PL-L | 36W PLL 4P HF DIM (23A) 830 | 36 | NACHT | - | per jaar | 4094 | 1220 | Gem. Smal. OVL | - | PHIL FGS104 | - | B | A+ | A+ | A+ | 1 | 0 | 0 | Vervangen A 6,0 |  | Sustainder Alexia |  | 2019 | 1998 | 2038 | 1998 | 2018
DRA06844 | Enkel nummer | 203128 | 568180 | Drachten | De Bouwen | De Warren | - | In bedrijf | 5.5VVERZ | 7035 | 1998-07-06 | PHIL FGS104 | - | 1998-07-06 | HF-R 136 PL-L | 36W PLL 4P HF DIM (23A) 830 | 36 | NACHT | - | per jaar | 4094 | 1220 | Gem. Smal. OVL | - | PHIL FGS104 | - | B | A+ | A+ | A+ | 0 | 0 | 0 | Vervangen A 6,0 |  | Sustainder Alexia |  | 2019 | 1998 | 2038 | 1998 | 2018
DRA06845 | Enkel nummer | 203155 | 568182 | Drachten | De Bouwen | De Warren | - | In bedrijf | 5.5CST | 7035 | 1980-01-01 | PHIL FGS104 | - | 1999-01-04 | HF-R 136 PL-L | 36W PLL 4P HF DIM (23A) 830 | 36 | NACHT | - | per jaar | 4094 | 1220 | Gem. Smal. OVL | - | PHIL FGS104 | - | B | A+ | A+ | A+ | 0 | 0 | 0 | Vervangen M+A 6,0 | 6M.STV.CV.PT.60MM | Sustainder Alexia |  | 2019 | 1980 | 2020 | 1999 | 2019
DRA06846 | Enkel nummer | 203179 | 568203 | Drachten | De Bouwen | Haverstuk | Huisnr. 26 | In bedrijf | 5.5VVERZ | 7035 | 1987-04-29 | PHIL FGS104 | - | 1987-04-29 | HF-R 136 PL-L | 36W PLL 4P HF DIM (23A) 830 | 36 | NACHT | - | per jaar | 4094 | 1621 | Gem. Smal. OVL | - | PHIL FGS104 | - | B | A+ | A+ | A+ | 0 | 0 | 0 | Vervangen A 6,0 |  | Sustainder Alexia |  | 2019 | 1987 | 2027 | 1987 | 2007
DRA06847 | Enkel nummer | 203180 | 568230 | Drachten | De Bouwen | Haverstuk | Huisnr. 24 | In bedrijf | 5.5VVERZ | 7035 | 1998-07-02 | PHIL FGS104 | - | 1998-07-02 | HF-R 136 PL-L | 36W PLL 4P HF DIM (23A) 830 | 36 | NACHT | - | per jaar | 4094 | 1621 | Gem. Smal. OVL | - | PHIL FGS104 | - | B | A+ | A+ | A+ | 0 | 0 | 0 | Vervangen A 6,0 |  | Sustainder Alexia |  | 2019 | 1998 | 2038 | 1998 | 2018
DRA06848 | Enkel nummer | 203183 | 568254 | Drachten | De Bouwen | Haverstuk | Huisnr. 18 | In bedrijf | 5.5VVERZ | 7035 | 1998-07-02 | PHIL FGS104 | - | 1998-07-02 | HF-R 136 PL-L | 36W PLL 4P HF DIM (23A) 830 | 36 | NACHT | - | per jaar | 4094 | 1621 | Gem. Smal. OVL | - | PHIL FGS104 | - | B | A+ | A+ | A+ | 0 | 0 | 0 | Vervangen A 6,0 |  | Sustainder Alexia |  | 2019 | 1998 | 2038 | 1998 | 2018
DRA06849 | Enkel nummer | 203213 | 568267 | Drachten | De Bouwen | Ploeggang | Huisnr. 1 | In bedrijf | 5.5VVERZ | 7035 | 1998-07-03 | PHIL FGS104 | - | 1998-07-03 | HF-R 136 PL-L | 36W PLL 4P HF DIM (23A) 830 | 36 | NACHT | - | per jaar | 4094 | 2464 | Gem. Smal. OVL | - | PHIL FGS104 | - | B | A+ | A+ | A+ | 0 | 0 | 0 | Vervangen A 6,0 |  | Sustainder Alexia |  | 2019 | 1998 | 2038 | 1998 | 2018
DRA06850 | Enkel nummer | 203249 | 568270 | Drachten | De Bouwen | Ploeggang | Huisnr. 7 | In bedrijf | 5.5VVERZ | 7035 | 1998-07-02 | PHIL FGS104 | - | 1998-07-02 | HF-R 136 PL-L | 36W PLL 4P HF DIM (23A) 830 | 36 | NACHT | - | per jaar | 4094 | 2464 | Gem. Smal. OVL | - | PHIL FGS104 | - | B | A+ | A+ | A+ | 0 | 0 | 0 | Vervangen A 6,0 |  | Sustainder Alexia |  | 2019 | 1998 | 2038 | 1998 | 2018
DRA06851 | Enkel nummer | 203279 | 568272 | Drachten | De Bouwen | Ploeggang | Huisnr. 13 | In bedrijf | 5.5VVERZ | 7035 | 1995-03-28 | PHIL FGS104 | - | 1999-01-04 | HF-R 136 PL-L | 36W PLL 4P HF DIM (23A) 830 | 36 | NACHT | - | per jaar | 4094 | 2464 | Gem. Smal. OVL | - | PHIL FGS104 | - | B | A+ | A+ | A+ | 0 | 0 | 0 | Vervangen A 6,0 |  | Sustainder Alexia |  | 2019 | 1995 | 2035 | 1999 | 2019
DRA06852 | Enkel nummer | 203309 | 568275 | Drachten | De Bouwen | Ploeggang | Huisnr. 21 | In bedrijf | 5.5VVERZ | 7035 | 1998-07-02 | PHIL FGS104 | - | 1998-07-02 | HF-R 136 PL-L | 36W PLL 4P HF DIM (23A) 830 | 36 | NACHT | - | per jaar | 4094 | 2464 | Gem. Smal. OVL | - | PHIL FGS104 | - | B | A+ | A+ | A+ | 0 | 0 | 0 | Vervangen A 6,0 |  | Sustainder Alexia |  | 2019 | 1998 | 2038 | 1998 | 2018
DRA06853 | Enkel nummer | 203340 | 568277 | Drachten | De Bouwen | Ploeggang | Huisnr. 27 | In bedrijf | 5.5VVERZ | 7035 | 1998-07-02 | PHIL FGS104 | - | 1998-07-02 | HF-R 136 PL-L | 36W PLL 4P HF DIM (23A) 830 | 36 | NACHT | - | per jaar | 4094 | 2464 | Gem. Smal. OVL | - | PHIL FGS104 | - | B | A+ | A+ | A+ | 0 | 0 | 0 | Vervangen A 6,0 |  | Sustainder Alexia |  | 2019 | 1998 | 2038 | 1998 | 2018
DRA06854 | Enkel nummer | 203183 | 568291 | Drachten | De Bouwen | Haverstuk | Huisnr. 67 | In bedrijf | 5.5VVERZ | 7035 | 1998-07-03 | PHIL FGS104 | - | 1998-07-03 | HF-R 136 PL-L | 36W PLL 4P HF DIM (23A) 830 | 36 | NACHT | - | per jaar | 4094 | 1621 | Gem. Smal. OVL | - | PHIL FGS104 | - | B | A+ | A+ | A+ | 0 | 0 | 0 | Vervangen A 6,0 |  | Sustainder Alexia |  | 2019 | 1998 | 2038 | 1998 | 2018
DRA06855 | Enkel nummer | 203100 | 568219 | Drachten | De Bouwen | Vlasakkers | Huisnr. 70 | In bedrijf | 5.5VVERZ | 7035 | 1998-07-07 | PHIL FGS104 | - | 1998-07-07 | HF-R 136 PL-L | 36W PLL 4P HF DIM (23A) 830 | 36 | NACHT | - | per jaar | 4094 | 2993 | Gem. Smal. OVL | - | PHIL FGS104 | - | B | A+ | A+ | A+ | 0 | 0 | 0 | Vervangen A 6,0 |  | Sustainder Alexia |  | 2019 | 1998 | 2038 | 1998 | 2018
DRA06856 | Enkel nummer | 203102 | 568255 | Drachten | De Bouwen | Vlasakkers | Huisnr. 64 | In bedrijf | 5.5VVERZ | 7035 | 1995-09-21 | PHIL FGS104 | - | 1998-10-06 | HF-R 136 PL-L | 36W PLL 4P HF DIM (23A) 830 | 36 | NACHT | - | per jaar | 4094 | 2993 | Gem. Smal. OVL | - | PHIL FGS104 | - | B | A+ | A+ | A+ | 0 | 0 | 0 | Vervangen A 6,0 |  | Sustainder Alexia |  | 2019 | 1995 | 2035 | 1998 | 2018
DRA06857 | Enkel nummer | 203103 | 568291 | Drachten | De Bouwen | Vlasakkers | Huisnr. 56 | In bedrijf | 5.5VVERZ | 7035 | 1998-07-07 | PHIL FGS104 | - | 1998-07-07 | HF-R 136 PL-L | 36W PLL 4P HF DIM (23A) 830 | 36 | NACHT | - | per jaar | 4094 | 2993 | Gem. Smal. OVL | - | PHIL FGS104 | - | B | A+ | A+ | A+ | 0 | 0 | 0 | Vervangen A 6,0 |  | Sustainder Alexia |  | 2019 | 1998 | 2038 | 1998 | 2018
DRA06858 | Enkel nummer | 203050 | 568288 | Drachten | De Bouwen | De Vore | Huisnr. 17 | In bedrijf | 5.5VVERZ | 7035 | 1998-07-07 | PHIL FGS104 | - | 1998-07-07 | HF-R 136 PL-L | 36W PLL 4P HF DIM (23A) 830 | 36 | NACHT | - | per jaar | 4094 | 1202 | Gem. Smal. OVL | - | PHIL FGS104 | - | B | A+ | A+ | A+ | 0 | 0 | 0 | Vervangen A 6,0 |  | Sustainder Alexia |  | 2019 | 1998 | 2038 | 1998 | 2018
DRA06859 | Enkel nummer | 203049 | 568252 | Drachten | De Bouwen | De Vore | Huisnr. 23 | In bedrijf | 5.5VVERZ | 7035 | 1998-07-07 | PHIL FGS104 | - | 1998-07-07 | HF-R 136 PL-L | 36W PLL 4P HF DIM (23A) 830 | 36 | NACHT | - | per jaar | 4094 | 1202 | Gem. Smal. OVL | - | PHIL FGS104 | - | B | A+ | A+ | A+ | 0 | 0 | 0 | Vervangen A 6,0 |  | Sustainder Alexia |  | 2019 | 1998 | 2038 | 1998 | 2018
DRA06860 | Enkel nummer | 203047 | 568216 | Drachten | De Bouwen | De Vore | Huisnr. 29 | In bedrijf | 5.5VVERZ | 7035 | 1998-07-07 | PHIL FGS104 | - | 1998-07-07 | HF-R 136 PL-L | 36W PLL 4P HF DIM (23A) 830 | 36 | NACHT | - | per jaar | 4094 | 1202 | Gem. Smal. OVL | - | PHIL FGS104 | - | B | A+ | A+ | A+ | 0 | 0 | 0 | Vervangen A 6,0 |  | Sustainder Alexia |  | 2019 | 1998 | 2038 | 1998 | 2018
DRA06866 | Enkel nummer | 204144 | 568789 | Drachten | De Venen | De Ring | - | In bedrijf | 3.5CPTVERZ | 7035 | 1998-05-19 | INDU 2000 KEGEL | - | 2010-02-10 | HF-R 136 PL-L | 36W PLL 4P HF DIM (23A) 830 | 36 | NACHT | - | per jaar | 4094 | 1058 | Gem. Smal. OVL | - | INDU 2000 KEGEL | - | B | B | A+ | A+ | 0 | 0 | 0 | [5 empty] | 1998 | 2038 | 2010 | 2030
DRA06867 | Enkel nummer | 204144 | 568817 | Drachten | De Venen | De Ring | - | In bedrijf | 3.5CPTVERZ | 7035 | 1998-05-19 | INDU 2000 KEGEL | - | 1998-05-19 | HF-R 136 PL-L | 36W PLL 4P HF DIM (23A) 830 | 36 | NACHT | - | per jaar | 4094 | 1058 | Gem. Smal. OVL | - | INDU 2000 KEGEL | - | B | A+ | A+ | A+ | 0 | 0 | 0 | Vervangen A 4,0 |  | Sustainder Alexia |  | 2019 | 1998 | 2038 | 1998 | 2018
DRA06868 | Enkel nummer | 204144 | 568847 | Drachten | De Venen | De Ring | - | In bedrijf | 3.5CPTVERZ | 7035 | 1998-05-19 | INDU 2000 KEGEL | - | 1998-05-19 | HF-R 136 PL-L | 36W PLL 4P HF DIM (23A) 830 | 36 | NACHT | - | per jaar | 4094 | 1058 | Gem. Smal. OVL | - | INDU 2000 KEGEL | - | B | A+ | A+ | A+ | 0 | 0 | 0 | Vervangen A 4,0 |  | Sustainder Alexia |  | 2019 | 1998 | 2038 | 1998 | 2018
DRA06869 | Enkel nummer | 204087 | 568831 | Drachten | De Venen | De Stoeken | Huisnr. 1 | In bedrijf | 5.5CST | 7035 | 1975-01-01 | PHIL FGS104 | - | 1998-02-16 | HF-R 136 PL-L | 36W PLL 4P HF DIM (23A) 830 | 36 | NACHT | - | per jaar | 4094 | 1121 | Gem. Smal. OVL | - | PHIL FGS104 | - | B | B | A+ | A+ | 0 | 0 | 0 | Vervangen M+A 6,0 | 6M.STV.CV.PT.60MM | Sustainder Alexia |  | 2019 | 1975 | 2015 | 1998 | 2018
DRA06870 | Enkel nummer | 204090 | 568803 | Drachten | De Venen | De Stoeken | Huisnr. 1 | In bedrijf | 5.5CST | 7035 | 1975-01-01 | PHIL FGS104 | - | 1998-02-16 | HF-R 136 PL-L | 36W PLL 4P HF DIM (23A) 830 | 36 | NACHT | - | per jaar | 4094 | 1121 | Gem. Smal. OVL | - | PHIL FGS104 | - | B | B | A+ | A+ | 0 | 0 | 0 | Vervangen M+A 6,0 | 6M.STV.CV.PT.60MM | Sustainder Alexia |  | 2019 | 1975 | 2015 | 1998 | 2018
DRA06871 | Enkel nummer | 204099 | 568775 | Drachten | De Venen | t Lot | - | In bedrijf | 5.5CST | 7035 | 1980-01-01 | PHIL FGS104 | - | 1998-02-16 | HF-R 136 PL-L | 36W PLL 4P HF DIM (23A) 830 | 36 | NACHT | - | per jaar | 4094 | 392 | Gem. Smal. OVL | - | PHIL FGS104 | - | B | A+ | A+ | B | 0 | 0 | 0 | Vervangen M+A 6,0 | 6M.STV.CV.PT.60MM | Sustainder Alexia |  | 2019 | 1980 | 2020 | 1998 | 2018
DRA06872 | Enkel nummer | 204094 | 568740 | Drachten | De Venen | De Stoeken | Huisnr. 15 | In bedrijf | 5.5VVERZ | 7035 | 1998-02-25 | PHIL FGS104 | - | 1998-02-25 | HF-R 136 PL-L | 36W PLL 4P HF DIM (23A) 830 | 36 | NACHT | - | per jaar | 4094 | 1121 | Gem. Smal. OVL | - | PHIL FGS104 | - | B | B | A+ | A+ | 0 | 0 | 0 | Vervangen A 6,0 |  | Sustainder Alexia |  | 2019 | 1998 | 2038 | 1998 | 2018
DRA06873 | Enkel nummer | 204094 | 568705 | Drachten | De Venen | De Stoeken | Huisnr. 23 | In bedrijf | 5.5CST | 7035 | 1975-01-01 | PHIL FGS104 | - | 1998-02-16 | HF-R 136 PL-L | 36W PLL 4P HF DIM (23A) 830 | 36 | NACHT | - | per jaar | 4094 | 1121 | Gem. Smal. OVL | - | PHIL FGS104 | - | B | B | A+ | A+ | 0 | 0 | 0 | Vervangen M+A 6,0 | 6M.STV.CV.PT.60MM | Sustainder Alexia |  | 2019 | 1975 | 2015 | 1998 | 2018
DRA06874 | Enkel nummer | 203444 | 569646 | Drachten | De Wiken | Bloemkamp | Huisnr. 4 | In bedrijf | 5.5VVERZ | 7035 | 1985-01-01 | PHIL FGS104 | - | 2001-09-03 | HF-R 136 PL-L | 36W PLL 4P HF DIM (23A) 830 | 36 | NACHT | - | per jaar | 4094 | 530 | Gem. Smal. OVL | - | PHIL FGS104 | - | A+ | A+ | A+ | A+ | 0 | 0 | 0 | Vervangen A 6,0 |  | Sustainder Alexia |  | 2021 | 1985 | 2025 | 2001 | 2021
DRA06875 | Enkel nummer | 203381 | 570377 | Drachten | De Wiken | Kleinzand | Huisnr. 27 | In bedrijf | 5.5VVERZ | 7035 | 1997-11-10 | PHIL FGS104 | - | 1997-11-10 | HF-R 136 PL-L | 36W PLL 4P HF DIM (23A) 830 | 36 | NACHT | - | per jaar | 4094 | 1957 | Gem. Smal. OVL | - | PHIL FGS104 | - | A+ | A+ | A+ | A+ | 0 | 0 | 0 | Vervangen A 6,0 |  | Sustainder Alexia |  | 2019 | 1997 | 2037 | 1997 | 2017
DRA06876 | Enkel nummer | 203411 | 570386 | Drachten | De Wiken | Kleinzand | Huisnr. 37 | In bedrijf | 5.5VVERZ | 7035 | 1997-11-10 | PHIL FGS104 | - | 1997-11-10 | HF-R 136 PL-L | 36W PLL 4P HF DIM (23A) 830 | 36 | NACHT | - | per jaar | 4094 | 1957 | Gem. Smal. OVL | - | PHIL FGS104 | - | A+ | A+ | A+ | A+ | 0 | 0 | 0 | Vervangen A 6,0 |  | Sustainder Alexia |  | 2019 | 1997 | 2037 | 1997 | 2017
DRA06892 | Enkel nummer | 202889 | 570321 | Drachten | Noordoost | Voermanspad | Huisnr. 76 | In bedrijf | 4CPTVERZ | 6005 | 2014-01-01 | HELLUX 401 | 6005 | 2014-01-01 | HF-P 1 22-42 PL-T/C/L/TL5C | 24W PLL 4P HF 830 | 24 | NACHT | - | per jaar | 4094 | 3002 | Gem. Smal. OVL | - | HELLUX 401 | - | A+ | A+ | A+ | A+ | 1 | 0 | 0 | [5 empty] | 2014 | 2054 | 2014 | 2034
DRA06892 | Dubbel nummer | 202889 | 570321 | Drachten | Noordoost | Voermanspad | Huisnr. 76 | In bedrijf | 4CPTVERZ | 6005 | 2014-01-01 | HELLUX 401 | 6005 | 2014-01-01 | HF-P 1 22-42 PL-T/C/L/TL5C | 24W PLL 4P HF 830 | 24 | NACHT | - | per jaar | 4094 | 3002 | Gem. Smal. OVL | - | HELLUX 401 | - | A+ | A+ | A+ | A+ | 1 | 0 | 0 | [5 empty] | 2014 | 2054 | 2014 | 2034
DRA06893 | Enkel nummer | 202891 | 570348 | Drachten | Noordoost | Tipelkamp | Huisnr. 3 | In bedrijf | 4CPTVERZ | 6005 | 2014-01-01 | HELLUX 401 | 6005 | 2014-01-01 | HF-P 1 22-42 PL-T/C/L/TL5C | 24W PLL 4P HF 830 | 24 | NACHT | - | per jaar | 4094 | 2802 | Gem. Smal. OVL | - | HELLUX 401 | - | A+ | A+ | A+ | A+ | 0 | 0 | 0 | [5 empty] | 2014 | 2054 | 2014 | 2034
DRA06893 | Dubbel nummer | 202891 | 570348 | Drachten | Noordoost | Tipelkamp | Huisnr. 3 | In bedrijf | 4CPTVERZ | 6005 | 2014-01-01 | HELLUX 401 | 6005 | 2014-01-01 | HF-P 1 22-42 PL-T/C/L/TL5C | 24W PLL 4P HF 830 | 24 | NACHT | - | per jaar | 4094 | 2802 | Gem. Smal. OVL | - | HELLUX 401 | - | A+ | A+ | A+ | A+ | 0 | 0 | 0 | [5 empty] | 2014 | 2054 | 2014 | 2034
DRA06894 | Enkel nummer | 202862 | 570458 | Drachten | Noordoost | Tipelkamp | Huisnr. 33 | In bedrijf | 5.5VVERZ | 7035 | 1998-02-10 | PHIL FGS104 | - | 1998-02-10 | HF-R 136 PL-L | 36W PLL 4P HF DIM (23A) 830 | 36 | NACHT | - | per jaar | 4094 | 2802 | Gem. Smal. OVL | - | PHIL FGS104 | - | A+ | A+ | A+ | A+ | 0 | 0 | 0 | Vervangen A 6,0 |  | Sustainder Alexia |  | 2019 | 1998 | 2038 | 1998 | 2018
DRA06895 | Enkel nummer | 202803 | 570442 | Drachten | noordoost | Bikkelstenen | Huisnr. 40 | In bedrijf | 5.5VVERZ | 7035 | 1998-01-19 | PHIL FGS104 | - | 1998-01-19 | HF-R 136 PL-L | 36W PLL 4P HF DIM (23A) 830 | 36 | NACHT | - | per jaar | 4094 | 502 | Gem. Smal. OVL | - | PHIL FGS104 | - | A+ | A+ | A+ | A+ | 0 | 0 | 0 | Vervangen A 6,0 |  | Sustainder Alexia |  | 2019 | 1998 | 2038 | 1998 | 2018
DRA06896 | Enkel nummer | 202804 | 570412 | Drachten | noordoost | Bikkelstenen | Huisnr. 28 | In bedrijf | 5.5VVERZ | 7035 | 1998-01-20 | PHIL FGS104 | - | 1998-01-20 | HF-R 136 PL-L | 36W PLL 4P HF DIM (23A) 830 | 36 | NACHT | - | per jaar | 4094 | 502 | Gem. Smal. OVL | - | PHIL FGS104 | - | A+ | A+ | A+ | A+ | 0 | 0 | 0 | Vervangen A 6,0 |  | Sustainder Alexia |  | 2019 | 1998 | 2038 | 1998 | 2018
DRA06897 | Enkel nummer | 202816 | 570358 | Drachten | noordoost | Bikkelstenen | Huisnr. 15 | In bedrijf | 5.5VVERZ | 7035 | 1998-01-20 | PHIL FGS104 | - | 1998-01-20 | HF-R 136 PL-L | 36W PLL 4P HF DIM (23A) 830 | 36 | NACHT | - | per jaar | 4094 | 502 | Gem. Smal. OVL | - | PHIL FGS104 | - | A+ | A+ | A+ | A+ | 0 | 0 | 0 | Vervangen A 6,0 |  | Sustainder Alexia |  | 2019 | 1998 | 2038 | 1998 | 2018
DRA06898 | Enkel nummer | 202828 | 570333 | Drachten | noordoost | Bikkelstenen | Huisnr. 8 | In bedrijf | 5.5VVERZ | 7035 | 1998-01-20 | PHIL FGS104 | - | 1998-01-20 | HF-R 136 PL-L | 36W PLL 4P HF DIM (23A) 830 | 36 | NACHT | - | per jaar | 4094 | 502 | Gem. Smal. OVL | - | PHIL FGS104 | - | A+ | A+ | A+ | A+ | 0 | 0 | 0 | Vervangen A 6,0 |  | Sustainder Alexia |  | 2019 | 1998 | 2038 | 1998 | 2018
DRA06899 | Enkel nummer | 202833 | 570304 | Drachten | Noordoost | Voermanspad | Huisnr. 60 | In bedrijf | 4CPTVERZ | 6005 | 2014-01-01 | HELLUX 401 | 6005 | 2014-01-01 | HF-P 1 22-42 PL-T/C/L/TL5C | 24W PLL 4P HF 830 | 24 | NACHT | - | per jaar | 4094 | 3002 | Gem. Smal. OVL | - | HELLUX 401 | - | A+ | A+ | A+ | A+ | 0 | 0 | 0 | [5 empty] | 2014 | 2054 | 2014 | 2034
DRA06899 | Dubbel nummer | 202833 | 570304 | Drachten | Noordoost | Voermanspad | Huisnr. 60 | In bedrijf | 4CPTVERZ | 6005 | 2014-01-01 | HELLUX 401 | 6005 | 2014-01-01 | HF-P 1 22-42 PL-T/C/L/TL5C | 24W PLL 4P HF 830 | 24 | NACHT | - | per jaar | 4094 | 3002 | Gem. Smal. OVL | - | HELLUX 401 | - | A+ | A+ | A+ | A+ | 0 | 0 | 0 | [5 empty] | 2014 | 2054 | 2014 | 2034
DRA06904 | Enkel nummer | 202266 | 569464 | Drachten | De Swetten | Wolkammersstreek | - | In bedrijf | 5.5VVERZ | 7035 | 2000-11-15 | PHIL FGS104 | - | 2000-11-15 | HF-R 136 PL-L | 36W PLL 4P HF DIM (23A) 830 | 36 | NACHT | - | per jaar | 4094 | 3111 | Gem. Smal. OVL | - | PHIL FGS104 | - | A+ | A+ | A+ | A+ | 1 | 0 | 0 | Vervangen A 6,0 |  | Sustainder Alexia |  | 2020 | 2000 | 2040 | 2000 | 2020
DRA06905 | Enkel nummer | 202297 | 569469 | Drachten | De Swetten | Wolkammersstreek | - | In bedrijf | 5.5VVERZ | 7035 | 1998-02-24 | PHIL FGS104 | - | 1998-02-24 | HF-R 136 PL-L | 36W PLL 4P HF DIM (23A) 830 | 36 | NACHT | - | per jaar | 4094 | 3111 | Gem. Smal. OVL | - | PHIL FGS104 | - | A+ | A+ | A+ | A+ | 0 | 0 | 0 | Vervangen A 6,0 |  | Sustainder Alexia |  | 2019 | 1998 | 2038 | 1998 | 2018
DRA06908 | Enkel nummer | 203053 | 568530 | Drachten | De Bouwen | Klaverweide | Huisnr. 13 | In bedrijf | 4CPTVERZ T76 | 7016 | 2018-01-01 | KLIFMAN LINZ 520/76/EBK QUADRO LED 1100LM 3000K SK 1 GLAS HELDER PMMA | 7016 | 2018-01-01 | LEDDRIVER | LED 1100LM 3000K SK 1 GLAS HELDER PMMA | 36 | NACHT | - | per jaar | 4094 | 1948 | Gem. Smal. OVL | - | PHIL FGS104 | - | A+ | A+ | A+ | A+ | 0 | 0 | 0 | [5 empty] | 2018 | 2058 | 2018 | 2038
DRA06910 | Enkel nummer | 203134 | 568530 | Drachten | De Bouwen | Klaverweide | Huisnr. 31b | In bedrijf | 4CPTVERZ T76 | 7016 | 2018-01-01 | KLIFMAN LINZ 520/76/EBK QUADRO LED 1100LM 3000K SK 1 GLAS HELDER PMMA | 7016 | 2018-01-01 | LEDDRIVER | LED 1100LM 3000K SK 1 GLAS HELDER PMMA | 36 | NACHT | - | per jaar | 4094 | 1948 | Gem. Smal. OVL | - | PHIL FGS104 | - | A+ | A+ | A+ | A+ | 0 | 0 | 0 | [5 empty] | 2018 | 2058 | 2018 | 2038
DRA06976_01A | Enkel nummer | 202727 | 567106 | Drachten | verkeerswegen | Het Zuid | Huisnr. 18 | In bedrijf | 8ANWBCOMBI | ANWB | 2012-01-01 | PHIL SRM | - | 1985-01-01 | BSX 66 | 58W TL LONGLIFE | 58 | NACHT | - | per jaar | 4094 | 1711 | Gem. Smal. OVL | - | ANWB WEGWIJZER | - | B | A+ | A+ | A+ | 3 | 0 | 0 | [5 empty] | 2012 | 2052 | 1985 | 2005
DRA06976_01A | Dubbel nummer | 202727 | 567106 | Drachten | verkeerswegen | Het Zuid | Huisnr. 18 | In bedrijf | 8ANWBCOMBI | ANWB | 2012-01-01 | PHIL SRM | - | 1985-01-01 | BSX 66 | 58W TL LONGLIFE | 58 | NACHT | - | per jaar | 4094 | 1711 | Gem. Smal. OVL | - | ANWB WEGWIJZER | - | B | A+ | A+ | A+ | 3 | 0 | 0 | [5 empty] | 2012 | 2052 | 1985 | 2005
DRA06976_01A | Dubbel nummer | 202727 | 567106 | Drachten | verkeerswegen | Het Zuid | Huisnr. 18 | In bedrijf | 8ANWBCOMBI | ANWB | 2012-01-01 | PHIL SRM | - | 1985-01-01 | BSX 66 | 58W TL LONGLIFE | 58 | NACHT | - | per jaar | 4094 | 1711 | Gem. Smal. OVL | - | ANWB WEGWIJZER | - | B | A+ | A+ | A+ | 3 | 0 | 0 | [5 empty] | 2012 | 2052 | 1985 | 2005
DRA06976_01A | Dubbel nummer | 202727 | 567106 | Drachten | verkeerswegen | Het Zuid | Huisnr. 18 | In bedrijf | 8ANWBCOMBI | ANWB | 2012-01-01 | PHIL SRM | - | 1985-01-01 | BSX 66 | 66W LST-HY BY22d 1800K | 66 | NACHT | - | per jaar | 4094 | 1711 | Gem. Smal. OVL | - | PHIL SRM | - | B | A+ | A+ | A+ | 3 | 0 | 0 | Vervangen A 8,0 |  | Sustainder Alexia 2200K |  | 2019 | 2012 | 2052 | 1985 | 2005
DRA06976_01B | Enkel nummer | 202670 | 565861 | Drachten | verkeerswegen | Het Zuid | - | In bedrijf | 10ANWBCOMBI | ANWB | 1985-01-01 | PHIL SRM | - | 1978-01-01 | BSX 55 H26 | 58W TL LONGLIFE | 58 | NACHT | - | per jaar | 4094 | 1711 | Gem. Smal. OVL | - | ANWB WEGWIJZER | - | nvt | A+ | A+ | A+ | 4 | 0 | 0 | [5 empty] | 1985 | 2025 | 1978 | 1998
DRA06976_01B | Dubbel nummer | 202670 | 565861 | Drachten | verkeerswegen | Het Zuid | - | In bedrijf | 10ANWBCOMBI | ANWB | 1985-01-01 | PHIL SRM | - | 1978-01-01 | BSX 55 H26 | 58W TL LONGLIFE | 58 | NACHT | - | per jaar | 4094 | 1711 | Gem. Smal. OVL | - | ANWB WEGWIJZER | - | nvt | A+ | A+ | A+ | 4 | 0 | 0 | [5 empty] | 1985 | 2025 | 1978 | 1998
DRA06976_01B | Dubbel nummer | 202670 | 565861 | Drachten | verkeerswegen | Het Zuid | - | In bedrijf | 10ANWBCOMBI | ANWB | 1985-01-01 | PHIL SRM | - | 1978-01-01 | BSX 55 H26 | 58W TL LONGLIFE | 58 | NACHT | - | per jaar | 4094 | 1711 | Gem. Smal. OVL | - | ANWB WEGWIJZER | - | nvt | A+ | A+ | A+ | 4 | 0 | 0 | [5 empty] | 1985 | 2025 | 1978 | 1998
DRA06976_01B | Dubbel nummer | 202670 | 565861 | Drachten | verkeerswegen | Het Zuid | - | In bedrijf | 10ANWBCOMBI | ANWB | 1985-01-01 | PHIL SRM | - | 1978-01-01 | BSX 55 H26 | 55W LST BY22d 1800K | 55 | NACHT | - | per jaar | 4094 | 1711 | Gem. Smal. OVL | - | PHIL SRM | - | nvt | A+ | A+ | A+ | 4 | 0 | 0 | Vervangen A 10,0 |  | Sustainder Alexia 2200K |  | 2019 | 1985 | 2025 | 1978 | 1998
DRA07002 | Enkel nummer | 202169 | 570253 | Drachten | De Swetten | Oudeweg | Huisnr. 199 | In bedrijf | 5.5CST | 7035 | 1990-01-01 | PHIL FGS104 | - | 2002-11-15 | HF-R 136 PL-L | 36W PLL 4P HF DIM (23A) 830 | 36 | NACHT | - | per jaar | 4094 | 2401 | Gem. Smal. OVL | - | PHIL FGS104 | - | A+ | A+ | A+ | A+ | 0 | 0 | 0 | Vervangen A 6,0 |  | Sustainder Alexia |  | 2022 | 1990 | 2030 | 2002 | 2022
DRA07003 | Enkel nummer | 202167 | 570274 | Drachten | De Swetten | Oudeweg | Huisnr. 208b | In bedrijf | 5.5CST | 7035 | 1990-01-01 | PHIL FGS104 | - | 1998-03-16 | HF-R 136 PL-L | 36W PLL 4P HF DIM (23A) 830 | 36 | NACHT | - | per jaar | 4094 | 2401 | Gem. Smal. OVL | - | PHIL FGS104 | - | A+ | A+ | A+ | A+ | 0 | 0 | 0 | Vervangen A 6,0 |  | Sustainder Alexia |  | 2019 | 1990 | 2030 | 1998 | 2018
DRA07004 | Enkel nummer | 202186 | 570189 | Drachten | De Swetten | Oudeweg | Huisnr. 189 | In bedrijf | 5.5VVERZ | 7035 | 1998-03-17 | PHIL FGS104 | - | 1998-03-17 | HF-R 136 PL-L | 36W PLL 4P HF DIM (23A) 830 | 36 | NACHT | - | per jaar | 4094 | 2401 | Gem. Smal. OVL | - | PHIL FGS104 | - | A+ | A+ | A+ | A+ | 0 | 0 | 0 | Vervangen A 6,0 |  | Sustainder Alexia |  | 2019 | 1998 | 2038 | 1998 | 2018
DRA07005 | Enkel nummer | 202192 | 570165 | Drachten | De Swetten | Oudeweg | Huisnr. 183 | In bedrijf | 5.5CST | 7035 | 1990-01-01 | PHIL FGS104 | - | 1989-12-07 | HF-R 136 PL-L | 36W PLL 4P HF DIM (23A) 830 | 36 | NACHT | - | per jaar | 4094 | 2401 | Gem. Smal. OVL | - | PHIL FGS104 | - | A+ | A+ | A+ | A+ | 0 | 0 | 0 | Vervangen A 6,0 |  | Sustainder Alexia |  | 2019 | 1990 | 2030 | 1989 | 2009
DRA07006 | Enkel nummer | 202205 | 570137 | Drachten | De Swetten | Oudeweg | Huisnr. 180 | In bedrijf | 5.5VVERZ | 7035 | 2002-11-15 | PHIL FGS104 | - | 2002-11-15 | HF-R 136 PL-L | 36W PLL 4P HF DIM (23A) 830 | 36 | NACHT | - | per jaar | 4094 | 2401 | Gem. Smal. OVL | - | PHIL FGS104 | - | A+ | A+ | A+ | A+ | 0 | 0 | 0 | Vervangen A 6,0 |  | Sustainder Alexia |  | 2022 | 2002 | 2042 | 2002 | 2022
DRA07007 | Enkel nummer | 202210 | 570104 | Drachten | De Swetten | Oudeweg | Huisnr. 171a | In bedrijf | 5.5CST | 7035 | 1990-01-01 | PHIL FGS104 | - | 1988-01-04 | HF-R 136 PL-L | 36W PLL 4P HF DIM (23A) 830 | 36 | NACHT | - | per jaar | 4094 | 2401 | Gem. Smal. OVL | - | PHIL FGS104 | - | A+ | A+ | A+ | A+ | 0 | 0 | 0 | Vervangen A 6,0 |  | Sustainder Alexia |  | 2019 | 1990 | 2030 | 1988 | 2008
DRA07008 | Enkel nummer | 202231 | 570078 | Drachten | De Swetten | Oudeweg | Huisnr. 168 | In bedrijf | 5.5CST | 7035 | 1990-01-01 | PHIL FGS104 | - | 1999-03-05 | HF-R 136 PL-L | 36W PLL 4P HF DIM (23A) 830 | 36 | NACHT | - | per jaar | 4094 | 2401 | Gem. Smal. OVL | - | PHIL FGS104 | - | A+ | A+ | A+ | A+ | 0 | 0 | 0 | Vervangen A 6,0 |  | Sustainder Alexia |  | 2019 | 1990 | 2030 | 1999 | 2019
DRA07010 | Enkel nummer | 202254 | 570014 | Drachten | De Swetten | Oudeweg | Huisnr. 160 | In bedrijf | 5.5CST | 7035 | 1989-12-07 | PHIL FGS104 | - | 1999-03-04 | HF-R 136 PL-L | 36W PLL 4P HF DIM (23A) 830 | 36 | NACHT | - | per jaar | 4094 | 2401 | Gem. Smal. OVL | - | PHIL FGS104 | - | A+ | A+ | A+ | A+ | 0 | 0 | 0 | Vervangen A 6,0 |  | Sustainder Alexia |  | 2019 | 1989 | 2029 | 1999 | 2019
DRA07011 | Enkel nummer | 202259 | 569980 | Drachten | De Swetten | Oudeweg | Huisnr. 153 | In bedrijf | 5.5CST | 7035 | 1989-12-07 | PHIL FGS104 | - | 1999-03-04 | HF-R 136 PL-L | 36W PLL 4P HF DIM (23A) 830 | 36 | NACHT | - | per jaar | 4094 | 2401 | Gem. Smal. OVL | - | PHIL FGS104 | - | A+ | A+ | A+ | A+ | 0 | 0 | 0 | Vervangen A 6,0 |  | Sustainder Alexia |  | 2019 | 1989 | 2029 | 1999 | 2019
DRA07012 | Enkel nummer | 202278 | 569957 | Drachten | De Swetten | Oudeweg | Huisnr. 152 | In bedrijf | 5.5CST | 7035 | 1989-12-07 | PHIL FGS104 | - | 1999-03-04 | HF-R 136 PL-L | 36W PLL 4P HF DIM (23A) 830 | 36 | NACHT | - | per jaar | 4094 | 2401 | Gem. Smal. OVL | - | PHIL FGS104 | - | A+ | A+ | A+ | A+ | 0 | 0 | 0 | Vervangen A 6,0 |  | Sustainder Alexia |  | 2019 | 1989 | 2029 | 1999 | 2019
DRA07013 | Enkel nummer | 202297 | 569932 | Drachten | De Swetten | Oudeweg | Huisnr. 150 | In bedrijf | 5.5CST | 7035 | 1999-03-05 | PHIL FGS104 | - | 1999-03-04 | HF-R 136 PL-L | 36W PLL 4P HF DIM (23A) 830 | 36 | NACHT | - | per jaar | 4094 | 2401 | Gem. Smal. OVL | - | PHIL FGS104 | - | A+ | A+ | A+ | A+ | 0 | 0 | 0 | Vervangen A 6,0 |  | Sustainder Alexia |  | 2019 | 1999 | 2039 | 1999 | 2019
DRA07015 | Enkel nummer | 202329 | 569859 | Drachten | De Swetten | Oudeweg | Huisnr. 138 | In bedrijf | 5.5CST | 7035 | 1989-12-08 | PHIL FGS104 | - | 1999-03-04 | HF-R 136 PL-L | 36W PLL 4P HF DIM (23A) 830 | 36 | NACHT | - | per jaar | 4094 | 2401 | Gem. Smal. OVL | - | PHIL FGS104 | - | A+ | A+ | A+ | A+ | 0 | 0 | 0 | Vervangen A 6,0 |  | Sustainder Alexia |  | 2019 | 1989 | 2029 | 1999 | 2019
DRA07017 | Enkel nummer | 202330 | 569831 | Drachten | De Swetten | Oudeweg | Huisnr. 130 | In bedrijf | 5.5CST | 7035 | 1989-12-08 | PHIL FGS104 | - | 1999-03-04 | HF-R 136 PL-L | 36W PLL 4P HF DIM (23A) 830 | 36 | NACHT | - | per jaar | 4094 | 2401 | Gem. Smal. OVL | - | PHIL FGS104 | - | A+ | A+ | A+ | A+ | 0 | 0 | 0 | Vervangen A 6,0 |  | Sustainder Alexia |  | 2019 | 1989 | 2029 | 1999 | 2019
DRA07018 | Enkel nummer | 202419 | 570293 | Drachten | De Swetten | Paradijske | Huisnr. 2-1 | In bedrijf | 5.5VVERZ | 7035 | 1999-03-05 | PHIL FGS104 | - | 1999-03-05 | HF-R 136 PL-L | 36W PLL 4P HF DIM (23A) 830 | 36 | NACHT | - | per jaar | 4094 | 2437 | Gem. Smal. OVL | - | PHIL FGS104 | - | B | A+ | A+ | A+ | 0 | 0 | 0 | Vervangen A 6,0 |  | Sustainder Alexia |  | 2019 | 1999 | 2039 | 1999 | 2019
DRA07019 | Enkel nummer | 202384 | 570287 | Drachten | De Swetten | Paradijske | Huisnr. 2-2 | In bedrijf | 5.5CST | 7035 | 1989-11-30 | PHIL FGS104 | - | 1989-11-30 | HF-R 136 PL-L | 36W PLL 4P HF DIM (23A) 830 | 36 | NACHT | - | per jaar | 4094 | 2437 | Gem. Smal. OVL | - | PHIL FGS104 | - | B | A+ | A+ | A+ | 0 | 0 | 0 | Vervangen A 6,0 |  | Sustainder Alexia |  | 2019 | 1989 | 2029 | 1989 | 2009
DRA07020 | Enkel nummer | 202353 | 570272 | Drachten | De Swetten | Paradijske | Huisnr. 2-10 | In bedrijf | 5.5CST | 7035 | 1989-11-30 | PHIL FGS104 | - | 1989-11-30 | HF-R 136 PL-L | 36W PLL 4P HF DIM (23A) 830 | 36 | NACHT | - | per jaar | 4094 | 2437 | Gem. Smal. OVL | - | PHIL FGS104 | - | B | A+ | A+ | A+ | 0 | 0 | 0 | Vervangen A 6,0 |  | Sustainder Alexia |  | 2019 | 1989 | 2029 | 1989 | 2009
DRA07021 | Enkel nummer | 202318 | 570267 | Drachten | De Swetten | Paradijske | Huisnr. 4-2 | In bedrijf | 5.5CST | 7035 | 1988-04-24 | PHIL FGS104 | - | 1988-04-24 | HF-R 136 PL-L | 36W PLL 4P HF DIM (23A) 830 | 36 | NACHT | - | per jaar | 4094 | 2437 | Gem. Smal. OVL | - | PHIL FGS104 | - | B | A+ | A+ | A+ | 0 | 0 | 0 | Vervangen A 6,0 |  | Sustainder Alexia |  | 2019 | 1988 | 2028 | 1988 | 2008
DRA07022 | Enkel nummer | 202285 | 570251 | Drachten | De Swetten | Paradijske | Huisnr. 3 | In bedrijf | 5.5CST | 7035 | 1989-11-30 | PHIL FGS104 | - | 1989-11-30 | HF-R 136 PL-L | 36W PLL 4P HF DIM (23A) 830 | 36 | NACHT | - | per jaar | 4094 | 2437 | Gem. Smal. OVL | - | PHIL FGS104 | - | B | A+ | A+ | A+ | 0 | 0 | 0 | Vervangen A 6,0 |  | Sustainder Alexia |  | 2019 | 1989 | 2029 | 1989 | 2009
DRA07023 | Enkel nummer | 202250 | 570245 | Drachten | De Swetten | Paradijske | Huisnr. 5 | In bedrijf | 5.5CST | 7035 | 1989-11-30 | PHIL FGS104 | - | 1989-11-30 | HF-R 136 PL-L | 36W PLL 4P HF DIM (23A) 830 | 36 | NACHT | - | per jaar | 4094 | 2437 | Gem. Smal. OVL | - | PHIL FGS104 | - | B | A+ | A+ | A+ | 0 | 0 | 0 | Vervangen A 6,0 |  | Sustainder Alexia |  | 2019 | 1989 | 2029 | 1989 | 2009
DRA07024 | Enkel nummer | 202218 | 570230 | Drachten | De Swetten | Paradijske | Huisnr. 7 | In bedrijf | 5.5CST | 7035 | 1989-11-30 | PHIL FGS104 | - | 1989-11-30 | HF-R 136 PL-L | 36W PLL 4P HF DIM (23A) 830 | 36 | NACHT | - | per jaar | 4094 | 2437 | Gem. Smal. OVL | - | PHIL FGS104 | - | A+ | A+ | A+ | A+ | 0 | 0 | 0 | Vervangen A 6,0 |  | Sustainder Alexia |  | 2019 | 1989 | 2029 | 1989 | 2009
DRA07028 | Enkel nummer | 201967 | 570153 | Drachten | De Swetten | Wagenmakersweg | Huisnr. 37 | In bedrijf | 5.5CST | 7035 | 1989-01-01 | PHIL FGS104 | - | 1998-03-20 | HF-R 136 PL-L | 36W PLL 4P HF DIM (23A) 830 | 36 | NACHT | - | per jaar | 4094 | 3020 | Gem. Smal. OVL | - | PHIL FGS104 | - | A+ | A+ | A+ | A+ | 0 | 0 | 0 | Vervangen A 6,0 |  | Sustainder Alexia |  | 2019 | 1989 | 2029 | 1998 | 2018
DRA07030 | Enkel nummer | 202106 | 570150 | Drachten | De Swetten | Handwerkerszijde | Huisnr. 196 | In bedrijf | 5.5VVERZ | 7035 | 1998-08-07 | PHIL FGS104 | - | 1998-08-07 | HF-R 136 PL-L | 36W PLL 4P HF DIM (23A) 830 | 36 | NACHT | - | per jaar | 4094 | 1603 | Gem. Smal. OVL | - | PHIL FGS104 | - | A+ | A+ | A+ | A+ | 0 | 0 | 0 | Vervangen A 6,0 |  | Sustainder Alexia |  | 2019 | 1998 | 2038 | 1998 | 2018
DRA07031 | Enkel nummer | 202102 | 570128 | Drachten | De Swetten | Handwerkerszijde | Huisnr. 192 | In bedrijf | 5.5VVERZ | 7035 | 1998-05-07 | PHIL FGS104 | - | 1998-05-07 | HF-R 136 PL-L | 36W PLL 4P HF DIM (23A) 830 | 36 | NACHT | - | per jaar | 4094 | 1603 | Gem. Smal. OVL | - | PHIL FGS104 | - | A+ | A+ | A+ | A+ | 0 | 0 | 0 | Vervangen A 6,0 |  | Sustainder Alexia |  | 2019 | 1998 | 2038 | 1998 | 2018
DRA07032 | Enkel nummer | 202114 | 570102 | Drachten | De Swetten | Handwerkerszijde | Huisnr. 184 | In bedrijf | 5.5VVERZ | 7035 | 1998-05-08 | PHIL FGS104 | - | 1998-05-08 | HF-R 136 PL-L | 36W PLL 4P HF DIM (23A) 830 | 36 | NACHT | - | per jaar | 4094 | 1603 | Gem. Smal. OVL | - | PHIL FGS104 | - | A+ | A+ | A+ | A+ | 0 | 0 | 0 | Vervangen A 6,0 |  | Sustainder Alexia |  | 2019 | 1998 | 2038 | 1998 | 2018
DRA07033 | Enkel nummer | 202113 | 570075 | Drachten | De Swetten | Handwerkerszijde | Huisnr. 127 | In bedrijf | 5.5CST | 7035 | 1989-12-07 | PHIL FGS104 | - | 1989-12-07 | HF-R 136 PL-L | 36W PLL 4P HF DIM (23A) 830 | 36 | NACHT | - | per jaar | 4094 | 1603 | Gem. Smal. OVL | - | PHIL FGS104 | - | A+ | A+ | A+ | A+ | 0 | 0 | 0 | Vervangen A 6,0 |  | Sustainder Alexia |  | 2019 | 1989 | 2029 | 1989 | 2009
DRA07034 | Enkel nummer | 202124 | 570045 | Drachten | De Swetten | Handwerkerszijde | Huisnr. 172 | In bedrijf | 5.5CST | 7035 | 1989-12-07 | PHIL FGS104 | - | 2002-01-01 | HF-R 136 PL-L | 36W PLL 4P HF DIM (23A) 830 | 36 | NACHT | - | per jaar | 4094 | 1603 | Gem. Smal. OVL | - | PHIL FGS104 | - | A+ | A+ | A+ | A+ | 0 | 0 | 0 | Vervangen A 6,0 |  | Sustainder Alexia |  | 2022 | 1989 | 2029 | 2002 | 2022
DRA07035 | Enkel nummer | 202414 | 569432 | Drachten | De Swetten | Oudeweg | Huisnr. 47 | In bedrijf | 5.5VVERZ | 7035 | 2006-03-08 | PHIL FGS104 | - | 2006-03-08 | HF-R 136 PL-L | 36W PLL 4P HF DIM (23A) 830 | 36 | NACHT | - | per jaar | 4094 | 2401 | Gem. Smal. OVL | - | PHIL FGS104 | - | A+ | A+ | A+ | A+ | 0 | 0 | 0 | [5 empty] | 2006 | 2046 | 2006 | 2026
DRA07036 | Enkel nummer | 202140 | 569960 | Drachten | De Swetten | Handwerkerszijde | Huisnr. 106 | In bedrijf | 5.5CST | 7035 | 1989-12-11 | PHIL FGS104 | - | 1989-12-11 | HF-R 136 PL-L | 36W PLL 4P HF DIM (23A) 830 | 36 | NACHT | - | per jaar | 4094 | 1603 | Gem. Smal. OVL | - | PHIL FGS104 | - | A+ | A+ | A+ | A+ | 0 | 0 | 0 | Vervangen A 6,0 |  | Sustainder Alexia |  | 2019 | 1989 | 2029 | 1989 | 2009
DRA07037 | Enkel nummer | 202145 | 569942 | Drachten | De Swetten | Handwerkerszijde | Huisnr. 98 | In bedrijf | 5.5CST | 7035 | 1989-12-11 | PHIL FGS104 | - | 1989-12-11 | HF-R 136 PL-L | 36W PLL 4P HF DIM (23A) 830 | 36 | NACHT | - | per jaar | 4094 | 1603 | Gem. Smal. OVL | - | PHIL FGS104 | - | A+ | A+ | A+ | A+ | 0 | 0 | 0 | Vervangen A 6,0 |  | Sustainder Alexia |  | 2019 | 1989 | 2029 | 1989 | 2009
DRA07038 | Enkel nummer | 202161 | 569913 | Drachten | De Swetten | Handwerkerszijde | Huisnr. 79 | In bedrijf | 5.5CST | 7035 | 1989-12-11 | PHIL FGS104 | - | 1989-12-11 | HF-R 136 PL-L | 36W PLL 4P HF DIM (23A) 830 | 36 | NACHT | - | per jaar | 4094 | 1603 | Gem. Smal. OVL | - | PHIL FGS104 | - | A+ | A+ | A+ | A+ | 1 | 0 | 0 | Vervangen A 6,0 |  | Sustainder Alexia |  | 2019 | 1989 | 2029 | 1989 | 2009
DRA07039 | Enkel nummer | 202180 | 569885 | Drachten | De Swetten | Handwerkerszijde | Huisnr. 73 | In bedrijf | 5.5CST | 7035 | 1989-01-01 | PHIL FGS104 | - | 1989-12-11 | HF-R 136 PL-L | 36W PLL 4P HF DIM (23A) 830 | 36 | NACHT | - | per jaar | 4094 | 1603 | Gem. Smal. OVL | - | PHIL FGS104 | - | A+ | A+ | A+ | A+ | 0 | 0 | 0 | Vervangen A 6,0 |  | Sustainder Alexia |  | 2019 | 1989 | 2029 | 1989 | 2009
DRA07040 | Enkel nummer | 202197 | 569862 | Drachten | De Swetten | Handwerkerszijde | Huisnr. 71 | In bedrijf | 5.5CST | 7035 | 1989-01-01 | PHIL FGS104 | - | 2009-03-06 | HF-R 136 PL-L | 36W PLL 4P HF DIM (23A) 830 | 36 | NACHT | - | per jaar | 4094 | 1603 | Gem. Smal. OVL | - | PHIL FGS104 | - | A+ | A+ | A+ | A+ | 0 | 0 | 0 | Vervangen A 6,0 |  | Sustainder Alexia |  | 2022 | 1989 | 2029 | 2009 | 2029
DRA07041 | Enkel nummer | 202209 | 569846 | Drachten | De Swetten | Handwerkerszijde | Huisnr. 69 | In bedrijf | 5.5VVERZ | 7035 | 2010-01-01 | PHIL FGS104 | - | 1989-12-08 | HF-R 136 PL-L | 36W PLL 4P HF DIM (23A) 830 | 36 | NACHT | - | per jaar | 4094 | 1603 | Gem. Smal. OVL | - | PHIL FGS104 | - | A+ | A+ | A+ | A+ | 1 | 0 | 0 | Vervangen A 6,0 |  | Sustainder Alexia |  | 2019 | 2010 | 2050 | 1989 | 2009
DRA07042 | Enkel nummer | 202239 | 569795 | Drachten | De Swetten | Handwerkerszijde | Huisnr. 63 | In bedrijf | 5.5CST | 7035 | 1980-01-01 | PHIL FGS104 | - | 1998-03-12 | HF-R 136 PL-L | 36W PLL 4P HF DIM (23A) 830 | 36 | NACHT | - | per jaar | 4094 | 1603 | Gem. Smal. OVL | - | PHIL FGS104 | - | A+ | A+ | A+ | A+ | 0 | 0 | 0 | Vervangen M+A 6,0 | 6M.STV.CV.PT.60MM | Sustainder Alexia |  | 2019 | 1980 | 2020 | 1998 | 2018
DRA07043 | Enkel nummer | 202257 | 569781 | Drachten | De Swetten | Handwerkerszijde | Huisnr. 46 | In bedrijf | 5.5CST | 7035 | 1980-01-01 | SUSTAINDER ALEXIA | - | 2018-01-01 | LEDDRIVER | LED | 36 | NACHT | - | per jaar | 4094 | 1603 | Gem. Smal. OVL | - | PHIL FGS104 | - | A+ | A+ | A+ | A+ | 0 | 0 | niet genummerd | Vervangen M 6,0 | 6M.STV.CV.PT.60MM |  |  | 2020 | 1980 | 2020 | 2018 | 2038
DRA07044 | Enkel nummer | 202304 | 569911 | Drachten | De Swetten | Oudeweg | Huisnr. 137 | In bedrijf | 5.5CST | 7035 | 1989-12-07 | PHIL FGS104 | - | 1999-03-04 | HF-R 136 PL-L | 36W PLL 4P HF DIM (23A) 830 | 36 | NACHT | - | per jaar | 4094 | 2401 | Gem. Smal. OVL | - | PHIL FGS104 | - | A+ | A+ | A+ | A+ | 0 | 0 | 0 | Vervangen A 6,0 |  | Sustainder Alexia |  | 2019 | 1989 | 2029 | 1999 | 2019
DRA07045 | Enkel nummer | 202276 | 569733 | Drachten | De Swetten | Handwerkerszijde | Huisnr. 44a | In bedrijf | 5.5VVERZ | 7035 | 1998-02-24 | PHIL FGS104 | - | 1998-02-24 | HF-R 136 PL-L | 36W PLL 4P HF DIM (23A) 830 | 36 | NACHT | - | per jaar | 4094 | 1603 | Gem. Smal. OVL | - | PHIL FGS104 | - | A+ | A+ | A+ | A+ | 0 | 0 | 0 | Vervangen A 6,0 |  | Sustainder Alexia |  | 2019 | 1998 | 2038 | 1998 | 2018
DRA07046 | Enkel nummer | 202284 | 569702 | Drachten | De Swetten | Handwerkerszijde | Huisnr. 44 | In bedrijf | 5.5VVERZ | 7035 | 1998-02-24 | PHIL FGS104 | - | 1998-02-24 | HF-R 136 PL-L | 36W PLL 4P HF DIM (23A) 830 | 36 | NACHT | - | per jaar | 4094 | 1603 | Gem. Smal. OVL | - | PHIL FGS104 | - | A+ | A+ | A+ | A+ | 0 | Armatuur kap los | 0 | Vervangen A 6,0 |  | Sustainder Alexia |  | 2019 | 1998 | 2038 | 1998 | 2018
DRA07047 | Enkel nummer | 202292 | 569669 | Drachten | De Swetten | Handwerkerszijde | Huisnr. 44 | In bedrijf | 5.5VVERZ | 7035 | 1998-02-23 | PHIL FGS104 | - | 1998-02-23 | HF-R 136 PL-L | 36W PLL 4P HF DIM (23A) 830 | 36 | NACHT | - | per jaar | 4094 | 1603 | Gem. Smal. OVL | - | PHIL FGS104 | - | A+ | A+ | A+ | A+ | 0 | 0 | 0 | Vervangen A 6,0 |  | Sustainder Alexia |  | 2019 | 1998 | 2038 | 1998 | 2018
DRA07048 | Enkel nummer | 202298 | 569650 | Drachten | De Swetten | Handwerkerszijde | - | In bedrijf | 5.5VVERZ | 7035 | 1997-03-28 | PHIL FGS104 | - | 1997-03-28 | HF-P 136 PL-L | 36W PLL 4P HF 830 | 36 | NACHT | - | per jaar | 4094 | 1603 | Gem. Smal. OVL | - | PHIL FGS104 | - | A+ | A+ | A+ | A+ | 1 | 0 | 0 | Vervangen A 6,0 |  | Sustainder Alexia |  | 2019 | 1997 | 2037 | 1997 | 2017
DRA07049 | Enkel nummer | 202305 | 569622 | Drachten | De Swetten | Handwerkerszijde | - | In bedrijf | 5.5CVERZ | 7035 | 1998-02-23 | PHIL FGS104 | - | 1998-02-23 | HF-R 136 PL-L | 36W PLL 4P HF DIM (23A) 830 | 36 | NACHT | - | per jaar | 4094 | 1603 | Gem. Smal. OVL | - | PHIL FGS104 | - | A+ | A+ | A+ | A+ | 0 | 0 | 0 | Vervangen A 6,0 |  | Sustainder Alexia |  | 2019 | 1998 | 2038 | 1998 | 2018
DRA07051 | Enkel nummer | 202315 | 569548 | Drachten | De Swetten | Handwerkerszijde | Huisnr. 55 | In bedrijf | 5.5VVERZ | 7035 | 2004-12-31 | PHIL FGS104 | - | 2004-12-31 | HF-R 136 PL-L | 36W PLL 4P HF DIM (23A) 830 | 36 | NACHT | - | per jaar | 4094 | 1603 | Gem. Smal. OVL | - | PHIL FGS104 | - | A+ | A+ | A+ | A+ | 0 | 0 | 0 | [5 empty] | 2004 | 2044 | 2004 | 2024
DRA07052 | Enkel nummer | 202327 | 569518 | Drachten | De Swetten | Handwerkerszijde | Huisnr. 45 | In bedrijf | 5.5CAL | 0 | 1980-01-01 | PHIL FGS104 | - | 1980-01-01 | HF-R 136 PL-L | 36W PLL 4P HF DIM (23A) 830 | 36 | NACHT | - | per jaar | 4094 | 1603 | Gem. Smal. OVL | - | PHIL FGS104 | - | nvt | A+ | A+ | A+ | 1 | 0 | 0 | Vervangen M+A 6,0 | 6M.STV.CV.PT.60MM | Sustainder Alexia |  | 2019 | 1980 | 2020 | 1980 | 2000
DRA07053 | Enkel nummer | 202326 | 569486 | Drachten | De Swetten | Handwerkerszijde | Huisnr. 37 | In bedrijf | 5.5VVERZ | 7035 | 1998-03-05 | PHIL FGS104 | - | 1998-03-05 | HF-R 136 PL-L | 36W PLL 4P HF DIM (23A) 830 | 36 | NACHT | - | per jaar | 4094 | 1603 | Gem. Smal. OVL | - | PHIL FGS104 | - | A+ | A+ | A+ | A+ | 0 | 0 | 0 | Vervangen A 6,0 |  | Sustainder Alexia |  | 2019 | 1998 | 2038 | 1998 | 2018
DRA07054 | Enkel nummer | 202337 | 569467 | Drachten | De Swetten | Handwerkerszijde | Huisnr. 30 | In bedrijf | 5.5VVERZ | 7035 | 2005-07-07 | PHIL FGS104 | - | 1990-06-22 | HF-R 136 PL-L | 36W PLL 4P HF DIM (23A) 830 | 36 | NACHT | - | per jaar | 4094 | 1603 | Gem. Smal. OVL | - | PHIL FGS104 | - | A+ | A+ | A+ | A+ | 0 | 0 | 0 | Vervangen A 6,0 |  | Sustainder Alexia |  | 2019 | 2005 | 2045 | 1990 | 2010
DRA07055 | Enkel nummer | 202335 | 569438 | Drachten | De Swetten | Handwerkerszijde | Huisnr. 12 | In bedrijf | 5.5VVERZ | 7035 | 1998-03-05 | PHIL FGS104 | - | 1998-03-05 | HF-R 136 PL-L | 36W PLL 4P HF DIM (23A) 830 | 36 | NACHT | - | per jaar | 4094 | 1603 | Gem. Smal. OVL | - | PHIL FGS104 | - | A+ | A+ | A+ | A+ | 0 | 0 | 0 | Vervangen A 6,0 |  | Sustainder Alexia |  | 2019 | 1998 | 2038 | 1998 | 2018
DRA07056 | Enkel nummer | 202354 | 569380 | Drachten | Centrum | Oude Nering | Huisnr. 90 | In bedrijf | 5.5VVERZ | 7035 | 2012-07-06 | PHIL FGS104 | - | 2000-06-23 | HF-R 136 PL-L | 36W PLL 4P HF DIM (23A) 830 | 36 | NACHT | - | per jaar | 4094 | 2383 | Gem. Smal. OVL | - | PHIL FGS104 | - | A+ | A+ | A+ | A+ | 1 | 0 | 0 | Vervangen A 6,0 |  | Sustainder Alexia |  | 2020 | 2012 | 2052 | 2000 | 2020
DRA07057 | Enkel nummer | 202361 | 569347 | Drachten | Centrum | Oude Nering | Huisnr. 78 | In bedrijf | 5.5CST | 7035 | 1989-11-29 | PHIL FGS104 | - | 2000-06-23 | HF-R 136 PL-L | 36W PLL 4P HF DIM (23A) 830 | 36 | NACHT | - | per jaar | 4094 | 2383 | Gem. Smal. OVL | - | PHIL FGS104 | - | A+ | A+ | A+ | A+ | 1 | 0 | 0 | Vervangen A 6,0 |  | Sustainder Alexia |  | 2020 | 1989 | 2029 | 2000 | 2020
DRA07058 | Enkel nummer | 202368 | 569314 | Drachten | Centrum | Oude Nering | Huisnr. 54 | In bedrijf | 5.5CST | 7035 | 1989-11-29 | PHIL FGS104 | - | 2000-06-23 | HF-R 136 PL-L | 36W PLL 4P HF DIM (23A) 830 | 36 | NACHT | - | per jaar | 4094 | 2383 | Gem. Smal. OVL | - | PHIL FGS104 | - | A+ | A+ | A+ | A+ | 1 | 0 | 0 | Vervangen A 6,0 |  | Sustainder Alexia |  | 2020 | 1989 | 2029 | 2000 | 2020
DRA07059 | Enkel nummer | 202376 | 569282 | Drachten | Centrum | Oude Nering | Huisnr. 40 | In bedrijf | 5.5VVERZ | 7035 | 1996-11-02 | PHIL FGS104 | - | 2000-06-23 | HF-R 136 PL-L | 36W PLL 4P HF DIM (23A) 830 | 36 | NACHT | - | per jaar | 4094 | 2383 | Gem. Smal. OVL | - | PHIL FGS104 | - | A+ | A+ | A+ | A+ | 1 | 0 | 0 | Vervangen A 6,0 |  | Sustainder Alexia |  | 2020 | 1996 | 2036 | 2000 | 2020
DRA07060 | Enkel nummer | 202376 | 569245 | Drachten | Centrum | Oude Nering | Huisnr. 20 | In bedrijf | 5.5CAL | 0 | 1984-08-09 | PHIL FGS104 | - | 2000-06-23 | HF-R 136 PL-L | 36W PLL 4P HF DIM (23A) 830 | 36 | NACHT | - | per jaar | 4094 | 2383 | Gem. Smal. OVL | - | PHIL FGS104 | - | A+ | A+ | A+ | A+ | 3 | 0 | 0 | Vervangen A 6,0 |  | Sustainder Alexia |  | 2020 | 1984 | 2024 | 2000 | 2020
DRA07062 | Enkel nummer | 202006 | 570222 | Drachten | De Swetten | Kalkbrandershoek | Huisnr. 14 | In bedrijf | 5.5CST | 7035 | 1989-12-05 | PHIL FGS104 | - | 1989-12-05 | HF-R 136 PL-L | 36W PLL 4P HF DIM (23A) 830 | 36 | NACHT | - | per jaar | 4094 | 1911 | Gem. Smal. OVL | - | PHIL FGS104 | - | A+ | A+ | A+ | A+ | 0 | 0 | 0 | Vervangen A 6,0 |  | Sustainder Alexia |  | 2019 | 1989 | 2029 | 1989 | 2009
DRA07063 | Enkel nummer | 202014 | 570194 | Drachten | De Swetten | Kalkbrandershoek | Huisnr. 6 | In bedrijf | 5.5VVERZ | 7035 | 1998-03-20 | PHIL FGS104 | - | 1998-03-20 | HF-R 136 PL-L | 36W PLL 4P HF DIM (23A) 830 | 36 | NACHT | - | per jaar | 4094 | 1911 | Gem. Smal. OVL | - | PHIL FGS104 | - | A+ | A+ | A+ | A+ | 0 | 0 | 0 | Vervangen A 6,0 |  | Sustainder Alexia |  | 2019 | 1998 | 2038 | 1998 | 2018
DRA07065 | Enkel nummer | 202048 | 570178 | Drachten | De Swetten | Wagenmakersweg | Huisnr. 15 | In bedrijf | 5.5CST | 7035 | 1989-12-05 | PHIL FGS104 | - | 1998-06-10 | HF-R 136 PL-L | 36W PLL 4P HF DIM (23A) 830 | 36 | NACHT | - | per jaar | 4094 | 3020 | Gem. Smal. OVL | - | PHIL FGS104 | - | A+ | A+ | A+ | A+ | 0 | 0 | 0 | Vervangen A 6,0 |  | Sustainder Alexia |  | 2019 | 1989 | 2029 | 1998 | 2018
DRA07066 | Enkel nummer | 202019 | 570169 | Drachten | De Swetten | Wagenmakersweg | Huisnr. 25 | In bedrijf | 5.5CST | 7035 | 1989-01-01 | PHIL FGS104 | - | 1998-03-20 | HF-R 136 PL-L | 36W PLL 4P HF DIM (23A) 830 | 36 | NACHT | - | per jaar | 4094 | 3020 | Gem. Smal. OVL | - | PHIL FGS104 | - | A+ | A+ | A+ | A+ | 0 | 0 | 0 | Vervangen A 6,0 |  | Sustainder Alexia |  | 2019 | 1989 | 2029 | 1998 | 2018
DRA07067 | Enkel nummer | 201993 | 570161 | Drachten | De Swetten | Wagenmakersweg | Huisnr. 33 | In bedrijf | 5.5CST | 7035 | 1989-01-01 | PHIL FGS104 | - | 1998-03-20 | HF-R 136 PL-L | 36W PLL 4P HF DIM (23A) 830 | 36 | NACHT | - | per jaar | 4094 | 3020 | Gem. Smal. OVL | - | PHIL FGS104 | - | A+ | A+ | A+ | A+ | 0 | 0 | 0 | Vervangen A 6,0 |  | Sustainder Alexia |  | 2019 | 1989 | 2029 | 1998 | 2018
DRA07069 | Enkel nummer | 202070 | 570125 | Drachten | De Swetten | Houtdraaiersstraat | Huisnr. 4 | In bedrijf | 5.5VVERZ | 7035 | 1998-05-08 | PHIL FGS104 | - | 1998-05-08 | HF-R 136 PL-L | 36W PLL 4P HF DIM (23A) 830 | 36 | NACHT | - | per jaar | 4094 | 1783 | Gem. Smal. OVL | - | PHIL FGS104 | - | A+ | A+ | A+ | A+ | 0 | 0 | 0 | Vervangen A 6,0 |  | Sustainder Alexia |  | 2019 | 1998 | 2038 | 1998 | 2018
DRA07070 | Enkel nummer | 202033 | 570114 | Drachten | De Swetten | Houtdraaiersstraat | Huisnr. 16 | In bedrijf | 5.5VVERZ | 7035 | 1998-05-08 | PHIL FGS104 | - | 1998-05-08 | HF-R 136 PL-L | 36W PLL 4P HF DIM (23A) 830 | 36 | NACHT | - | per jaar | 4094 | 1783 | Gem. Smal. OVL | - | PHIL FGS104 | - | A+ | A+ | A+ | A+ | 0 | 0 | 0 | Vervangen A 6,0 |  | Sustainder Alexia |  | 2019 | 1998 | 2038 | 1998 | 2018
DRA07071 | Enkel nummer | 201996 | 570103 | Drachten | De Swetten | Houtdraaiersstraat | Huisnr. 26 | In bedrijf | 5.5VVERZ | 7035 | 1998-05-08 | PHIL FGS104 | - | 1998-05-08 | HF-R 136 PL-L | 36W PLL 4P HF DIM (23A) 830 | 36 | NACHT | - | per jaar | 4094 | 1783 | Gem. Smal. OVL | - | PHIL FGS104 | - | A+ | A+ | A+ | A+ | 0 | 0 | 0 | Vervangen A 6,0 |  | Sustainder Alexia |  | 2019 | 1998 | 2038 | 1998 | 2018
DRA07072 | Enkel nummer | 202082 | 570056 | Drachten | De Swetten | Schrijnwerkersweg | Huisnr. 9 | In bedrijf | 5.5CST | 7035 | 1989-12-06 | PHIL FGS104 | - | 1989-12-06 | HF-R 136 PL-L | 36W PLL 4P HF DIM (23A) 830 | 36 | NACHT | - | per jaar | 4094 | 2602 | Gem. Smal. OVL | - | PHIL FGS104 | - | A+ | A+ | A+ | A+ | 0 | 0 | 0 | Vervangen A 6,0 |  | Sustainder Alexia |  | 2019 | 1989 | 2029 | 1989 | 2009
DRA07073 | Enkel nummer | 202050 | 570052 | Drachten | De Swetten | Schrijnwerkersweg | Huisnr. 12 | In bedrijf | 5.5CST | 7035 | 1989-12-06 | PHIL FGS104 | - | 1989-12-06 | HF-R 136 PL-L | 36W PLL 4P HF DIM (23A) 830 | 36 | NACHT | - | per jaar | 4094 | 2602 | Gem. Smal. OVL | - | PHIL FGS104 | - | A+ | A+ | A+ | A+ | 0 | 0 | niet genummerd | Vervangen A 6,0 |  | Sustainder Alexia |  | 2019 | 1989 | 2029 | 1989 | 2009
DRA07074 | Enkel nummer | 202018 | 570037 | Drachten | De Swetten | Schrijnwerkersweg | Huisnr. 27 | In bedrijf | 5.5VVERZ | 7035 | 1998-05-08 | PHIL FGS104 | - | 1998-05-08 | HF-R 136 PL-L | 36W PLL 4P HF DIM (23A) 830 | 36 | NACHT | - | per jaar | 4094 | 2602 | Gem. Smal. OVL | - | PHIL FGS104 | - | A+ | A+ | A+ | A+ | 0 | 0 | 0 | Vervangen A 6,0 |  | Sustainder Alexia |  | 2019 | 1998 | 2038 | 1998 | 2018
DRA07075 | Enkel nummer | 202213 | 570029 | Drachten | De Swetten | Schuitmakerswal | - | In bedrijf | 5.5CST | 7035 | 1989-12-07 | PHIL FGS104 | - | 1998-01-01 | HF-R 136 PL-L | 36W PLL 4P HF DIM (23A) 830 | 36 | NACHT | - | per jaar | 4094 | 2611 | Gem. Smal. OVL | - | PHIL FGS104 | - | A+ | A+ | A+ | A+ | 0 | 0 | 0 | Vervangen A 6,0 |  | Sustainder Alexia |  | 2019 | 1989 | 2029 | 1998 | 2018
DRA07076 | Enkel nummer | 202188 | 570021 | Drachten | De Swetten | Schuitmakerswal | - | In bedrijf | 5.5VVERZ | 7035 | 1999-09-17 | PHIL FGS104 | - | 2002-01-01 | HF-R 136 PL-L | 36W PLL 4P HF DIM (23A) 830 | 36 | NACHT | - | per jaar | 4094 | 2611 | Gem. Smal. OVL | - | PHIL FGS104 | - | A+ | A+ | A+ | A+ | 0 | 0 | 0 | Vervangen A 6,0 |  | Sustainder Alexia |  | 2022 | 1999 | 2039 | 2002 | 2022
DRA07077 | Enkel nummer | 202157 | 570016 | Drachten | De Swetten | Schuitmakerswal | - | In bedrijf | 5.5CST | 7035 | 1987-09-21 | PHIL FGS104 | - | 1987-09-21 | HF-R 136 PL-L | 36W PLL 4P HF DIM (23A) 830 | 36 | NACHT | - | per jaar | 4094 | 2611 | Gem. Smal. OVL | - | PHIL FGS104 | - | D | A+ | A+ | A+ | 0 | 0 | 0 | Vervangen A 6,0 |  | Sustainder Alexia |  | 2019 | 1987 | 2027 | 1987 | 2007
DRA07078 | Enkel nummer | 202084 | 569992 | Drachten | De Swetten | Schuitmakerswal | Huisnr. 28 | In bedrijf | 5.5VVERZ | 7035 | 2006-05-03 | PHIL FGS104 | - | 2006-04-21 | HF-R 136 PL-L | 36W PLL 4P HF DIM (23A) 830 | 36 | NACHT | - | per jaar | 4094 | 2611 | Gem. Smal. OVL | - | PHIL FGS104 | - | A+ | A+ | A+ | A+ | 0 | 0 | niet genummerd | [5 empty] | 2006 | 2046 | 2006 | 2026
DRA07079 | Enkel nummer | 202051 | 569980 | Drachten | De Swetten | Schuitmakerswal | Huisnr. 34 | In bedrijf | 5.5CST | 7035 | 1985-01-01 | PHIL FGS104 | - | 1998-02-12 | HF-R 136 PL-L | 36W PLL 4P HF DIM (23A) 830 | 36 | NACHT | - | per jaar | 4094 | 2611 | Gem. Smal. OVL | - | PHIL FGS104 | - | A+ | A+ | A+ | A+ | 0 | 0 | niet genummerd | Vervangen A 6,0 |  | Sustainder Alexia |  | 2019 | 1985 | 2025 | 1998 | 2018
DRA07080 | Enkel nummer | 201999 | 570004 | Drachten | De Swetten | Oud Ambacht | Huisnr. 154 | In bedrijf | 5.5CST | 7035 | 1985-01-01 | PHIL FGS104 | - | 1998-02-12 | HF-R 136 PL-L | 36W PLL 4P HF DIM (23A) 830 | 36 | NACHT | - | per jaar | 4094 | 2611 | Gem. Smal. OVL | - | PHIL FGS104 | - | A+ | A+ | A+ | A+ | 0 | 0 | 0 | Vervangen A 6,0 |  | Sustainder Alexia |  | 2019 | 1985 | 2025 | 1998 | 2018
DRA07081 | Enkel nummer | 201976 | 569956 | Drachten | De Swetten | Schuitmakerswal | - | In bedrijf | 5.5VVERZ | 7035 | 1998-03-13 | PHIL FGS104 | - | 1998-03-13 | HF-R 136 PL-L | 36W PLL 4P HF DIM (23A) 830 | 36 | NACHT | - | per jaar | 4094 | 2611 | Gem. Smal. OVL | - | PHIL FGS104 | - | A+ | A+ | A+ | A+ | 0 | 0 | 0 | Vervangen A 6,0 |  | Sustainder Alexia |  | 2019 | 1998 | 2038 | 1998 | 2018
DRA07082 | Enkel nummer | 201930 | 570193 | Drachten | De Swetten | Oud Ambacht | Huisnr. 194 | In bedrijf | 5.5VVERZ | 7035 | 1999-02-03 | PHIL FGS104 | - | 1999-02-03 | HF-R 136 PL-L | 36W PLL 4P HF DIM (23A) 830 | 36 | NACHT | - | per jaar | 4094 | 2374 | Gem. Smal. OVL | - | PHIL FGS104 | - | A+ | A+ | A+ | A+ | 0 | 0 | 0 | Vervangen A 6,0 |  | Sustainder Alexia |  | 2019 | 1999 | 2039 | 1999 | 2019
DRA07083 | Enkel nummer | 201939 | 570170 | Drachten | De Swetten | Oud Ambacht | Huisnr. 188 | In bedrijf | 5.5CST | 7035 | 1989-12-06 | PHIL FGS104 | - | 1989-12-06 | HF-R 136 PL-L | 36W PLL 4P HF DIM (23A) 830 | 36 | NACHT | - | per jaar | 4094 | 2374 | Gem. Smal. OVL | - | PHIL FGS104 | - | A+ | A+ | A+ | A+ | 0 | 0 | 0 | Vervangen A 6,0 |  | Sustainder Alexia |  | 2019 | 1989 | 2029 | 1989 | 2009
DRA07084 | Enkel nummer | 201943 | 570144 | Drachten | De Swetten | Oud Ambacht | Huisnr. 182 | In bedrijf | 5.5VVERZ | 7035 | 1998-02-13 | PHIL FGS104 | - | 2006-05-15 | HF-R 136 PL-L | 36W PLL 4P HF DIM (23A) 830 | 36 | NACHT | - | per jaar | 4094 | 2374 | Gem. Smal. OVL | - | PHIL FGS104 | - | A+ | A+ | A+ | A+ | 0 | 0 | 0 | [5 empty] | 1998 | 2038 | 2006 | 2026
DRA07085 | Enkel nummer | 201958 | 570118 | Drachten | De Swetten | Oud Ambacht | Huisnr. 178 | In bedrijf | 5.5VVERZ | 7035 | 1998-02-13 | PHIL FGS104 | - | 1998-02-13 | HF-R 136 PL-L | 36W PLL 4P HF DIM (23A) 830 | 36 | NACHT | - | per jaar | 4094 | 2374 | Gem. Smal. OVL | - | PHIL FGS104 | - | A+ | A+ | A+ | A+ | 0 | 0 | 0 | Vervangen A 6,0 |  | Sustainder Alexia |  | 2019 | 1998 | 2038 | 1998 | 2018
DRA07086 | Enkel nummer | 201969 | 570080 | Drachten | De Swetten | Oud Ambacht | Huisnr. 170 | In bedrijf | 5.5CST | 7035 | 1988-06-03 | PHIL FGS104 | - | 1988-06-03 | HF-R 136 PL-L | 36W PLL 4P HF DIM (23A) 830 | 36 | NACHT | - | per jaar | 4094 | 2374 | Gem. Smal. OVL | - | PHIL FGS104 | - | A+ | A+ | A+ | A+ | 1 | 0 | 0 | Vervangen A 6,0 |  | Sustainder Alexia |  | 2019 | 1988 | 2028 | 1988 | 2008
DRA07087 | Enkel nummer | 201979 | 570060 | Drachten | De Swetten | Oud Ambacht | Huisnr. 164 | In bedrijf | 5.5CST | 7035 | 1989-12-06 | PHIL FGS104 | - | 1989-12-06 | HF-R 136 PL-L | 36W PLL 4P HF DIM (23A) 830 | 36 | NACHT | - | per jaar | 4094 | 2374 | Gem. Smal. OVL | - | PHIL FGS104 | - | A+ | A+ | A+ | A+ | 0 | 0 | 0 | Vervangen A 6,0 |  | Sustainder Alexia |  | 2019 | 1989 | 2029 | 1989 | 2009
DRA07088 | Enkel nummer | 201984 | 570030 | Drachten | De Swetten | Oud Ambacht | Huisnr. 156 | In bedrijf | 5.5CST | 7035 | 1989-12-06 | PHIL FGS104 | - | 1989-12-06 | HF-R 136 PL-L | 36W PLL 4P HF DIM (23A) 830 | 36 | NACHT | - | per jaar | 4094 | 2374 | Gem. Smal. OVL | - | PHIL FGS104 | - | A+ | A+ | A+ | A+ | 0 | 0 | 0 | Vervangen A 6,0 |  | Sustainder Alexia |  | 2019 | 1989 | 2029 | 1989 | 2009
DRA07090 | Enkel nummer | 202395 | 569543 | Drachten | De Swetten | Oudeweg | Huisnr. 80 | In bedrijf | 5.5VVERZ | 7035 | 1998-02-25 | PHIL FGS104 | - | 1998-02-25 | HF-R 136 PL-L | 36W PLL 4P HF DIM (23A) 830 | 36 | NACHT | - | per jaar | 4094 | 2401 | Gem. Smal. OVL | - | PHIL FGS104 | - | A+ | A+ | A+ | A+ | 0 | 0 | 0 | Vervangen A 6,0 |  | Sustainder Alexia |  | 2019 | 1998 | 2038 | 1998 | 2018
DRA07091 | Enkel nummer | 202018 | 569929 | Drachten | De Swetten | Oud Ambacht | Huisnr. 233 | In bedrijf | 5.5VVERZ | 7035 | 1998-02-12 | PHIL FGS104 | - | 1998-02-12 | HF-R 136 PL-L | 36W PLL 4P HF DIM (23A) 830 | 36 | NACHT | - | per jaar | 4094 | 2374 | Gem. Smal. OVL | - | PHIL FGS104 | - | A+ | A+ | A+ | A+ | 0 | 0 | 0 | Vervangen A 6,0 |  | Sustainder Alexia |  | 2019 | 1998 | 2038 | 1998 | 2018
DRA07092 | Enkel nummer | 202019 | 569892 | Drachten | De Swetten | Oud Ambacht | Huisnr. 211 | In bedrijf | 5.5VVERZ | 7035 | 1999-04-07 | PHIL FGS104 | - | 1999-04-07 | HF-R 136 PL-L | 36W PLL 4P HF DIM (23A) 830 | 36 | NACHT | - | per jaar | 4094 | 2374 | Gem. Smal. OVL | - | PHIL FGS104 | - | A+ | A+ | A+ | A+ | 0 | 0 | 0 | Vervangen A 6,0 |  | Sustainder Alexia |  | 2019 | 1999 | 2039 | 1999 | 2019
DRA07093 | Enkel nummer | 202030 | 569860 | Drachten | De Swetten | Oud Ambacht | Huisnr. 114 | In bedrijf | 5.5VVERZ | 7035 | 1998-02-12 | PHIL FGS104 | - | 1998-02-12 | HF-R 136 PL-L | 36W PLL 4P HF DIM (23A) 830 | 36 | NACHT | - | per jaar | 4094 | 2374 | Gem. Smal. OVL | - | PHIL FGS104 | - | A+ | A+ | A+ | A+ | 0 | 0 | 0 | Vervangen A 6,0 |  | Sustainder Alexia |  | 2019 | 1998 | 2038 | 1998 | 2018
DRA07094 | Enkel nummer | 202037 | 569821 | Drachten | De Swetten | Oud Ambacht | Huisnr. 175 | In bedrijf | 5.5VVERZ | 7035 | 1998-02-12 | PHIL FGS104 | - | 1998-02-12 | HF-R 136 PL-L | 36W PLL 4P HF DIM (23A) 830 | 36 | NACHT | - | per jaar | 4094 | 2374 | Gem. Smal. OVL | - | PHIL FGS104 | - | A+ | A+ | A+ | A+ | 0 | 0 | 0 | Vervangen A 6,0 |  | Sustainder Alexia |  | 2019 | 1998 | 2038 | 1998 | 2018
DRA07095 | Enkel nummer | 202043 | 569790 | Drachten | De Swetten | Oud Ambacht | Huisnr. 90 | In bedrijf | 5.5VVERZ | 7035 | 1998-02-12 | PHIL FGS104 | - | 1998-02-12 | HF-R 136 PL-L | 36W PLL 4P HF DIM (23A) 830 | 36 | NACHT | - | per jaar | 4094 | 2374 | Gem. Smal. OVL | - | PHIL FGS104 | - | A+ | A+ | A+ | A+ | 0 | 0 | 0 | Vervangen A 6,0 |  | Sustainder Alexia |  | 2019 | 1998 | 2038 | 1998 | 2018
DRA07096 | Enkel nummer | 202050 | 569715 | Drachten | De Swetten | Oud Ambacht | Huisnr. 104 | In bedrijf | 5.5CST | 7035 | 1985-01-01 | PHIL FGS104 | - | 1998-02-09 | HF-R 136 PL-L | 36W PLL 4P HF DIM (23A) 830 | 36 | NACHT | - | per jaar | 4094 | 2374 | Gem. Smal. OVL | - | PHIL FGS104 | - | D | A+ | A+ | A+ | 0 | 0 | 0 | Vervangen A 6,0 |  | Sustainder Alexia |  | 2019 | 1985 | 2025 | 1998 | 2018
DRA07098 | Enkel nummer | 202055 | 569688 | Drachten | De Swetten | Oud Ambacht | Huisnr. 98 | In bedrijf | 5.5CST | 7035 | 1985-01-01 | PHIL FGS104 | - | 1998-02-23 | HF-R 136 PL-L | 36W PLL 4P HF DIM (23A) 830 | 36 | NACHT | - | per jaar | 4094 | 2374 | Gem. Smal. OVL | - | PHIL FGS104 | - | B | A+ | A+ | A+ | 1 | 0 | 0 | Vervangen A 6,0 |  | Sustainder Alexia |  | 2019 | 1985 | 2025 | 1998 | 2018
DRA07099 | Enkel nummer | 202067 | 569652 | Drachten | De Swetten | Oud Ambacht | Huisnr. 90 | In bedrijf | 5.5VVERZ | 7035 | 1998-02-11 | PHIL FGS104 | - | 1998-02-11 | HF-R 136 PL-L | 36W PLL 4P HF DIM (23A) 830 | 36 | NACHT | - | per jaar | 4094 | 2374 | Gem. Smal. OVL | - | PHIL FGS104 | - | A+ | A+ | A+ | A+ | 0 | 0 | 0 | Vervangen A 6,0 |  | Sustainder Alexia |  | 2019 | 1998 | 2038 | 1998 | 2018
DRA07100 | Enkel nummer | 202066 | 569620 | Drachten | De Swetten | Oud Ambacht | Huisnr. 82 | In bedrijf | 5.5VVERZ | 7035 | 2000-12-08 | PHIL FGS104 | - | 2000-12-08 | HF-R 136 PL-L | 36W PLL 4P HF DIM (23A) 830 | 36 | NACHT | - | per jaar | 4094 | 2374 | Gem. Smal. OVL | - | PHIL FGS104 | - | A+ | B | B | A+ | 0 | Schademast | 0 | Vervangen A 6,0 |  | Sustainder Alexia |  | 2020 | 2000 | 2040 | 2000 | 2020
DRA07102 | Enkel nummer | 202076 | 569594 | Drachten | De Swetten | Oud Ambacht | Huisnr. 72 | In bedrijf | 5.5VVERZ | 7035 | 1998-02-10 | PHIL FGS104 | - | 1998-02-10 | HF-R 136 PL-L | 36W PLL 4P HF DIM (23A) 830 | 36 | NACHT | - | per jaar | 4094 | 2374 | Gem. Smal. OVL | - | PHIL FGS104 | - | A+ | A+ | A+ | A+ | 0 | 0 | 0 | Vervangen A 6,0 |  | Sustainder Alexia |  | 2019 | 1998 | 2038 | 1998 | 2018
DRA07103 | Enkel nummer | 202092 | 569517 | Drachten | De Swetten | Oud Ambacht | Huisnr. 56 | In bedrijf | 5.5CST | 7035 | 1985-03-07 | PHIL FGS104 | - | 1985-03-07 | HF-R 136 PL-L | 36W PLL 4P HF DIM (23A) 830 | 36 | NACHT | - | per jaar | 4094 | 2374 | Gem. Smal. OVL | - | PHIL FGS104 | - | A+ | A+ | A+ | A+ | 0 | 0 | 0 | Vervangen A 6,0 |  | Sustainder Alexia |  | 2019 | 1985 | 2025 | 1985 | 2005
DRA07104 | Enkel nummer | 202098 | 569480 | Drachten | De Swetten | Oud Ambacht | Huisnr. 44 | In bedrijf | 5.5VVERZ | 7035 | 1998-02-11 | PHIL FGS104 | - | 1998-02-11 | HF-R 136 PL-L | 36W PLL 4P HF DIM (23A) 830 | 36 | NACHT | - | per jaar | 4094 | 2374 | Gem. Smal. OVL | - | PHIL FGS104 | - | A+ | A+ | A+ | A+ | 0 | 0 | 0 | Vervangen A 6,0 |  | Sustainder Alexia |  | 2019 | 1998 | 2038 | 1998 | 2018
DRA07105 | Enkel nummer | 202099 | 569441 | Drachten | De Swetten | Oud Ambacht | Huisnr. 38 | In bedrijf | 5.5VVERZ | 7035 | 2001-06-11 | PHIL FGS104 | - | 2001-06-11 | HF-R 136 PL-L | 36W PLL 4P HF DIM (23A) 830 | 36 | NACHT | - | per jaar | 4094 | 2374 | Gem. Smal. OVL | - | PHIL FGS104 | - | A+ | A+ | A+ | A+ | 1 | 0 | 0 | Vervangen A 6,0 |  | Sustainder Alexia |  | 2021 | 2001 | 2041 | 2001 | 2021
DRA07106 | Enkel nummer | 202111 | 569409 | Drachten | De Swetten | Oud Ambacht | Huisnr. 26 | In bedrijf | 5.5VVERZ | 7035 | 1998-02-11 | PHIL FGS104 | - | 1998-02-11 | HF-R 136 PL-L | 36W PLL 4P HF DIM (23A) 830 | 36 | NACHT | - | per jaar | 4094 | 2374 | Gem. Smal. OVL | - | PHIL FGS104 | - | A+ | A+ | A+ | A+ | 1 | 0 | 0 | Vervangen A 6,0 |  | Sustainder Alexia |  | 2019 | 1998 | 2038 | 1998 | 2018
DRA07107 | Enkel nummer | 202202 | 569915 | Drachten | De Swetten | Handwerkerszijde | - | In bedrijf | 5.5VVERZ | 7035 | 2010-01-01 | PHIL FGS104 | - | 1999-03-05 | HF-R 136 PL-L | 36W PLL 4P HF DIM (23A) 830 | 36 | NACHT | - | per jaar | 4094 | 1603 | Gem. Smal. OVL | - | PHIL FGS104 | - | A+ | A+ | A+ | A+ | 0 | 0 | 0 | Vervangen A 6,0 |  | Sustainder Alexia |  | 2019 | 2010 | 2050 | 1999 | 2019
DRA07108 | Enkel nummer | 202126 | 569911 | Drachten | De Swetten | Goudsmidsstraat | Huisnr. 3 | In bedrijf | 5.5VVERZ | 7035 | 2004-12-31 | PHIL FGS104 | - | 2004-12-31 | HF-R 136 PL-L | 36W PLL 4P HF DIM (23A) 830 | 36 | NACHT | - | per jaar | 4094 | 1556 | Gem. Smal. OVL | - | PHIL FGS104 | - | A+ | A+ | A+ | A+ | 0 | 0 | 0 | [5 empty] | 2004 | 2044 | 2004 | 2024
DRA07109 | Enkel nummer | 202089 | 569907 | Drachten | De Swetten | Goudsmidsstraat | Huisnr. 11 | In bedrijf | 5.5CST | 7035 | 1989-12-11 | PHIL FGS104 | - | 1998-01-01 | HF-R 136 PL-L | 36W PLL 4P HF DIM (23A) 830 | 36 | NACHT | - | per jaar | 4094 | 1556 | Gem. Smal. OVL | - | PHIL FGS104 | - | A+ | A+ | A+ | A+ | 0 | 0 | 0 | Vervangen A 6,0 |  | Sustainder Alexia |  | 2019 | 1989 | 2029 | 1998 | 2018
DRA07110 | Enkel nummer | 202053 | 569903 | Drachten | De Swetten | Goudsmidsstraat | Huisnr. 19 | In bedrijf | 5.5CST | 7035 | 1989-12-11 | PHIL FGS104 | - | 1998-01-01 | HF-R 136 PL-L | 36W PLL 4P HF DIM (23A) 830 | 36 | NACHT | - | per jaar | 4094 | 1556 | Gem. Smal. OVL | - | PHIL FGS104 | - | A+ | A+ | A+ | A+ | 0 | 0 | 0 | Vervangen A 6,0 |  | Sustainder Alexia |  | 2019 | 1989 | 2029 | 1998 | 2018
DRA07111 | Enkel nummer | 202161 | 569839 | Drachten | De Swetten | Koperslagersstraat | Huisnr. 13 | In bedrijf | 5.5VVERZ | 7035 | 1998-09-21 | PHIL FGS104 | - | 1998-09-21 | HF-R 136 PL-L | 36W PLL 4P HF DIM (23A) 830 | 36 | NACHT | - | per jaar | 4094 | 1993 | Gem. Smal. OVL | - | PHIL FGS104 | - | A+ | A+ | A+ | A+ | 0 | 0 | 0 | Vervangen A 6,0 |  | Sustainder Alexia |  | 2019 | 1998 | 2038 | 1998 | 2018
DRA07112 | Enkel nummer | 202127 | 569842 | Drachten | De Swetten | Koperslagersstraat | Huisnr. 20 | In bedrijf | 5.5CST | 7035 | 1989-12-11 | PHIL FGS104 | - | 1989-12-11 | HF-R 136 PL-L | 36W PLL 4P HF DIM (23A) 830 | 36 | NACHT | - | per jaar | 4094 | 1993 | Gem. Smal. OVL | - | PHIL FGS104 | - | A+ | A+ | A+ | A+ | 0 | 0 | 0 | Vervangen A 6,0 |  | Sustainder Alexia |  | 2019 | 1989 | 2029 | 1989 | 2009
DRA07113 | Enkel nummer | 202095 | 569832 | Drachten | De Swetten | Koperslagersstraat | Huisnr. 33 | In bedrijf | 5.5VVERZ | 7035 | 2004-12-31 | PHIL FGS104 | - | 2004-12-31 | HF-R 136 PL-L | 36W PLL 4P HF DIM (23A) 830 | 36 | NACHT | - | per jaar | 4094 | 1993 | Gem. Smal. OVL | - | PHIL FGS104 | - | A+ | A+ | A+ | A+ | 0 | 0 | niet genummerd | [5 empty] | 2004 | 2044 | 2004 | 2024
DRA07114 | Enkel nummer | 202062 | 569835 | Drachten | De Swetten | Koperslagersstraat | Huisnr. 40 | In bedrijf | 5.5CST | 7035 | 1989-12-11 | PHIL FGS104 | - | 1989-12-11 | HF-R 136 PL-L | 36W PLL 4P HF DIM (23A) 830 | 36 | NACHT | - | per jaar | 4094 | 1993 | Gem. Smal. OVL | - | PHIL FGS104 | - | A+ | A+ | A+ | A+ | 0 | 0 | 0 | Vervangen A 6,0 |  | Sustainder Alexia |  | 2019 | 1989 | 2029 | 1989 | 2009
DRA07116 | Enkel nummer | 202308 | 569783 | Drachten | De Swetten | Brouwerssingel | - | In bedrijf | 5.5CST | 7035 | 1985-01-01 | PHIL FGS104 | - | 1998-01-01 | HF-R 136 PL-L | 36W PLL 4P HF DIM (23A) 830 | 36 | NACHT | - | per jaar | 4094 | 584 | Gem. Smal. OVL | - | PHIL FGS104 | - | A+ | A+ | A+ | A+ | 0 | 0 | 0 | Vervangen A 4,0 |  | Sustainder Alexia |  | 2019 | 1985 | 2025 | 1998 | 2018
DRA07117 | Enkel nummer | 202184 | 569847 | Drachten | De Swetten | Koperslagersstraat | Huisnr. 10 | In bedrijf | 5.5CST | 7035 | 1989-01-01 | PHIL FGS104 | - | 1998-03-12 | HF-R 136 PL-L | 36W PLL 4P HF DIM (23A) 830 | 36 | NACHT | - | per jaar | 4094 | 1993 | Gem. Smal. OVL | - | PHIL FGS104 | - | A+ | A+ | A+ | A+ | 0 | 0 | 0 | Vervangen A 6,0 |  | Sustainder Alexia |  | 2019 | 1989 | 2029 | 1998 | 2018
DRA07118 | Enkel nummer | 202199 | 569759 | Drachten | De Swetten | Brouwerssingel | Huisnr. 41 | In bedrijf | 5.5VVERZ | 7035 | 2000-08-02 | PHIL FGS104 | - | 2000-08-02 | HF-R 136 PL-L | 36W PLL 4P HF DIM (23A) 830 | 36 | NACHT | - | per jaar | 4094 | 584 | Gem. Smal. OVL | - | PHIL FGS104 | - | A+ | A+ | A+ | A+ | 0 | 0 | 0 | Vervangen A 4,0 |  | Sustainder Alexia |  | 2020 | 2000 | 2040 | 2000 | 2020
DRA07119 | Enkel nummer | 202154 | 569749 | Drachten | De Swetten | Brouwerssingel | Huisnr. 49 | In bedrijf | 5.5VVERZ | 7035 | 2004-06-16 | PHIL FGS104 | - | 2004-06-16 | HF-R 136 PL-L | 36W PLL 4P HF DIM (23A) 830 | 36 | NACHT | - | per jaar | 4094 | 584 | Gem. Smal. OVL | - | PHIL FGS104 | - | A+ | A+ | A+ | A+ | 0 | 0 | 0 | [5 empty] | 2004 | 2044 | 2004 | 2024
DRA07120 | Enkel nummer | 202129 | 569750 | Drachten | De Swetten | Brouwerssingel | Huisnr. 47 | In bedrijf | 5.5VVERZ | 7035 | 2004-06-16 | PHIL FGS104 | - | 2004-06-16 | HF-R 136 PL-L | 36W PLL 4P HF DIM (23A) 830 | 36 | NACHT | - | per jaar | 4094 | 584 | Gem. Smal. OVL | - | PHIL FGS104 | - | A+ | A+ | A+ | A+ | 0 | 0 | 0 | [5 empty] | 2004 | 2044 | 2004 | 2024
DRA07121 | Enkel nummer | 202097 | 569756 | Drachten | De Swetten | Brouwerssingel | Huisnr. 34 | In bedrijf | 5.5VVERZ | 7035 | 1998-02-20 | PHIL FGS104 | - | 2005-04-20 | HF-R 136 PL-L | 36W PLL 4P HF DIM (23A) 830 | 36 | NACHT | - | per jaar | 4094 | 584 | Gem. Smal. OVL | - | PHIL FGS104 | - | A+ | A+ | A+ | A+ | 0 | 0 | 0 | [5 empty] | 1998 | 2038 | 2005 | 2025
DRA07122 | Enkel nummer | 202073 | 569746 | Drachten | De Swetten | Brouwerssingel | Huisnr. 42 | In bedrijf | 5.5VVERZ | 7035 | 2004-06-16 | PHIL FGS104 | - | 2004-06-16 | HF-R 136 PL-L | 36W PLL 4P HF DIM (23A) 830 | 36 | NACHT | - | per jaar | 4094 | 584 | Gem. Smal. OVL | - | PHIL FGS104 | - | A+ | A+ | A+ | A+ | 0 | 0 | 0 | [5 empty] | 2004 | 2044 | 2004 | 2024
DRA07124 | Enkel nummer | 202250 | 569709 | Drachten | De Swetten | Blauwverversregel | Huisnr. 5 | In bedrijf | 5.5CST | 7035 | 1985-01-01 | PHIL FGS104 | - | 1998-01-01 | HF-R 136 PL-L | 36W PLL 4P HF DIM (23A) 830 | 36 | NACHT | - | per jaar | 4094 | 520 | Gem. Smal. OVL | - | PHIL FGS104 | - | A+ | A+ | A+ | A+ | 0 | 0 | 0 | Vervangen A 6,0 |  | Sustainder Alexia |  | 2019 | 1985 | 2025 | 1998 | 2018
DRA07125 | Enkel nummer | 202214 | 569703 | Drachten | De Swetten | Blauwverversregel | Huisnr. 15 | In bedrijf | 5.5CST | 7035 | 1985-01-01 | PHIL FGS104 | - | 1998-01-01 | HF-R 136 PL-L | 36W PLL 4P HF DIM (23A) 830 | 36 | NACHT | - | per jaar | 4094 | 520 | Gem. Smal. OVL | - | PHIL FGS104 | - | A+ | A+ | A+ | A+ | 0 | 0 | 0 | Vervangen A 6,0 |  | Sustainder Alexia |  | 2019 | 1985 | 2025 | 1998 | 2018
DRA07126 | Enkel nummer | 202178 | 569700 | Drachten | De Swetten | Blauwverversregel | Huisnr. 23 | In bedrijf | 5.5CST | 7035 | 1985-01-01 | PHIL FGS104 | - | 1998-01-01 | HF-R 136 PL-L | 36W PLL 4P HF DIM (23A) 830 | 36 | NACHT | - | per jaar | 4094 | 520 | Gem. Smal. OVL | - | PHIL FGS104 | - | A+ | A+ | A+ | A+ | 0 | 0 | 0 | Vervangen A 6,0 |  | Sustainder Alexia |  | 2019 | 1985 | 2025 | 1998 | 2018
DRA07127 | Enkel nummer | 202141 | 569694 | Drachten | De Swetten | Blauwverversregel | Huisnr. 35 | In bedrijf | 5.5CST | 7035 | 1989-01-01 | PHIL FGS104 | - | 2005-04-20 | HF-R 136 PL-L | 36W PLL 4P HF DIM (23A) 830 | 36 | NACHT | - | per jaar | 4094 | 520 | Gem. Smal. OVL | - | PHIL FGS104 | - | A+ | A+ | A+ | A+ | 0 | 0 | 0 | [5 empty] | 1989 | 2029 | 2005 | 2025
DRA07128 | Enkel nummer | 202102 | 569693 | Drachten | De Swetten | Blauwverversregel | - | In bedrijf | 5.5CST | 7035 | 1985-01-01 | PHIL FGS104 | - | 1998-01-01 | HF-R 136 PL-L | 36W PLL 4P HF DIM (23A) 830 | 36 | NACHT | - | per jaar | 4094 | 520 | Gem. Smal. OVL | - | PHIL FGS104 | - | A+ | A+ | A+ | A+ | 0 | 0 | niet genummerd | Vervangen A 6,0 |  | Sustainder Alexia |  | 2019 | 1985 | 2025 | 1998 | 2018
DRA07129 | Enkel nummer | 202262 | 569649 | Drachten | De Swetten | Looierspad | Huisnr. 6 | In bedrijf | 5.5CST | 7035 | 1989-12-18 | PHIL FGS104 | - | 1998-01-01 | HF-R 136 PL-L | 36W PLL 4P HF DIM (23A) 830 | 36 | NACHT | - | per jaar | 4094 | 2137 | Gem. Smal. OVL | - | PHIL FGS104 | - | A+ | A+ | A+ | A+ | 0 | 0 | 0 | Vervangen A 6,0 |  | Sustainder Alexia |  | 2019 | 1989 | 2029 | 1998 | 2018
DRA07130 | Enkel nummer | 202187 | 569639 | Drachten | De Swetten | Looierspad | Huisnr. 26 | In bedrijf | 5.5VVERZ | 7035 | 1998-03-13 | PHIL FGS104 | - | 1998-03-13 | HF-R 136 PL-L | 36W PLL 4P HF DIM (23A) 830 | 36 | NACHT | - | per jaar | 4094 | 2137 | Gem. Smal. OVL | - | PHIL FGS104 | - | A+ | A+ | A+ | A+ | 0 | 0 | 0 | Vervangen A 6,0 |  | Sustainder Alexia |  | 2019 | 1998 | 2038 | 1998 | 2018
DRA07131 | Enkel nummer | 202154 | 569629 | Drachten | De Swetten | Weversburen | Huisnr. 17 | In bedrijf | 5.5VVERZ | 7035 | 1998-03-13 | PHIL FGS104 | - | 1998-03-13 | HF-R 136 PL-L | 36W PLL 4P HF DIM (23A) 830 | 36 | NACHT | - | per jaar | 4094 | 3065 | Gem. Smal. OVL | - | PHIL FGS104 | - | A+ | A+ | A+ | A+ | 0 | 0 | 0 | Vervangen A 6,0 |  | Sustainder Alexia |  | 2019 | 1998 | 2038 | 1998 | 2018
DRA07132 | Enkel nummer | 202226 | 569637 | Drachten | De Swetten | Looierspad | Huisnr. 17 | In bedrijf | 5.5VVERZ | 7035 | 1998-03-13 | PHIL FGS104 | - | 1998-03-13 | HF-R 136 PL-L | 36W PLL 4P HF DIM (23A) 830 | 36 | NACHT | - | per jaar | 4094 | 2137 | Gem. Smal. OVL | - | PHIL FGS104 | - | A+ | A+ | A+ | A+ | 0 | 0 | 0 | Vervangen A 6,0 |  | Sustainder Alexia |  | 2019 | 1998 | 2038 | 1998 | 2018
DRA07134 | Enkel nummer | 202282 | 569582 | Drachten | De Swetten | Kuiperssingel | Huisnr. 5 | In bedrijf | 5.5VVERZ | 7035 | 1998-02-17 | PHIL FGS104 | - | 1998-02-17 | HF-R 136 PL-L | 36W PLL 4P HF DIM (23A) 830 | 36 | NACHT | - | per jaar | 4094 | 2020 | Gem. Smal. OVL | - | PHIL FGS104 | - | A+ | A+ | A+ | A+ | 0 | 0 | 0 | Vervangen A 6,0 |  | Sustainder Alexia |  | 2019 | 1998 | 2038 | 1998 | 2018
DRA07135 | Enkel nummer | 202246 | 569575 | Drachten | De Swetten | Kuiperssingel | Huisnr. 16 | In bedrijf | 5.5CST | 7035 | 1985-01-01 | PHIL FGS104 | - | 1998-02-20 | HF-R 136 PL-L | 36W PLL 4P HF DIM (23A) 830 | 36 | NACHT | - | per jaar | 4094 | 2020 | Gem. Smal. OVL | - | PHIL FGS104 | - | A+ | A+ | A+ | A+ | 0 | 0 | 0 | Vervangen A 6,0 |  | Sustainder Alexia |  | 2019 | 1985 | 2025 | 1998 | 2018
DRA07136 | Enkel nummer | 202208 | 569572 | Drachten | De Swetten | Kuiperssingel | Huisnr. 24 | In bedrijf | 5.5CST | 7035 | 1985-01-01 | PHIL FGS104 | - | 1998-02-18 | HF-R 136 PL-L | 36W PLL 4P HF DIM (23A) 830 | 36 | NACHT | - | per jaar | 4094 | 2020 | Gem. Smal. OVL | - | PHIL FGS104 | - | A+ | A+ | A+ | A+ | 0 | 0 | 0 | Vervangen A 6,0 |  | Sustainder Alexia |  | 2019 | 1985 | 2025 | 1998 | 2018
DRA07137 | Enkel nummer | 202128 | 569564 | Drachten | De Swetten | Kuiperssingel | - | In bedrijf | 5.5CST | 7035 | 1986-05-29 | PHIL FGS104 | - | 1986-05-29 | HF-R 136 PL-L | 36W PLL 4P HF DIM (23A) 830 | 36 | NACHT | - | per jaar | 4094 | 2020 | Gem. Smal. OVL | - | PHIL FGS104 | - | A+ | B | B | A+ | 0 | 0 | 0 | Vervangen A 6,0 |  | Sustainder Alexia |  | 2019 | 1986 | 2026 | 1986 | 2006
DRA07138 | Enkel nummer | 202128 | 569723 | Drachten | De Swetten | Weversburen | Huisnr. 39 | In bedrijf | 5.5VVERZ | 7035 | 1998-03-12 | PHIL FGS104 | - | 1998-03-12 | HF-R 136 PL-L | 36W PLL 4P HF DIM (23A) 830 | 36 | NACHT | - | per jaar | 4094 | 3065 | Gem. Smal. OVL | - | PHIL FGS104 | - | A+ | A+ | A+ | A+ | 0 | 0 | 0 | Vervangen A 6,0 |  | Sustainder Alexia |  | 2019 | 1998 | 2038 | 1998 | 2018
DRA07139 | Enkel nummer | 202141 | 569660 | Drachten | De Swetten | Weversburen | Huisnr. 27 | In bedrijf | 5.5VVERZ | 7035 | 1998-03-12 | PHIL FGS104 | - | 1998-03-12 | HF-R 136 PL-L | 36W PLL 4P HF DIM (23A) 830 | 36 | NACHT | - | per jaar | 4094 | 3065 | Gem. Smal. OVL | - | PHIL FGS104 | - | A+ | A+ | A+ | A+ | 0 | 0 | 0 | Vervangen A 6,0 |  | Sustainder Alexia |  | 2019 | 1998 | 2038 | 1998 | 2018
DRA07140 | Enkel nummer | 202155 | 569593 | Drachten | De Swetten | Weversburen | Huisnr. 5 | In bedrijf | 5.5VVERZ | 7035 | 1998-03-12 | PHIL FGS104 | - | 1998-03-12 | HF-R 136 PL-L | 36W PLL 4P HF DIM (23A) 830 | 36 | NACHT | - | per jaar | 4094 | 3065 | Gem. Smal. OVL | - | PHIL FGS104 | - | A+ | A+ | A+ | A+ | 0 | 0 | 0 | Vervangen A 6,0 |  | Sustainder Alexia |  | 2019 | 1998 | 2038 | 1998 | 2018
DRA07141 | Enkel nummer | 202169 | 569555 | Drachten | De Swetten | Molenaarsbreed | Huisnr. 25 | In bedrijf | 4.5CPTVERZ | 7035 | 1998-02-17 | PHIL CPS200 | - | 1998-02-17 | HF-R 136 PL-L | 36W PLL 4P HF DIM (23A) 830 | 36 | NACHT | - | per jaar | 4094 | 2245 | Gem. Smal. OVL | - | PHIL CPS200 | - | A+ | A+ | A+ | A+ | 1 | 0 | 0 | Vervangen A 4,0 |  | Sustainder Anne |  | 2019 | 1998 | 2038 | 1998 | 2018
DRA07142 | Enkel nummer | 202167 | 569525 | Drachten | De Swetten | Molenaarsbreed | Huisnr. 19 | In bedrijf | 5.5CST | 7035 | 1985-01-01 | PHIL FGS104 | - | 1998-02-17 | HF-R 136 PL-L | 36W PLL 4P HF DIM (23A) 830 | 36 | NACHT | - | per jaar | 4094 | 2245 | Gem. Smal. OVL | - | PHIL FGS104 | - | A+ | A+ | A+ | A+ | 0 | 0 | 0 | Vervangen A 6,0 |  | Sustainder Alexia |  | 2019 | 1985 | 2025 | 1998 | 2018
DRA07143 | Enkel nummer | 202191 | 569497 | Drachten | De Swetten | Molenaarsbreed | Huisnr. 12 | In bedrijf | 5.5CST | 7035 | 1985-01-01 | PHIL FGS104 | - | 1998-02-20 | HF-R 136 PL-L | 36W PLL 4P HF DIM (23A) 830 | 36 | NACHT | - | per jaar | 4094 | 2245 | Gem. Smal. OVL | - | PHIL FGS104 | - | A+ | A+ | A+ | A+ | 0 | 0 | 0 | Vervangen A 6,0 |  | Sustainder Alexia |  | 2019 | 1985 | 2025 | 1998 | 2018
DRA07144 | Enkel nummer | 202177 | 569478 | Drachten | De Swetten | Molenaarsbreed | Huisnr. 5 | In bedrijf | 5.5CST | 7035 | 1985-01-01 | PHIL FGS104 | - | 1998-02-17 | HF-R 136 PL-L | 36W PLL 4P HF DIM (23A) 830 | 36 | NACHT | - | per jaar | 4094 | 2245 | Gem. Smal. OVL | - | PHIL FGS104 | - | A+ | A+ | A+ | A+ | 0 | 0 | 0 | Vervangen A 6,0 |  | Sustainder Alexia |  | 2019 | 1985 | 2025 | 1998 | 2018
DRA07145 | Enkel nummer | 202250 | 569539 | Drachten | De Swetten | Smidshuizen | Huisnr. 19 | In bedrijf | 5.5CST | 7035 | 1985-01-01 | PHIL FGS104 | - | 1999-03-05 | HF-R 136 PL-L | 36W PLL 4P HF DIM (23A) 830 | 36 | NACHT | - | per jaar | 4094 | 2665 | Gem. Smal. OVL | - | PHIL FGS104 | - | A+ | A+ | A+ | A+ | 0 | 0 | 0 | Vervangen A 6,0 |  | Sustainder Alexia |  | 2019 | 1985 | 2025 | 1999 | 2019
DRA07146 | Enkel nummer | 202257 | 569500 | Drachten | De Swetten | Smidshuizen | Huisnr. 9 | In bedrijf | 5.5CST | 7035 | 1990-01-04 | PHIL FGS104 | - | 1990-01-04 | HF-R 136 PL-L | 36W PLL 4P HF DIM (23A) 830 | 36 | NACHT | - | per jaar | 4094 | 2665 | Gem. Smal. OVL | - | PHIL FGS104 | - | A+ | A+ | A+ | A+ | 0 | 0 | 0 | Vervangen A 6,0 |  | Sustainder Alexia |  | 2019 | 1990 | 2030 | 1990 | 2010
DRA07147 | Enkel nummer | 202232 | 569459 | Drachten | De Swetten | Wolkammersstreek | Huisnr. 1 | In bedrijf | 5.5CST | 7035 | 1985-01-01 | PHIL FGS104 | - | 1995-01-01 | HF-R 136 PL-L | 36W PLL 4P HF DIM (23A) 830 | 36 | NACHT | - | per jaar | 4094 | 3111 | Gem. Smal. OVL | - | PHIL FGS104 | - | A+ | A+ | A+ | A+ | 0 | 0 | 0 | Vervangen A 6,0 |  | Sustainder Alexia |  | 2019 | 1985 | 2025 | 1995 | 2015
DRA07148 | Enkel nummer | 202193 | 569453 | Drachten | De Swetten | Wolkammersstreek | Huisnr. 19 | In bedrijf | 5.5CST | 7035 | 1985-01-01 | PHIL FGS104 | - | 1995-01-01 | HF-R 136 PL-L | 36W PLL 4P HF DIM (23A) 830 | 36 | NACHT | - | per jaar | 4094 | 3111 | Gem. Smal. OVL | - | PHIL FGS104 | - | A+ | A+ | A+ | A+ | 1 | 0 | 0 | Vervangen A 6,0 |  | Sustainder Alexia |  | 2019 | 1985 | 2025 | 1995 | 2015
DRA07149 | Enkel nummer | 202156 | 569448 | Drachten | De Swetten | Wolkammersstreek | Huisnr. 37 | In bedrijf | 5.5CST | 7035 | 1985-01-01 | PHIL FGS104 | - | 1995-01-01 | HF-R 136 PL-L | 36W PLL 4P HF DIM (23A) 830 | 36 | NACHT | - | per jaar | 4094 | 3111 | Gem. Smal. OVL | - | PHIL FGS104 | - | A+ | A+ | A+ | A+ | 0 | 0 | 0 | Vervangen A 6,0 |  | Sustainder Alexia |  | 2019 | 1985 | 2025 | 1995 | 2015
DRA07150 | Enkel nummer | 202120 | 569442 | Drachten | De Swetten | Wolkammersstreek | Huisnr. 43 | In bedrijf | 5.5CST | 7035 | 1986-05-30 | PHIL FGS104 | - | 1986-05-30 | HF-R 136 PL-L | 36W PLL 4P HF DIM (23A) 830 | 36 | NACHT | - | per jaar | 4094 | 3111 | Gem. Smal. OVL | - | PHIL FGS104 | - | A+ | A+ | A+ | A+ | 0 | 0 | 0 | Vervangen A 6,0 |  | Sustainder Alexia |  | 2019 | 1986 | 2026 | 1986 | 2006
DRA07151 | Enkel nummer | 202087 | 569253 | Drachten | De Swetten | Leerlooiersstraat | - | In bedrijf | 5.5VVERZ | 7035 | 2000-04-25 | PHIL FGS104 | - | 2000-04-25 | HF-R 136 PL-L | 36W PLL 4P HF DIM (23A) 830 | 36 | NACHT | - | per jaar | 4094 | 2065 | Gem. Smal. OVL | - | PHIL FGS104 | - | nvt | A+ | A+ | A+ | 0 | 0 | 0 | Vervangen A 6,0 |  | Sustainder Alexia |  | 2020 | 2000 | 2040 | 2000 | 2020
DRA07152 | Enkel nummer | 202114 | 569256 | Drachten | De Swetten | Leerlooiersstraat | - | In bedrijf | 5.5VVERZ | 7035 | 1995-11-30 | PHIL FGS104 | - | 2000-06-26 | HF-R 136 PL-L | 36W PLL 4P HF DIM (23A) 830 | 36 | NACHT | - | per jaar | 4094 | 2065 | Gem. Smal. OVL | - | PHIL FGS104 | - | nvt | A+ | A+ | A+ | 0 | 0 | 0 | Vervangen A 6,0 |  | Sustainder Alexia |  | 2020 | 1995 | 2035 | 2000 | 2020
DRA07153 | Enkel nummer | 202077 | 569224 | Drachten | De Swetten | Leerlooiersstraat | - | In bedrijf | 5.5VVERZ | 7035 | 2004-12-31 | PHIL FGS104 | - | 2004-12-31 | HF-R 136 PL-L | 36W PLL 4P HF DIM (23A) 830 | 36 | NACHT | - | per jaar | 4094 | 2065 | Gem. Smal. OVL | - | PHIL FGS104 | - | A+ | B | A+ | A+ | 3 | 0 | 0 | [5 empty] | 2004 | 2044 | 2004 | 2024
DRA07154 | Enkel nummer | 202103 | 569227 | Drachten | De Swetten | Leerlooiersstraat | - | In bedrijf | 5.5VVERZ | 7035 | 1997-10-24 | PHIL FGS104 | - | 1997-10-24 | HF-R 136 PL-L | 36W PLL 4P HF DIM (23A) 830 | 36 | NACHT | - | per jaar | 4094 | 2065 | Gem. Smal. OVL | - | PHIL FGS104 | - | A+ | B | A+ | A+ | 3 | 0 | 0 | Vervangen A 6,0 |  | Sustainder Alexia |  | 2019 | 1997 | 2037 | 1997 | 2017
DRA07155 | Enkel nummer | 202131 | 569230 | Drachten | De Swetten | Leerlooiersstraat | - | In bedrijf | 5.5VVERZ | 7035 | 2005-03-16 | PHIL FGS104 | - | 1997-10-24 | HF-R 136 PL-L | 36W PLL 4P HF DIM (23A) 830 | 36 | NACHT | - | per jaar | 4094 | 2065 | Gem. Smal. OVL | - | PHIL FGS104 | - | A+ | A+ | A+ | B | 3 | 0 | 0 | Vervangen A 6,0 |  | Sustainder Alexia |  | 2019 | 2005 | 2045 | 1997 | 2017
DRA07156 | Enkel nummer | 202160 | 569233 | Drachten | De Swetten | Leerlooiersstraat | - | In bedrijf | 5.5VST | 7035 | 1999-11-18 | PHIL FGS104 | - | 1999-11-19 | HF-R 136 PL-L | 36W PLL 4P HF DIM (23A) 830 | 36 | NACHT | - | per jaar | 4094 | 2065 | Gem. Smal. OVL | - | PHIL FGS104 | - | A+ | A+ | A+ | A+ | 3 | 0 | 0 | Vervangen A 6,0 |  | Sustainder Alexia |  | 2019 | 1999 | 2039 | 1999 | 2019
DRA07157 | Enkel nummer | 202195 | 569237 | Drachten | De Swetten | Leerlooiersstraat | - | In bedrijf | 5.5VST | 7035 | 2009-03-06 | PHIL FGS104 | - | 2000-06-23 | HF-R 136 PL-L | 36W PLL 4P HF DIM (23A) 830 | 36 | NACHT | - | per jaar | 4094 | 2065 | Gem. Smal. OVL | - | PHIL FGS104 | - | A+ | A+ | A+ | A+ | 3 | 0 | 0 | Vervangen A 6,0 |  | Sustainder Alexia |  | 2020 | 2009 | 2049 | 2000 | 2020
DRA07158 | Enkel nummer | 202246 | 569243 | Drachten | De Swetten | Leerlooiersstraat | - | In bedrijf | 5.5CST | 7035 | 1986-04-15 | PHIL FGS104 | - | 2000-06-23 | HF-R 136 PL-L | 36W PLL 4P HF DIM (23A) 830 | 36 | NACHT | - | per jaar | 4094 | 2065 | Gem. Smal. OVL | - | PHIL FGS104 | - | A+ | A+ | A+ | A+ | 3 | 0 | 0 | Vervangen A 6,0 |  | Sustainder Alexia |  | 2020 | 1986 | 2026 | 2000 | 2020
DRA07159 | Enkel nummer | 202265 | 569246 | Drachten | De Swetten | Leerlooiersstraat | - | In bedrijf | 5.5VVERZ | 7035 | 2011-03-30 | PHIL FGS104 | - | 2000-06-23 | HF-R 136 PL-L | 36W PLL 4P HF DIM (23A) 830 | 36 | NACHT | - | per jaar | 4094 | 2065 | Gem. Smal. OVL | - | PHIL FGS104 | - | A+ | A+ | A+ | A+ | 3 | 0 | 0 | Vervangen A 6,0 |  | Sustainder Alexia |  | 2020 | 2011 | 2051 | 2000 | 2020
DRA07160 | Enkel nummer | 202309 | 569251 | Drachten | De Swetten | Leerlooiersstraat | - | In bedrijf | 5.5CST | 7035 | 1989-11-28 | PHIL FGS104 | - | 2000-06-23 | HF-R 136 PL-L | 36W PLL 4P HF DIM (23A) 830 | 36 | NACHT | - | per jaar | 4094 | 2065 | Gem. Smal. OVL | - | PHIL FGS104 | - | A+ | A+ | A+ | A+ | 3 | 0 | 0 | Vervangen A 6,0 |  | Sustainder Alexia |  | 2020 | 1989 | 2029 | 2000 | 2020
DRA07161 | Enkel nummer | 202337 | 569254 | Drachten | De Swetten | Leerlooiersstraat | - | In bedrijf | 5.5VVERZ | 7035 | 2000-04-25 | PHIL FGS104 | - | 2011-09-06 | HF-R 136 PL-L | 36W PLL 4P HF DIM (23A) 830 | 36 | NACHT | - | per jaar | 4094 | 2065 | Gem. Smal. OVL | - | PHIL FGS104 | - | A+ | A+ | A+ | A+ | 3 | 0 | 0 | [5 empty] | 2000 | 2040 | 2011 | 2031
DRA07162 | Enkel nummer | 202366 | 569258 | Drachten | De Swetten | Leerlooiersstraat | - | In bedrijf | 5.5VVERZ | 7035 | 2003-03-04 | PHIL FGS104 | - | 2003-03-04 | HF-R 136 PL-L | 36W PLL 4P HF DIM (23A) 830 | 36 | NACHT | - | per jaar | 4094 | 2065 | Gem. Smal. OVL | - | PHIL FGS104 | - | A+ | A+ | A+ | A+ | 3 | 0 | 0 | [5 empty] | 2003 | 2043 | 2003 | 2023
DRA07163 | Enkel nummer | 201390 | 569988 | Drachten | De Swetten | t Hout | Huisnr. 8 | In bedrijf | 3.5CPTVERZ | 7035 | 1997-11-28 | PHIL CPS200 | - | 1997-11-28 | HF-R 136 PL-L | 36W PLL 4P HF DIM (23A) 830 | 36 | NACHT | - | per jaar | 4094 | 374 | Gem. Smal. OVL | - | PHIL CPS200 | - | A+ | A+ | A+ | A+ | 0 | 0 | 0 | Vervangen A 4,0 |  | Sustainder Anne |  | 2019 | 1997 | 2037 | 1997 | 2017
DRA07164 | Enkel nummer | 201382 | 569951 | Drachten | De Swetten | t Hout | Huisnr. 17 | In bedrijf | 3.5CPTVERZ | 7035 | 2018-01-01 | PHIL CPS200 | - | 1997-09-16 | HF-R 136 PL-L | 36W PLL 4P HF DIM (23A) 830 | 36 | NACHT | - | per jaar | 4094 | 374 | Gem. Smal. OVL | - | PHIL CPS200 | - | A+ | A+ | A+ | A+ | 0 | 0 | niet genummerd | Vervangen A 4,0 |  | Sustainder Anne |  | 2019 | 2018 | 2058 | 1997 | 2017
DRA07165 | Enkel nummer | 201417 | 569955 | Drachten | De Swetten | t Hout | Huisnr. 9 | In bedrijf | 3.5CPTVERZ | 7035 | 1997-09-16 | PHIL CPS200 | - | 1997-09-16 | HF-R 136 PL-L | 36W PLL 4P HF DIM (23A) 830 | 36 | NACHT | - | per jaar | 4094 | 374 | Gem. Smal. OVL | - | PHIL CPS200 | - | A+ | A+ | A+ | A+ | 0 | 0 | 0 | Vervangen A 4,0 |  | Sustainder Anne |  | 2019 | 1997 | 2037 | 1997 | 2017
DRA07166 | Enkel nummer | 201440 | 570007 | Drachten | De Swetten | De Geeuw | Huisnr. 51 | In bedrijf | 5.5CST | 7035 | 1988-12-13 | PHIL FGS104 | - | 1998-01-01 | HF-R 136 PL-L | 36W PLL 4P HF DIM (23A) 830 | 36 | NACHT | - | per jaar | 4094 | 803 | Gem. Smal. OVL | - | PHIL FGS104 | - | A+ | A+ | A+ | A+ | 0 | 0 | 0 | Vervangen A 6,0 |  | Sustainder Alexia |  | 2019 | 1988 | 2028 | 1998 | 2018
DRA07167 | Enkel nummer | 201443 | 569987 | Drachten | De Swetten | De Geeuw | Huisnr. 54 | In bedrijf | 5.5CST | 7035 | 1988-12-12 | PHIL FGS104 | - | 1998-01-01 | HF-R 136 PL-L | 36W PLL 4P HF DIM (23A) 830 | 36 | NACHT | - | per jaar | 4094 | 803 | Gem. Smal. OVL | - | PHIL FGS104 | - | A+ | A+ | A+ | A+ | 0 | 0 | 0 | Vervangen A 6,0 |  | Sustainder Alexia |  | 2019 | 1988 | 2028 | 1998 | 2018
DRA07168 | Enkel nummer | 201452 | 569957 | Drachten | De Swetten | De Geeuw | Huisnr. 43 | In bedrijf | 5.5VVERZ | 7035 | 1995-05-17 | PHIL FGS104 | - | 1995-05-17 | HF-R 136 PL-L | 36W PLL 4P HF DIM (23A) 830 | 36 | NACHT | - | per jaar | 4094 | 803 | Gem. Smal. OVL | - | PHIL FGS104 | - | A+ | A+ | A+ | A+ | 0 | 0 | 0 | Vervangen A 6,0 |  | Sustainder Alexia |  | 2019 | 1995 | 2035 | 1995 | 2015
DRA07169 | Enkel nummer | 201453 | 569934 | Drachten | De Swetten | De Geeuw | - | In bedrijf | 5.5CST | 7035 | 1988-12-12 | PHIL FGS104 | - | 1998-01-01 | HF-R 136 PL-L | 36W PLL 4P HF DIM (23A) 830 | 36 | NACHT | - | per jaar | 4094 | 803 | Gem. Smal. OVL | - | PHIL FGS104 | - | A+ | A+ | A+ | A+ | 0 | 0 | 0 | Vervangen A 6,0 |  | Sustainder Alexia |  | 2019 | 1988 | 2028 | 1998 | 2018
DRA07170 | Enkel nummer | 201491 | 569823 | Drachten | De Swetten | De Geeuw | Huisnr. 35 | In bedrijf | 5.5CST | 7035 | 1989-11-27 | PHIL FGS104 | - | 1998-01-01 | HF-R 136 PL-L | 36W PLL 4P HF DIM (23A) 830 | 36 | NACHT | - | per jaar | 4094 | 803 | Gem. Smal. OVL | - | PHIL FGS104 | - | A+ | A+ | A+ | A+ | 0 | 0 | 0 | Vervangen A 6,0 |  | Sustainder Alexia |  | 2019 | 1989 | 2029 | 1998 | 2018
DRA07175 | Enkel nummer | 201496 | 569795 | Drachten | De Swetten | De Geeuw | Huisnr. 32 | In bedrijf | 5.5CST | 7035 | 1988-12-12 | PHIL FGS104 | - | 1998-01-01 | HF-R 136 PL-L | 36W PLL 4P HF DIM (23A) 830 | 36 | NACHT | - | per jaar | 4094 | 803 | Gem. Smal. OVL | - | PHIL FGS104 | - | A+ | A+ | A+ | A+ | 0 | 0 | 0 | Vervangen A 6,0 |  | Sustainder Alexia |  | 2019 | 1988 | 2028 | 1998 | 2018
DRA07176 | Enkel nummer | 201501 | 569767 | Drachten | De Swetten | De Geeuw | - | In bedrijf | 5.5CST | 7035 | 1988-12-12 | PHIL FGS104 | - | 1998-01-01 | HF-R 136 PL-L | 36W PLL 4P HF DIM (23A) 830 | 36 | NACHT | - | per jaar | 4094 | 803 | Gem. Smal. OVL | - | PHIL FGS104 | - | A+ | A+ | A+ | A+ | 0 | 0 | 0 | Vervangen A 6,0 |  | Sustainder Alexia |  | 2019 | 1988 | 2028 | 1998 | 2018
DRA07177 | Enkel nummer | 201460 | 569824 | Drachten | De Swetten | t Stap | Huisnr. 2 | In bedrijf | 3.5CPTVERZ | 7035 | 1997-09-16 | PHIL CPS200 | - | 1997-09-16 | HF-R 136 PL-L | 36W PLL 4P HF DIM (23A) 830 | 36 | NACHT | - | per jaar | 4094 | 410 | Gem. Smal. OVL | - | PHIL CPS200 | - | A+ | A+ | A+ | A+ | 0 | 0 | 0 | Vervangen A 4,0 |  | Sustainder Anne |  | 2019 | 1997 | 2037 | 1997 | 2017
DRA07178 | Enkel nummer | 201433 | 569822 | Drachten | De Swetten | t Stap | Huisnr. 12 | In bedrijf | 3.5CPTVERZ | 7035 | 1997-09-16 | PHIL CPS200 | - | 1997-09-16 | HF-R 136 PL-L | 36W PLL 4P HF DIM (23A) 830 | 36 | NACHT | - | per jaar | 4094 | 410 | Gem. Smal. OVL | - | PHIL CPS200 | - | A+ | A+ | A+ | A+ | 0 | 0 | 0 | Vervangen A 4,0 |  | Sustainder Anne |  | 2019 | 1997 | 2037 | 1997 | 2017
DRA07179 | Enkel nummer | 201405 | 569814 | Drachten | De Swetten | t Stap | Huisnr. 18 | In bedrijf | 3.5CPTVERZ | 7035 | 1997-09-16 | PHIL CPS200 | - | 1997-09-16 | HF-R 136 PL-L | 36W PLL 4P HF DIM (23A) 830 | 36 | NACHT | - | per jaar | 4094 | 410 | Gem. Smal. OVL | - | PHIL CPS200 | - | A+ | A+ | A+ | A+ | 0 | 0 | 0 | Vervangen A 4,0 |  | Sustainder Anne |  | 2019 | 1997 | 2037 | 1997 | 2017
DRA07186 | Enkel nummer | 201506 | 569739 | Drachten | De Swetten | De Geeuw | Huisnr. 24 | In bedrijf | 5.5CST | 7035 | 1988-12-12 | PHIL FGS104 | - | 1998-01-01 | HF-R 136 PL-L | 36W PLL 4P HF DIM (23A) 830 | 36 | NACHT | - | per jaar | 4094 | 803 | Gem. Smal. OVL | - | PHIL FGS104 | - | A+ | A+ | A+ | A+ | 0 | 0 | 0 | Vervangen A 6,0 |  | Sustainder Alexia |  | 2019 | 1988 | 2028 | 1998 | 2018
DRA07188 | Enkel nummer | 201510 | 569714 | Drachten | De Swetten | De Geeuw | Huisnr. 20 | In bedrijf | 5.5CST | 7035 | 1989-10-05 | PHIL FGS104 | - | 1998-01-01 | HF-R 136 PL-L | 36W PLL 4P HF DIM (23A) 830 | 36 | NACHT | - | per jaar | 4094 | 803 | Gem. Smal. OVL | - | PHIL FGS104 | - | A+ | A+ | A+ | A+ | 0 | 0 | 0 | Vervangen A 6,0 |  | Sustainder Alexia |  | 2019 | 1989 | 2029 | 1998 | 2018
DRA07190 | Enkel nummer | 201472 | 569680 | Drachten | De Swetten | De Rien | Huisnr. 92 | In bedrijf | 3.5CPTVERZ | 7035 | 1997-11-25 | PHIL CPS200 | - | 1997-11-25 | HF-R 136 PL-L | 36W PLL 4P HF DIM (23A) 830 | 36 | NACHT | - | per jaar | 4094 | 1049 | Gem. Smal. OVL | - | PHIL CPS200 | - | A+ | A+ | A+ | A+ | 0 | 0 | 0 | Vervangen A 4,0 |  | Sustainder Anne |  | 2019 | 1997 | 2037 | 1997 | 2017
DRA07192 | Enkel nummer | 201434 | 569646 | Drachten | De Swetten | De Rien | Huisnr. 49 | In bedrijf | 3.5CPTVERZ | 7035 | 1997-11-25 | PHIL CPS200 | - | 1997-11-25 | HF-R 136 PL-L | 36W PLL 4P HF DIM (23A) 830 | 36 | NACHT | - | per jaar | 4094 | 1049 | Gem. Smal. OVL | - | PHIL CPS200 | - | A+ | A+ | A+ | A+ | 0 | 0 | 0 | Vervangen A 4,0 |  | Sustainder Anne |  | 2019 | 1997 | 2037 | 1997 | 2017
DRA07193 | Enkel nummer | 201472 | 569656 | Drachten | De Swetten | De Rien | Huisnr. 39 | In bedrijf | 3.5CPTVERZ | 7035 | 1997-11-28 | PHIL CPS200 | - | 1997-11-28 | HF-R 136 PL-L | 36W PLL 4P HF DIM (23A) 830 | 36 | NACHT | - | per jaar | 4094 | 1049 | Gem. Smal. OVL | - | PHIL CPS200 | - | A+ | A+ | A+ | A+ | 0 | 0 | 0 | Vervangen A 4,0 |  | Sustainder Anne |  | 2019 | 1997 | 2037 | 1997 | 2017
DRA07194 | Enkel nummer | 201521 | 569641 | Drachten | De Swetten | De Geeuw | Huisnr. 14 | In bedrijf | 5.5CST | 7035 | 1988-12-16 | PHIL FGS104 | - | 1998-01-01 | HF-R 136 PL-L | 36W PLL 4P HF DIM (23A) 830 | 36 | NACHT | - | per jaar | 4094 | 803 | Gem. Smal. OVL | - | PHIL FGS104 | - | A+ | A+ | A+ | A+ | 0 | 0 | 0 | Vervangen A 6,0 |  | Sustainder Alexia |  | 2019 | 1988 | 2028 | 1998 | 2018
DRA07195 | Enkel nummer | 201530 | 569613 | Drachten | De Swetten | Het Diep | - | In bedrijf | 5.5m CVL EUV60-GST114 | 7035 | 2016-11-08 | PHIL FGS104 | - | 1990-01-05 | HF-R 136 PL-L | 36W PLL 4P HF DIM (23A) 830 | 36 | NACHT | - | per jaar | 4094 | 1666 | Gem. Smal. OVL | - | PHIL FGS104 | - | A+ | A+ | A+ | A+ | 0 | 0 | 0 | Vervangen A 6,0 |  | Sustainder Alexia |  | 2019 | 2016 | 2056 | 1990 | 2010
DRA07196 | Enkel nummer | 203287 | 568514 | Drachten | De Bouwen | Klaverweide | Huisnr. 70 | In bedrijf | 3.5CPTAL | 0 | 1990-06-13 | INDU 2000 KEGEL | - | 1998-10-06 | HF-R 136 PL-L | 36W PLL 4P HF DIM (23A) 830 | 36 | NACHT | - | per jaar | 4094 | 1948 | Gem. Smal. OVL | - | INDU 2000 KEGEL | - | nvt | A+ | A+ | A+ | 0 | 0 | 0 | Vervangen A 4,0 |  | Sustainder Alexia |  | 2019 | 1990 | 2030 | 1998 | 2018
DRA07197 | Enkel nummer | 203289 | 568491 | Drachten | De Bouwen | Klaverweide | Huisnr. 58 | In bedrijf | 3.5CPTAL | 0 | 1990-06-14 | INDU 2000 KEGEL | - | 1998-10-06 | HF-R 136 PL-L | 36W PLL 4P HF DIM (23A) 830 | 36 | NACHT | - | per jaar | 4094 | 1948 | Gem. Smal. OVL | - | INDU 2000 KEGEL | - | nvt | A+ | A+ | A+ | 0 | 0 | 0 | Vervangen A 4,0 |  | Sustainder Alexia |  | 2019 | 1990 | 2030 | 1998 | 2018
DRA07198 | Enkel nummer | 202817 | 568694 | Drachten | De Bouwen | De Drift | - | In bedrijf | 5.5CST | 7035 | 1990-04-10 | PHIL FGS104 | - | 1998-10-08 | HF-R 136 PL-L | 36W PLL 4P HF DIM (23A) 830 | 36 | NACHT | - | per jaar | 4094 | 758 | Gem. Smal. OVL | - | PHIL FGS104 | - | B | A+ | A+ | A+ | 0 | 0 | 0 | Vervangen A 6,0 |  | Sustainder Alexia |  | 2019 | 1990 | 2030 | 1998 | 2018
DRA07199 | Enkel nummer | 202817 | 568669 | Drachten | De Bouwen | De Drift | - | In bedrijf | 5.5CST | 7035 | 1990-04-03 | PHIL FGS104 | - | 1998-10-08 | HF-R 136 PL-L | 36W PLL 4P HF DIM (23A) 830 | 36 | NACHT | - | per jaar | 4094 | 758 | Gem. Smal. OVL | - | PHIL FGS104 | - | B | A+ | A+ | A+ | 0 | 0 | 0 | Vervangen A 6,0 |  | Sustainder Alexia |  | 2019 | 1990 | 2030 | 1998 | 2018
DRA07200 | Enkel nummer | 201530 | 569586 | Drachten | De Swetten | De Geeuw | Huisnr. 8 | In bedrijf | 5.5CST | 7035 | 1988-12-16 | PHIL FGS104 | - | 1998-01-01 | HF-R 136 PL-L | 36W PLL 4P HF DIM (23A) 830 | 36 | NACHT | - | per jaar | 4094 | 803 | Gem. Smal. OVL | - | PHIL FGS104 | - | A+ | A+ | A+ | A+ | 0 | 0 | 0 | Vervangen A 6,0 |  | Sustainder Alexia |  | 2019 | 1988 | 2028 | 1998 | 2018
DRA07201 | Enkel nummer | 201535 | 569560 | Drachten | De Swetten | De Geeuw | Huisnr. 4 | In bedrijf | 5.5CST | 7035 | 1988-12-19 | PHIL FGS104 | - | 1998-01-01 | HF-R 136 PL-L | 36W PLL 4P HF DIM (23A) 830 | 36 | NACHT | - | per jaar | 4094 | 803 | Gem. Smal. OVL | - | PHIL FGS104 | - | A+ | A+ | A+ | A+ | 0 | 0 | 0 | Vervangen A 6,0 |  | Sustainder Alexia |  | 2019 | 1988 | 2028 | 1998 | 2018
DRA07202 | Enkel nummer | 201463 | 569517 | Drachten | De Swetten | De Tynje | Huisnr. 20 | In bedrijf | 3CPTVERZ | 7035 | 1997-11-24 | PHIL CPS200 | - | 1997-11-24 | HF-R 136 PL-L | 36W PLL 4P HF DIM (23A) 830 | 36 | NACHT | - | per jaar | 4094 | 1166 | Gem. Smal. OVL | - | PHIL CPS200 | - | A+ | A+ | A+ | A+ | 0 | 0 | 0 | Vervangen A 4,0 |  | Sustainder Anne |  | 2019 | 1997 | 2037 | 1997 | 2017
DRA07203 | Enkel nummer | 201488 | 569520 | Drachten | De Swetten | De Tynje | Huisnr. 14 | In bedrijf | 3CPTVERZ | 7035 | 1997-11-24 | PHIL CPS200 | - | 1997-11-24 | HF-R 136 PL-L | 36W PLL 4P HF DIM (23A) 830 | 36 | NACHT | - | per jaar | 4094 | 1166 | Gem. Smal. OVL | - | PHIL CPS200 | - | A+ | A+ | A+ | A+ | 0 | 0 | 0 | Vervangen A 4,0 |  | Sustainder Anne |  | 2019 | 1997 | 2037 | 1997 | 2017
DRA07204 | Enkel nummer | 201513 | 569524 | Drachten | De Swetten | De Tynje | Huisnr. 6 | In bedrijf | 3CPTVERZ | 7035 | 1997-11-21 | PHIL CPS200 | - | 1997-11-21 | HF-R 136 PL-L | 36W PLL 4P HF DIM (23A) 830 | 36 | NACHT | - | per jaar | 4094 | 1166 | Gem. Smal. OVL | - | PHIL CPS200 | - | A+ | A+ | A+ | A+ | 0 | 0 | 0 | Vervangen A 4,0 |  | Sustainder Anne |  | 2019 | 1997 | 2037 | 1997 | 2017
DRA07205 | Enkel nummer | 201538 | 569522 | Drachten | De Swetten | De Tynje | Huisnr. 19 | In bedrijf | 5.5CST | 7035 | 1985-01-01 | PHIL FGS104 | - | 1990-01-08 | HF-R 136 PL-L | 36W PLL 4P HF DIM (23A) 830 | 36 | NACHT | - | per jaar | 4094 | 1166 | Gem. Smal. OVL | - | PHIL FGS104 | - | A+ | A+ | A+ | A+ | 0 | 0 | 0 | Vervangen A 6,0 |  | Sustainder Alexia |  | 2019 | 1985 | 2025 | 1990 | 2010
DRA07206 | Enkel nummer | 201568 | 569528 | Drachten | De Swetten | De Tynje | Huisnr. 11 | In bedrijf | 5.5CST | 7035 | 1985-01-01 | PHIL FGS104 | - | 1997-11-21 | HF-R 136 PL-L | 36W PLL 4P HF DIM (23A) 830 | 36 | NACHT | - | per jaar | 4094 | 1166 | Gem. Smal. OVL | - | PHIL FGS104 | - | A+ | A+ | A+ | A+ | 0 | 0 | 0 | Vervangen A 6,0 |  | Sustainder Alexia |  | 2019 | 1985 | 2025 | 1997 | 2017
DRA07207 | Enkel nummer | 201596 | 569532 | Drachten | De Swetten | De Tynje | Huisnr. 1 | In bedrijf | 5.5VVERZ | 7035 | 1997-11-21 | PHIL FGS104 | - | 1997-11-21 | HF-R 136 PL-L | 36W PLL 4P HF DIM (23A) 830 | 36 | NACHT | - | per jaar | 4094 | 1166 | Gem. Smal. OVL | - | PHIL FGS104 | - | A+ | A+ | A+ | A+ | 0 | 0 | 0 | Vervangen A 6,0 |  | Sustainder Alexia |  | 2019 | 1997 | 2037 | 1997 | 2017
DRA07208 | Enkel nummer | 201594 | 569561 | Drachten | De Swetten | De Dobbe | Huisnr. 18 | In bedrijf | 5.5 EUV60-GST114 | 7035 | 2017-02-22 | PHIL FGS104 | - | 1998-01-01 | HF-R 136 PL-L | 36W PLL 4P HF DIM (23A) 830 | 36 | NACHT | - | per jaar | 4094 | 721 | Gem. Smal. OVL | - | PHIL FGS104 | - | A+ | A+ | A+ | A+ | 0 | 0 | 0 | Vervangen A 6,0 |  | Sustainder Alexia |  | 2019 | 2017 | 2057 | 1998 | 2018
DRA07209 | Enkel nummer | 201589 | 569593 | Drachten | De Swetten | De Dobbe | Huisnr. 10 | In bedrijf | 5.5VVERZ | 7035 | 1997-11-21 | PHIL FGS104 | - | 1997-11-21 | HF-R 136 PL-L | 36W PLL 4P HF DIM (23A) 830 | 36 | NACHT | - | per jaar | 4094 | 721 | Gem. Smal. OVL | - | PHIL FGS104 | - | A+ | A+ | A+ | A+ | 0 | 0 | 0 | Vervangen A 6,0 |  | Sustainder Alexia |  | 2019 | 1997 | 2037 | 1997 | 2017
DRA07210 | Enkel nummer | 201551 | 569615 | Drachten | De Swetten | Het Diep | - | In bedrijf | 5.5CST | 7035 | 1988-12-19 | PHIL FGS104 | - | 1988-12-19 | HF-R 136 PL-L | 36W PLL 4P HF DIM (23A) 830 | 36 | NACHT | - | per jaar | 4094 | 1666 | Gem. Smal. OVL | - | PHIL FGS104 | - | A+ | A+ | A+ | A+ | 0 | 0 | 0 | Vervangen A 6,0 |  | Sustainder Alexia |  | 2019 | 1988 | 2028 | 1988 | 2008
DRA07212 | Enkel nummer | 201612 | 569628 | Drachten | De Swetten | Het Diep | - | In bedrijf | 5.5CST | 7035 | 1985-01-01 | PHIL FGS104 | - | 1998-01-01 | HF-R 136 PL-L | 36W PLL 4P HF DIM (23A) 830 | 36 | NACHT | - | per jaar | 4094 | 1666 | Gem. Smal. OVL | - | PHIL FGS104 | - | B | A+ | A+ | A+ | 0 | 0 | 0 | Vervangen A 6,0 |  | Sustainder Alexia |  | 2019 | 1985 | 2025 | 1998 | 2018
DRA07213 | Enkel nummer | 201635 | 569632 | Drachten | De Swetten | Het Diep | Huisnr. 24 | In bedrijf | 5.5CST | 7035 | 1985-01-01 | PHIL FGS104 | - | 1998-01-01 | HF-R 136 PL-L | 36W PLL 4P HF DIM (23A) 830 | 36 | NACHT | - | per jaar | 4094 | 1666 | Gem. Smal. OVL | - | PHIL FGS104 | - | A+ | A+ | A+ | A+ | 0 | 0 | 0 | Vervangen A 6,0 |  | Sustainder Alexia |  | 2019 | 1985 | 2025 | 1998 | 2018
DRA07214 | Enkel nummer | 201645 | 569603 | Drachten | De Swetten | De Dobbe | Huisnr. 7 | In bedrijf | 5.5CST | 7035 | 1985-01-01 | PHIL FGS104 | - | 1997-08-05 | HF-R 136 PL-L | 36W PLL 4P HF DIM (23A) 830 | 36 | NACHT | - | per jaar | 4094 | 721 | Gem. Smal. OVL | - | PHIL FGS104 | - | A+ | A+ | A+ | A+ | 0 | 0 | 0 | Vervangen A 6,0 |  | Sustainder Alexia |  | 2019 | 1985 | 2025 | 1997 | 2017
DRA07215 | Enkel nummer | 201651 | 569571 | Drachten | De Swetten | De Dobbe | Huisnr. 17 | In bedrijf | 5.5CST | 7035 | 1985-01-01 | PHIL FGS104 | - | 2004-12-31 | HF-R 136 PL-L | 36W PLL 4P HF DIM (23A) 830 | 36 | NACHT | - | per jaar | 4094 | 721 | Gem. Smal. OVL | - | PHIL FGS104 | - | A+ | A+ | A+ | A+ | 0 | 0 | 0 | [5 empty] | 1985 | 2025 | 2004 | 2024
DRA07216 | Enkel nummer | 201657 | 569543 | Drachten | De Swetten | De Dobbe | Huisnr. 19 | In bedrijf | 5.5CST | 7035 | 1989-12-22 | PHIL FGS104 | - | 1998-01-01 | HF-R 136 PL-L | 36W PLL 4P HF DIM (23A) 830 | 36 | NACHT | - | per jaar | 4094 | 721 | Gem. Smal. OVL | - | PHIL FGS104 | - | A+ | A+ | A+ | A+ | 1 | 0 | 0 | Vervangen A 6,0 |  | Sustainder Alexia |  | 2019 | 1989 | 2029 | 1998 | 2018
DRA07217 | Enkel nummer | 201681 | 569548 | Drachten | De Swetten | t Rak | Huisnr. 11 | In bedrijf | 5.5CST | 7035 | 1985-01-01 | PHIL FGS104 | - | 1997-08-05 | HF-R 136 PL-L | 36W PLL 4P HF DIM (23A) 830 | 36 | NACHT | - | per jaar | 4094 | 401 | Gem. Smal. OVL | - | PHIL FGS104 | - | A+ | A+ | A+ | A+ | 0 | 0 | 0 | Vervangen A 6,0 |  | Sustainder Alexia |  | 2019 | 1985 | 2025 | 1997 | 2017
DRA07218 | Enkel nummer | 201705 | 569552 | Drachten | De Swetten | t Rak | Huisnr. 3 | In bedrijf | 5.5CST | 7035 | 1989-12-22 | PHIL FGS104 | - | 1998-01-01 | HF-R 136 PL-L | 36W PLL 4P HF DIM (23A) 830 | 36 | NACHT | - | per jaar | 4094 | 401 | Gem. Smal. OVL | - | PHIL FGS104 | - | A+ | A+ | A+ | A+ | 0 | 0 | 0 | Vervangen A 6,0 |  | Sustainder Alexia |  | 2019 | 1989 | 2029 | 1998 | 2018
DRA07219 | Enkel nummer | 201705 | 569587 | Drachten | De Swetten | De Brekken | Huisnr. 28 | In bedrijf | 5.5CST | 7035 | 1985-01-01 | PHIL FGS104 | - | 1997-08-05 | HF-R 136 PL-L | 36W PLL 4P HF DIM (23A) 830 | 36 | NACHT | - | per jaar | 4094 | 712 | Gem. Smal. OVL | - | PHIL FGS104 | - | A+ | A+ | A+ | A+ | 0 | 0 | 0 | Vervangen A 6,0 |  | Sustainder Alexia |  | 2019 | 1985 | 2025 | 1997 | 2017
DRA07220 | Enkel nummer | 201701 | 569617 | Drachten | De Swetten | De Brekken | Huisnr. 20 | In bedrijf | 5.5CST | 7035 | 1989-12-22 | PHIL FGS104 | - | 1998-01-01 | HF-R 136 PL-L | 36W PLL 4P HF DIM (23A) 830 | 36 | NACHT | - | per jaar | 4094 | 712 | Gem. Smal. OVL | - | PHIL FGS104 | - | A+ | A+ | A+ | A+ | 0 | 0 | 0 | Vervangen A 6,0 |  | Sustainder Alexia |  | 2019 | 1989 | 2029 | 1998 | 2018
DRA07222 | Enkel nummer | 201672 | 569636 | Drachten | De Swetten | Het Diep | Huisnr. 2 | In bedrijf | 5.5VVERZ | 7035 | 1997-11-21 | PHIL FGS104 | - | 1997-11-21 | HF-R 136 PL-L | 36W PLL 4P HF DIM (23A) 830 | 36 | NACHT | - | per jaar | 4094 | 1666 | Gem. Smal. OVL | - | PHIL FGS104 | - | A+ | A+ | A+ | A+ | 0 | 0 | 0 | Vervangen A 6,0 |  | Sustainder Alexia |  | 2019 | 1997 | 2037 | 1997 | 2017
DRA07224 | Enkel nummer | 201691 | 569680 | Drachten | De Swetten | De Brekken | Huisnr. 4 | In bedrijf | 5.5CST | 7035 | 1989-12-22 | PHIL FGS104 | - | 1998-01-01 | HF-R 136 PL-L | 36W PLL 4P HF DIM (23A) 830 | 36 | NACHT | - | per jaar | 4094 | 712 | Gem. Smal. OVL | - | PHIL FGS104 | - | A+ | A+ | A+ | A+ | 0 | 0 | 0 | Vervangen A 6,0 |  | Sustainder Alexia |  | 2019 | 1989 | 2029 | 1998 | 2018
DRA07227 | Enkel nummer | 201547 | 569693 | Drachten | De Swetten | De Rien | Huisnr. 84 | In bedrijf | 5.5CST | 7035 | 1989-10-05 | PHIL FGS104 | - | 1998-01-01 | HF-R 136 PL-L | 36W PLL 4P HF DIM (23A) 830 | 36 | NACHT | - | per jaar | 4094 | 1049 | Gem. Smal. OVL | - | PHIL FGS104 | - | A+ | A+ | A+ | A+ | 0 | 0 | 0 | Vervangen A 6,0 |  | Sustainder Alexia |  | 2019 | 1989 | 2029 | 1998 | 2018
DRA07228 | Enkel nummer | 201572 | 569698 | Drachten | De Swetten | De Rien | Huisnr. 74 | In bedrijf | 5.5CST | 7035 | 1989-10-05 | PHIL FGS104 | - | 1998-01-01 | HF-R 136 PL-L | 36W PLL 4P HF DIM (23A) 830 | 36 | NACHT | - | per jaar | 4094 | 1049 | Gem. Smal. OVL | - | PHIL FGS104 | - | A+ | A+ | A+ | A+ | 0 | 0 | 0 | Vervangen A 6,0 |  | Sustainder Alexia |  | 2019 | 1989 | 2029 | 1998 | 2018
DRA07229 | Enkel nummer | 201597 | 569702 | Drachten | De Swetten | De Rien | Huisnr. 68 | In bedrijf | 5.5CST | 7035 | 1989-10-05 | PHIL FGS104 | - | 1998-01-01 | HF-R 136 PL-L | 36W PLL 4P HF DIM (23A) 830 | 36 | NACHT | - | per jaar | 4094 | 1049 | Gem. Smal. OVL | - | PHIL FGS104 | - | A+ | A+ | A+ | A+ | 0 | 0 | 0 | Vervangen A 6,0 |  | Sustainder Alexia |  | 2019 | 1989 | 2029 | 1998 | 2018
DRA07230 | Enkel nummer | 201622 | 569707 | Drachten | De Swetten | De Rien | Huisnr. 62 | In bedrijf | 5.5CST | 7035 | 1989-08-25 | PHIL FGS104 | - | 1998-01-01 | HF-R 136 PL-L | 36W PLL 4P HF DIM (23A) 830 | 36 | NACHT | - | per jaar | 4094 | 1049 | Gem. Smal. OVL | - | PHIL FGS104 | - | A+ | A+ | A+ | A+ | 1 | 0 | 0 | Vervangen A 6,0 |  | Sustainder Alexia |  | 2019 | 1989 | 2029 | 1998 | 2018
DRA07231 | Enkel nummer | 201646 | 569711 | Drachten | De Swetten | De Rien | Huisnr. 58 | In bedrijf | 5.5CST | 7035 | 1989-10-05 | PHIL FGS104 | - | 1998-01-01 | HF-R 136 PL-L | 36W PLL 4P HF DIM (23A) 830 | 36 | NACHT | - | per jaar | 4094 | 1049 | Gem. Smal. OVL | - | PHIL FGS104 | - | A+ | A+ | A+ | A+ | 0 | 0 | 0 | Vervangen A 6,0 |  | Sustainder Alexia |  | 2019 | 1989 | 2029 | 1998 | 2018
DRA07232 | Enkel nummer | 201710 | 569762 | Drachten | De Swetten | De Ee | Huisnr. 30 | In bedrijf | 5.5CST | 7035 | 1985-01-01 | PHIL FGS104 | - | 1998-01-01 | HF-R 136 PL-L | 36W PLL 4P HF DIM (23A) 830 | 36 | NACHT | - | per jaar | 4094 | 767 | Gem. Smal. OVL | - | PHIL FGS104 | - | A+ | A+ | A+ | A+ | 0 | 0 | 0 | Vervangen A 6,0 |  | Sustainder Alexia |  | 2019 | 1985 | 2025 | 1998 | 2018
DRA07233 | Enkel nummer | 201678 | 569749 | Drachten | De Swetten | De Ee | Huisnr. 1 | In bedrijf | 5.5CST | 7035 | 1989-10-10 | PHIL FGS104 | - | 1998-01-01 | HF-R 136 PL-L | 36W PLL 4P HF DIM (23A) 830 | 36 | NACHT | - | per jaar | 4094 | 767 | Gem. Smal. OVL | - | PHIL FGS104 | - | A+ | A+ | A+ | A+ | 0 | 0 | 0 | Vervangen A 6,0 |  | Sustainder Alexia |  | 2019 | 1989 | 2029 | 1998 | 2018
DRA07234 | Enkel nummer | 201673 | 569781 | Drachten | De Swetten | De Ee | Huisnr. 9 | In bedrijf | 5.5CST | 7035 | 1989-10-09 | PHIL FGS104 | - | 1998-01-01 | HF-R 136 PL-L | 36W PLL 4P HF DIM (23A) 830 | 36 | NACHT | - | per jaar | 4094 | 767 | Gem. Smal. OVL | - | PHIL FGS104 | - | A+ | A+ | A+ | A+ | 0 | 0 | 0 | Vervangen A 6,0 |  | Sustainder Alexia |  | 2019 | 1989 | 2029 | 1998 | 2018
DRA07235 | Enkel nummer | 201666 | 569812 | Drachten | De Swetten | De Ee | Huisnr. 17 | In bedrijf | 5.5CST | 7035 | 1989-10-09 | PHIL FGS104 | - | 1998-01-01 | HF-R 136 PL-L | 36W PLL 4P HF DIM (23A) 830 | 36 | NACHT | - | per jaar | 4094 | 767 | Gem. Smal. OVL | - | PHIL FGS104 | - | A+ | A+ | A+ | A+ | 0 | 0 | 0 | Vervangen A 6,0 |  | Sustainder Alexia |  | 2019 | 1989 | 2029 | 1998 | 2018
DRA07236 | Enkel nummer | 201662 | 569839 | Drachten | De Swetten | De Ee | Huisnr. 25 | In bedrijf | 5.5CST | 7035 | 1989-10-09 | PHIL FGS104 | - | 1998-01-01 | HF-R 136 PL-L | 36W PLL 4P HF DIM (23A) 830 | 36 | NACHT | - | per jaar | 4094 | 767 | Gem. Smal. OVL | - | PHIL FGS104 | - | A+ | A+ | A+ | A+ | 0 | 0 | 0 | Vervangen A 6,0 |  | Sustainder Alexia |  | 2019 | 1989 | 2029 | 1998 | 2018
DRA07237 | Enkel nummer | 201613 | 569828 | Drachten | De Swetten | De Lits | Huisnr. 24 | In bedrijf | 5.5CST | 7035 | 1989-10-09 | PHIL FGS104 | - | 1998-01-01 | HF-R 136 PL-L | 36W PLL 4P HF DIM (23A) 830 | 36 | NACHT | - | per jaar | 4094 | 956 | Gem. Smal. OVL | - | PHIL FGS104 | - | A+ | A+ | A+ | A+ | 0 | 0 | 0 | Vervangen A 6,0 |  | Sustainder Alexia |  | 2019 | 1989 | 2029 | 1998 | 2018
DRA07238 | Enkel nummer | 201618 | 569798 | Drachten | De Swetten | De Lits | Huisnr. 14 | In bedrijf | 5.5CST | 7035 | 1989-10-09 | PHIL FGS104 | - | 1998-01-01 | HF-R 136 PL-L | 36W PLL 4P HF DIM (23A) 830 | 36 | NACHT | - | per jaar | 4094 | 956 | Gem. Smal. OVL | - | PHIL FGS104 | - | A+ | A+ | A+ | A+ | 0 | 0 | 0 | Vervangen A 6,0 |  | Sustainder Alexia |  | 2019 | 1989 | 2029 | 1998 | 2018
DRA07239 | Enkel nummer | 201622 | 569766 | Drachten | De Swetten | De Lits | Huisnr. 6 | In bedrijf | 5.5CST | 7035 | 1989-10-09 | PHIL FGS104 | - | 1998-01-01 | HF-R 136 PL-L | 36W PLL 4P HF DIM (23A) 830 | 36 | NACHT | - | per jaar | 4094 | 956 | Gem. Smal. OVL | - | PHIL FGS104 | - | A+ | A+ | A+ | A+ | 0 | 0 | 0 | Vervangen A 6,0 |  | Sustainder Alexia |  | 2019 | 1989 | 2029 | 1998 | 2018
DRA07240 | Enkel nummer | 201627 | 569739 | Drachten | De Swetten | De Lits | Huisnr. 2 | In bedrijf | 5.5CST | 7035 | 1989-10-09 | PHIL FGS104 | - | 1998-01-01 | HF-R 136 PL-L | 36W PLL 4P HF DIM (23A) 830 | 36 | NACHT | - | per jaar | 4094 | 956 | Gem. Smal. OVL | - | PHIL FGS104 | - | A+ | A+ | A+ | A+ | 0 | 0 | 0 | Vervangen A 6,0 |  | Sustainder Alexia |  | 2019 | 1989 | 2029 | 1998 | 2018
DRA07241 | Enkel nummer | 201592 | 569759 | Drachten | De Swetten | De Lijkant | Huisnr. 7 | In bedrijf | 5.5CST | 7035 | 1989-10-09 | PHIL FGS104 | - | 1998-01-01 | HF-R 136 PL-L | 36W PLL 4P HF DIM (23A) 830 | 36 | NACHT | - | per jaar | 4094 | 947 | Gem. Smal. OVL | - | PHIL FGS104 | - | A+ | A+ | A+ | A+ | 0 | 0 | 0 | Vervangen A 6,0 |  | Sustainder Alexia |  | 2019 | 1989 | 2029 | 1998 | 2018
DRA07242 | Enkel nummer | 201559 | 569753 | Drachten | De Swetten | De Lijkant | Huisnr. 15 | In bedrijf | 5.5CST | 7035 | 1989-10-06 | PHIL FGS104 | - | 1998-01-01 | HF-R 136 PL-L | 36W PLL 4P HF DIM (23A) 830 | 36 | NACHT | - | per jaar | 4094 | 947 | Gem. Smal. OVL | - | PHIL FGS104 | - | A+ | A+ | A+ | A+ | 0 | 0 | 0 | Vervangen A 6,0 |  | Sustainder Alexia |  | 2019 | 1989 | 2029 | 1998 | 2018
DRA07243 | Enkel nummer | 201530 | 569748 | Drachten | De Swetten | De Lijkant | Huisnr. 23 | In bedrijf | 5.5CST | 7035 | 1989-10-06 | PHIL FGS104 | - | 1998-01-01 | HF-R 136 PL-L | 36W PLL 4P HF DIM (23A) 830 | 36 | NACHT | - | per jaar | 4094 | 947 | Gem. Smal. OVL | - | PHIL FGS104 | - | A+ | A+ | A+ | A+ | 0 | 0 | 0 | Vervangen A 6,0 |  | Sustainder Alexia |  | 2019 | 1989 | 2029 | 1998 | 2018
DRA07244 | Enkel nummer | 201551 | 569786 | Drachten | De Swetten | De Ried | Huisnr. 4 | In bedrijf | 5.5CST | 7035 | 1989-10-06 | PHIL FGS104 | - | 1998-01-01 | HF-R 136 PL-L | 36W PLL 4P HF DIM (23A) 830 | 36 | NACHT | - | per jaar | 4094 | 1039 | Gem. Smal. OVL | - | PHIL FGS104 | - | A+ | A+ | A+ | A+ | 0 | 0 | 0 | Vervangen A 6,0 |  | Sustainder Alexia |  | 2019 | 1989 | 2029 | 1998 | 2018
DRA07245 | Enkel nummer | 201545 | 569817 | Drachten | De Swetten | De Ried | Huisnr. 5 | In bedrijf | 5.5CST | 7035 | 1989-10-06 | PHIL FGS104 | - | 1998-01-01 | HF-R 136 PL-L | 36W PLL 4P HF DIM (23A) 830 | 36 | NACHT | - | per jaar | 4094 | 1039 | Gem. Smal. OVL | - | PHIL FGS104 | - | A+ | A+ | A+ | A+ | 0 | 0 | 0 | Vervangen A 6,0 |  | Sustainder Alexia |  | 2019 | 1989 | 2029 | 1998 | 2018
DRA07246 | Enkel nummer | 201544 | 569848 | Drachten | De Swetten | Terlune | Huisnr. 26 | In bedrijf | 5.5CST | 7035 | 1989-10-06 | PHIL FGS104 | - | 1998-01-01 | HF-R 136 PL-L | 36W PLL 4P HF DIM (23A) 830 | 36 | NACHT | - | per jaar | 4094 | 2783 | Gem. Smal. OVL | - | PHIL FGS104 | - | A+ | A+ | A+ | A+ | 0 | 0 | 0 | Vervangen A 6,0 |  | Sustainder Alexia |  | 2019 | 1989 | 2029 | 1998 | 2018
DRA07247 | Enkel nummer | 201574 | 569853 | Drachten | De Swetten | Terlune | Huisnr. 16 | In bedrijf | 5.5CST | 7035 | 1989-10-06 | PHIL FGS104 | - | 1998-01-01 | HF-R 136 PL-L | 36W PLL 4P HF DIM (23A) 830 | 36 | NACHT | - | per jaar | 4094 | 2783 | Gem. Smal. OVL | - | PHIL FGS104 | - | A+ | A+ | A+ | A+ | 0 | 0 | 0 | Vervangen A 6,0 |  | Sustainder Alexia |  | 2019 | 1989 | 2029 | 1998 | 2018
DRA07248 | Enkel nummer | 201604 | 569859 | Drachten | De Swetten | Terlune | Huisnr. 8 | In bedrijf | 5.5CST | 7035 | 1989-10-06 | PHIL FGS104 | - | 1998-01-01 | HF-R 136 PL-L | 36W PLL 4P HF DIM (23A) 830 | 36 | NACHT | - | per jaar | 4094 | 2783 | Gem. Smal. OVL | - | PHIL FGS104 | - | A+ | A+ | A+ | A+ | 0 | 0 | 0 | Vervangen A 6,0 |  | Sustainder Alexia |  | 2019 | 1989 | 2029 | 1998 | 2018
DRA07249 | Enkel nummer | 201631 | 569863 | Drachten | De Swetten | Terlune | Huisnr. 2 | In bedrijf | 5.5CST | 7035 | 1989-10-06 | PHIL FGS104 | - | 1998-01-01 | HF-R 136 PL-L | 36W PLL 4P HF DIM (23A) 830 | 36 | NACHT | - | per jaar | 4094 | 2783 | Gem. Smal. OVL | - | PHIL FGS104 | - | A+ | A+ | A+ | A+ | 0 | 0 | 0 | Vervangen A 6,0 |  | Sustainder Alexia |  | 2019 | 1989 | 2029 | 1998 | 2018
DRA07250 | Enkel nummer | 201883 | 569942 | Drachten | De Swetten | De Kolken | Huisnr. 64 | In bedrijf | 5.5CST | 7035 | 1994-02-04 | PHIL FGS104 | - | 1994-02-04 | HF-R 136 PL-L | 36W PLL 4P HF DIM (23A) 830 | 36 | NACHT | - | per jaar | 4094 | 911 | Gem. Smal. OVL | - | PHIL FGS104 | - | A+ | A+ | A+ | A+ | 0 | 0 | 0 | Vervangen A 6,0 |  | Sustainder Alexia |  | 2019 | 1994 | 2034 | 1994 | 2014
DRA07251 | Enkel nummer | 201650 | 569899 | Drachten | De Swetten | De Ee | Huisnr. 41 | In bedrijf | 5.5CST | 7035 | 1989-11-28 | PHIL FGS104 | - | 1998-01-01 | HF-R 136 PL-L | 36W PLL 4P HF DIM (23A) 830 | 36 | NACHT | - | per jaar | 4094 | 767 | Gem. Smal. OVL | - | PHIL FGS104 | - | A+ | A+ | A+ | A+ | 0 | 0 | 0 | Vervangen A 6,0 |  | Sustainder Alexia |  | 2019 | 1989 | 2029 | 1998 | 2018
DRA07252 | Enkel nummer | 201840 | 569991 | Drachten | De Swetten | De Zanding | Huisnr. 12 | In bedrijf | 5.5VVERZ | 7035 | 1998-01-01 | PHIL FGS104 | - | 1998-01-01 | HF-R 136 PL-L | 36W PLL 4P HF DIM (23A) 830 | 36 | NACHT | - | per jaar | 4094 | 1283 | Gem. Smal. OVL | - | PHIL FGS104 | - | A+ | A+ | A+ | A+ | 0 | 0 | 0 | Vervangen A 6,0 |  | Sustainder Alexia |  | 2019 | 1998 | 2038 | 1998 | 2018
DRA07253 | Enkel nummer | 201747 | 569939 | Drachten | De Swetten | De Dracht | Huisnr. 35 | In bedrijf | 5.5CST | 7035 | 1988-12-13 | PHIL FGS104 | - | 1998-01-01 | HF-R 136 PL-L | 36W PLL 4P HF DIM (23A) 830 | 36 | NACHT | - | per jaar | 4094 | 749 | Gem. Smal. OVL | - | PHIL FGS104 | - | A+ | A+ | A+ | A+ | 0 | 0 | 0 | Vervangen A 6,0 |  | Sustainder Alexia |  | 2019 | 1988 | 2028 | 1998 | 2018
DRA07254 | Enkel nummer | 201600 | 569913 | Drachten | De Swetten | De Dracht | Huisnr. 61 | In bedrijf | 5.5CST | 7035 | 1988-12-13 | PHIL FGS104 | - | 1998-01-01 | HF-R 136 PL-L | 36W PLL 4P HF DIM (23A) 830 | 36 | NACHT | - | per jaar | 4094 | 749 | Gem. Smal. OVL | - | PHIL FGS104 | - | A+ | A+ | A+ | A+ | 0 | 0 | 0 | Vervangen A 6,0 |  | Sustainder Alexia |  | 2019 | 1988 | 2028 | 1998 | 2018
DRA07255 | Enkel nummer | 201571 | 569908 | Drachten | De Swetten | De Dracht | Huisnr. 69 | In bedrijf | 5.5CST | 7035 | 1989-11-27 | PHIL FGS104 | - | 1998-01-01 | HF-R 136 PL-L | 36W PLL 4P HF DIM (23A) 830 | 36 | NACHT | - | per jaar | 4094 | 749 | Gem. Smal. OVL | - | PHIL FGS104 | - | A+ | A+ | A+ | A+ | 0 | 0 | 0 | Vervangen A 6,0 |  | Sustainder Alexia |  | 2019 | 1989 | 2029 | 1998 | 2018
DRA07256 | Enkel nummer | 201540 | 569903 | Drachten | De Swetten | De Dracht | Huisnr. 79 | In bedrijf | 5.5CST | 7035 | 1989-11-27 | PHIL FGS104 | - | 1998-01-01 | HF-R 136 PL-L | 36W PLL 4P HF DIM (23A) 830 | 36 | NACHT | - | per jaar | 4094 | 749 | Gem. Smal. OVL | - | PHIL FGS104 | - | A+ | A+ | A+ | A+ | 0 | 0 | 0 | Vervangen A 6,0 |  | Sustainder Alexia |  | 2019 | 1989 | 2029 | 1998 | 2018
DRA07257 | Enkel nummer | 201511 | 569897 | Drachten | De Swetten | De Dracht | Huisnr. 89 | In bedrijf | 5.5CST | 7035 | 1989-11-27 | PHIL FGS104 | - | 1998-01-01 | HF-R 136 PL-L | 36W PLL 4P HF DIM (23A) 830 | 36 | NACHT | - | per jaar | 4094 | 749 | Gem. Smal. OVL | - | PHIL FGS104 | - | A+ | A+ | A+ | A+ | 0 | 0 | 0 | Vervangen A 6,0 |  | Sustainder Alexia |  | 2019 | 1989 | 2029 | 1998 | 2018
DRA07258 | Enkel nummer | 201487 | 569847 | Drachten | De Swetten | De Geeuw | Huisnr. 36 | In bedrijf | 5.5CST | 7035 | 1989-11-27 | PHIL FGS104 | - | 1998-01-01 | HF-R 136 PL-L | 36W PLL 4P HF DIM (23A) 830 | 36 | NACHT | - | per jaar | 4094 | 803 | Gem. Smal. OVL | - | PHIL FGS104 | - | A+ | A+ | A+ | A+ | 0 | 0 | 0 | Vervangen A 6,0 |  | Sustainder Alexia |  | 2019 | 1989 | 2029 | 1998 | 2018
DRA07259 | Enkel nummer | 201482 | 569956 | Drachten | De Swetten | Het Vliet | Huisnr. 23 | In bedrijf | 5.5CST | 7035 | 1988-12-13 | PHIL FGS104 | - | 1998-01-01 | HF-R 136 PL-L | 36W PLL 4P HF DIM (23A) 830 | 36 | NACHT | - | per jaar | 4094 | 1702 | Gem. Smal. OVL | - | PHIL FGS104 | - | A+ | A+ | A+ | A+ | 0 | 0 | 0 | Vervangen A 6,0 |  | Sustainder Alexia |  | 2019 | 1988 | 2028 | 1998 | 2018
DRA07260 | Enkel nummer | 201514 | 569962 | Drachten | De Swetten | Het Vliet | Huisnr. 15 | In bedrijf | 5.5CST | 7035 | 1988-12-12 | PHIL FGS104 | - | 1998-01-01 | HF-R 136 PL-L | 36W PLL 4P HF DIM (23A) 830 | 36 | NACHT | - | per jaar | 4094 | 1702 | Gem. Smal. OVL | - | PHIL FGS104 | - | A+ | A+ | A+ | A+ | 0 | 0 | 0 | Vervangen A 6,0 |  | Sustainder Alexia |  | 2019 | 1988 | 2028 | 1998 | 2018
DRA07261 | Enkel nummer | 201542 | 569967 | Drachten | De Swetten | Het Vliet | Huisnr. 5 | In bedrijf | 5.5CST | 7035 | 1988-12-12 | PHIL FGS104 | - | 1998-01-01 | HF-R 136 PL-L | 36W PLL 4P HF DIM (23A) 830 | 36 | NACHT | - | per jaar | 4094 | 1702 | Gem. Smal. OVL | - | PHIL FGS104 | - | A+ | A+ | A+ | A+ | 0 | 0 | 0 | Vervangen A 6,0 |  | Sustainder Alexia |  | 2019 | 1988 | 2028 | 1998 | 2018
DRA07262 | Enkel nummer | 201571 | 569972 | Drachten | De Swetten | De Wjittering | Huisnr. 10 | In bedrijf | 5.5CST | 7035 | 1988-12-12 | PHIL FGS104 | - | 1998-01-01 | HF-R 136 PL-L | 36W PLL 4P HF DIM (23A) 830 | 36 | NACHT | - | per jaar | 4094 | 1238 | Gem. Smal. OVL | - | PHIL FGS104 | - | A+ | A+ | A+ | A+ | 1 | 0 | 0 | Vervangen A 6,0 |  | Sustainder Alexia |  | 2019 | 1988 | 2028 | 1998 | 2018
DRA07263 | Enkel nummer | 201566 | 570000 | Drachten | De Swetten | De Wjittering | Huisnr. 29 | In bedrijf | 5.5CST | 7035 | 1988-12-13 | PHIL FGS104 | - | 1998-01-01 | HF-R 136 PL-L | 36W PLL 4P HF DIM (23A) 830 | 36 | NACHT | - | per jaar | 4094 | 1238 | Gem. Smal. OVL | - | PHIL FGS104 | - | A+ | A+ | A+ | A+ | 0 | 0 | 0 | Vervangen A 6,0 |  | Sustainder Alexia |  | 2019 | 1988 | 2028 | 1998 | 2018
DRA07264 | Enkel nummer | 201498 | 570012 | Drachten | De Swetten | Het Vliet | Huisnr. 10 | In bedrijf | 3.5CPTVERZ | 7035 | 1998-01-13 | PHIL CPS200 | - | 1998-01-13 | HF-R 136 PL-L | 36W PLL 4P HF DIM (23A) 830 | 36 | NACHT | - | per jaar | 4094 | 1702 | Gem. Smal. OVL | - | PHIL CPS200 | - | A+ | A+ | A+ | A+ | 0 | 0 | 0 | Vervangen A 4,0 |  | Sustainder Anne |  | 2019 | 1998 | 2038 | 1998 | 2018
DRA07265 | Enkel nummer | 201565 | 570033 | Drachten | De Swetten | De Zool | Huisnr. 60 | In bedrijf | 5.5CST | 7035 | 1989-10-06 | PHIL FGS104 | - | 1998-01-01 | HF-R 136 PL-L | 36W PLL 4P HF DIM (23A) 830 | 36 | NACHT | - | per jaar | 4094 | 1293 | Gem. Smal. OVL | - | PHIL FGS104 | - | B | A+ | A+ | A+ | 1 | 0 | 0 | Vervangen A 6,0 |  | Sustainder Alexia |  | 2019 | 1989 | 2029 | 1998 | 2018
DRA07266 | Enkel nummer | 201580 | 570042 | Drachten | De Swetten | De Zool | Huisnr. 60 | In bedrijf | 5.5CST | 7035 | 1989-10-06 | PHIL FGS104 | - | 1998-01-01 | HF-R 136 PL-L | 36W PLL 4P HF DIM (23A) 830 | 36 | NACHT | - | per jaar | 4094 | 1293 | Gem. Smal. OVL | - | PHIL FGS104 | - | A+ | A+ | A+ | A+ | 0 | 0 | 0 | Vervangen A 6,0 |  | Sustainder Alexia |  | 2019 | 1989 | 2029 | 1998 | 2018
DRA07268 | Enkel nummer | 201614 | 570007 | Drachten | De Swetten | De Ee | Huisnr. 73 | In bedrijf | 5.5CST | 7035 | 1988-12-13 | PHIL FGS104 | - | 1998-01-01 | HF-R 136 PL-L | 36W PLL 4P HF DIM (23A) 830 | 36 | NACHT | - | per jaar | 4094 | 767 | Gem. Smal. OVL | - | PHIL FGS104 | - | A+ | A+ | A+ | A+ | 0 | 0 | 0 | Vervangen A 6,0 |  | Sustainder Alexia |  | 2019 | 1988 | 2028 | 1998 | 2018
DRA07269 | Enkel nummer | 201618 | 569986 | Drachten | De Swetten | De Ee | Huisnr. 65 | In bedrijf | 5.5CST | 7035 | 1988-12-13 | PHIL FGS104 | - | 1998-01-01 | HF-R 136 PL-L | 36W PLL 4P HF DIM (23A) 830 | 36 | NACHT | - | per jaar | 4094 | 767 | Gem. Smal. OVL | - | PHIL FGS104 | - | A+ | A+ | A+ | A+ | 0 | 0 | 0 | Vervangen A 6,0 |  | Sustainder Alexia |  | 2019 | 1988 | 2028 | 1998 | 2018
DRA07270 | Enkel nummer | 201622 | 569963 | Drachten | De Swetten | De Ee | Huisnr. 59 | In bedrijf | 5.5CST | 7035 | 1989-11-27 | PHIL FGS104 | - | 1998-01-01 | HF-R 136 PL-L | 36W PLL 4P HF DIM (23A) 830 | 36 | NACHT | - | per jaar | 4094 | 767 | Gem. Smal. OVL | - | PHIL FGS104 | - | A+ | A+ | A+ | A+ | 0 | 0 | 0 | Vervangen A 6,0 |  | Sustainder Alexia |  | 2019 | 1989 | 2029 | 1998 | 2018
DRA07271 | Enkel nummer | 201670 | 569969 | Drachten | De Swetten | De Ee | Huisnr. 100 | In bedrijf | 5.5CST | 7035 | 1989-01-03 | PHIL FGS104 | - | 1998-01-01 | HF-R 136 PL-L | 36W PLL 4P HF DIM (23A) 830 | 36 | NACHT | - | per jaar | 4094 | 767 | Gem. Smal. OVL | - | PHIL FGS104 | - | A+ | A+ | A+ | A+ | 0 | 0 | 0 | Vervangen A 6,0 |  | Sustainder Alexia |  | 2019 | 1989 | 2029 | 1998 | 2018
DRA07272 | Enkel nummer | 201662 | 569992 | Drachten | De Swetten | De Ee | Huisnr. 108 | In bedrijf | 5.5CST | 7035 | 1989-01-03 | PHIL FGS104 | - | 1998-01-01 | HF-R 136 PL-L | 36W PLL 4P HF DIM (23A) 830 | 36 | NACHT | - | per jaar | 4094 | 767 | Gem. Smal. OVL | - | PHIL FGS104 | - | A+ | A+ | A+ | A+ | 0 | 0 | 0 | Vervangen A 6,0 |  | Sustainder Alexia |  | 2019 | 1989 | 2029 | 1998 | 2018
DRA07273 | Enkel nummer | 201654 | 570016 | Drachten | De Swetten | De Ee | Huisnr. 116 | In bedrijf | 5.5CST | 7035 | 1989-01-03 | PHIL FGS104 | - | 1998-01-01 | HF-R 136 PL-L | 36W PLL 4P HF DIM (23A) 830 | 36 | NACHT | - | per jaar | 4094 | 767 | Gem. Smal. OVL | - | PHIL FGS104 | - | A+ | A+ | A+ | A+ | 0 | 0 | 0 | Vervangen A 6,0 |  | Sustainder Alexia |  | 2019 | 1989 | 2029 | 1998 | 2018
DRA07275 | Enkel nummer | 201633 | 570080 | Drachten | De Swetten | De Ee | Huisnr. 128 | In bedrijf | 5.5CST | 7035 | 1985-01-01 | PHIL FGS104 | - | 1998-01-01 | HF-R 136 PL-L | 36W PLL 4P HF DIM (23A) 830 | 36 | NACHT | - | per jaar | 4094 | 767 | Gem. Smal. OVL | - | PHIL FGS104 | - | A+ | A+ | A+ | A+ | 0 | 0 | 0 | Vervangen A 6,0 |  | Sustainder Alexia |  | 2019 | 1985 | 2025 | 1998 | 2018
DRA07276 | Enkel nummer | 201825 | 570029 | Drachten | De Swetten | De Krumte | - | In bedrijf | 5.5CST | 7035 | 1989-01-04 | PHIL FGS104 | - | 1998-01-01 | HF-P 136 PL-L | 36W PLL 4P HF 830 | 36 | NACHT | - | per jaar | 4094 | 920 | Gem. Smal. OVL | - | PHIL FGS104 | - | A+ | A+ | A+ | A+ | 0 | 0 | 0 | Vervangen A 6,0 |  | Sustainder Alexia |  | 2019 | 1989 | 2029 | 1998 | 2018
DRA07277 | Enkel nummer | 201669 | 570064 | Drachten | De Swetten | De Zool | Huisnr. 58 | In bedrijf | 5.5CST | 7035 | 1989-01-04 | PHIL FGS104 | - | 1998-01-01 | HF-R 136 PL-L | 36W PLL 4P HF DIM (23A) 830 | 36 | NACHT | - | per jaar | 4094 | 1293 | Gem. Smal. OVL | - | PHIL FGS104 | - | A+ | A+ | A+ | A+ | 0 | 0 | 0 | Vervangen A 6,0 |  | Sustainder Alexia |  | 2019 | 1989 | 2029 | 1998 | 2018
DRA07278 | Enkel nummer | 201698 | 570075 | Drachten | De Swetten | De Zool | Huisnr. 48 | In bedrijf | 5.5CST | 7035 | 1988-01-14 | PHIL FGS104 | - | 1998-01-01 | HF-R 136 PL-L | 36W PLL 4P HF DIM (23A) 830 | 36 | NACHT | - | per jaar | 4094 | 1293 | Gem. Smal. OVL | - | PHIL FGS104 | - | A+ | A+ | A+ | A+ | 0 | 0 | 0 | Vervangen A 6,0 |  | Sustainder Alexia |  | 2019 | 1988 | 2028 | 1998 | 2018
DRA07279 | Enkel nummer | 201725 | 570085 | Drachten | De Swetten | De Zool | Huisnr. 42 | In bedrijf | 5.5CST | 7035 | 1989-01-04 | PHIL FGS104 | - | 1998-01-01 | HF-R 136 PL-L | 36W PLL 4P HF DIM (23A) 830 | 36 | NACHT | - | per jaar | 4094 | 1293 | Gem. Smal. OVL | - | PHIL FGS104 | - | A+ | A+ | A+ | A+ | 0 | 0 | 0 | Vervangen A 6,0 |  | Sustainder Alexia |  | 2019 | 1989 | 2029 | 1998 | 2018
DRA07280 | Enkel nummer | 201755 | 570097 | Drachten | De Swetten | De Zool | Huisnr. 32 | In bedrijf | 5.5CST | 7035 | 1987-09-21 | PHIL FGS104 | - | 1998-01-01 | HF-R 136 PL-L | 36W PLL 4P HF DIM (23A) 830 | 36 | NACHT | - | per jaar | 4094 | 1293 | Gem. Smal. OVL | - | PHIL FGS104 | - | A+ | A+ | A+ | A+ | 0 | 0 | 0 | Vervangen A 6,0 |  | Sustainder Alexia |  | 2019 | 1987 | 2027 | 1998 | 2018
DRA07281 | Enkel nummer | 201783 | 570107 | Drachten | De Swetten | De Zool | Huisnr. 24 | In bedrijf | 5.5CST | 7035 | 1989-01-04 | PHIL FGS104 | - | 1998-01-01 | HF-R 136 PL-L | 36W PLL 4P HF DIM (23A) 830 | 36 | NACHT | - | per jaar | 4094 | 1293 | Gem. Smal. OVL | - | PHIL FGS104 | - | A+ | A+ | A+ | A+ | 0 | 0 | 0 | Vervangen A 6,0 |  | Sustainder Alexia |  | 2019 | 1989 | 2029 | 1998 | 2018
DRA07282 | Enkel nummer | 201812 | 570118 | Drachten | De Swetten | De Zool | Huisnr. 14 | In bedrijf | 5.5CST | 7035 | 1989-01-04 | PHIL FGS104 | - | 1998-01-01 | HF-R 136 PL-L | 36W PLL 4P HF DIM (23A) 830 | 36 | NACHT | - | per jaar | 4094 | 1293 | Gem. Smal. OVL | - | PHIL FGS104 | - | A+ | A+ | A+ | A+ | 0 | 0 | 0 | Vervangen A 6,0 |  | Sustainder Alexia |  | 2019 | 1989 | 2029 | 1998 | 2018
DRA07283 | Enkel nummer | 201823 | 570090 | Drachten | De Swetten | De Zanding | Huisnr. 44 | In bedrijf | 5.5CST | 7035 | 1989-01-04 | PHIL FGS104 | - | 1998-01-01 | HF-R 136 PL-L | 36W PLL 4P HF DIM (23A) 830 | 36 | NACHT | - | per jaar | 4094 | 1283 | Gem. Smal. OVL | - | PHIL FGS104 | - | A+ | A+ | A+ | A+ | 0 | 0 | 0 | Vervangen A 6,0 |  | Sustainder Alexia |  | 2019 | 1989 | 2029 | 1998 | 2018
DRA07284 | Enkel nummer | 201833 | 570061 | Drachten | De Swetten | De Zanding | Huisnr. 34 | In bedrijf | 5.5CST | 7035 | 1989-01-04 | PHIL FGS104 | - | 1998-01-01 | HF-R 136 PL-L | 36W PLL 4P HF DIM (23A) 830 | 36 | NACHT | - | per jaar | 4094 | 1283 | Gem. Smal. OVL | - | PHIL FGS104 | - | A+ | A+ | A+ | A+ | 0 | 0 | 0 | Vervangen A 6,0 |  | Sustainder Alexia |  | 2019 | 1989 | 2029 | 1998 | 2018
DRA07285 | Enkel nummer | 201842 | 570035 | Drachten | De Swetten | De Zanding | Huisnr. 25 | In bedrijf | 5.5CST | 7035 | 1989-01-04 | PHIL FGS104 | - | 1998-01-01 | HF-R 136 PL-L | 36W PLL 4P HF DIM (23A) 830 | 36 | NACHT | - | per jaar | 4094 | 1283 | Gem. Smal. OVL | - | PHIL FGS104 | - | A+ | A+ | A+ | A+ | 0 | 0 | 0 | Vervangen A 6,0 |  | Sustainder Alexia |  | 2019 | 1989 | 2029 | 1998 | 2018
DRA07286 | Enkel nummer | 201852 | 570007 | Drachten | De Swetten | De Zanding | Huisnr. 18 | In bedrijf | 5.5CST | 7035 | 1989-01-04 | PHIL FGS104 | - | 1998-01-01 | HF-R 136 PL-L | 36W PLL 4P HF DIM (23A) 830 | 36 | NACHT | - | per jaar | 4094 | 1283 | Gem. Smal. OVL | - | PHIL FGS104 | - | A+ | A+ | A+ | A+ | 0 | 0 | 0 | Vervangen A 6,0 |  | Sustainder Alexia |  | 2019 | 1989 | 2029 | 1998 | 2018
DRA07287 | Enkel nummer | 201878 | 569974 | Drachten | De Swetten | De Zanding | Huisnr. 12 | In bedrijf | 5.5CAL | 0 | 1980-01-01 | PHIL FGS104 | - | 2000-02-17 | HF-R 136 PL-L | 36W PLL 4P HF DIM (23A) 830 | 36 | NACHT | - | per jaar | 4094 | 1283 | Gem. Smal. OVL | - | PHIL FGS104 | - | nvt | A+ | A+ | A+ | 0 | 0 | 0 | Vervangen M+A 6,0 | 6M.STV.CV.PT.60MM | Sustainder Alexia |  | 2020 | 1980 | 2020 | 2000 | 2020
DRA07288 | Enkel nummer | 201577 | 569937 | Drachten | De Swetten | De Wjittering | Huisnr. 2 | In bedrijf | 5.5VVERZ | 7035 | 1998-01-29 | PHIL FGS104 | - | 1998-01-29 | HF-R 136 PL-L | 36W PLL 4P HF DIM (23A) 830 | 36 | NACHT | - | per jaar | 4094 | 1238 | Gem. Smal. OVL | - | PHIL FGS104 | - | A+ | A+ | A+ | A+ | 0 | 0 | 0 | Vervangen A 6,0 |  | Sustainder Alexia |  | 2019 | 1998 | 2038 | 1998 | 2018
DRA07289 | Enkel nummer | 201857 | 569937 | Drachten | De Swetten | De Kolken | Huisnr. 56 | In bedrijf | 5.5CST | 7035 | 1989-11-28 | PHIL FGS104 | - | 1989-11-28 | HF-R 136 PL-L | 36W PLL 4P HF DIM (23A) 830 | 36 | NACHT | - | per jaar | 4094 | 911 | Gem. Smal. OVL | - | PHIL FGS104 | - | A+ | A+ | A+ | A+ | 0 | 0 | 0 | Vervangen A 6,0 |  | Sustainder Alexia |  | 2019 | 1989 | 2029 | 1989 | 2009
DRA07290 | Enkel nummer | 201835 | 569930 | Drachten | De Swetten | De Kolken | Huisnr. 56 | In bedrijf | 5.5VVERZ | 7035 | 1997-07-04 | PHIL FGS104 | - | 1998-01-01 | HF-R 136 PL-L | 36W PLL 4P HF DIM (23A) 830 | 36 | NACHT | - | per jaar | 4094 | 911 | Gem. Smal. OVL | - | PHIL FGS104 | - | A+ | A+ | A+ | A+ | 0 | 0 | 0 | Vervangen A 6,0 |  | Sustainder Alexia |  | 2019 | 1997 | 2037 | 1998 | 2018
DRA07292 | Enkel nummer | 201813 | 569992 | Drachten | De Swetten | De Kolken | Huisnr. 54 | In bedrijf | 5.5CST | 7035 | 1989-11-28 | PHIL FGS104 | - | 1998-01-01 | HF-R 136 PL-L | 36W PLL 4P HF DIM (23A) 830 | 36 | NACHT | - | per jaar | 4094 | 911 | Gem. Smal. OVL | - | PHIL FGS104 | - | A+ | A+ | A+ | A+ | 0 | 0 | 0 | Vervangen A 6,0 |  | Sustainder Alexia |  | 2019 | 1989 | 2029 | 1998 | 2018
DRA07293 | Enkel nummer | 201804 | 570016 | Drachten | De Swetten | De Krumte | - | In bedrijf | 5.5VVERZ | 7035 | 1997-08-05 | PHIL FGS104 | - | 1997-08-05 | HF-R 136 PL-L | 36W PLL 4P HF DIM (23A) 830 | 36 | NACHT | - | per jaar | 4094 | 920 | Gem. Smal. OVL | - | PHIL FGS104 | - | A+ | A+ | A+ | A+ | 0 | 0 | 0 | Vervangen A 6,0 |  | Sustainder Alexia |  | 2019 | 1997 | 2037 | 1997 | 2017
DRA07294 | Enkel nummer | 201773 | 570011 | Drachten | De Swetten | De Krumte | Huisnr. 1 | In bedrijf | 5.5VVERZ | 7035 | 1998-01-01 | PHIL FGS104 | - | 1997-08-05 | HF-R 136 PL-L | 36W PLL 4P HF DIM (23A) 830 | 36 | NACHT | - | per jaar | 4094 | 920 | Gem. Smal. OVL | - | PHIL FGS104 | - | A+ | A+ | A+ | A+ | 0 | 0 | 0 | Vervangen A 6,0 |  | Sustainder Alexia |  | 2019 | 1998 | 2038 | 1997 | 2017
DRA07295 | Enkel nummer | 201743 | 570005 | Drachten | De Swetten | De Krumte | Huisnr. 11 | In bedrijf | 5.5VVERZ | 7035 | 1989-01-04 | PHIL FGS104 | - | 1998-01-01 | HF-R 136 PL-L | 36W PLL 4P HF DIM (23A) 830 | 36 | NACHT | - | per jaar | 4094 | 920 | Gem. Smal. OVL | - | PHIL FGS104 | - | A+ | A+ | A+ | A+ | 0 | 0 | 0 | Vervangen A 6,0 |  | Sustainder Alexia |  | 2019 | 1989 | 2029 | 1998 | 2018
DRA07298 | Enkel nummer | 201699 | 570053 | Drachten | De Swetten | De Krumte | Huisnr. 41 | In bedrijf | 5.5VVERZ | 7035 | 1997-08-05 | PHIL FGS104 | - | 1997-08-05 | HF-R 136 PL-L | 36W PLL 4P HF DIM (23A) 830 | 36 | NACHT | - | per jaar | 4094 | 920 | Gem. Smal. OVL | - | PHIL FGS104 | - | A+ | A+ | A+ | A+ | 0 | 0 | 0 | Vervangen A 6,0 |  | Sustainder Alexia |  | 2019 | 1997 | 2037 | 1997 | 2017
DRA07299 | Enkel nummer | 201708 | 570029 | Drachten | De Swetten | De Krumte | Huisnr. 31 | In bedrijf | 5.5VVERZ | 7035 | 1998-01-01 | PHIL FGS104 | - | 1998-01-01 | HF-R 136 PL-L | 36W PLL 4P HF DIM (23A) 830 | 36 | NACHT | - | per jaar | 4094 | 920 | Gem. Smal. OVL | - | PHIL FGS104 | - | A+ | A+ | A+ | A+ | 0 | 0 | 0 | Vervangen A 6,0 |  | Sustainder Alexia |  | 2019 | 1998 | 2038 | 1998 | 2018
DRA07300 | Enkel nummer | 201716 | 570004 | Drachten | De Swetten | De Krumte | Huisnr. 23 | In bedrijf | 5.5VVERZ | 7035 | 1997-08-05 | PHIL FGS104 | - | 1997-08-05 | HF-R 136 PL-L | 36W PLL 4P HF DIM (23A) 830 | 36 | NACHT | - | per jaar | 4094 | 920 | Gem. Smal. OVL | - | PHIL FGS104 | - | A+ | A+ | A+ | A+ | 0 | 0 | 0 | Vervangen A 6,0 |  | Sustainder Alexia |  | 2019 | 1997 | 2037 | 1997 | 2017
DRA07301 | Enkel nummer | 201696 | 569973 | Drachten | De Swetten | De Krumte | Huisnr. 19 | In bedrijf | 3.5CPTVERZ | 7035 | 1997-11-24 | PHIL CPS200 | - | 1997-11-24 | HF-R 136 PL-L | 36W PLL 4P HF DIM (23A) 830 | 36 | NACHT | - | per jaar | 4094 | 920 | Gem. Smal. OVL | - | PHIL CPS200 | - | A+ | A+ | A+ | A+ | 0 | 0 | 0 | Vervangen A 4,0 |  | Sustainder Anne |  | 2019 | 1997 | 2037 | 1997 | 2017
DRA07302 | Enkel nummer | 201777 | 569945 | Drachten | De Swetten | De Dracht | Huisnr. 27 | In bedrijf | 5.5CST | 7035 | 1988-12-23 | PHIL FGS104 | - | 1998-01-01 | HF-R 136 PL-L | 36W PLL 4P HF DIM (23A) 830 | 36 | NACHT | - | per jaar | 4094 | 749 | Gem. Smal. OVL | - | PHIL FGS104 | - | A+ | A+ | A+ | A+ | 0 | 0 | 0 | Vervangen A 6,0 |  | Sustainder Alexia |  | 2019 | 1988 | 2028 | 1998 | 2018
DRA07304 | Enkel nummer | 201718 | 569934 | Drachten | De Swetten | De Dracht | Huisnr. 45 | In bedrijf | 5.5CST | 7035 | 1989-11-28 | PHIL FGS104 | - | 2002-01-01 | HF-R 136 PL-L | 36W PLL 4P HF DIM (23A) 830 | 36 | NACHT | - | per jaar | 4094 | 749 | Gem. Smal. OVL | - | PHIL FGS104 | - | A+ | A+ | A+ | A+ | 0 | 0 | 0 | Vervangen A 6,0 |  | Sustainder Alexia |  | 2022 | 1989 | 2029 | 2002 | 2022
DRA07305 | Enkel nummer | 201724 | 569880 | Drachten | De Swetten | De Ee | Huisnr. 72 | In bedrijf | 5.5VVERZ | 7035 | 1997-08-05 | PHIL FGS104 | - | 1997-08-05 | HF-R 136 PL-L | 36W PLL 4P HF DIM (23A) 830 | 36 | NACHT | - | per jaar | 4094 | 767 | Gem. Smal. OVL | - | PHIL FGS104 | - | nvt | A+ | A+ | A+ | 0 | 0 | 0 | Vervangen A 6,0 |  | Sustainder Alexia |  | 2019 | 1997 | 2037 | 1997 | 2017
DRA07307 | Enkel nummer | 201691 | 569897 | Drachten | De Swetten | De Ee | Huisnr. 72 | In bedrijf | 5.5VVERZ | 7035 | 1997-08-06 | PHIL FGS104 | - | 1997-08-06 | HF-R 136 PL-L | 36W PLL 4P HF DIM (23A) 830 | 36 | NACHT | - | per jaar | 4094 | 767 | Gem. Smal. OVL | - | PHIL FGS104 | - | A+ | A+ | A+ | A+ | 0 | 0 | 0 | Vervangen A 6,0 |  | Sustainder Alexia |  | 2019 | 1997 | 2037 | 1997 | 2017
DRA07309 | Enkel nummer | 201698 | 569840 | Drachten | De Swetten | De Ee | Huisnr. 70 | In bedrijf | 5.5VVERZ | 7035 | 1997-08-06 | PHIL FGS104 | - | 1997-08-06 | HF-R 136 PL-L | 36W PLL 4P HF DIM (23A) 830 | 36 | NACHT | - | per jaar | 4094 | 767 | Gem. Smal. OVL | - | PHIL FGS104 | - | A+ | A+ | A+ | A+ | 0 | 0 | 0 | Vervangen A 6,0 |  | Sustainder Alexia |  | 2019 | 1997 | 2037 | 1997 | 2017
DRA07310 | Enkel nummer | 201703 | 569809 | Drachten | De Swetten | De Ee | Huisnr. 38 | In bedrijf | 5.5VVERZ | 7035 | 1997-08-12 | PHIL FGS104 | - | 1997-08-12 | HF-R 136 PL-L | 36W PLL 4P HF DIM (23A) 830 | 36 | NACHT | - | per jaar | 4094 | 767 | Gem. Smal. OVL | - | PHIL FGS104 | - | A+ | A+ | A+ | A+ | 0 | 0 | 0 | Vervangen A 6,0 |  | Sustainder Alexia |  | 2019 | 1997 | 2037 | 1997 | 2017
DRA07311 | Enkel nummer | 201709 | 569784 | Drachten | De Swetten | De Ee | Huisnr. 30 | In bedrijf | 5.5VVERZ | 7035 | 1997-08-12 | PHIL FGS104 | - | 1997-08-12 | HF-R 136 PL-L | 36W PLL 4P HF DIM (23A) 830 | 36 | NACHT | - | per jaar | 4094 | 767 | Gem. Smal. OVL | - | PHIL FGS104 | - | A+ | A+ | A+ | A+ | 0 | 0 | 0 | Vervangen A 6,0 |  | Sustainder Alexia |  | 2019 | 1997 | 2037 | 1997 | 2017
DRA07317 | Enkel nummer | 201829 | 569767 | Drachten | De Swetten | t Swin | Huisnr. 69 | In bedrijf | 5.5VVERZ | 7035 | 2013-04-10 | PHIL FGS104 | - | 2013-04-10 | HF-P 136 PL-L | 36W PLL 4P HF 830 | 36 | NACHT | - | per jaar | 4094 | 428 | Gem. Smal. OVL | - | PHIL FGS104 | - | nvt | A+ | A+ | A+ | 1 | 0 | 0 | [5 empty] | 2013 | 2053 | 2013 | 2033
DRA07318 | Enkel nummer | 201822 | 569799 | Drachten | De Swetten | t Swin | Huisnr. 57 | In bedrijf | 5.5CST | 7035 | 1985-01-01 | PHIL FGS104 | - | 1997-11-19 | HF-R 136 PL-L | 36W PLL 4P HF DIM (23A) 830 | 36 | NACHT | - | per jaar | 4094 | 428 | Gem. Smal. OVL | - | PHIL FGS104 | - | nvt | A+ | A+ | A+ | 1 | 0 | 0 | Vervangen A 6,0 |  | Sustainder Alexia |  | 2019 | 1985 | 2025 | 1997 | 2017
DRA07319 | Enkel nummer | 201816 | 569833 | Drachten | De Swetten | t Swin | Huisnr. 37 | In bedrijf | 5.5CST | 7035 | 1985-01-01 | PHIL FGS104 | - | 1997-11-19 | HF-R 136 PL-L | 36W PLL 4P HF DIM (23A) 830 | 36 | NACHT | - | per jaar | 4094 | 428 | Gem. Smal. OVL | - | PHIL FGS104 | - | nvt | A+ | A+ | A+ | 0 | 0 | 0 | Vervangen A 6,0 |  | Sustainder Alexia |  | 2019 | 1985 | 2025 | 1997 | 2017
DRA07320 | Enkel nummer | 201811 | 569865 | Drachten | De Swetten | t Swin | Huisnr. 21 | In bedrijf | 5.5CST | 7035 | 1985-01-01 | PHIL FGS104 | - | 1997-11-19 | HF-R 136 PL-L | 36W PLL 4P HF DIM (23A) 830 | 36 | NACHT | - | per jaar | 4094 | 428 | Gem. Smal. OVL | - | PHIL FGS104 | - | nvt | A+ | A+ | A+ | 0 | 0 | 0 | Vervangen A 6,0 |  | Sustainder Alexia |  | 2019 | 1985 | 2025 | 1997 | 2017
DRA07321 | Enkel nummer | 201804 | 569900 | Drachten | De Swetten | t Swin | Huisnr. 1 | In bedrijf | 5.5CST | 7035 | 1985-01-01 | PHIL FGS104 | - | 1997-11-19 | HF-R 136 PL-L | 36W PLL 4P HF DIM (23A) 830 | 36 | NACHT | - | per jaar | 4094 | 428 | Gem. Smal. OVL | - | PHIL FGS104 | - | nvt | D | A+ | A+ | 0 | 0 | 0 | Vervangen A 6,0 |  | Sustainder Alexia |  | 2019 | 1985 | 2025 | 1997 | 2017
DRA07323 | Enkel nummer | 201854 | 569898 | Drachten | De Swetten | t Swin | Huisnr. 1 | In bedrijf | 5.5VVERZ | 7035 | 1997-08-05 | PHIL FGS104 | - | 1997-08-05 | HF-R 136 PL-L | 36W PLL 4P HF DIM (23A) 830 | 36 | NACHT | - | per jaar | 4094 | 428 | Gem. Smal. OVL | - | PHIL FGS104 | - | nvt | A+ | A+ | A+ | 0 | 0 | 0 | Vervangen A 6,0 |  | Sustainder Alexia |  | 2019 | 1997 | 2037 | 1997 | 2017
DRA07324 | Enkel nummer | 201857 | 569866 | Drachten | De Swetten | t Swin | Huisnr. 19 | In bedrijf | 5.5CST | 7035 | 1988-12-23 | PHIL FGS104 | - | 1998-01-01 | HF-R 136 PL-L | 36W PLL 4P HF DIM (23A) 830 | 36 | NACHT | - | per jaar | 4094 | 428 | Gem. Smal. OVL | - | PHIL FGS104 | - | nvt | A+ | A+ | A+ | 0 | 0 | 0 | Vervangen A 6,0 |  | Sustainder Alexia |  | 2019 | 1988 | 2028 | 1998 | 2018
DRA07326 | Enkel nummer | 201864 | 569841 | Drachten | De Swetten | t Swin | Huisnr. 39 | In bedrijf | 5.5CST | 7035 | 1988-12-23 | PHIL FGS104 | - | 1998-01-01 | HF-R 136 PL-L | 36W PLL 4P HF DIM (23A) 830 | 36 | NACHT | - | per jaar | 4094 | 428 | Gem. Smal. OVL | - | PHIL FGS104 | - | nvt | A+ | A+ | A+ | 0 | 0 | 0 | Vervangen A 6,0 |  | Sustainder Alexia |  | 2019 | 1988 | 2028 | 1998 | 2018
DRA07328 | Enkel nummer | 201870 | 569810 | Drachten | De Swetten | t Swin | Huisnr. 55 | In bedrijf | 5.5CST | 7035 | 1988-12-23 | PHIL FGS104 | - | 1998-01-01 | HF-R 136 PL-L | 36W PLL 4P HF DIM (23A) 830 | 36 | NACHT | - | per jaar | 4094 | 428 | Gem. Smal. OVL | - | PHIL FGS104 | - | nvt | A+ | A+ | A+ | 0 | 0 | 0 | Vervangen A 6,0 |  | Sustainder Alexia |  | 2019 | 1988 | 2028 | 1998 | 2018
DRA07329 | Enkel nummer | 201875 | 569781 | Drachten | De Swetten | t Swin | Huisnr. 69 | In bedrijf | 5.5CST | 7035 | 1987-12-18 | PHIL FGS104 | - | 1998-01-01 | HF-R 136 PL-L | 36W PLL 4P HF DIM (23A) 830 | 36 | NACHT | - | per jaar | 4094 | 428 | Gem. Smal. OVL | - | PHIL FGS104 | - | nvt | A+ | A+ | A+ | 0 | 0 | 0 | Vervangen A 6,0 |  | Sustainder Alexia |  | 2019 | 1987 | 2027 | 1998 | 2018
DRA07330 | Enkel nummer | 201930 | 569743 | Drachten | De Swetten | De Rien | - | In bedrijf | 5.5CST | 7035 | 1989-10-04 | PHIL FGS104 | - | 1998-01-01 | HF-R 136 PL-L | 36W PLL 4P HF DIM (23A) 830 | 36 | NACHT | - | per jaar | 4094 | 1049 | Gem. Smal. OVL | - | PHIL FGS104 | - | nvt | A+ | A+ | A+ | 0 | 0 | 0 | Vervangen A 6,0 |  | Sustainder Alexia |  | 2019 | 1989 | 2029 | 1998 | 2018
DRA07331 | Enkel nummer | 201912 | 569746 | Drachten | De Swetten | De Rien | - | In bedrijf | 5.5CST | 7035 | 1989-10-04 | PHIL FGS104 | - | 1998-01-01 | HF-R 136 PL-L | 36W PLL 4P HF DIM (23A) 830 | 36 | NACHT | - | per jaar | 4094 | 1049 | Gem. Smal. OVL | - | PHIL FGS104 | - | nvt | A+ | A+ | A+ | 0 | 0 | 0 | Vervangen A 6,0 |  | Sustainder Alexia |  | 2019 | 1989 | 2029 | 1998 | 2018
DRA07332 | Enkel nummer | 201904 | 569946 | Drachten | De Swetten | De Kolken | Huisnr. 70 | In bedrijf | 5.5CST | 7035 | 1989-10-06 | PHIL FGS104 | - | 1998-01-01 | HF-R 136 PL-L | 36W PLL 4P HF DIM (23A) 830 | 36 | NACHT | - | per jaar | 4094 | 911 | Gem. Smal. OVL | - | PHIL FGS104 | - | A+ | A+ | A+ | A+ | 0 | 0 | 0 | Vervangen A 6,0 |  | Sustainder Alexia |  | 2019 | 1989 | 2029 | 1998 | 2018
DRA07334 | Enkel nummer | 201834 | 569744 | Drachten | De Swetten | De Rien | Huisnr. 5 | In bedrijf | 5.5CST | 7035 | 1989-10-05 | PHIL FGS104 | - | 1998-01-01 | HF-R 136 PL-L | 36W PLL 4P HF DIM (23A) 830 | 36 | NACHT | - | per jaar | 4094 | 1049 | Gem. Smal. OVL | - | PHIL FGS104 | - | nvt | A+ | A+ | A+ | 0 | 0 | 0 | Vervangen A 6,0 |  | Sustainder Alexia |  | 2019 | 1989 | 2029 | 1998 | 2018
DRA07335 | Enkel nummer | 201807 | 569739 | Drachten | De Swetten | De Rien | Huisnr. 13 | In bedrijf | 5.5CST | 7035 | 1989-10-05 | PHIL FGS104 | - | 1998-01-01 | HF-R 136 PL-L | 36W PLL 4P HF DIM (23A) 830 | 36 | NACHT | - | per jaar | 4094 | 1049 | Gem. Smal. OVL | - | PHIL FGS104 | - | nvt | A+ | A+ | A+ | 0 | 0 | 0 | Vervangen A 6,0 |  | Sustainder Alexia |  | 2019 | 1989 | 2029 | 1998 | 2018
DRA07336 | Enkel nummer | 201783 | 569735 | Drachten | De Swetten | De Rien | Huisnr. 21 | In bedrijf | 5.5CST | 7035 | 1989-10-05 | PHIL FGS104 | - | 1998-01-01 | HF-R 136 PL-L | 36W PLL 4P HF DIM (23A) 830 | 36 | NACHT | - | per jaar | 4094 | 1049 | Gem. Smal. OVL | - | PHIL FGS104 | - | nvt | A+ | A+ | A+ | 0 | 0 | 0 | Vervangen A 6,0 |  | Sustainder Alexia |  | 2019 | 1989 | 2029 | 1998 | 2018
DRA07337 | Enkel nummer | 201754 | 569739 | Drachten | De Swetten | De Rien | Huisnr. 10 | In bedrijf | 5.5CST | 7035 | 1989-10-05 | PHIL FGS104 | - | 1998-01-01 | HF-R 136 PL-L | 36W PLL 4P HF DIM (23A) 830 | 36 | NACHT | - | per jaar | 4094 | 1049 | Gem. Smal. OVL | - | PHIL FGS104 | - | A+ | A+ | A+ | A+ | 1 | 0 | 0 | Vervangen A 6,0 |  | Sustainder Alexia |  | 2019 | 1989 | 2029 | 1998 | 2018
DRA07339 | Enkel nummer | 201757 | 569697 | Drachten | De Swetten | De Brekken | Huisnr. 9 | In bedrijf | 5.5VVERZ | 7035 | 1997-07-17 | PHIL FGS104 | - | 1997-07-17 | HF-R 136 PL-L | 36W PLL 4P HF DIM (23A) 830 | 36 | NACHT | - | per jaar | 4094 | 712 | Gem. Smal. OVL | - | PHIL FGS104 | - | A+ | A+ | A+ | A+ | 0 | 0 | 0 | Vervangen A 6,0 |  | Sustainder Alexia |  | 2019 | 1997 | 2037 | 1997 | 2017
DRA07340 | Enkel nummer | 201787 | 569682 | Drachten | De Swetten | De Sipen | Huisnr. 22 | In bedrijf | 5.5CST | 7035 | 1988-12-23 | PHIL FGS104 | - | 1998-01-01 | HF-R 136 PL-L | 36W PLL 4P HF DIM (23A) 830 | 36 | NACHT | - | per jaar | 4094 | 1103 | Gem. Smal. OVL | - | PHIL FGS104 | - | A+ | A+ | A+ | A+ | 0 | 0 | 0 | Vervangen A 6,0 |  | Sustainder Alexia |  | 2019 | 1988 | 2028 | 1998 | 2018
DRA07341 | Enkel nummer | 201819 | 569688 | Drachten | De Swetten | De Sipen | Huisnr. 14 | In bedrijf | 5.5VVERZ | 7035 | 1997-11-21 | PHIL FGS104 | - | 1997-11-21 | HF-R 136 PL-L | 36W PLL 4P HF DIM (23A) 830 | 36 | NACHT | - | per jaar | 4094 | 1103 | Gem. Smal. OVL | - | PHIL FGS104 | - | A+ | A+ | A+ | A+ | 1 | 0 | 0 | Vervangen A 6,0 |  | Sustainder Alexia |  | 2019 | 1997 | 2037 | 1997 | 2017
DRA07342 | Enkel nummer | 201854 | 569694 | Drachten | De Swetten | De Sipen | Huisnr. 2 | In bedrijf | 5.5CST | 7035 | 1989-12-19 | PHIL FGS104 | - | 1998-01-01 | HF-R 136 PL-L | 36W PLL 4P HF DIM (23A) 830 | 36 | NACHT | - | per jaar | 4094 | 1103 | Gem. Smal. OVL | - | PHIL FGS104 | - | A+ | A+ | A+ | A+ | 0 | 0 | 0 | Vervangen A 6,0 |  | Sustainder Alexia |  | 2019 | 1989 | 2029 | 1998 | 2018
DRA07343 | Enkel nummer | 201762 | 569666 | Drachten | De Swetten | De Brekken | Huisnr. 17 | In bedrijf | 5.5CST | 7035 | 1988-10-07 | PHIL FGS104 | - | 2002-01-01 | HF-R 136 PL-L | 36W PLL 4P HF DIM (23A) 830 | 36 | NACHT | - | per jaar | 4094 | 712 | Gem. Smal. OVL | - | PHIL FGS104 | - | A+ | A+ | A+ | A+ | 1 | 0 | 0 | Vervangen A 6,0 |  | Sustainder Alexia |  | 2022 | 1988 | 2028 | 2002 | 2022
DRA07344 | Enkel nummer | 201736 | 569650 | Drachten | De Swetten | Het Diep | Huisnr. 7 | In bedrijf | 5.5VVERZ | 7035 | 1997-11-20 | PHIL FGS104 | - | 1997-11-20 | HF-R 136 PL-L | 36W PLL 4P HF DIM (23A) 830 | 36 | NACHT | - | per jaar | 4094 | 1666 | Gem. Smal. OVL | - | PHIL FGS104 | - | A+ | A+ | A+ | A+ | 1 | 0 | 0 | Vervangen A 6,0 |  | Sustainder Alexia |  | 2019 | 1997 | 2037 | 1997 | 2017
DRA07345 | Enkel nummer | 201766 | 569638 | Drachten | De Swetten | De Brekken | Huisnr. 25 | In bedrijf | 5.5VVERZ | 7035 | 1997-11-20 | PHIL FGS104 | - | 1997-11-20 | HF-R 136 PL-L | 36W PLL 4P HF DIM (23A) 830 | 36 | NACHT | - | per jaar | 4094 | 712 | Gem. Smal. OVL | - | PHIL FGS104 | - | A+ | A+ | A+ | A+ | 1 | 0 | 0 | Vervangen A 6,0 |  | Sustainder Alexia |  | 2019 | 1997 | 2037 | 1997 | 2017
DRA07346 | Enkel nummer | 201772 | 569604 | Drachten | De Swetten | De Brekken | Huisnr. 37 | In bedrijf | 5.5CST | 7035 | 1989-12-19 | PHIL FGS104 | - | 1998-01-01 | HF-R 136 PL-L | 36W PLL 4P HF DIM (23A) 830 | 36 | NACHT | - | per jaar | 4094 | 712 | Gem. Smal. OVL | - | PHIL FGS104 | - | A+ | A+ | A+ | A+ | 0 | 0 | 0 | Vervangen A 6,0 |  | Sustainder Alexia |  | 2019 | 1989 | 2029 | 1998 | 2018
DRA07347 | Enkel nummer | 201777 | 569568 | Drachten | De Swetten | t Deel | Huisnr. 49-3 | In bedrijf | 5.5CST | 7035 | 1988-12-19 | PHIL FGS104 | - | 1998-01-01 | HF-R 136 PL-L | 36W PLL 4P HF DIM (23A) 830 | 36 | NACHT | - | per jaar | 4094 | 365 | Gem. Smal. OVL | - | PHIL FGS104 | - | A+ | A+ | A+ | A+ | 1 | 0 | 0 | Vervangen A 6,0 |  | Sustainder Alexia |  | 2019 | 1988 | 2028 | 1998 | 2018
DRA07348 | Enkel nummer | 201809 | 569573 | Drachten | De Swetten | t Deel | Huisnr. 49-1 | In bedrijf | 5.5CST | 7035 | 1989-12-19 | PHIL FGS104 | - | 1998-01-01 | HF-R 136 PL-L | 36W PLL 4P HF DIM (23A) 830 | 36 | NACHT | - | per jaar | 4094 | 365 | Gem. Smal. OVL | - | PHIL FGS104 | - | A+ | A+ | A+ | A+ | 0 | 0 | 0 | Vervangen A 6,0 |  | Sustainder Alexia |  | 2019 | 1989 | 2029 | 1998 | 2018
DRA07349 | Enkel nummer | 201835 | 569577 | Drachten | De Swetten | t Deel | Huisnr. 20 | In bedrijf | 5.5VVERZ | 7035 | 1997-11-20 | PHIL FGS104 | - | 1997-11-20 | HF-R 136 PL-L | 36W PLL 4P HF DIM (23A) 830 | 36 | NACHT | - | per jaar | 4094 | 365 | Gem. Smal. OVL | - | PHIL FGS104 | - | A+ | A+ | A+ | A+ | 1 | 0 | 0 | Vervangen A 6,0 |  | Sustainder Alexia |  | 2019 | 1997 | 2037 | 1997 | 2017
DRA07350 | Enkel nummer | 201828 | 569606 | Drachten | De Swetten | De Graft | Huisnr. 24 | In bedrijf | 5.5CST | 7035 | 1988-12-19 | PHIL FGS104 | - | 1998-01-01 | HF-R 136 PL-L | 36W PLL 4P HF DIM (23A) 830 | 36 | NACHT | - | per jaar | 4094 | 812 | Gem. Smal. OVL | - | PHIL FGS104 | - | A+ | A+ | A+ | A+ | 0 | 0 | 0 | Vervangen A 6,0 |  | Sustainder Alexia |  | 2019 | 1988 | 2028 | 1998 | 2018
DRA07351 | Enkel nummer | 201823 | 569637 | Drachten | De Swetten | De Graft | Huisnr. 14 | In bedrijf | 5.5VVERZ | 7035 | 1997-11-19 | PHIL FGS104 | - | 1997-11-19 | HF-R 136 PL-L | 36W PLL 4P HF DIM (23A) 830 | 36 | NACHT | - | per jaar | 4094 | 812 | Gem. Smal. OVL | - | PHIL FGS104 | - | A+ | A+ | A+ | A+ | 0 | 0 | 0 | Vervangen A 6,0 |  | Sustainder Alexia |  | 2019 | 1997 | 2037 | 1997 | 2017
DRA07352 | Enkel nummer | 201820 | 569659 | Drachten | De Swetten | De Graft | Huisnr. 6 | In bedrijf | 5.5CST | 7035 | 1988-12-23 | PHIL FGS104 | - | 1998-01-01 | HF-R 136 PL-L | 36W PLL 4P HF DIM (23A) 830 | 36 | NACHT | - | per jaar | 4094 | 812 | Gem. Smal. OVL | - | PHIL FGS104 | - | A+ | A+ | A+ | A+ | 0 | 0 | 0 | Vervangen A 6,0 |  | Sustainder Alexia |  | 2019 | 1988 | 2028 | 1998 | 2018
DRA07353 | Enkel nummer | 201861 | 569581 | Drachten | De Swetten | t Deel | Huisnr. 18 | In bedrijf | 5.5CST | 7035 | 1988-12-19 | PHIL FGS104 | - | 1998-01-01 | HF-R 136 PL-L | 36W PLL 4P HF DIM (23A) 830 | 36 | NACHT | - | per jaar | 4094 | 365 | Gem. Smal. OVL | - | PHIL FGS104 | - | A+ | A+ | A+ | A+ | 0 | 0 | 0 | Vervangen A 6,0 |  | Sustainder Alexia |  | 2019 | 1988 | 2028 | 1998 | 2018
DRA07354 | Enkel nummer | 201888 | 569584 | Drachten | De Swetten | t Deel | Huisnr. 12 | In bedrijf | 5.5CST | 7035 | 1988-12-19 | PHIL FGS104 | - | 1998-01-01 | HF-R 136 PL-L | 36W PLL 4P HF DIM (23A) 830 | 36 | NACHT | - | per jaar | 4094 | 365 | Gem. Smal. OVL | - | PHIL FGS104 | - | A+ | A+ | A+ | A+ | 0 | 0 | 0 | Vervangen A 6,0 |  | Sustainder Alexia |  | 2019 | 1988 | 2028 | 1998 | 2018
DRA07355 | Enkel nummer | 201926 | 569590 | Drachten | De Swetten | t Deel | Huisnr. 6 | In bedrijf | 5.5CST | 7035 | 1988-12-19 | PHIL FGS104 | - | 1998-01-01 | HF-R 136 PL-L | 36W PLL 4P HF DIM (23A) 830 | 36 | NACHT | - | per jaar | 4094 | 365 | Gem. Smal. OVL | - | PHIL FGS104 | - | A+ | A+ | A+ | A+ | 0 | 0 | 0 | Vervangen A 6,0 |  | Sustainder Alexia |  | 2019 | 1988 | 2028 | 1998 | 2018
DRA07356 | Enkel nummer | 201952 | 569594 | Drachten | De Swetten | t Deel | Huisnr. 2 | In bedrijf | 5.5CST | 7035 | 1989-12-15 | PHIL FGS104 | - | 1998-01-01 | HF-R 136 PL-L | 36W PLL 4P HF DIM (23A) 830 | 36 | NACHT | - | per jaar | 4094 | 365 | Gem. Smal. OVL | - | PHIL FGS104 | - | A+ | A+ | A+ | A+ | 1 | 0 | 0 | Vervangen A 6,0 |  | Sustainder Alexia |  | 2019 | 1989 | 2029 | 1998 | 2018
DRA07357 | Enkel nummer | 201963 | 569572 | Drachten | De Swetten | t Deel | - | In bedrijf | 3.5CPTVERZ | 7035 | 2007-10-30 | PHIL CPS200 | - | 1998-02-10 | HF-R 136 PL-L | 36W PLL 4P HF DIM (23A) 830 | 36 | NACHT | - | per jaar | 4094 | 365 | Gem. Smal. OVL | - | PHIL CPS200 | - | A+ | A+ | A+ | A+ | 0 | mast staat in de tuin | 0 | Vervangen A 4,0 |  | Sustainder Anne |  | 2019 | 2007 | 2047 | 1998 | 2018
DRA07358 | Enkel nummer | 201953 | 569627 | Drachten | De Swetten | De Dolte | - | In bedrijf | 5.5VVERZ | 7035 | 1988-12-23 | PHIL FGS104 | - | 1988-12-23 | HF-R 136 PL-L | 36W PLL 4P HF DIM (23A) 830 | 36 | NACHT | - | per jaar | 4094 | 730 | Gem. Smal. OVL | - | PHIL FGS104 | - | A+ | A+ | A+ | A+ | 0 | 0 | 0 | Vervangen A 6,0 |  | Sustainder Alexia |  | 2019 | 1988 | 2028 | 1988 | 2008
DRA07359 | Enkel nummer | 201946 | 569655 | Drachten | De Swetten | De Dolte | - | In bedrijf | 5.5VVERZ | 7035 | 1997-11-20 | PHIL FGS104 | - | 1997-11-20 | HF-R 136 PL-L | 36W PLL 4P HF DIM (23A) 830 | 36 | NACHT | - | per jaar | 4094 | 730 | Gem. Smal. OVL | - | PHIL FGS104 | - | A+ | B | A+ | A+ | 0 | 0 | 0 | Vervangen A 6,0 |  | Sustainder Alexia |  | 2019 | 1997 | 2037 | 1997 | 2017
DRA07360 | Enkel nummer | 201915 | 569654 | Drachten | De Swetten | De Wiel | Huisnr. 11 | In bedrijf | 5.5VVERZ | 7035 | 1997-11-20 | PHIL FGS104 | - | 1997-11-20 | HF-R 136 PL-L | 36W PLL 4P HF DIM (23A) 830 | 36 | NACHT | - | per jaar | 4094 | 1247 | Gem. Smal. OVL | - | PHIL FGS104 | - | A+ | A+ | A+ | A+ | 0 | 0 | 0 | Vervangen A 6,0 |  | Sustainder Alexia |  | 2019 | 1997 | 2037 | 1997 | 2017
DRA07361 | Enkel nummer | 201887 | 569650 | Drachten | De Swetten | De Wiel | Huisnr. 19 | In bedrijf | 5.5VVERZ | 7035 | 1997-11-20 | PHIL FGS104 | - | 1997-11-20 | HF-R 136 PL-L | 36W PLL 4P HF DIM (23A) 830 | 36 | NACHT | - | per jaar | 4094 | 1247 | Gem. Smal. OVL | - | PHIL FGS104 | - | A+ | A+ | A+ | A+ | 0 | 0 | 0 | Vervangen A 6,0 |  | Sustainder Alexia |  | 2019 | 1997 | 2037 | 1997 | 2017
DRA07362 | Enkel nummer | 201855 | 569646 | Drachten | De Swetten | De Wiel | Huisnr. 29 | In bedrijf | 5.5CST | 7035 | 1989-12-19 | PHIL FGS104 | - | 1998-01-01 | HF-R 136 PL-L | 36W PLL 4P HF DIM (23A) 830 | 36 | NACHT | - | per jaar | 4094 | 1247 | Gem. Smal. OVL | - | PHIL FGS104 | - | A+ | A+ | A+ | A+ | 0 | 0 | 0 | Vervangen A 6,0 |  | Sustainder Alexia |  | 2019 | 1989 | 2029 | 1998 | 2018
DRA07363 | Enkel nummer | 201893 | 569676 | Drachten | De Swetten | t Swin | Huisnr. 2-26 | In bedrijf | 5.5CST | 7035 | 1989-12-19 | PHIL FGS104 | - | 1998-01-01 | HF-R 136 PL-L | 36W PLL 4P HF DIM (23A) 830 | 36 | NACHT | - | per jaar | 4094 | 428 | Gem. Smal. OVL | - | PHIL FGS104 | - | A+ | A+ | A+ | A+ | 0 | 0 | 0 | Vervangen A 6,0 |  | Sustainder Alexia |  | 2019 | 1989 | 2029 | 1998 | 2018
DRA07364 | Enkel nummer | 201889 | 569701 | Drachten | De Swetten | t Swin | Huisnr. 91 | In bedrijf | 5.5CST | 7035 | 1989-12-19 | PHIL FGS104 | - | 1998-01-01 | HF-R 136 PL-L | 36W PLL 4P HF DIM (23A) 830 | 36 | NACHT | - | per jaar | 4094 | 428 | Gem. Smal. OVL | - | PHIL FGS104 | - | A+ | A+ | A+ | A+ | 0 | 0 | 0 | Vervangen A 6,0 |  | Sustainder Alexia |  | 2019 | 1989 | 2029 | 1998 | 2018
DRA07365 | Enkel nummer | 201618 | 569535 | Drachten | De Swetten | De Dobbe | Huisnr. 35 | In bedrijf | 3.5CPTAL | 0 | 1990-05-10 | INDU 2000 KEGEL | - | 1998-01-01 | BSN 50 | 50W SON | 50 | A 22:30 Avond (FRL) | - | per jaar | 1074 | 721 | Gem. Smal. OVL | - | INDU 2000 KEGEL | - | nvt | A+ | A+ | A+ | 0 | 0 | 0 | Vervangen A 4,0 |  | Sustainder Alexia |  | 2019 | 1990 | 2030 | 1998 | 2018
DRA07366 | Enkel nummer | 201639 | 569538 | Drachten | De Swetten | De Dobbe | Huisnr. 29 | In bedrijf | 3.5CPTVERZ | 7035 | 2003-04-10 | INDU 2000 KEGEL | - | 2003-04-10 | BSN 50 | 50W OSR SON-E I E27 NAV-E I | 50 | NACHT | - | per jaar | 4094 | 721 | Gem. Smal. OVL | - | INDU 2000 KEGEL | - | A+ | A+ | A+ | A+ | 0 | 0 | 0 | Vervangen A 4,0 |  | Sustainder Alexia |  | 2022 | 2003 | 2043 | 2003 | 2023
DRA07372 | Enkel nummer | 201705 | 568582 | Drachten | De Singels | Ids Wiersmahof | Huisnr. 37 | In bedrijf | 5.5CST | 7035 | 1990-05-09 | PHIL FGS104 | - | 2001-10-19 | HF-R 136 PL-L | 36W PLL 4P HF DIM (23A) 830 | 36 | NACHT | - | per jaar | 4094 | 1819 | Gem. Smal. OVL | - | PHIL FGS104 | - | A+ | A+ | A+ | A+ | 0 | 0 | 0 | Vervangen A 6,0 |  | Sustainder Alexia |  | 2021 | 1990 | 2030 | 2001 | 2021
DRA07373 | Enkel nummer | 201707 | 568555 | Drachten | De Singels | Ids Wiersmahof | Huisnr. 36 | In bedrijf | 5.5CST | 7035 | 1990-05-09 | PHIL FGS104 | - | 2001-10-19 | HF-R 136 PL-L | 36W PLL 4P HF DIM (23A) 830 | 36 | NACHT | - | per jaar | 4094 | 1819 | Gem. Smal. OVL | - | PHIL FGS104 | - | A+ | A+ | A+ | A+ | 0 | 0 | 0 | Vervangen A 6,0 |  | Sustainder Alexia |  | 2021 | 1990 | 2030 | 2001 | 2021
DRA07381 | Enkel nummer | 201590 | 568670 | Drachten | De Singels | Gauke Boelensstraat | - | In bedrijf | 5.5VVERZ | 7035 | 1998-01-13 | TECEO 1 24led 350mA | 7035 | 2016-01-01 | DALI INTERFACE | 24W LED lensoflex schreder | 24 | NACHT | stroomwegen | per jaar | 4094 | 1520 | Gem. Smal. OVL | - | TECEO 1 24led 350mA | 28 | A+ | A+ | A+ | A+ | 0 | 0 | 0 | [5 empty] | 1998 | 2038 | 2016 | 2036
DRA07382 | Enkel nummer | 201591 | 568711 | Drachten | De Singels | Gauke Boelensstraat | Huisnr. 120 | In bedrijf | 5.5VVERZ | 7035 | 1998-01-13 | PHIL FGS104 | - | 1998-01-13 | HF-R 136 PL-L | 36W PLL 4P HF DIM (23A) 830 | 36 | NACHT | - | per jaar | 4094 | 1520 | Gem. Smal. OVL | - | PHIL FGS104 | - | A+ | A+ | A+ | A+ | 0 | 0 | 0 | Vervangen A 6,0 |  | Sustainder Alexia |  | 2019 | 1998 | 2038 | 1998 | 2018
DRA07383 | Enkel nummer | 201792 | 568732 | Drachten | De Singels | Gauke Boelensstraat | Huisnr. 88 | In bedrijf | 3.5CPTVERZ | 7035 | 1997-12-02 | PHIL CPS200 | - | 1997-12-02 | HF-R 136 PL-L | 36W PLL 4P HF DIM (23A) 830 | 36 | NACHT | - | per jaar | 4094 | 1520 | Gem. Smal. OVL | - | PHIL CPS200 | - | A+ | A+ | A+ | A+ | 0 | 0 | 0 | Vervangen A 4,0 |  | Sustainder Anne |  | 2019 | 1997 | 2037 | 1997 | 2017
DRA07384 | Enkel nummer | 201796 | 568765 | Drachten | De Singels | Gauke Boelensstraat | Huisnr. 84 | In bedrijf | 3.5CPTVERZ | 7035 | 1997-11-26 | PHIL CPS200 | - | 1997-11-26 | HF-R 136 PL-L | 36W PLL 4P HF DIM (23A) 830 | 36 | NACHT | - | per jaar | 4094 | 1520 | Gem. Smal. OVL | - | PHIL CPS200 | - | A+ | B | A+ | A+ | 0 | 0 | 0 | Vervangen A 4,0 |  | Sustainder Anne |  | 2019 | 1997 | 2037 | 1997 | 2017
DRA07385 | Enkel nummer | 201829 | 568762 | Drachten | De Singels | Gauke Boelensstraat | Huisnr. 80 | In bedrijf | 3.5CPTVERZ | 7035 | 1997-12-02 | PHIL CPS200 | - | 1997-12-02 | HF-R 136 PL-L | 36W PLL 4P HF DIM (23A) 830 | 36 | NACHT | - | per jaar | 4094 | 1520 | Gem. Smal. OVL | - | PHIL CPS200 | - | A+ | A+ | A+ | A+ | 0 | 0 | 0 | Vervangen A 4,0 |  | Sustainder Anne |  | 2019 | 1997 | 2037 | 1997 | 2017
DRA07386 | Enkel nummer | 201862 | 568759 | Drachten | De Singels | Gauke Boelensstraat | Huisnr. 76 | In bedrijf | 3.5CPTVERZ | 7035 | 1997-12-02 | PHIL CPS200 | - | 1997-12-02 | HF-R 136 PL-L | 36W PLL 4P HF DIM (23A) 830 | 36 | NACHT | - | per jaar | 4094 | 1520 | Gem. Smal. OVL | - | PHIL CPS200 | - | A+ | A+ | A+ | A+ | 0 | 0 | 0 | Vervangen A 4,0 |  | Sustainder Anne |  | 2019 | 1997 | 2037 | 1997 | 2017
DRA07387 | Enkel nummer | 201863 | 568732 | Drachten | De Singels | Gauke Boelensstraat | Huisnr. 72 | In bedrijf | 3.5CPTVERZ | 7035 | 1997-12-02 | PHIL CPS200 | - | 1997-12-02 | HF-R 136 PL-L | 36W PLL 4P HF DIM (23A) 830 | 36 | NACHT | - | per jaar | 4094 | 1520 | Gem. Smal. OVL | - | PHIL CPS200 | - | A+ | A+ | A+ | A+ | 0 | 0 | 0 | Vervangen A 4,0 |  | Sustainder Anne |  | 2019 | 1997 | 2037 | 1997 | 2017
DRA07388 | Enkel nummer | 201817 | 568683 | Drachten | De Singels | Burmanialaan | - | In bedrijf | 5.5VVERZ | 7035 | 2002-07-01 | TECEO 1 24led 350mA | 7035 | 2016-01-01 | DALI INTERFACE | 24W LED lensoflex schreder | 24 | NACHT | stroomwegen | per jaar | 4094 | 629 | Gem. Smal. OVL | - | TECEO 1 24led 350mA | 28 | A+ | A+ | A+ | A+ | 3 | 0 | 0 | [5 empty] | 2002 | 2042 | 2016 | 2036
DRA07389 | Enkel nummer | 201816 | 568653 | Drachten | De Singels | Burmanialaan | - | In bedrijf | 5.5CST | 7035 | 1990-01-09 | PHIL FGS104 | - | 1990-01-09 | HF-R 136 PL-L | 36W PLL 4P HF DIM (23A) 830 | 36 | NACHT | - | per jaar | 4094 | 629 | Gem. Smal. OVL | - | PHIL FGS104 | - | A+ | A+ | A+ | A+ | 0 | 0 | 0 | Vervangen A 6,0 |  | Sustainder Alexia |  | 2019 | 1990 | 2030 | 1990 | 2010
DRA07390 | Enkel nummer | 201817 | 568623 | Drachten | De Singels | Burmanialaan | Huisnr. 8 | In bedrijf | 5.5CST | 7035 | 1990-01-09 | PHIL FGS104 | - | 1990-01-09 | HF-R 136 PL-L | 36W PLL 4P HF DIM (23A) 830 | 36 | NACHT | - | per jaar | 4094 | 629 | Gem. Smal. OVL | - | PHIL FGS104 | - | A+ | A+ | A+ | A+ | 0 | 0 | 0 | Vervangen A 6,0 |  | Sustainder Alexia |  | 2019 | 1990 | 2030 | 1990 | 2010
DRA07391 | Enkel nummer | 201817 | 568593 | Drachten | De Singels | Burmanialaan | Huisnr. 14 | In bedrijf | 5.5CST | 7035 | 1990-01-09 | PHIL FGS104 | - | 1990-01-09 | HF-R 136 PL-L | 36W PLL 4P HF DIM (23A) 830 | 36 | NACHT | - | per jaar | 4094 | 629 | Gem. Smal. OVL | - | PHIL FGS104 | - | A+ | A+ | A+ | A+ | 0 | 0 | 0 | Vervangen A 6,0 |  | Sustainder Alexia |  | 2019 | 1990 | 2030 | 1990 | 2010
DRA07392 | Enkel nummer | 201818 | 568567 | Drachten | De Singels | Burmanialaan | Huisnr. 20 | In bedrijf | 5.5CST | 7035 | 1990-01-09 | PHIL FGS104 | - | 1990-01-09 | HF-R 136 PL-L | 36W PLL 4P HF DIM (23A) 830 | 36 | NACHT | - | per jaar | 4094 | 629 | Gem. Smal. OVL | - | PHIL FGS104 | - | A+ | A+ | A+ | A+ | 0 | 0 | 0 | Vervangen A 6,0 |  | Sustainder Alexia |  | 2019 | 1990 | 2030 | 1990 | 2010
DRA07393 | Enkel nummer | 201819 | 568534 | Drachten | De Singels | Burmanialaan | Huisnr. 24 | In bedrijf | 5.5CST | 7035 | 1990-01-09 | PHIL FGS104 | - | 1990-01-09 | HF-R 136 PL-L | 36W PLL 4P HF DIM (23A) 830 | 36 | NACHT | - | per jaar | 4094 | 629 | Gem. Smal. OVL | - | PHIL FGS104 | - | A+ | A+ | A+ | A+ | 1 | 0 | 0 | Vervangen A 6,0 |  | Sustainder Alexia |  | 2019 | 1990 | 2030 | 1990 | 2010
DRA07394 | Enkel nummer | 201820 | 568506 | Drachten | De Singels | Burmanialaan | Huisnr. 30 | In bedrijf | 5.5VVERZ | 7035 | 1997-12-15 | PHIL FGS104 | - | 1997-12-15 | HF-R 136 PL-L | 36W PLL 4P HF DIM (23A) 830 | 36 | NACHT | - | per jaar | 4094 | 629 | Gem. Smal. OVL | - | PHIL FGS104 | - | A+ | A+ | A+ | A+ | 1 | 0 | 0 | Vervangen A 6,0 |  | Sustainder Alexia |  | 2019 | 1997 | 2037 | 1997 | 2017
DRA07395 | Enkel nummer | 201819 | 568482 | Drachten | De Singels | Burmanialaan | Huisnr. 34 | In bedrijf | 5.5VVERZ | 7035 | 1997-12-12 | PHIL FGS104 | - | 1997-12-12 | HF-R 136 PL-L | 36W PLL 4P HF DIM (23A) 830 | 36 | NACHT | - | per jaar | 4094 | 629 | Gem. Smal. OVL | - | PHIL FGS104 | - | A+ | A+ | A+ | A+ | 0 | 0 | 0 | Vervangen A 6,0 |  | Sustainder Alexia |  | 2019 | 1997 | 2037 | 1997 | 2017
DRA07396 | Enkel nummer | 201822 | 568455 | Drachten | De Singels | Burmanialaan | - | In bedrijf | 5.5CST | 7035 | 1990-01-09 | PHIL FGS104 | - | 1990-01-09 | HF-R 136 PL-L | 36W PLL 4P HF DIM (23A) 830 | 36 | NACHT | - | per jaar | 4094 | 629 | Gem. Smal. OVL | - | PHIL FGS104 | - | A+ | A+ | A+ | A+ | 0 | 0 | 0 | Vervangen A 6,0 |  | Sustainder Alexia |  | 2019 | 1990 | 2030 | 1990 | 2010
DRA07397 | Enkel nummer | 201823 | 568433 | Drachten | De Singels | Burmanialaan | - | In bedrijf | 5.5VVERZ | 7035 | 1997-12-12 | PHIL FGS104 | - | 1997-12-12 | HF-R 136 PL-L | 36W PLL 4P HF DIM (23A) 830 | 36 | NACHT | - | per jaar | 4094 | 629 | Gem. Smal. OVL | - | PHIL FGS104 | - | A+ | A+ | A+ | A+ | 0 | 0 | 0 | Vervangen A 6,0 |  | Sustainder Alexia |  | 2019 | 1997 | 2037 | 1997 | 2017
DRA07398 | Enkel nummer | 201826 | 568402 | Drachten | De Singels | Burmanialaan | Huisnr. 42 | In bedrijf | 5.5VVERZ | 7035 | 1997-12-12 | PHIL FGS104 | - | 1997-12-12 | HF-R 136 PL-L | 36W PLL 4P HF DIM (23A) 830 | 36 | NACHT | - | per jaar | 4094 | 629 | Gem. Smal. OVL | - | PHIL FGS104 | - | A+ | A+ | A+ | A+ | 0 | 0 | 0 | Vervangen A 6,0 |  | Sustainder Alexia |  | 2019 | 1997 | 2037 | 1997 | 2017
DRA07399 | Enkel nummer | 201830 | 568369 | Drachten | De Singels | Burmanialaan | Huisnr. 48 | In bedrijf | 5.5VVERZ | 7035 | 1997-12-12 | PHIL FGS104 | - | 1997-12-12 | HF-R 136 PL-L | 36W PLL 4P HF DIM (23A) 830 | 36 | NACHT | - | per jaar | 4094 | 629 | Gem. Smal. OVL | - | PHIL FGS104 | - | A+ | A+ | A+ | A+ | 0 | 0 | Niet leesbaar | Vervangen A 6,0 |  | Sustainder Alexia |  | 2019 | 1997 | 2037 | 1997 | 2017
DRA07400 | Enkel nummer | 201833 | 568339 | Drachten | De Singels | Burmanialaan | Huisnr. 54 | In bedrijf | 5.5VVERZ | 7035 | 1998-05-07 | PHIL FGS104 | - | 1998-05-07 | HF-R 136 PL-L | 36W PLL 4P HF DIM (23A) 830 | 36 | NACHT | - | per jaar | 4094 | 629 | Gem. Smal. OVL | - | PHIL FGS104 | - | A+ | A+ | A+ | A+ | 1 | 0 | 0 | Vervangen A 6,0 |  | Sustainder Alexia |  | 2019 | 1998 | 2038 | 1998 | 2018
DRA07401 | Enkel nummer | 201836 | 568309 | Drachten | De Singels | Burmanialaan | Huisnr. 60 | In bedrijf | 5.5CST | 7035 | 1990-01-17 | PHIL FGS104 | - | 2000-01-04 | HF-R 136 PL-L | 36W PLL 4P HF DIM (23A) 830 | 36 | NACHT | - | per jaar | 4094 | 629 | Gem. Smal. OVL | - | PHIL FGS104 | - | A+ | A+ | A+ | A+ | 1 | 0 | 0 | Vervangen A 6,0 |  | Sustainder Alexia |  | 2020 | 1990 | 2030 | 2000 | 2020
DRA07402 | Enkel nummer | 201840 | 568279 | Drachten | De Singels | Burmanialaan | Huisnr. 66 | In bedrijf | 5.5VVERZ | 7035 | 1998-05-07 | PHIL FGS104 | - | 1998-05-07 | HF-R 136 PL-L | 36W PLL 4P HF DIM (23A) 830 | 36 | NACHT | - | per jaar | 4094 | 629 | Gem. Smal. OVL | - | PHIL FGS104 | - | A+ | A+ | A+ | A+ | 0 | 0 | 0 | Vervangen A 6,0 |  | Sustainder Alexia |  | 2019 | 1998 | 2038 | 1998 | 2018
DRA07403 | Enkel nummer | 201843 | 568250 | Drachten | De Singels | Burmanialaan | Huisnr. 70 | In bedrijf | 5.5VVERZ | 7035 | 2000-02-04 | PHIL FGS104 | - | 2000-02-04 | HF-R 136 PL-L | 36W PLL 4P HF DIM (23A) 830 | 36 | NACHT | - | per jaar | 4094 | 629 | Gem. Smal. OVL | - | PHIL FGS104 | - | A+ | A+ | A+ | A+ | 0 | 0 | 0 | Vervangen A 6,0 |  | Sustainder Alexia |  | 2020 | 2000 | 2040 | 2000 | 2020
DRA07404 | Enkel nummer | 201841 | 568220 | Drachten | De Singels | Hillemalaan | Huisnr. 2 | In bedrijf | 5.5VVERZ | 7035 | 2003-12-19 | PHIL FGS104 | - | 2003-12-19 | HF-R 136 PL-L | 36W PLL 4P HF DIM (23A) 830 | 36 | P 23:00 - Morgen (FRL) | - | per jaar | 1472 | 1720 | Gem. Smal. OVL | - | PHIL FGS104 | - | A+ | A+ | A+ | A+ | 0 | 0 | 0 | [5 empty] | 2003 | 2043 | 2003 | 2023
DRA07405 | Enkel nummer | 201845 | 568191 | Drachten | De Singels | Hillemalaan | Huisnr. 1 | In bedrijf | 5.5CST | 7035 | 1990-01-19 | PHIL FGS104 | - | 1998-10-09 | HF-R 136 PL-L | 36W PLL 4P HF DIM (23A) 830 | 36 | P 23:00 - Morgen (FRL) | - | per jaar | 1472 | 1720 | Gem. Smal. OVL | - | PHIL FGS104 | - | A+ | A+ | A+ | A+ | 0 | 0 | 0 | Vervangen A 6,0 |  | Sustainder Alexia |  | 2019 | 1990 | 2030 | 1998 | 2018
DRA07406 | Enkel nummer | 201854 | 568162 | Drachten | De Singels | Burmanialaan | - | In bedrijf | 5.5VVERZ | 7035 | 1998-05-15 | PHIL FGS104 | - | 1998-05-15 | HF-R 136 PL-L | 36W PLL 4P HF DIM (23A) 830 | 36 | P 23:00 - Morgen (FRL) | - | per jaar | 1472 | 629 | Gem. Smal. OVL | - | PHIL FGS104 | - | A+ | A+ | A+ | A+ | 0 | 0 | 0 | Vervangen A 6,0 |  | Sustainder Alexia |  | 2019 | 1998 | 2038 | 1998 | 2018
DRA07407 | Enkel nummer | 201859 | 568133 | Drachten | De Singels | Burmanialaan | Huisnr. 72 | In bedrijf | 5.5VVERZ | 7035 | 1998-05-15 | PHIL FGS104 | - | 1998-05-15 | HF-R 136 PL-L | 36W PLL 4P HF DIM (23A) 830 | 36 | P 23:00 - Morgen (FRL) | - | per jaar | 1472 | 629 | Gem. Smal. OVL | - | PHIL FGS104 | - | A+ | A+ | A+ | A+ | 0 | 0 | 0 | Vervangen A 6,0 |  | Sustainder Alexia |  | 2019 | 1998 | 2038 | 1998 | 2018
DRA07408 | Enkel nummer | 201863 | 568106 | Drachten | De Singels | Burmanialaan | Huisnr. 78 | In bedrijf | 5.5CST | 7035 | 1990-01-22 | PHIL FGS104 | - | 1998-10-09 | HF-R 136 PL-L | 36W PLL 4P HF DIM (23A) 830 | 36 | P 23:00 - Morgen (FRL) | - | per jaar | 1472 | 629 | Gem. Smal. OVL | - | PHIL FGS104 | - | A+ | A+ | A+ | A+ | 0 | 0 | 0 | Vervangen A 6,0 |  | Sustainder Alexia |  | 2019 | 1990 | 2030 | 1998 | 2018
DRA07409 | Enkel nummer | 201868 | 568079 | Drachten | De Singels | Burmanialaan | Huisnr. 82 | In bedrijf | 5.5VVERZ | 7035 | 1998-05-15 | PHIL FGS104 | - | 1998-05-15 | HF-R 136 PL-L | 36W PLL 4P HF DIM (23A) 830 | 36 | P 23:00 - Morgen (FRL) | - | per jaar | 1472 | 629 | Gem. Smal. OVL | - | PHIL FGS104 | - | A+ | A+ | A+ | A+ | 0 | 0 | 0 | Vervangen A 6,0 |  | Sustainder Alexia |  | 2019 | 1998 | 2038 | 1998 | 2018
DRA07410 | Enkel nummer | 201872 | 568052 | Drachten | De Singels | Burmanialaan | Huisnr. 88 | In bedrijf | 5.5VVERZ | 7035 | 1998-05-15 | PHIL FGS104 | - | 1998-05-15 | HF-R 136 PL-L | 36W PLL 4P HF DIM (23A) 830 | 36 | P 23:00 - Morgen (FRL) | - | per jaar | 1472 | 629 | Gem. Smal. OVL | - | PHIL FGS104 | - | A+ | A+ | A+ | A+ | 0 | 0 | 0 | Vervangen A 6,0 |  | Sustainder Alexia |  | 2019 | 1998 | 2038 | 1998 | 2018
DRA07411 | Enkel nummer | 201877 | 568020 | Drachten | De Singels | Burmanialaan | Huisnr. 94 | In bedrijf | 5.5CST | 7035 | 1990-01-22 | PHIL FGS104 | - | 1998-10-09 | HF-R 136 PL-L | 36W PLL 4P HF DIM (23A) 830 | 36 | P 23:00 - Morgen (FRL) | - | per jaar | 1472 | 629 | Gem. Smal. OVL | - | PHIL FGS104 | - | A+ | A+ | A+ | A+ | 0 | 0 | 0 | Vervangen A 6,0 |  | Sustainder Alexia |  | 2019 | 1990 | 2030 | 1998 | 2018
DRA07412 | Enkel nummer | 201883 | 567991 | Drachten | De Singels | Burmanialaan | Huisnr. 98 | In bedrijf | 5.5VVERZ | 7035 | 1998-05-15 | PHIL FGS104 | - | 1998-05-15 | HF-R 136 PL-L | 36W PLL 4P HF DIM (23A) 830 | 36 | P 23:00 - Morgen (FRL) | - | per jaar | 1472 | 629 | Gem. Smal. OVL | - | PHIL FGS104 | - | A+ | A+ | A+ | A+ | 0 | 0 | 0 | Vervangen A 6,0 |  | Sustainder Alexia |  | 2019 | 1998 | 2038 | 1998 | 2018
DRA07413 | Enkel nummer | 201881 | 567963 | Drachten | De Singels | Bouriciuslaan | - | In bedrijf | 5.5CST | 7035 | 1990-01-22 | PHIL FGS104 | - | 1998-10-09 | HF-R 136 PL-L | 36W PLL 4P HF DIM (23A) 830 | 36 | P 23:00 - Morgen (FRL) | - | per jaar | 1472 | 557 | Gem. Smal. OVL | - | PHIL FGS104 | - | A+ | A+ | A+ | A+ | 0 | 0 | 0 | Vervangen A 6,0 |  | Sustainder Alexia |  | 2019 | 1990 | 2030 | 1998 | 2018
DRA07414 | Enkel nummer | 201884 | 567925 | Drachten | De Singels | Burmanialaan | Huisnr. 100 | In bedrijf | 5.5CST | 7035 | 1990-01-22 | PHIL FGS104 | - | 1998-10-09 | HF-R 136 PL-L | 36W PLL 4P HF DIM (23A) 830 | 36 | NACHT | - | per jaar | 4094 | 629 | Gem. Smal. OVL | - | PHIL FGS104 | - | A+ | A+ | A+ | A+ | 0 | 0 | 0 | Vervangen A 6,0 |  | Sustainder Alexia |  | 2019 | 1990 | 2030 | 1998 | 2018
DRA07415 | Enkel nummer | 201771 | 568609 | Drachten | De Singels | Ids Wiersmahof | Huisnr. 8 | In bedrijf | 3.5CPTVERZ | 7035 | 1997-11-27 | PHIL CPS200 | - | 1997-11-27 | HF-R 136 PL-L | 36W PLL 4P HF DIM (23A) 830 | 36 | NACHT | - | per jaar | 4094 | 1819 | Gem. Smal. OVL | - | PHIL CPS200 | - | nvt | A+ | A+ | A+ | 0 | 0 | 0 | Vervangen A 4,0 |  | Sustainder Anne |  | 2019 | 1997 | 2037 | 1997 | 2017
DRA07416 | Enkel nummer | 201741 | 568607 | Drachten | De Singels | Ids Wiersmahof | Huisnr. 11 | In bedrijf | 5.5CST | 7035 | 1990-01-10 | PHIL FGS104 | - | 1990-01-10 | HF-R 136 PL-L | 36W PLL 4P HF DIM (23A) 830 | 36 | NACHT | - | per jaar | 4094 | 1819 | Gem. Smal. OVL | - | PHIL FGS104 | - | A+ | A+ | A+ | A+ | 0 | 0 | 0 | Vervangen A 6,0 |  | Sustainder Alexia |  | 2019 | 1990 | 2030 | 1990 | 2010
DRA07417 | Enkel nummer | 201714 | 568606 | Drachten | De Singels | Ids Wiersmahof | Huisnr. 14 | In bedrijf | 5.5VVERZ | 7035 | 1997-11-27 | PHIL FGS104 | - | 1997-11-27 | HF-R 136 PL-L | 36W PLL 4P HF DIM (23A) 830 | 36 | NACHT | - | per jaar | 4094 | 1819 | Gem. Smal. OVL | - | PHIL FGS104 | - | A+ | A+ | A+ | A+ | 0 | 0 | 0 | Vervangen A 6,0 |  | Sustainder Alexia |  | 2019 | 1997 | 2037 | 1997 | 2017
DRA07418 | Enkel nummer | 201686 | 568606 | Drachten | De Singels | Ids Wiersmahof | Huisnr. 27 | In bedrijf | 5.5VVERZ | 7035 | 1997-11-27 | PHIL FGS104 | - | 1997-11-27 | HF-R 136 PL-L | 36W PLL 4P HF DIM (23A) 830 | 36 | NACHT | - | per jaar | 4094 | 1819 | Gem. Smal. OVL | - | PHIL FGS104 | - | A+ | A+ | A+ | A+ | 0 | 0 | 0 | Vervangen A 6,0 |  | Sustainder Alexia |  | 2019 | 1997 | 2037 | 1997 | 2017
DRA07419 | Enkel nummer | 201653 | 568605 | Drachten | De Singels | Ids Wiersmahof | Huisnr. 21 | In bedrijf | 5.5CST | 7035 | 1990-01-10 | PHIL FGS104 | - | 1990-01-10 | HF-R 136 PL-L | 36W PLL 4P HF DIM (23A) 830 | 36 | NACHT | - | per jaar | 4094 | 1819 | Gem. Smal. OVL | - | PHIL FGS104 | - | A+ | A+ | A+ | A+ | 0 | 0 | 0 | Vervangen A 6,0 |  | Sustainder Alexia |  | 2019 | 1990 | 2030 | 1990 | 2010
DRA07420 | Enkel nummer | 201619 | 568604 | Drachten | De Singels | Ids Wiersmahof | Huisnr. 24 | In bedrijf | 5.5CST | 7035 | 1990-01-10 | PHIL FGS104 | - | 1990-01-10 | HF-R 136 PL-L | 36W PLL 4P HF DIM (23A) 830 | 36 | NACHT | - | per jaar | 4094 | 1819 | Gem. Smal. OVL | - | PHIL FGS104 | - | A+ | A+ | A+ | A+ | 1 | 0 | 0 | Vervangen A 6,0 |  | Sustainder Alexia |  | 2019 | 1990 | 2030 | 1990 | 2010
DRA07421 | Enkel nummer | 201597 | 568602 | Drachten | De Singels | Ids Wiersmahof | - | In bedrijf | 5.5CST | 7035 | 1990-01-10 | PHIL FGS104 | - | 1990-01-10 | HF-R 136 PL-L | 36W PLL 4P HF DIM (23A) 830 | 36 | NACHT | - | per jaar | 4094 | 1819 | Gem. Smal. OVL | - | PHIL FGS104 | - | A+ | A+ | A+ | A+ | 1 | 0 | 0 | Vervangen A 6,0 |  | Sustainder Alexia |  | 2019 | 1990 | 2030 | 1990 | 2010
DRA07422 | Enkel nummer | 201658 | 568568 | Drachten | De Singels | Ids Wiersmahof | Huisnr. 28 | In bedrijf | 5.5VVERZ | 7035 | 1997-11-27 | PHIL FGS104 | - | 1997-11-27 | HF-R 136 PL-L | 36W PLL 4P HF DIM (23A) 830 | 36 | NACHT | - | per jaar | 4094 | 1819 | Gem. Smal. OVL | - | PHIL FGS104 | - | A+ | A+ | A+ | A+ | 0 | 0 | 0 | Vervangen A 6,0 |  | Sustainder Alexia |  | 2019 | 1997 | 2037 | 1997 | 2017
DRA07423 | Enkel nummer | 201665 | 568530 | Drachten | De Singels | Ids Wiersmahof | Huisnr. 32 | In bedrijf | 5.5CST | 7035 | 1990-01-10 | PHIL FGS104 | - | 1990-01-10 | HF-R 136 PL-L | 36W PLL 4P HF DIM (23A) 830 | 36 | NACHT | - | per jaar | 4094 | 1819 | Gem. Smal. OVL | - | PHIL FGS104 | - | A+ | A+ | A+ | A+ | 0 | 0 | 0 | Vervangen A 6,0 |  | Sustainder Alexia |  | 2019 | 1990 | 2030 | 1990 | 2010
DRA07424 | Enkel nummer | 201671 | 568490 | Drachten | De Singels | Ids Wiersmahof | Huisnr. 35 | In bedrijf | 3.5CPTVERZ | 7035 | 1998-01-12 | PHIL CPS200 | - | 1998-01-12 | HF-R 136 PL-L | 36W PLL 4P HF DIM (23A) 830 | 36 | NACHT | - | per jaar | 4094 | 1819 | Gem. Smal. OVL | - | PHIL CPS200 | - | A+ | A+ | A+ | A+ | 0 | 0 | 0 | Vervangen A 4,0 |  | Sustainder Anne |  | 2019 | 1998 | 2038 | 1998 | 2018
DRA07425 | Enkel nummer | 201695 | 568529 | Drachten | De Singels | Ids Wiersmahof | Huisnr. 40 | In bedrijf | 5.5VVERZ | 7035 | 1997-11-27 | PHIL FGS104 | - | 1997-11-27 | HF-R 136 PL-L | 36W PLL 4P HF DIM (23A) 830 | 36 | NACHT | - | per jaar | 4094 | 1819 | Gem. Smal. OVL | - | PHIL FGS104 | - | A+ | A+ | A+ | A+ | 0 | 0 | 0 | Vervangen A 6,0 |  | Sustainder Alexia |  | 2019 | 1997 | 2037 | 1997 | 2017
DRA07426 | Enkel nummer | 201720 | 568532 | Drachten | De Singels | Ids Wiersmahof | Huisnr. 46 | In bedrijf | 5.5CST | 7035 | 1990-01-11 | PHIL FGS104 | - | 1990-01-11 | HF-R 136 PL-L | 36W PLL 4P HF DIM (23A) 830 | 36 | NACHT | - | per jaar | 4094 | 1819 | Gem. Smal. OVL | - | PHIL FGS104 | - | A+ | A+ | A+ | A+ | 0 | 0 | 0 | Vervangen A 6,0 |  | Sustainder Alexia |  | 2019 | 1990 | 2030 | 1990 | 2010
DRA07427 | Enkel nummer | 201753 | 568535 | Drachten | De Singels | Ids Wiersmahof | Huisnr. 54 | In bedrijf | 5.5VVERZ | 7035 | 1997-11-27 | PHIL FGS104 | - | 1997-11-27 | HF-R 136 PL-L | 36W PLL 4P HF DIM (23A) 830 | 36 | NACHT | - | per jaar | 4094 | 1819 | Gem. Smal. OVL | - | PHIL FGS104 | - | A+ | A+ | A+ | A+ | 0 | 0 | 0 | Vervangen A 6,0 |  | Sustainder Alexia |  | 2019 | 1997 | 2037 | 1997 | 2017
DRA07428 | Enkel nummer | 201788 | 568538 | Drachten | De Singels | Ids Wiersmahof | Huisnr. 58 | In bedrijf | 5.5VVERZ | 7035 | 1997-11-26 | PHIL FGS104 | - | 1997-11-26 | HF-R 136 PL-L | 36W PLL 4P HF DIM (23A) 830 | 36 | NACHT | - | per jaar | 4094 | 1819 | Gem. Smal. OVL | - | PHIL FGS104 | - | A+ | A+ | A+ | A+ | 0 | 0 | 0 | Vervangen A 6,0 |  | Sustainder Alexia |  | 2019 | 1997 | 2037 | 1997 | 2017
DRA07429 | Enkel nummer | 201753 | 568571 | Drachten | De Singels | Ids Wiersmahof | Huisnr. 5 | In bedrijf | 5.5CST | 7035 | 1990-01-10 | PHIL FGS104 | - | 1990-01-10 | HF-R 136 PL-L | 36W PLL 4P HF DIM (23A) 830 | 36 | NACHT | - | per jaar | 4094 | 1819 | Gem. Smal. OVL | - | PHIL FGS104 | - | A+ | A+ | A+ | A+ | 0 | 0 | 0 | Vervangen A 6,0 |  | Sustainder Alexia |  | 2019 | 1990 | 2030 | 1990 | 2010
DRA07430 | Enkel nummer | 201772 | 568471 | Drachten | De Singels | Martinus de Boerstraat | Huisnr. 4 | In bedrijf | 3.5CPTVERZ | 7035 | 1990-01-09 | INDU 2000 KEGEL | - | 1990-01-09 | HF-R 136 PL-L | 36W PLL 4P HF DIM (23A) 830 | 36 | NACHT | - | per jaar | 4094 | 2200 | Gem. Smal. OVL | - | INDU 2000 KEGEL | - | A+ | A+ | A+ | A+ | 0 | 0 | 0 | Vervangen A 4,0 |  | Sustainder Alexia |  | 2019 | 1990 | 2030 | 1990 | 2010
DRA07431 | Enkel nummer | 201741 | 568468 | Drachten | De Singels | Martinus de Boerstraat | Huisnr. 12 | In bedrijf | 3.5CPTVERZ | 7035 | 1998-01-12 | PHIL CPS200 | - | 1998-01-12 | HF-R 136 PL-L | 36W PLL 4P HF DIM (23A) 830 | 36 | NACHT | - | per jaar | 4094 | 2200 | Gem. Smal. OVL | - | PHIL CPS200 | - | A+ | A+ | A+ | A+ | 0 | 0 | 0 | Vervangen A 4,0 |  | Sustainder Anne |  | 2019 | 1998 | 2038 | 1998 | 2018
DRA07432 | Enkel nummer | 201715 | 568466 | Drachten | De Singels | Martinus de Boerstraat | Huisnr. 16 | In bedrijf | 3.5CPTVERZ | 7035 | 1998-01-12 | PHIL CPS200 | - | 1998-01-12 | HF-R 136 PL-L | 36W PLL 4P HF DIM (23A) 830 | 36 | NACHT | - | per jaar | 4094 | 2200 | Gem. Smal. OVL | - | PHIL CPS200 | - | A+ | A+ | A+ | A+ | 0 | 0 | 0 | Vervangen A 4,0 |  | Sustainder Anne |  | 2019 | 1998 | 2038 | 1998 | 2018
DRA07436 | Enkel nummer | 201680 | 568440 | Drachten | De Singels | S H de Rooshof | Huisnr. 2 | In bedrijf | 5.5VVERZ | 7035 | 1998-01-12 | PHIL FGS104 | - | 1998-01-12 | HF-R 136 PL-L | 36W PLL 4P HF DIM (23A) 830 | 36 | NACHT | - | per jaar | 4094 | 2575 | Gem. Smal. OVL | - | PHIL FGS104 | - | A+ | A+ | A+ | A+ | 0 | 0 | 0 | Vervangen A 6,0 |  | Sustainder Alexia |  | 2019 | 1998 | 2038 | 1998 | 2018
DRA07437 | Enkel nummer | 201703 | 568449 | Drachten | De Singels | Martinus de Boerstraat | Huisnr. 21 | In bedrijf | 5.5VVERZ | 7035 | 1997-12-15 | PHIL FGS104 | - | 1997-12-15 | HF-R 136 PL-L | 36W PLL 4P HF DIM (23A) 830 | 36 | NACHT | - | per jaar | 4094 | 2200 | Gem. Smal. OVL | - | PHIL FGS104 | - | A+ | A+ | A+ | A+ | 0 | 0 | 0 | Vervangen A 6,0 |  | Sustainder Alexia |  | 2019 | 1997 | 2037 | 1997 | 2017
DRA07438 | Enkel nummer | 201727 | 568451 | Drachten | De Singels | Martinus de Boerstraat | Huisnr. 17 | In bedrijf | 5.5VVERZ | 7035 | 1997-12-15 | PHIL FGS104 | - | 1997-12-15 | HF-R 136 PL-L | 36W PLL 4P HF DIM (23A) 830 | 36 | NACHT | - | per jaar | 4094 | 2200 | Gem. Smal. OVL | - | PHIL FGS104 | - | A+ | A+ | A+ | A+ | 0 | 0 | 0 | Vervangen A 6,0 |  | Sustainder Alexia |  | 2019 | 1997 | 2037 | 1997 | 2017
DRA07439 | Enkel nummer | 201758 | 568454 | Drachten | De Singels | Martinus de Boerstraat | Huisnr. 11 | In bedrijf | 5.5CST | 7035 | 1990-01-11 | PHIL FGS104 | - | 1990-01-11 | HF-R 136 PL-L | 36W PLL 4P HF DIM (23A) 830 | 36 | NACHT | - | per jaar | 4094 | 2200 | Gem. Smal. OVL | - | PHIL FGS104 | - | A+ | A+ | A+ | A+ | 0 | 0 | 0 | Vervangen A 6,0 |  | Sustainder Alexia |  | 2019 | 1990 | 2030 | 1990 | 2010
DRA07440 | Enkel nummer | 201789 | 568457 | Drachten | De Singels | Martinus de Boerstraat | Huisnr. 5 | In bedrijf | 5.5VVERZ | 7035 | 1997-12-15 | PHIL FGS104 | - | 1997-12-15 | HF-R 136 PL-L | 36W PLL 4P HF DIM (23A) 830 | 36 | NACHT | - | per jaar | 4094 | 2200 | Gem. Smal. OVL | - | PHIL FGS104 | - | A+ | A+ | A+ | A+ | 0 | 0 | 0 | Vervangen A 6,0 |  | Sustainder Alexia |  | 2019 | 1997 | 2037 | 1997 | 2017
DRA07441 | Enkel nummer | 201684 | 568413 | Drachten | De Singels | S H de Rooshof | Huisnr. 6 | In bedrijf | 5.5CST | 7035 | 1990-01-11 | PHIL FGS104 | - | 1990-01-11 | HF-R 136 PL-L | 36W PLL 4P HF DIM (23A) 830 | 36 | NACHT | - | per jaar | 4094 | 2575 | Gem. Smal. OVL | - | PHIL FGS104 | - | A+ | A+ | A+ | A+ | 0 | 0 | 0 | Vervangen A 6,0 |  | Sustainder Alexia |  | 2019 | 1990 | 2030 | 1990 | 2010
DRA07442 | Enkel nummer | 201689 | 568384 | Drachten | De Singels | S H de Rooshof | Huisnr. 12 | In bedrijf | 5.5CST | 7035 | 1998-01-12 | PHIL FGS104 | - | 1998-01-12 | HF-R 136 PL-L | 36W PLL 4P HF DIM (23A) 830 | 36 | NACHT | - | per jaar | 4094 | 2575 | Gem. Smal. OVL | - | PHIL FGS104 | - | A+ | A+ | A+ | A+ | 0 | 0 | 0 | Vervangen A 6,0 |  | Sustainder Alexia |  | 2019 | 1998 | 2038 | 1998 | 2018
DRA07443 | Enkel nummer | 201695 | 568350 | Drachten | De Singels | S H de Rooshof | Huisnr. 18 | In bedrijf | 5.5VVERZ | 7035 | 1998-05-12 | PHIL FGS104 | - | 1998-05-12 | HF-R 136 PL-L | 36W PLL 4P HF DIM (23A) 830 | 36 | NACHT | - | per jaar | 4094 | 2575 | Gem. Smal. OVL | - | PHIL FGS104 | - | A+ | A+ | A+ | A+ | 0 | 0 | 0 | Vervangen A 6,0 |  | Sustainder Alexia |  | 2019 | 1998 | 2038 | 1998 | 2018
DRA07444 | Enkel nummer | 201700 | 568317 | Drachten | De Singels | S H de Rooshof | Huisnr. 26 | In bedrijf | 5.5VVERZ | 7035 | 1998-05-12 | PHIL FGS104 | - | 1998-05-12 | HF-R 136 PL-L | 36W PLL 4P HF DIM (23A) 830 | 36 | NACHT | - | per jaar | 4094 | 2575 | Gem. Smal. OVL | - | PHIL FGS104 | - | A+ | A+ | A+ | A+ | 0 | 0 | 0 | Vervangen A 6,0 |  | Sustainder Alexia |  | 2019 | 1998 | 2038 | 1998 | 2018
DRA07445 | Enkel nummer | 201704 | 568292 | Drachten | De Singels | S H de Rooshof | Huisnr. 32 | In bedrijf | 5.5VVERZ | 7035 | 1998-05-12 | PHIL FGS104 | - | 1998-05-12 | HF-R 136 PL-L | 36W PLL 4P HF DIM (23A) 830 | 36 | NACHT | - | per jaar | 4094 | 2575 | Gem. Smal. OVL | - | PHIL FGS104 | - | A+ | A+ | A+ | A+ | 0 | 0 | 0 | Vervangen A 6,0 |  | Sustainder Alexia |  | 2019 | 1998 | 2038 | 1998 | 2018
DRA07446 | Enkel nummer | 201709 | 568260 | Drachten | De Singels | S H de Rooshof | Huisnr. 40 | In bedrijf | 5.5VVERZ | 7035 | 1998-05-12 | PHIL FGS104 | - | 1998-05-12 | HF-R 136 PL-L | 36W PLL 4P HF DIM (23A) 830 | 36 | NACHT | - | per jaar | 4094 | 2575 | Gem. Smal. OVL | - | PHIL FGS104 | - | A+ | A+ | A+ | A+ | 0 | 0 | 0 | Vervangen A 6,0 |  | Sustainder Alexia |  | 2019 | 1998 | 2038 | 1998 | 2018
DRA07447 | Enkel nummer | 201720 | 568386 | Drachten | De Singels | S H de Rooshof | Huisnr. 7 | In bedrijf | 5.5VVERZ | 7035 | 1998-01-12 | PHIL FGS104 | - | 1998-01-12 | HF-R 136 PL-L | 36W PLL 4P HF DIM (23A) 830 | 36 | NACHT | - | per jaar | 4094 | 2575 | Gem. Smal. OVL | - | PHIL FGS104 | - | A+ | A+ | A+ | A+ | 0 | 0 | 0 | Vervangen A 6,0 |  | Sustainder Alexia |  | 2019 | 1998 | 2038 | 1998 | 2018
DRA07448 | Enkel nummer | 201753 | 568380 | Drachten | De Singels | S H de Rooshof | Huisnr. 17 | In bedrijf | 5.5CST | 7035 | 1990-01-11 | PHIL FGS104 | - | 1990-01-11 | HF-R 136 PL-L | 36W PLL 4P HF DIM (23A) 830 | 36 | NACHT | - | per jaar | 4094 | 2575 | Gem. Smal. OVL | - | PHIL FGS104 | - | A+ | A+ | A+ | A+ | 0 | 0 | 0 | Vervangen A 6,0 |  | Sustainder Alexia |  | 2019 | 1990 | 2030 | 1990 | 2010
DRA07449 | Enkel nummer | 201779 | 568416 | Drachten | De Singels | S H de Rooshof | - | In bedrijf | 3.5CPTVERZ | 7035 | 1998-02-06 | PHIL CPS200 | - | 1998-02-06 | HF-R 136 PL-L | 36W PLL 4P HF DIM (23A) 830 | 36 | NACHT | - | per jaar | 4094 | 2575 | Gem. Smal. OVL | - | PHIL CPS200 | - | A+ | A+ | A+ | A+ | 0 | 0 | 0 | Vervangen A 4,0 |  | Sustainder Anne |  | 2019 | 1998 | 2038 | 1998 | 2018
DRA07450 | Enkel nummer | 201758 | 568353 | Drachten | De Singels | S H de Rooshof | Huisnr. 23 | In bedrijf | 5.5CST | 7035 | 1990-01-11 | PHIL FGS104 | - | 1990-01-11 | HF-R 136 PL-L | 36W PLL 4P HF DIM (23A) 830 | 36 | NACHT | - | per jaar | 4094 | 2575 | Gem. Smal. OVL | - | PHIL FGS104 | - | A+ | A+ | A+ | A+ | 0 | 0 | 0 | Vervangen A 6,0 |  | Sustainder Alexia |  | 2019 | 1990 | 2030 | 1990 | 2010
DRA07451 | Enkel nummer | 201762 | 568326 | Drachten | De Singels | S H de Rooshof | Huisnr. 31 | In bedrijf | 5.5VVERZ | 7035 | 1998-05-12 | PHIL FGS104 | - | 1998-05-12 | HF-R 136 PL-L | 36W PLL 4P HF DIM (23A) 830 | 36 | NACHT | - | per jaar | 4094 | 2575 | Gem. Smal. OVL | - | PHIL FGS104 | - | A+ | A+ | A+ | A+ | 0 | 0 | 0 | Vervangen A 6,0 |  | Sustainder Alexia |  | 2019 | 1998 | 2038 | 1998 | 2018
DRA07452 | Enkel nummer | 201767 | 568299 | Drachten | De Singels | S H de Rooshof | Huisnr. 37 | In bedrijf | 5.5VVERZ | 7035 | 1997-12-05 | PHIL FGS104 | - | 1997-12-05 | HF-R 136 PL-L | 36W PLL 4P HF DIM (23A) 830 | 36 | NACHT | - | per jaar | 4094 | 2575 | Gem. Smal. OVL | - | PHIL FGS104 | - | A+ | A+ | A+ | A+ | 0 | 0 | 0 | Vervangen A 6,0 |  | Sustainder Alexia |  | 2019 | 1997 | 2037 | 1997 | 2017
DRA07453 | Enkel nummer | 201771 | 568273 | Drachten | De Singels | S H de Rooshof | Huisnr. 43 | In bedrijf | 5.5VVERZ | 7035 | 1998-05-12 | PHIL FGS104 | - | 1998-05-12 | HF-R 136 PL-L | 36W PLL 4P HF DIM (23A) 830 | 36 | NACHT | - | per jaar | 4094 | 2575 | Gem. Smal. OVL | - | PHIL FGS104 | - | A+ | A+ | A+ | A+ | 0 | 0 | 0 | Vervangen A 6,0 |  | Sustainder Alexia |  | 2019 | 1998 | 2038 | 1998 | 2018
DRA07454 | Enkel nummer | 201776 | 568242 | Drachten | De Singels | S H de Rooshof | Huisnr. 51 | In bedrijf | 5.5CST | 7035 | 1990-01-19 | PHIL FGS104 | - | 2002-01-01 | HF-R 136 PL-L | 36W PLL 4P HF DIM (23A) 830 | 36 | NACHT | - | per jaar | 4094 | 2575 | Gem. Smal. OVL | - | PHIL FGS104 | - | A+ | A+ | A+ | A+ | 0 | 0 | 0 | Vervangen A 6,0 |  | Sustainder Alexia |  | 2022 | 1990 | 2030 | 2002 | 2022
DRA07455 | Enkel nummer | 201741 | 568265 | Drachten | De Singels | S H de Rooshof | Huisnr. 48 | In bedrijf | 5.5VVERZ | 7035 | 1998-05-12 | PHIL FGS104 | - | 1998-05-12 | HF-R 136 PL-L | 36W PLL 4P HF DIM (23A) 830 | 36 | NACHT | - | per jaar | 4094 | 2575 | Gem. Smal. OVL | - | PHIL FGS104 | - | A+ | A+ | A+ | A+ | 0 | 0 | 0 | Vervangen A 6,0 |  | Sustainder Alexia |  | 2019 | 1998 | 2038 | 1998 | 2018
DRA07456 | Enkel nummer | 201816 | 568215 | Drachten | De Singels | Hillemalaan | Huisnr. 6 | In bedrijf | 5.5CST | 7035 | 1990-01-19 | PHIL FGS104 | - | 1999-01-04 | HF-R 136 PL-L | 36W PLL 4P HF DIM (23A) 830 | 36 | P 23:00 - Morgen (FRL) | - | per jaar | 1472 | 1720 | Gem. Smal. OVL | - | PHIL FGS104 | - | A+ | A+ | A+ | A+ | 0 | 0 | 0 | Vervangen A 6,0 |  | Sustainder Alexia |  | 2019 | 1990 | 2030 | 1999 | 2019
DRA07457 | Enkel nummer | 201786 | 568210 | Drachten | De Singels | Hillemalaan | Huisnr. 12 | In bedrijf | 5.5CST | 7035 | 1990-01-19 | PHIL FGS104 | - | 1999-01-04 | HF-R 136 PL-L | 36W PLL 4P HF DIM (23A) 830 | 36 | P 23:00 - Morgen (FRL) | - | per jaar | 1472 | 1720 | Gem. Smal. OVL | - | PHIL FGS104 | - | A+ | A+ | A+ | A+ | 0 | 0 | 0 | Vervangen A 6,0 |  | Sustainder Alexia |  | 2019 | 1990 | 2030 | 1999 | 2019
DRA07458 | Enkel nummer | 201755 | 568205 | Drachten | De Singels | Hillemalaan | Huisnr. 16 | In bedrijf | 5.5VVERZ | 7035 | 1998-05-12 | PHIL FGS104 | - | 1998-05-12 | HF-R 136 PL-L | 36W PLL 4P HF DIM (23A) 830 | 36 | P 23:00 - Morgen (FRL) | - | per jaar | 1472 | 1720 | Gem. Smal. OVL | - | PHIL FGS104 | - | A+ | A+ | A+ | A+ | 0 | 0 | 0 | Vervangen A 6,0 |  | Sustainder Alexia |  | 2019 | 1998 | 2038 | 1998 | 2018
DRA07459 | Enkel nummer | 201721 | 568199 | Drachten | De Singels | Hillemalaan | Huisnr. 24 | In bedrijf | 5.5CST | 7035 | 1990-01-19 | PHIL FGS104 | - | 1999-01-04 | HF-R 136 PL-L | 36W PLL 4P HF DIM (23A) 830 | 36 | P 23:00 - Morgen (FRL) | - | per jaar | 1472 | 1720 | Gem. Smal. OVL | - | PHIL FGS104 | - | A+ | A+ | A+ | A+ | 0 | 0 | 0 | Vervangen A 6,0 |  | Sustainder Alexia |  | 2019 | 1990 | 2030 | 1999 | 2019
DRA07460 | Enkel nummer | 201692 | 568195 | Drachten | De Singels | Hillemalaan | Huisnr. 30 | In bedrijf | 5.5CST | 7035 | 1990-01-19 | PHIL FGS104 | - | 1990-01-19 | HF-R 136 PL-L | 36W PLL 4P HF DIM (23A) 830 | 36 | P 23:00 - Morgen (FRL) | - | per jaar | 1472 | 1720 | Gem. Smal. OVL | - | PHIL FGS104 | - | A+ | A+ | A+ | A+ | 0 | 0 | 0 | Vervangen A 6,0 |  | Sustainder Alexia |  | 2019 | 1990 | 2030 | 1990 | 2010
DRA07461 | Enkel nummer | 201661 | 568190 | Drachten | De Singels | Hillemalaan | Huisnr. 36 | In bedrijf | 5.5VVERZ | 7035 | 1998-05-13 | PHIL FGS104 | - | 1998-05-13 | HF-R 136 PL-L | 36W PLL 4P HF DIM (23A) 830 | 36 | P 23:00 - Morgen (FRL) | - | per jaar | 1472 | 1720 | Gem. Smal. OVL | - | PHIL FGS104 | - | A+ | A+ | A+ | A+ | 1 | 0 | 0 | Vervangen A 6,0 |  | Sustainder Alexia |  | 2019 | 1998 | 2038 | 1998 | 2018
DRA07462 | Enkel nummer | 201692 | 568158 | Drachten | De Singels | Hillemalaan | - | In bedrijf | 5.5VVERZ | 7035 | 1997-10-27 | PHIL FGS104 | - | 1997-10-27 | HF-R 136 PL-L | 36W PLL 4P HF DIM (23A) 830 | 36 | P 23:00 - Morgen (FRL) | - | per jaar | 1472 | 1720 | Gem. Smal. OVL | - | PHIL FGS104 | - | A+ | A+ | A+ | A+ | 0 | 0 | 0 | Vervangen A 6,0 |  | Sustainder Alexia |  | 2019 | 1997 | 2037 | 1997 | 2017
DRA07463 | Enkel nummer | 201720 | 568163 | Drachten | De Singels | Hillemalaan | - | In bedrijf | 5.5CST | 7035 | 1990-01-19 | PHIL FGS104 | - | 1998-10-09 | HF-R 136 PL-L | 36W PLL 4P HF DIM (23A) 830 | 36 | P 23:00 - Morgen (FRL) | - | per jaar | 1472 | 1720 | Gem. Smal. OVL | - | PHIL FGS104 | - | A+ | A+ | A+ | A+ | 0 | 0 | 0 | Vervangen A 6,0 |  | Sustainder Alexia |  | 2019 | 1990 | 2030 | 1998 | 2018
DRA07464 | Enkel nummer | 201751 | 568168 | Drachten | De Singels | Hillemalaan | Huisnr. 19 | In bedrijf | 5.5VVERZ | 7035 | 1998-05-13 | PHIL FGS104 | - | 1998-05-13 | HF-R 136 PL-L | 36W PLL 4P HF DIM (23A) 830 | 36 | P 23:00 - Morgen (FRL) | - | per jaar | 1472 | 1720 | Gem. Smal. OVL | - | PHIL FGS104 | - | A+ | A+ | A+ | A+ | 0 | 0 | 0 | Vervangen A 6,0 |  | Sustainder Alexia |  | 2019 | 1998 | 2038 | 1998 | 2018
DRA07465 | Enkel nummer | 201784 | 568173 | Drachten | De Singels | Hillemalaan | Huisnr. 13 | In bedrijf | 5.5CST | 7035 | 1990-01-19 | PHIL FGS104 | - | 1998-01-09 | HF-R 136 PL-L | 36W PLL 4P HF DIM (23A) 830 | 36 | P 23:00 - Morgen (FRL) | - | per jaar | 1472 | 1720 | Gem. Smal. OVL | - | PHIL FGS104 | - | A+ | B | A+ | A+ | 0 | 0 | 0 | Vervangen A 6,0 |  | Sustainder Alexia |  | 2019 | 1990 | 2030 | 1998 | 2018
DRA07466 | Enkel nummer | 201814 | 568178 | Drachten | De Singels | Hillemalaan | Huisnr. 7 | In bedrijf | 5.5VVERZ | 7035 | 1998-05-13 | PHIL FGS104 | - | 1998-05-13 | HF-R 136 PL-L | 36W PLL 4P HF DIM (23A) 830 | 36 | P 23:00 - Morgen (FRL) | - | per jaar | 1472 | 1720 | Gem. Smal. OVL | - | PHIL FGS104 | - | A+ | A+ | A+ | A+ | 0 | 0 | 0 | Vervangen A 6,0 |  | Sustainder Alexia |  | 2019 | 1998 | 2038 | 1998 | 2018
DRA07467 | Enkel nummer | 201801 | 568099 | Drachten | De Singels | Bouriciuslaan | Huisnr. 62 | In bedrijf | 5.5VVERZ | 7035 | 1998-05-14 | PHIL FGS104 | - | 1998-05-14 | HF-R 136 PL-L | 36W PLL 4P HF DIM (23A) 830 | 36 | P 23:00 - Morgen (FRL) | - | per jaar | 1472 | 557 | Gem. Smal. OVL | - | PHIL FGS104 | - | A+ | B | A+ | A+ | 0 | 0 | 0 | Vervangen A 6,0 |  | Sustainder Alexia |  | 2019 | 1998 | 2038 | 1998 | 2018
DRA07468 | Enkel nummer | 201815 | 568144 | Drachten | De Singels | Bouriciuslaan | - | In bedrijf | 5.5VVERZ | 7035 | 1998-05-14 | PHIL FGS104 | - | 1998-05-14 | HF-R 136 PL-L | 36W PLL 4P HF DIM (23A) 830 | 36 | P 23:00 - Morgen (FRL) | - | per jaar | 1472 | 557 | Gem. Smal. OVL | - | PHIL FGS104 | - | A+ | A+ | A+ | A+ | 0 | 0 | 0 | Vervangen A 6,0 |  | Sustainder Alexia |  | 2019 | 1998 | 2038 | 1998 | 2018
DRA07469 | Enkel nummer | 201770 | 568101 | Drachten | De Singels | Bouriciuslaan | Huisnr. 72 | In bedrijf | 5.5VVERZ | 7035 | 1998-05-14 | PHIL FGS104 | - | 1998-05-14 | HF-R 136 PL-L | 36W PLL 4P HF DIM (23A) 830 | 36 | P 23:00 - Morgen (FRL) | - | per jaar | 1472 | 557 | Gem. Smal. OVL | - | PHIL FGS104 | - | A+ | B | A+ | A+ | 0 | 0 | 0 | Vervangen A 6,0 |  | Sustainder Alexia |  | 2019 | 1998 | 2038 | 1998 | 2018
DRA07470 | Enkel nummer | 201806 | 568065 | Drachten | De Singels | Bouriciuslaan | Huisnr. 56 | In bedrijf | 5.5CST | 7035 | 1990-01-22 | PHIL FGS104 | - | 1999-01-04 | HF-R 136 PL-L | 36W PLL 4P HF DIM (23A) 830 | 36 | P 23:00 - Morgen (FRL) | - | per jaar | 1472 | 557 | Gem. Smal. OVL | - | PHIL FGS104 | - | A+ | A+ | A+ | A+ | 0 | 0 | 0 | Vervangen A 6,0 |  | Sustainder Alexia |  | 2019 | 1990 | 2030 | 1999 | 2019
DRA07471 | Enkel nummer | 201812 | 568030 | Drachten | De Singels | Bouriciuslaan | Huisnr. 50 | In bedrijf | 5.5CST | 7035 | 1990-01-22 | PHIL FGS104 | - | 1999-01-04 | HF-R 136 PL-L | 36W PLL 4P HF DIM (23A) 830 | 36 | P 23:00 - Morgen (FRL) | - | per jaar | 1472 | 557 | Gem. Smal. OVL | - | PHIL FGS104 | - | A+ | A+ | A+ | A+ | 0 | 0 | 0 | Vervangen A 6,0 |  | Sustainder Alexia |  | 2019 | 1990 | 2030 | 1999 | 2019
DRA07472 | Enkel nummer | 201818 | 567995 | Drachten | De Singels | Bouriciuslaan | Huisnr. 44 | In bedrijf | 5.5CST | 7035 | 1990-01-22 | PHIL FGS104 | - | 1999-01-04 | HF-R 136 PL-L | 36W PLL 4P HF DIM (23A) 830 | 36 | P 23:00 - Morgen (FRL) | - | per jaar | 1472 | 557 | Gem. Smal. OVL | - | PHIL FGS104 | - | A+ | A+ | A+ | A+ | 0 | 0 | 0 | Vervangen A 6,0 |  | Sustainder Alexia |  | 2019 | 1990 | 2030 | 1999 | 2019
DRA07473 | Enkel nummer | 201731 | 568130 | Drachten | De Singels | Bouriciuslaan | Huisnr. 71 | In bedrijf | 5.5CST | 7035 | 1990-01-19 | PHIL FGS104 | - | 1998-10-09 | HF-R 136 PL-L | 36W PLL 4P HF DIM (23A) 830 | 36 | P 23:00 - Morgen (FRL) | - | per jaar | 1472 | 557 | Gem. Smal. OVL | - | PHIL FGS104 | - | A+ | A+ | A+ | A+ | 0 | 0 | 0 | Vervangen A 6,0 |  | Sustainder Alexia |  | 2019 | 1990 | 2030 | 1998 | 2018
DRA07474 | Enkel nummer | 201736 | 568101 | Drachten | De Singels | Bouriciuslaan | Huisnr. 65 | In bedrijf | 5.5CST | 7035 | 1990-01-19 | PHIL FGS104 | - | 1998-10-09 | HF-R 136 PL-L | 36W PLL 4P HF DIM (23A) 830 | 36 | P 23:00 - Morgen (FRL) | - | per jaar | 1472 | 557 | Gem. Smal. OVL | - | PHIL FGS104 | - | A+ | A+ | A+ | A+ | 0 | 0 | 0 | Vervangen A 6,0 |  | Sustainder Alexia |  | 2019 | 1990 | 2030 | 1998 | 2018
DRA07475 | Enkel nummer | 201741 | 568071 | Drachten | De Singels | Bouriciuslaan | Huisnr. 61 | In bedrijf | 5.5VVERZ | 7035 | 1998-05-13 | PHIL FGS104 | - | 1998-05-13 | HF-R 136 PL-L | 36W PLL 4P HF DIM (23A) 830 | 36 | P 23:00 - Morgen (FRL) | - | per jaar | 1472 | 557 | Gem. Smal. OVL | - | PHIL FGS104 | - | A+ | A+ | A+ | A+ | 0 | 0 | 0 | Vervangen A 6,0 |  | Sustainder Alexia |  | 2019 | 1998 | 2038 | 1998 | 2018
DRA07476 | Enkel nummer | 201746 | 568038 | Drachten | De Singels | Bouriciuslaan | Huisnr. 55 | In bedrijf | 5.5VVERZ | 7035 | 1998-05-13 | PHIL FGS104 | - | 1998-05-13 | HF-R 136 PL-L | 36W PLL 4P HF DIM (23A) 830 | 36 | P 23:00 - Morgen (FRL) | - | per jaar | 1472 | 557 | Gem. Smal. OVL | - | PHIL FGS104 | - | A+ | A+ | A+ | A+ | 0 | 0 | 0 | Vervangen A 6,0 |  | Sustainder Alexia |  | 2019 | 1998 | 2038 | 1998 | 2018
DRA07477 | Enkel nummer | 201751 | 568009 | Drachten | De Singels | Bouriciuslaan | Huisnr. 49 | In bedrijf | 5.5VVERZ | 7035 | 1998-05-13 | PHIL FGS104 | - | 1998-05-13 | HF-R 136 PL-L | 36W PLL 4P HF DIM (23A) 830 | 36 | P 23:00 - Morgen (FRL) | - | per jaar | 1472 | 557 | Gem. Smal. OVL | - | PHIL FGS104 | - | A+ | A+ | A+ | A+ | 0 | 0 | 0 | Vervangen A 6,0 |  | Sustainder Alexia |  | 2019 | 1998 | 2038 | 1998 | 2018
DRA07478 | Enkel nummer | 201756 | 567978 | Drachten | De Singels | Bouriciuslaan | Huisnr. 43 | In bedrijf | 5.5VVERZ | 7035 | 1998-05-13 | PHIL FGS104 | - | 1998-05-13 | HF-R 136 PL-L | 36W PLL 4P HF DIM (23A) 830 | 36 | P 23:00 - Morgen (FRL) | - | per jaar | 1472 | 557 | Gem. Smal. OVL | - | PHIL FGS104 | - | A+ | A+ | A+ | A+ | 0 | 0 | 0 | Vervangen A 6,0 |  | Sustainder Alexia |  | 2019 | 1998 | 2038 | 1998 | 2018
DRA07479 | Enkel nummer | 201791 | 567974 | Drachten | De Singels | Bouriciuslaan | Huisnr. 37 | In bedrijf | 5.5CST | 7035 | 1990-01-22 | PHIL FGS104 | - | 1998-10-09 | HF-R 136 PL-L | 36W PLL 4P HF DIM (23A) 830 | 36 | P 23:00 - Morgen (FRL) | - | per jaar | 1472 | 557 | Gem. Smal. OVL | - | PHIL FGS104 | - | A+ | A+ | A+ | A+ | 0 | 0 | 0 | Vervangen A 6,0 |  | Sustainder Alexia |  | 2019 | 1990 | 2030 | 1998 | 2018
DRA07480 | Enkel nummer | 201826 | 567970 | Drachten | De Singels | Bouriciuslaan | Huisnr. 42 | In bedrijf | 5.5VVERZ | 7035 | 1998-05-14 | PHIL FGS104 | - | 1998-05-14 | HF-R 136 PL-L | 36W PLL 4P HF DIM (23A) 830 | 36 | P 23:00 - Morgen (FRL) | - | per jaar | 1472 | 557 | Gem. Smal. OVL | - | PHIL FGS104 | - | A+ | B | A+ | A+ | 0 | 0 | 0 | Vervangen A 6,0 |  | Sustainder Alexia |  | 2019 | 1998 | 2038 | 1998 | 2018
DRA07481 | Enkel nummer | 201853 | 567967 | Drachten | De Singels | Bouriciuslaan | Huisnr. 40 | In bedrijf | 5.5VVERZ | 7035 | 1998-05-14 | PHIL FGS104 | - | 1998-05-14 | HF-R 136 PL-L | 36W PLL 4P HF DIM (23A) 830 | 36 | P 23:00 - Morgen (FRL) | - | per jaar | 1472 | 557 | Gem. Smal. OVL | - | PHIL FGS104 | - | A+ | A+ | A+ | A+ | 0 | 0 | 0 | Vervangen A 6,0 |  | Sustainder Alexia |  | 2019 | 1998 | 2038 | 1998 | 2018
DRA07482 | Enkel nummer | 201918 | 567953 | Drachten | De Singels | Bouriciuslaan | Huisnr. 34 | In bedrijf | 5.5CST | 7035 | 1990-01-22 | PHIL FGS104 | - | 1998-10-09 | HF-R 136 PL-L | 36W PLL 4P HF DIM (23A) 830 | 36 | NACHT | - | per jaar | 4094 | 557 | Gem. Smal. OVL | - | PHIL FGS104 | - | A+ | A+ | A+ | A+ | 0 | 0 | 0 | Vervangen A 6,0 |  | Sustainder Alexia |  | 2019 | 1990 | 2030 | 1998 | 2018
DRA07483 | Enkel nummer | 201914 | 567988 | Drachten | De Singels | Bouriciuslaan | - | In bedrijf | 3.5CPTVERZ | 7035 | 1998-07-15 | PHIL CPS200 | - | 1998-07-15 | HF-R 136 PL-L | 36W PLL 4P HF DIM (23A) 830 | 36 | NACHT | - | per jaar | 4094 | 557 | Gem. Smal. OVL | - | PHIL CPS200 | - | A+ | A+ | A+ | A+ | 0 | 0 | 0 | Vervangen A 4,0 |  | Sustainder Anne |  | 2019 | 1998 | 2038 | 1998 | 2018
DRA07484 | Enkel nummer | 201910 | 568023 | Drachten | De Singels | Bouriciuslaan | - | In bedrijf | 3.5CPTVERZ | 7035 | 1998-07-15 | PHIL CPS200 | - | 1998-07-15 | HF-R 136 PL-L | 36W PLL 4P HF DIM (23A) 830 | 36 | NACHT | - | per jaar | 4094 | 557 | Gem. Smal. OVL | - | PHIL CPS200 | - | A+ | A+ | A+ | A+ | 0 | 0 | 0 | Vervangen A 4,0 |  | Sustainder Anne |  | 2019 | 1998 | 2038 | 1998 | 2018
DRA07485 | Enkel nummer | 201907 | 568058 | Drachten | De Singels | Bouriciuslaan | - | In bedrijf | 3.5CPTVERZ | 7035 | 1998-07-15 | PHIL CPS200 | - | 1998-07-15 | HF-R 136 PL-L | 36W PLL 4P HF DIM (23A) 830 | 36 | NACHT | - | per jaar | 4094 | 557 | Gem. Smal. OVL | - | PHIL CPS200 | - | A+ | A+ | A+ | A+ | 0 | 0 | 0 | Vervangen A 4,0 |  | Sustainder Anne |  | 2019 | 1998 | 2038 | 1998 | 2018
DRA07489 | Enkel nummer | 201894 | 568201 | Drachten | De Singels | Gerben Sondermanstraat | Huisnr. 49 | In bedrijf | 3.5CPTVERZ | 7035 | 1998-07-16 | LIGHTRONICS KFK LED | 9005 | 2017-03-29 | Xitanium 1-10V | 40W LED | 40 | NACHT | verblijfgebieden | per jaar | 4094 | 1538 | Gem. Smal. OVL | - | LIGHTRONICS KFK LED | 40 | A+ | A+ | A+ | A+ | 0 | 0 | 0 | [5 empty] | 1998 | 2038 | 2017 | 2037
DRA07490 | Enkel nummer | 201892 | 568226 | Drachten | De Singels | Gerben Sondermanstraat | Huisnr. 43 | In bedrijf | 3.5CPTVERZ | 7035 | 1986-05-27 | PHIL CPS200 | - | 1998-10-09 | HF-R 136 PL-L | 36W PLL 4P HF DIM (23A) 830 | 36 | NACHT | - | per jaar | 4094 | 1538 | Gem. Smal. OVL | - | PHIL CPS200 | - | A+ | A+ | A+ | A+ | 0 | 0 | 0 | Vervangen A 4,0 |  | Sustainder Anne |  | 2019 | 1986 | 2026 | 1998 | 2018
DRA07491 | Enkel nummer | 201889 | 568257 | Drachten | De Singels | Gerben Sondermanstraat | Huisnr. 39 | In bedrijf | 3.5CPTVERZ | 7035 | 1998-07-16 | PHIL CPS200 | - | 1998-07-16 | HF-R 136 PL-L | 36W PLL 4P HF DIM (23A) 830 | 36 | NACHT | - | per jaar | 4094 | 1538 | Gem. Smal. OVL | - | PHIL CPS200 | - | A+ | A+ | A+ | A+ | 0 | 0 | 0 | Vervangen A 4,0 |  | Sustainder Anne |  | 2019 | 1998 | 2038 | 1998 | 2018
DRA07492 | Enkel nummer | 201888 | 568290 | Drachten | De Singels | Gerben Sondermanstraat | Huisnr. 31 | In bedrijf | 3.5CPTVERZ | 7035 | 1998-07-16 | PHIL CPS200 | - | 1998-07-16 | HF-R 136 PL-L | 36W PLL 4P HF DIM (23A) 830 | 36 | NACHT | - | per jaar | 4094 | 1538 | Gem. Smal. OVL | - | PHIL CPS200 | - | A+ | A+ | A+ | A+ | 0 | 0 | 0 | Vervangen A 4,0 |  | Sustainder Anne |  | 2019 | 1998 | 2038 | 1998 | 2018
DRA07493 | Enkel nummer | 201871 | 568349 | Drachten | De Singels | Lavermanstraat | - | In bedrijf | 3.5CPTVERZ | 7035 | 1997-12-04 | PHIL CPS200 | - | 1997-12-04 | HF-R 136 PL-L | 36W PLL 4P HF DIM (23A) 830 | 36 | NACHT | - | per jaar | 4094 | 2056 | Gem. Smal. OVL | - | PHIL CPS200 | - | A+ | A+ | A+ | A+ | 0 | 0 | 0 | Vervangen A 4,0 |  | Sustainder Anne |  | 2019 | 1997 | 2037 | 1997 | 2017
DRA07494 | Enkel nummer | 201869 | 568379 | Drachten | De Singels | Lavermanstraat | - | In bedrijf | 3.5CPTVERZ | 7035 | 1997-12-04 | PHIL CPS200 | - | 1997-12-04 | HF-R 136 PL-L | 36W PLL 4P HF DIM (23A) 830 | 36 | NACHT | - | per jaar | 4094 | 2056 | Gem. Smal. OVL | - | PHIL CPS200 | - | A+ | A+ | A+ | A+ | 0 | 0 | 0 | Vervangen A 4,0 |  | Sustainder Anne |  | 2019 | 1997 | 2037 | 1997 | 2017
DRA07495 | Enkel nummer | 201896 | 568379 | Drachten | De Singels | Lavermanstraat | Huisnr. 90 | In bedrijf | 3.5CPTVERZ | 7035 | 1997-12-04 | PHIL CPS200 | - | 1997-12-04 | HF-R 136 PL-L | 36W PLL 4P HF DIM (23A) 830 | 36 | NACHT | - | per jaar | 4094 | 2056 | Gem. Smal. OVL | - | PHIL CPS200 | - | A+ | A+ | A+ | A+ | 0 | 0 | 0 | Vervangen A 4,0 |  | Sustainder Anne |  | 2019 | 1997 | 2037 | 1997 | 2017
DRA07496 | Enkel nummer | 201866 | 568411 | Drachten | De Singels | Lavermanstraat | - | In bedrijf | 3.5CPTVERZ | 7035 | 1997-12-05 | PHIL CPS200 | - | 1997-12-05 | HF-R 136 PL-L | 36W PLL 4P HF DIM (23A) 830 | 36 | NACHT | - | per jaar | 4094 | 2056 | Gem. Smal. OVL | - | PHIL CPS200 | - | A+ | A+ | A+ | A+ | 0 | 0 | 0 | Vervangen A 4,0 |  | Sustainder Anne |  | 2019 | 1997 | 2037 | 1997 | 2017
DRA07497 | Enkel nummer | 201863 | 568442 | Drachten | De Singels | Lavermanstraat | - | In bedrijf | 3.5CPTVERZ | 7035 | 1997-12-04 | PHIL CPS200 | - | 1997-12-04 | HF-R 136 PL-L | 36W PLL 4P HF DIM (23A) 830 | 36 | NACHT | - | per jaar | 4094 | 2056 | Gem. Smal. OVL | - | PHIL CPS200 | - | A+ | A+ | A+ | A+ | 0 | 0 | 0 | Vervangen A 4,0 |  | Sustainder Anne |  | 2019 | 1997 | 2037 | 1997 | 2017
DRA07498 | Enkel nummer | 201891 | 568434 | Drachten | De Singels | Lavermanstraat | Huisnr. 70 | In bedrijf | 3.5CPTVERZ | 7035 | 1997-12-02 | PHIL CPS200 | - | 1997-12-02 | HF-R 136 PL-L | 36W PLL 4P HF DIM (23A) 830 | 36 | NACHT | - | per jaar | 4094 | 2056 | Gem. Smal. OVL | - | PHIL CPS200 | - | A+ | A+ | A+ | A+ | 0 | 0 | 0 | Vervangen A 4,0 |  | Sustainder Anne |  | 2019 | 1997 | 2037 | 1997 | 2017
DRA07499 | Enkel nummer | 201860 | 568473 | Drachten | De Singels | Lavermanstraat | - | In bedrijf | 3.5CPTVERZ | 7035 | 1997-12-02 | PHIL CPS200 | - | 1997-12-02 | HF-R 136 PL-L | 36W PLL 4P HF DIM (23A) 830 | 36 | NACHT | - | per jaar | 4094 | 2056 | Gem. Smal. OVL | - | PHIL CPS200 | - | A+ | A+ | A+ | A+ | 0 | 0 | 0 | Vervangen A 4,0 |  | Sustainder Anne |  | 2019 | 1997 | 2037 | 1997 | 2017
DRA07500 | Enkel nummer | 201849 | 568504 | Drachten | De Singels | Verdeniusstraat | - | In bedrijf | 5.5VVERZ | 7035 | 1997-12-04 | PHIL FGS104 | - | 1997-12-04 | HF-R 136 PL-L | 36W PLL 4P HF DIM (23A) 830 | 36 | NACHT | - | per jaar | 4094 | 2983 | Gem. Smal. OVL | - | PHIL FGS104 | - | A+ | A+ | A+ | A+ | 0 | 0 | 0 | Vervangen A 6,0 |  | Sustainder Alexia |  | 2019 | 1997 | 2037 | 1997 | 2017
DRA07501 | Enkel nummer | 201878 | 568504 | Drachten | De Singels | Verdeniusstraat | Huisnr. 37 | In bedrijf | 5.5VVERZ | 7035 | 1997-12-04 | PHIL FGS104 | - | 2005-04-27 | HF-R 136 PL-L | 36W PLL 4P HF DIM (23A) 830 | 36 | NACHT | - | per jaar | 4094 | 2983 | Gem. Smal. OVL | - | PHIL FGS104 | - | A+ | A+ | A+ | A+ | 0 | 0 | 0 | [5 empty] | 1997 | 2037 | 2005 | 2025
DRA07502 | Enkel nummer | 201909 | 568504 | Drachten | De Singels | Verdeniusstraat | Huisnr. 30 | In bedrijf | 5.5VVERZ | 7035 | 1997-12-03 | PHIL FGS104 | - | 1997-12-03 | HF-R 136 PL-L | 36W PLL 4P HF DIM (23A) 830 | 36 | NACHT | - | per jaar | 4094 | 2983 | Gem. Smal. OVL | - | PHIL FGS104 | - | A+ | A+ | A+ | A+ | 0 | 0 | 0 | Vervangen A 6,0 |  | Sustainder Alexia |  | 2019 | 1997 | 2037 | 1997 | 2017
DRA07503 | Enkel nummer | 201939 | 568504 | Drachten | De Singels | Verdeniusstraat | Huisnr. 23 | In bedrijf | 5.5VVERZ | 7035 | 1997-12-03 | PHIL FGS104 | - | 1997-12-03 | HF-R 136 PL-L | 36W PLL 4P HF DIM (23A) 830 | 36 | NACHT | - | per jaar | 4094 | 2983 | Gem. Smal. OVL | - | PHIL FGS104 | - | A+ | A+ | A+ | A+ | 0 | 0 | 0 | Vervangen A 6,0 |  | Sustainder Alexia |  | 2019 | 1997 | 2037 | 1997 | 2017
DRA07504 | Enkel nummer | 201970 | 568503 | Drachten | De Singels | Verdeniusstraat | Huisnr. 19 | In bedrijf | 5.5VVERZ | 7035 | 1997-12-03 | PHIL FGS104 | - | 1997-12-03 | HF-R 136 PL-L | 36W PLL 4P HF DIM (23A) 830 | 36 | NACHT | - | per jaar | 4094 | 2983 | Gem. Smal. OVL | - | PHIL FGS104 | - | A+ | A+ | A+ | A+ | 0 | 0 | 0 | Vervangen A 6,0 |  | Sustainder Alexia |  | 2019 | 1997 | 2037 | 1997 | 2017
DRA07505 | Enkel nummer | 201998 | 568503 | Drachten | De Singels | Verdeniusstraat | Huisnr. 15 | In bedrijf | 5.5VVERZ | 7035 | 1997-12-03 | PHIL FGS104 | - | 1997-12-03 | HF-R 136 PL-L | 36W PLL 4P HF DIM (23A) 830 | 36 | NACHT | - | per jaar | 4094 | 2983 | Gem. Smal. OVL | - | PHIL FGS104 | - | A+ | A+ | A+ | A+ | 0 | 0 | 0 | Vervangen A 6,0 |  | Sustainder Alexia |  | 2019 | 1997 | 2037 | 1997 | 2017
DRA07506 | Enkel nummer | 202028 | 568503 | Drachten | De Singels | Verdeniusstraat | Huisnr. 9 | In bedrijf | 5.5VVERZ | 7035 | 1997-12-03 | PHIL FGS104 | - | 1997-12-03 | HF-R 136 PL-L | 36W PLL 4P HF DIM (23A) 830 | 36 | NACHT | - | per jaar | 4094 | 2983 | Gem. Smal. OVL | - | PHIL FGS104 | - | A+ | A+ | A+ | A+ | 0 | 0 | 0 | Vervangen A 6,0 |  | Sustainder Alexia |  | 2019 | 1997 | 2037 | 1997 | 2017
DRA07507 | Enkel nummer | 202057 | 568502 | Drachten | De Singels | Verdeniusstraat | Huisnr. 3 | In bedrijf | 5.5VVERZ | 7035 | 1997-12-03 | PHIL FGS104 | - | 1997-12-03 | HF-R 136 PL-L | 36W PLL 4P HF DIM (23A) 830 | 36 | NACHT | - | per jaar | 4094 | 2983 | Gem. Smal. OVL | - | PHIL FGS104 | - | A+ | A+ | A+ | A+ | 0 | 0 | 0 | Vervangen A 6,0 |  | Sustainder Alexia |  | 2019 | 1997 | 2037 | 1997 | 2017
DRA07508 | Enkel nummer | 201916 | 568434 | Drachten | De Singels | Lavermanstraat | Huisnr. 64 | In bedrijf | 5.5CST | 7035 | 1997-12-12 | PHIL FGS104 | - | 1997-12-12 | HF-R 136 PL-L | 36W PLL 4P HF DIM (23A) 830 | 36 | NACHT | - | per jaar | 4094 | 2056 | Gem. Smal. OVL | - | PHIL FGS104 | - | A+ | A+ | A+ | A+ | 0 | 0 | 0 | Vervangen A 6,0 |  | Sustainder Alexia |  | 2019 | 1997 | 2037 | 1997 | 2017
DRA07509 | Enkel nummer | 201953 | 568437 | Drachten | De Singels | Lavermanstraat | Huisnr. 52 | In bedrijf | 5.5CST | 7035 | 1990-01-12 | PHIL FGS104 | - | 1990-01-12 | HF-R 136 PL-L | 36W PLL 4P HF DIM (23A) 830 | 36 | NACHT | - | per jaar | 4094 | 2056 | Gem. Smal. OVL | - | PHIL FGS104 | - | A+ | A+ | A+ | A+ | 0 | 0 | 0 | Vervangen A 6,0 |  | Sustainder Alexia |  | 2019 | 1990 | 2030 | 1990 | 2010
DRA07510 | Enkel nummer | 201990 | 568441 | Drachten | De Singels | Lavermanstraat | Huisnr. 42 | In bedrijf | 5.5CST | 7035 | 1990-01-12 | PHIL FGS104 | - | 1990-01-12 | HF-R 136 PL-L | 36W PLL 4P HF DIM (23A) 830 | 36 | NACHT | - | per jaar | 4094 | 2056 | Gem. Smal. OVL | - | PHIL FGS104 | - | A+ | A+ | A+ | A+ | 0 | 0 | 0 | Vervangen A 6,0 |  | Sustainder Alexia |  | 2019 | 1990 | 2030 | 1990 | 2010
DRA07511 | Enkel nummer | 202026 | 568444 | Drachten | De Singels | Lavermanstraat | Huisnr. 32 | In bedrijf | 5.5CST | 7035 | 1990-01-12 | PHIL FGS104 | - | 1990-01-12 | HF-R 136 PL-L | 36W PLL 4P HF DIM (23A) 830 | 36 | NACHT | - | per jaar | 4094 | 2056 | Gem. Smal. OVL | - | PHIL FGS104 | - | A+ | A+ | A+ | A+ | 0 | 0 | 0 | Vervangen A 6,0 |  | Sustainder Alexia |  | 2019 | 1990 | 2030 | 1990 | 2010
DRA07512 | Enkel nummer | 202038 | 568417 | Drachten | De Singels | Lavermanstraat | Huisnr. 22 | In bedrijf | 5.5CST | 7035 | 1990-01-12 | PHIL FGS104 | - | 1990-01-12 | HF-R 136 PL-L | 36W PLL 4P HF DIM (23A) 830 | 36 | NACHT | - | per jaar | 4094 | 2056 | Gem. Smal. OVL | - | PHIL FGS104 | - | A+ | A+ | A+ | A+ | 0 | 0 | 0 | Vervangen A 6,0 |  | Sustainder Alexia |  | 2019 | 1990 | 2030 | 1990 | 2010
DRA07513 | Enkel nummer | 202041 | 568388 | Drachten | De Singels | Lavermanstraat | Huisnr. 14 | In bedrijf | 5.5VVERZ | 7035 | 1998-01-13 | PHIL FGS104 | - | 1998-01-13 | HF-R 136 PL-L | 36W PLL 4P HF DIM (23A) 830 | 36 | NACHT | - | per jaar | 4094 | 2056 | Gem. Smal. OVL | - | PHIL FGS104 | - | A+ | A+ | A+ | A+ | 0 | 0 | 0 | Vervangen A 6,0 |  | Sustainder Alexia |  | 2019 | 1998 | 2038 | 1998 | 2018
DRA07514 | Enkel nummer | 202043 | 568360 | Drachten | De Singels | Lavermanstraat | Huisnr. 6 | In bedrijf | 5.5CST | 7035 | 1990-01-17 | PHIL FGS104 | - | 1999-01-04 | HF-R 136 PL-L | 36W PLL 4P HF DIM (23A) 830 | 36 | NACHT | - | per jaar | 4094 | 2056 | Gem. Smal. OVL | - | PHIL FGS104 | - | A+ | A+ | A+ | A+ | 0 | 0 | 0 | Vervangen A 6,0 |  | Sustainder Alexia |  | 2019 | 1990 | 2030 | 1999 | 2019
DRA07515 | Enkel nummer | 202076 | 568335 | Drachten | De Singels | Gerben Sondermanstraat | - | In bedrijf | 5.5VVERZ | 7035 | 1998-05-27 | PHIL FGS104 | - | 1998-05-27 | HF-R 136 PL-L | 36W PLL 4P HF DIM (23A) 830 | 36 | NACHT | - | per jaar | 4094 | 1538 | Gem. Smal. OVL | - | PHIL FGS104 | - | A+ | A+ | A+ | A+ | 0 | 0 | 0 | Vervangen A 6,0 |  | Sustainder Alexia |  | 2019 | 1998 | 2038 | 1998 | 2018
DRA07516 | Enkel nummer | 202045 | 568332 | Drachten | De Singels | Gerben Sondermanstraat | Huisnr. 9 | In bedrijf | 5.5CST | 7035 | 1990-01-17 | PHIL FGS104 | - | 1999-01-04 | HF-R 136 PL-L | 36W PLL 4P HF DIM (23A) 830 | 36 | NACHT | - | per jaar | 4094 | 1538 | Gem. Smal. OVL | - | PHIL FGS104 | - | A+ | A+ | A+ | A+ | 0 | 0 | 0 | Vervangen A 6,0 |  | Sustainder Alexia |  | 2019 | 1990 | 2030 | 1999 | 2019
DRA07517 | Enkel nummer | 202014 | 568329 | Drachten | De Singels | Gerben Sondermanstraat | Huisnr. 13 | In bedrijf | 5.5CST | 7035 | 1998-05-27 | PHIL FGS104 | - | 1998-05-27 | HF-R 136 PL-L | 36W PLL 4P HF DIM (23A) 830 | 36 | NACHT | - | per jaar | 4094 | 1538 | Gem. Smal. OVL | - | PHIL FGS104 | - | A+ | A+ | A+ | A+ | 0 | 0 | 0 | Vervangen A 6,0 |  | Sustainder Alexia |  | 2019 | 1998 | 2038 | 1998 | 2018
DRA07518 | Enkel nummer | 201981 | 568322 | Drachten | De Singels | Anske Aptekerstraat | - | In bedrijf | 5.5CST | 7035 | 1998-05-27 | PHIL FGS104 | - | 1998-05-27 | HF-R 136 PL-L | 36W PLL 4P HF DIM (23A) 830 | 36 | NACHT | - | per jaar | 4094 | 455 | Gem. Smal. OVL | - | PHIL FGS104 | - | A+ | A+ | A+ | A+ | 0 | 0 | 0 | Vervangen A 6,0 |  | Sustainder Alexia |  | 2019 | 1998 | 2038 | 1998 | 2018
DRA07519 | Enkel nummer | 201953 | 568324 | Drachten | De Singels | Gerben Sondermanstraat | Huisnr. 21 | In bedrijf | 5.5VVERZ | 7035 | 1998-05-27 | PHIL FGS104 | - | 1998-05-27 | HF-R 136 PL-L | 36W PLL 4P HF DIM (23A) 830 | 36 | NACHT | - | per jaar | 4094 | 1538 | Gem. Smal. OVL | - | PHIL FGS104 | - | A+ | A+ | A+ | A+ | 0 | 0 | 0 | Vervangen A 6,0 |  | Sustainder Alexia |  | 2019 | 1998 | 2038 | 1998 | 2018
DRA07520 | Enkel nummer | 201927 | 568317 | Drachten | De Singels | Eringastraat | - | In bedrijf | 5.5CST | 7035 | 1990-01-17 | PHIL FGS104 | - | 1999-01-04 | HF-R 136 PL-L | 36W PLL 4P HF DIM (23A) 830 | 36 | NACHT | - | per jaar | 4094 | 1421 | Gem. Smal. OVL | - | PHIL FGS104 | - | A+ | A+ | A+ | A+ | 0 | 0 | 0 | Vervangen A 6,0 |  | Sustainder Alexia |  | 2019 | 1990 | 2030 | 1999 | 2019
DRA07521 | Enkel nummer | 201925 | 568345 | Drachten | De Singels | Lavermanstraat | - | In bedrijf | 5.5CST | 7035 | 1990-01-17 | PHIL FGS104 | - | 1999-01-04 | HF-R 136 PL-L | 36W PLL 4P HF DIM (23A) 830 | 36 | NACHT | - | per jaar | 4094 | 2056 | Gem. Smal. OVL | - | PHIL FGS104 | - | A+ | A+ | A+ | A+ | 0 | 0 | 0 | Vervangen A 6,0 |  | Sustainder Alexia |  | 2019 | 1990 | 2030 | 1999 | 2019
DRA07522 | Enkel nummer | 201922 | 568374 | Drachten | De Singels | Lavermanstraat | Huisnr. 86 | In bedrijf | 5.5CST | 7035 | 1990-01-12 | PHIL FGS104 | - | 1990-01-12 | HF-R 136 PL-L | 36W PLL 4P HF DIM (23A) 830 | 36 | NACHT | - | per jaar | 4094 | 2056 | Gem. Smal. OVL | - | PHIL FGS104 | - | A+ | A+ | A+ | A+ | 0 | 0 | 0 | Vervangen A 6,0 |  | Sustainder Alexia |  | 2019 | 1990 | 2030 | 1990 | 2010
DRA07523 | Enkel nummer | 201919 | 568404 | Drachten | De Singels | Lavermanstraat | - | In bedrijf | 5.5CST | 7035 | 1990-01-12 | PHIL FGS104 | - | 1990-01-12 | HF-R 136 PL-L | 36W PLL 4P HF DIM (23A) 830 | 36 | NACHT | - | per jaar | 4094 | 2056 | Gem. Smal. OVL | - | PHIL FGS104 | - | A+ | A+ | A+ | A+ | 0 | 0 | 0 | Vervangen A 6,0 |  | Sustainder Alexia |  | 2019 | 1990 | 2030 | 1990 | 2010
DRA07524 | Enkel nummer | 201866 | 568315 | Drachten | De Singels | Gerben Sondermanstraat | - | In bedrijf | 5.5CST | 7035 | 1998-05-27 | PHIL FGS104 | - | 1998-05-27 | HF-R 136 PL-L | 36W PLL 4P HF DIM (23A) 830 | 36 | NACHT | - | per jaar | 4094 | 1538 | Gem. Smal. OVL | - | PHIL FGS104 | - | A+ | A+ | A+ | A+ | 1 | 0 | 0 | Vervangen A 6,0 |  | Sustainder Alexia |  | 2019 | 1998 | 2038 | 1998 | 2018
DRA07525 | Enkel nummer | 201897 | 568318 | Drachten | De Singels | Gerben Sondermanstraat | Huisnr. 10 | In bedrijf | 5.5VVERZ | 7035 | 1998-05-27 | PHIL FGS104 | - | 1998-05-27 | HF-R 136 PL-L | 36W PLL 4P HF DIM (23A) 830 | 36 | NACHT | - | per jaar | 4094 | 1538 | Gem. Smal. OVL | - | PHIL FGS104 | - | A+ | A+ | A+ | A+ | 0 | 0 | 0 | Vervangen A 6,0 |  | Sustainder Alexia |  | 2019 | 1998 | 2038 | 1998 | 2018
DRA07526 | Enkel nummer | 201930 | 568287 | Drachten | De Singels | Eringastraat | Huisnr. 1 | In bedrijf | 5.5CST | 7035 | 1999-02-05 | PHIL FGS104 | - | 1999-02-05 | HF-R 136 PL-L | 36W PLL 4P HF DIM (23A) 830 | 36 | NACHT | - | per jaar | 4094 | 1421 | Gem. Smal. OVL | - | PHIL FGS104 | - | A+ | A+ | A+ | A+ | 0 | 0 | 0 | Vervangen A 6,0 |  | Sustainder Alexia |  | 2019 | 1999 | 2039 | 1999 | 2019
DRA07527 | Enkel nummer | 201933 | 568257 | Drachten | De Singels | Eringastraat | Huisnr. 11 | In bedrijf | 5.5CST | 7035 | 1990-01-18 | PHIL FGS104 | - | 1999-01-04 | HF-R 136 PL-L | 36W PLL 4P HF DIM (23A) 830 | 36 | NACHT | - | per jaar | 4094 | 1421 | Gem. Smal. OVL | - | PHIL FGS104 | - | A+ | A+ | A+ | A+ | 0 | 0 | 0 | Vervangen A 6,0 |  | Sustainder Alexia |  | 2019 | 1990 | 2030 | 1999 | 2019
DRA07528 | Enkel nummer | 201936 | 568226 | Drachten | De Singels | Eringastraat | Huisnr. 19 | In bedrijf | 5.5CST | 7035 | 1990-01-18 | PHIL FGS104 | - | 1999-01-04 | HF-R 136 PL-L | 36W PLL 4P HF DIM (23A) 830 | 36 | NACHT | - | per jaar | 4094 | 1421 | Gem. Smal. OVL | - | PHIL FGS104 | - | A+ | A+ | A+ | A+ | 0 | 0 | 0 | Vervangen A 6,0 |  | Sustainder Alexia |  | 2019 | 1990 | 2030 | 1999 | 2019
DRA07529 | Enkel nummer | 201938 | 568196 | Drachten | De Singels | Eringastraat | Huisnr. 27 | In bedrijf | 5.5CST | 7035 | 1990-01-18 | PHIL FGS104 | - | 1999-01-04 | HF-R 136 PL-L | 36W PLL 4P HF DIM (23A) 830 | 36 | NACHT | - | per jaar | 4094 | 1421 | Gem. Smal. OVL | - | PHIL FGS104 | - | A+ | A+ | A+ | A+ | 0 | 0 | 0 | Vervangen A 6,0 |  | Sustainder Alexia |  | 2019 | 1990 | 2030 | 1999 | 2019
DRA07530 | Enkel nummer | 201941 | 568166 | Drachten | De Singels | Eringastraat | Huisnr. 35 | In bedrijf | 5.5CST | 7035 | 1990-01-18 | PHIL FGS104 | - | 1999-01-04 | HF-R 136 PL-L | 36W PLL 4P HF DIM (23A) 830 | 36 | NACHT | - | per jaar | 4094 | 1421 | Gem. Smal. OVL | - | PHIL FGS104 | - | A+ | A+ | A+ | A+ | 0 | 0 | 0 | Vervangen A 6,0 |  | Sustainder Alexia |  | 2019 | 1990 | 2030 | 1999 | 2019
DRA07531 | Enkel nummer | 201949 | 568155 | Drachten | De Singels | Eringastraat | - | In bedrijf | 5.5VVERZ | 7035 | 1990-01-18 | PHIL FGS104 | - | 1999-01-04 | HF-R 136 PL-L | 36W PLL 4P HF DIM (23A) 830 | 36 | NACHT | - | per jaar | 4094 | 1421 | Gem. Smal. OVL | - | PHIL FGS104 | - | A+ | A+ | A+ | A+ | 0 | 0 | 0 | Vervangen A 6,0 |  | Sustainder Alexia |  | 2019 | 1990 | 2030 | 1999 | 2019
DRA07532 | Enkel nummer | 201979 | 568141 | Drachten | De Singels | Eringastraat | - | In bedrijf | 5.5VVERZ | 7035 | 1990-01-18 | PHIL FGS104 | - | 1999-01-04 | HF-R 136 PL-L | 36W PLL 4P HF DIM (23A) 830 | 36 | NACHT | - | per jaar | 4094 | 1421 | Gem. Smal. OVL | - | PHIL FGS104 | - | A+ | A+ | A+ | A+ | 0 | 0 | 0 | Vervangen A 6,0 |  | Sustainder Alexia |  | 2019 | 1990 | 2030 | 1999 | 2019
DRA07533 | Enkel nummer | 201984 | 568292 | Drachten | De Singels | Anske Aptekerstraat | Huisnr. 2 | In bedrijf | 5.5VVERZ | 7035 | 1998-05-24 | PHIL FGS104 | - | 1998-05-24 | HF-R 136 PL-L | 36W PLL 4P HF DIM (23A) 830 | 36 | NACHT | - | per jaar | 4094 | 455 | Gem. Smal. OVL | - | PHIL FGS104 | - | A+ | A+ | A+ | A+ | 0 | 0 | 0 | Vervangen A 6,0 |  | Sustainder Alexia |  | 2019 | 1998 | 2038 | 1998 | 2018
DRA07534 | Enkel nummer | 201987 | 568259 | Drachten | De Singels | Anske Aptekerstraat | Huisnr. 12 | In bedrijf | 5.5VVERZ | 7035 | 1998-05-28 | PHIL FGS104 | - | 1998-05-28 | HF-R 136 PL-L | 36W PLL 4P HF DIM (23A) 830 | 36 | NACHT | - | per jaar | 4094 | 455 | Gem. Smal. OVL | - | PHIL FGS104 | - | A+ | A+ | A+ | A+ | 0 | 0 | 0 | Vervangen A 6,0 |  | Sustainder Alexia |  | 2019 | 1998 | 2038 | 1998 | 2018
DRA07535 | Enkel nummer | 201989 | 568228 | Drachten | De Singels | Anske Aptekerstraat | Huisnr. 20 | In bedrijf | 5.5CST | 7035 | 1990-01-18 | PHIL FGS104 | - | 1999-01-04 | HF-R 136 PL-L | 36W PLL 4P HF DIM (23A) 830 | 36 | NACHT | - | per jaar | 4094 | 455 | Gem. Smal. OVL | - | PHIL FGS104 | - | A+ | A+ | A+ | A+ | 0 | 0 | 0 | Vervangen A 6,0 |  | Sustainder Alexia |  | 2019 | 1990 | 2030 | 1999 | 2019
DRA07536 | Enkel nummer | 201993 | 568198 | Drachten | De Singels | Anske Aptekerstraat | Huisnr. 30 | In bedrijf | 5.5VVERZ | 7035 | 1998-05-28 | PHIL FGS104 | - | 1998-05-28 | HF-R 136 PL-L | 36W PLL 4P HF DIM (23A) 830 | 36 | NACHT | - | per jaar | 4094 | 455 | Gem. Smal. OVL | - | PHIL FGS104 | - | A+ | A+ | A+ | A+ | 0 | 0 | 0 | Vervangen A 6,0 |  | Sustainder Alexia |  | 2019 | 1998 | 2038 | 1998 | 2018
DRA07537 | Enkel nummer | 201995 | 568166 | Drachten | De Singels | Anske Aptekerstraat | Huisnr. 38 | In bedrijf | 5.5CST | 7035 | 1990-01-18 | PHIL FGS104 | - | 1999-01-04 | HF-R 136 PL-L | 36W PLL 4P HF DIM (23A) 830 | 36 | NACHT | - | per jaar | 4094 | 455 | Gem. Smal. OVL | - | PHIL FGS104 | - | A+ | A+ | A+ | A+ | 0 | 0 | 0 | Vervangen A 6,0 |  | Sustainder Alexia |  | 2019 | 1990 | 2030 | 1999 | 2019
DRA07538 | Enkel nummer | 201998 | 568134 | Drachten | De Singels | Anske Aptekerstraat | Huisnr. 44 | In bedrijf | 5.5VVERZ | 7035 | 1998-05-28 | PHIL FGS104 | - | 1998-05-28 | HF-R 136 PL-L | 36W PLL 4P HF DIM (23A) 830 | 36 | NACHT | - | per jaar | 4094 | 455 | Gem. Smal. OVL | - | PHIL FGS104 | - | A+ | A+ | A+ | A+ | 0 | 0 | 0 | Vervangen A 6,0 |  | Sustainder Alexia |  | 2019 | 1998 | 2038 | 1998 | 2018
DRA07539 | Enkel nummer | 202001 | 568107 | Drachten | De Singels | Anske Aptekerstraat | Huisnr. 48 | In bedrijf | 5.5VVERZ | 7035 | 1998-05-28 | PHIL FGS104 | - | 1998-05-28 | HF-R 136 PL-L | 36W PLL 4P HF DIM (23A) 830 | 36 | NACHT | - | per jaar | 4094 | 455 | Gem. Smal. OVL | - | PHIL FGS104 | - | A+ | A+ | A+ | A+ | 0 | 0 | 0 | Vervangen A 6,0 |  | Sustainder Alexia |  | 2019 | 1998 | 2038 | 1998 | 2018
DRA07540 | Enkel nummer | 201997 | 568077 | Drachten | De Singels | Jansoniusstraat | Huisnr. 53 | In bedrijf | 5.5VVERZ | 7035 | 1998-05-25 | PHIL FGS104 | - | 1998-05-25 | HF-R 136 PL-L | 36W PLL 4P HF DIM (23A) 830 | 36 | NACHT | - | per jaar | 4094 | 1873 | Gem. Smal. OVL | - | PHIL FGS104 | - | A+ | A+ | A+ | A+ | 0 | 0 | 0 | Vervangen A 6,0 |  | Sustainder Alexia |  | 2019 | 1998 | 2038 | 1998 | 2018
DRA07541 | Enkel nummer | 201956 | 568066 | Drachten | De Singels | Sjoerd Veldmanstraat | - | In bedrijf | 5.5VVERZ | 7035 | 1989-11-28 | PHIL FGS104 | - | 1998-10-09 | HF-R 136 PL-L | 36W PLL 4P HF DIM (23A) 830 | 36 | NACHT | - | per jaar | 4094 | 2647 | Gem. Smal. OVL | - | PHIL FGS104 | - | A+ | A+ | A+ | A+ | 0 | 0 | 0 | Vervangen A 6,0 |  | Sustainder Alexia |  | 2019 | 1989 | 2029 | 1998 | 2018
DRA07542 | Enkel nummer | 201955 | 568041 | Drachten | De Singels | Sjoerd Veldmanstraat | - | In bedrijf | 5.5VVERZ | 7035 | 1998-05-28 | PHIL FGS104 | - | 1998-05-28 | HF-R 136 PL-L | 36W PLL 4P HF DIM (23A) 830 | 36 | NACHT | - | per jaar | 4094 | 2647 | Gem. Smal. OVL | - | PHIL FGS104 | - | A+ | A+ | A+ | A+ | 0 | 0 | 0 | Vervangen A 6,0 |  | Sustainder Alexia |  | 2019 | 1998 | 2038 | 1998 | 2018
DRA07543 | Enkel nummer | 201959 | 568009 | Drachten | De Singels | Sjoerd Veldmanstraat | - | In bedrijf | 5.5VVERZ | 7035 | 1998-05-25 | PHIL FGS104 | - | 1998-05-25 | HF-R 136 PL-L | 36W PLL 4P HF DIM (23A) 830 | 36 | NACHT | - | per jaar | 4094 | 2647 | Gem. Smal. OVL | - | PHIL FGS104 | - | A+ | A+ | A+ | A+ | 0 | 0 | 0 | Vervangen A 6,0 |  | Sustainder Alexia |  | 2019 | 1998 | 2038 | 1998 | 2018
DRA07544 | Enkel nummer | 201964 | 567977 | Drachten | De Singels | Sjoerd Veldmanstraat | - | In bedrijf | 5.5VVERZ | 7035 | 1998-06-02 | PHIL FGS104 | - | 1998-06-02 | HF-R 136 PL-L | 36W PLL 4P HF DIM (23A) 830 | 36 | NACHT | - | per jaar | 4094 | 2647 | Gem. Smal. OVL | - | PHIL FGS104 | - | A+ | A+ | A+ | A+ | 0 | 0 | 0 | Vervangen A 6,0 |  | Sustainder Alexia |  | 2019 | 1998 | 2038 | 1998 | 2018
DRA07545 | Enkel nummer | 201997 | 568006 | Drachten | De Singels | Jansoniusplein | Huisnr. 23 | In bedrijf | 3.5CPTVERZ | 7035 | 1998-11-03 | PHIL CPS200 | - | 1998-11-03 | HF-R 136 PL-L | 36W PLL 4P HF DIM (23A) 830 | 36 | NACHT | - | per jaar | 4094 | 1864 | Gem. Smal. OVL | - | PHIL CPS200 | - | A+ | A+ | A+ | A+ | 0 | 0 | 0 | Vervangen A 4,0 |  | Sustainder Anne |  | 2019 | 1998 | 2038 | 1998 | 2018
DRA07546 | Enkel nummer | 202036 | 568002 | Drachten | De Singels | Jansoniusplein | Huisnr. 12 | In bedrijf | 3.5CPTVERZ | 7035 | 1999-01-01 | PHIL CPS200 | - | 1999-01-01 | HF-R 136 PL-L | 36W PLL 4P HF DIM (23A) 830 | 36 | NACHT | - | per jaar | 4094 | 1864 | Gem. Smal. OVL | - | PHIL CPS200 | - | A+ | A+ | A+ | A+ | 0 | 0 | 0 | Vervangen A 4,0 |  | Sustainder Anne |  | 2019 | 1999 | 2039 | 1999 | 2019
DRA07547 | Enkel nummer | 202067 | 567998 | Drachten | De Singels | Jansoniusplein | Huisnr. 7 | In bedrijf | 3.5CPTVERZ | 7035 | 1998-11-03 | PHIL CPS200 | - | 1998-11-03 | HF-R 136 PL-L | 36W PLL 4P HF DIM (23A) 830 | 36 | NACHT | - | per jaar | 4094 | 1864 | Gem. Smal. OVL | - | PHIL CPS200 | - | A+ | A+ | A+ | A+ | 0 | 0 | 0 | Vervangen A 4,0 |  | Sustainder Anne |  | 2019 | 1998 | 2038 | 1998 | 2018
DRA07548 | Enkel nummer | 202027 | 567975 | Drachten | De Singels | Jansoniusplein | - | In bedrijf | 3.5CPTVERZ | 7035 | 1998-11-03 | PHIL CPS200 | - | 1998-11-03 | HF-R 136 PL-L | 36W PLL 4P HF DIM (23A) 830 | 36 | NACHT | - | per jaar | 4094 | 1864 | Gem. Smal. OVL | - | PHIL CPS200 | - | A+ | A+ | A+ | A+ | 0 | 0 | 0 | Vervangen A 4,0 |  | Sustainder Anne |  | 2019 | 1998 | 2038 | 1998 | 2018
DRA07550 | Enkel nummer | 202030 | 568076 | Drachten | De Singels | Jansoniusstraat | Huisnr. 64 | In bedrijf | 5.5VVERZ | 7035 | 2012-06-06 | PHIL FGS104 | - | 1998-10-09 | HF-R 136 PL-L | 36W PLL 4P HF DIM (23A) 830 | 36 | NACHT | - | per jaar | 4094 | 1873 | Gem. Smal. OVL | - | PHIL FGS104 | - | A+ | A+ | A+ | A+ | 0 | 0 | 0 | Vervangen A 6,0 |  | Sustainder Alexia |  | 2019 | 2012 | 2052 | 1998 | 2018
DRA07551 | Enkel nummer | 202063 | 568074 | Drachten | De Singels | Jansoniusstraat | Huisnr. 38 | In bedrijf | 5.5CST | 7035 | 1990-01-23 | PHIL FGS104 | - | 1998-10-09 | HF-R 136 PL-L | 36W PLL 4P HF DIM (23A) 830 | 36 | NACHT | - | per jaar | 4094 | 1873 | Gem. Smal. OVL | - | PHIL FGS104 | - | A+ | A+ | A+ | A+ | 0 | 0 | 0 | Vervangen A 6,0 |  | Sustainder Alexia |  | 2019 | 1990 | 2030 | 1998 | 2018
DRA07552 | Enkel nummer | 202097 | 568071 | Drachten | De Singels | Jansoniusstraat | Huisnr. 28 | In bedrijf | 5.5CST | 7035 | 1990-01-23 | PHIL FGS104 | - | 1998-10-09 | HF-R 136 PL-L | 36W PLL 4P HF DIM (23A) 830 | 36 | NACHT | - | per jaar | 4094 | 1873 | Gem. Smal. OVL | - | PHIL FGS104 | - | A+ | A+ | A+ | A+ | 0 | 0 | 0 | Vervangen A 6,0 |  | Sustainder Alexia |  | 2019 | 1990 | 2030 | 1998 | 2018
DRA07553 | Enkel nummer | 202126 | 568068 | Drachten | De Singels | Jansoniusstraat | Huisnr. 20 | In bedrijf | 5.5VVERZ | 7035 | 1998-06-04 | PHIL FGS104 | - | 1998-06-04 | HF-R 136 PL-L | 36W PLL 4P HF DIM (23A) 830 | 36 | NACHT | - | per jaar | 4094 | 1873 | Gem. Smal. OVL | - | PHIL FGS104 | - | A+ | A+ | A+ | A+ | 0 | 0 | 0 | Vervangen A 6,0 |  | Sustainder Alexia |  | 2019 | 1998 | 2038 | 1998 | 2018
DRA07554 | Enkel nummer | 202102 | 568038 | Drachten | De Singels | Ietje Kooistrastraat | Huisnr. 5 | In bedrijf | 5.5VVERZ | 7035 | 1998-06-02 | PHIL FGS104 | - | 1998-06-02 | HF-R 136 PL-L | 36W PLL 4P HF DIM (23A) 830 | 36 | NACHT | - | per jaar | 4094 | 1828 | Gem. Smal. OVL | - | PHIL FGS104 | - | A+ | A+ | A+ | A+ | 0 | 0 | 0 | Vervangen A 6,0 |  | Sustainder Alexia |  | 2019 | 1998 | 2038 | 1998 | 2018
DRA07555 | Enkel nummer | 202099 | 568006 | Drachten | De Singels | Ietje Kooistrastraat | Huisnr. 15 | In bedrijf | 5.5VVERZ | 7035 | 1998-06-02 | PHIL FGS104 | - | 1998-06-02 | HF-R 136 PL-L | 36W PLL 4P HF DIM (23A) 830 | 36 | NACHT | - | per jaar | 4094 | 1828 | Gem. Smal. OVL | - | PHIL FGS104 | - | A+ | A+ | A+ | A+ | 0 | 0 | 0 | Vervangen A 6,0 |  | Sustainder Alexia |  | 2019 | 1998 | 2038 | 1998 | 2018
DRA07556 | Enkel nummer | 202096 | 567974 | Drachten | De Singels | Ietje Kooistrastraat | Huisnr. 23 | In bedrijf | 5.5CST | 7035 | 1990-01-23 | PHIL FGS104 | - | 1998-10-09 | HF-R 136 PL-L | 36W PLL 4P HF DIM (23A) 830 | 36 | NACHT | - | per jaar | 4094 | 1828 | Gem. Smal. OVL | - | PHIL FGS104 | - | A+ | A+ | A+ | A+ | 1 | 0 | 0 | Vervangen A 6,0 |  | Sustainder Alexia |  | 2019 | 1990 | 2030 | 1998 | 2018
DRA07557 | Enkel nummer | 202093 | 567940 | Drachten | De Singels | Ietje Kooistrastraat | Huisnr. 21 | In bedrijf | 5.5VVERZ | 7035 | 1998-06-02 | PHIL FGS104 | - | 1998-06-02 | HF-R 136 PL-L | 36W PLL 4P HF DIM (23A) 830 | 36 | NACHT | - | per jaar | 4094 | 1828 | Gem. Smal. OVL | - | PHIL FGS104 | - | A+ | A+ | A+ | A+ | 0 | 0 | 0 | Vervangen A 6,0 |  | Sustainder Alexia |  | 2019 | 1998 | 2038 | 1998 | 2018
DRA07558 | Enkel nummer | 202059 | 567944 | Drachten | De Singels | Bouriciuslaan | Huisnr. 8 | In bedrijf | 5.5VVERZ | 7035 | 1998-06-02 | PHIL FGS104 | - | 1998-06-02 | HF-R 136 PL-L | 36W PLL 4P HF DIM (23A) 830 | 36 | NACHT | - | per jaar | 4094 | 557 | Gem. Smal. OVL | - | PHIL FGS104 | - | A+ | A+ | A+ | A+ | 0 | 0 | 0 | Vervangen A 6,0 |  | Sustainder Alexia |  | 2019 | 1998 | 2038 | 1998 | 2018
DRA07559 | Enkel nummer | 202024 | 567948 | Drachten | De Singels | Bouriciuslaan | Huisnr. 14 | In bedrijf | 5.5VVERZ | 7035 | 1998-06-02 | PHIL FGS104 | - | 1998-06-02 | HF-R 136 PL-L | 36W PLL 4P HF DIM (23A) 830 | 36 | NACHT | - | per jaar | 4094 | 557 | Gem. Smal. OVL | - | PHIL FGS104 | - | A+ | A+ | A+ | A+ | 0 | 0 | 0 | Vervangen A 6,0 |  | Sustainder Alexia |  | 2019 | 1998 | 2038 | 1998 | 2018
DRA07560 | Enkel nummer | 201989 | 567945 | Drachten | De Singels | Bouriciuslaan | - | In bedrijf | 5.5VVERZ | 7035 | 1998-06-02 | PHIL FGS104 | - | 1998-06-02 | HF-R 136 PL-L | 36W PLL 4P HF DIM (23A) 830 | 36 | NACHT | - | per jaar | 4094 | 557 | Gem. Smal. OVL | - | PHIL FGS104 | - | A+ | A+ | A+ | A+ | 0 | 0 | 0 | Vervangen A 6,0 |  | Sustainder Alexia |  | 2019 | 1998 | 2038 | 1998 | 2018
DRA07561 | Enkel nummer | 201954 | 567949 | Drachten | De Singels | Bouriciuslaan | Huisnr. 28 | In bedrijf | 5.5VVERZ | 7035 | 1999-12-03 | PHIL FGS104 | - | 1999-12-03 | HF-R 136 PL-L | 36W PLL 4P HF DIM (23A) 830 | 36 | NACHT | - | per jaar | 4094 | 557 | Gem. Smal. OVL | - | PHIL FGS104 | - | A+ | A+ | A+ | A+ | 0 | 0 | 0 | Vervangen A 6,0 |  | Sustainder Alexia |  | 2019 | 1999 | 2039 | 1999 | 2019
DRA07562 | Enkel nummer | 204133 | 569365 | Drachten | De Wiken | Lauta | Huisnr. 8 | In bedrijf | 5.5CST | 7035 | 1975-01-01 | PHIL FGS104 | - | 2000-04-10 | HF-R 136 PL-L | 36W PLL 4P HF DIM (23A) 830 | 36 | NACHT | - | per jaar | 4094 | 2038 | Gem. Smal. OVL | - | PHIL FGS104 | - | A+ | A+ | A+ | A+ | 0 | 0 | 0 | Vervangen M+A 6,0 | 6M.STV.CV.PT.60MM | Sustainder Alexia |  | 2019 | 1975 | 2015 | 2000 | 2020
DRA07563 | Enkel nummer | 204163 | 569368 | Drachten | De Wiken | Lauta | Huisnr. 16 | In bedrijf | 5.5CST | 7035 | 1975-01-01 | PHIL FGS104 | - | 2000-04-10 | HF-R 136 PL-L | 36W PLL 4P HF DIM (23A) 830 | 36 | NACHT | - | per jaar | 4094 | 2038 | Gem. Smal. OVL | - | PHIL FGS104 | - | A+ | A+ | A+ | A+ | 0 | 0 | 0 | Vervangen M+A 6,0 | 6M.STV.CV.PT.60MM | Sustainder Alexia |  | 2019 | 1975 | 2015 | 2000 | 2020
DRA07564 | Enkel nummer | 204196 | 569372 | Drachten | De Wiken | Lauta | Huisnr. 24 | In bedrijf | 5.5CAL | 0 | 1985-01-01 | PHIL FGS104 | - | 2004-12-31 | HF-R 136 PL-L | 36W PLL 4P HF DIM (23A) 830 | 36 | NACHT | - | per jaar | 4094 | 2038 | Gem. Smal. OVL | - | PHIL FGS104 | - | nvt | A+ | A+ | A+ | 0 | 0 | 0 | [5 empty] | 1985 | 2025 | 2004 | 2024
DRA07565 | Enkel nummer | 204224 | 569345 | Drachten | de Wiken | Stania | - | In bedrijf | 5.5CAL | 0 | 1980-01-01 | PHIL FGS104 | - | 2000-04-10 | HF-R 136 PL-L | 36W PLL 4P HF DIM (23A) 830 | 36 | NACHT | - | per jaar | 4094 | 2719 | Gem. Smal. OVL | - | PHIL FGS104 | - | nvt | A+ | A+ | A+ | 0 | 0 | Niet genummerd | Vervangen M+A 6,0 | 6M.STV.CV.PT.60MM | Sustainder Alexia |  | 2020 | 1980 | 2020 | 2000 | 2020
DRA07566 | Enkel nummer | 204227 | 569319 | Drachten | de Wiken | Stania | Huisnr. 42 | In bedrijf | 5.5CST | 7035 | 1975-01-01 | PHIL FGS104 | - | 2000-04-10 | HF-R 136 PL-L | 36W PLL 4P HF DIM (23A) 830 | 36 | NACHT | - | per jaar | 4094 | 2719 | Gem. Smal. OVL | - | PHIL FGS104 | - | A+ | A+ | A+ | A+ | 1 | 0 | 0 | Vervangen M+A 6,0 | 6M.STV.CV.PT.60MM | Sustainder Alexia |  | 2019 | 1975 | 2015 | 2000 | 2020
DRA07567 | Enkel nummer | 204230 | 569288 | Drachten | de Wiken | Stania | Huisnr. 42 | In bedrijf | 5.5VVERZ | 7035 | 1998-10-14 | PHIL FGS104 | - | 1998-10-14 | HF-R 136 PL-L | 36W PLL 4P HF DIM (23A) 830 | 36 | NACHT | - | per jaar | 4094 | 2719 | Gem. Smal. OVL | - | PHIL FGS104 | - | A+ | A+ | A+ | A+ | 1 | 0 | 0 | Vervangen A 6,0 |  | Sustainder Alexia |  | 2019 | 1998 | 2038 | 1998 | 2018
DRA07568 | Enkel nummer | 204238 | 569262 | Drachten | de Wiken | Ropta | Huisnr. 48 | In bedrijf | 5.5CST | 7035 | 1975-01-01 | PHIL FGS104 | - | 2000-04-10 | HF-R 136 PL-L | 36W PLL 4P HF DIM (23A) 830 | 36 | NACHT | - | per jaar | 4094 | 2566 | Gem. Smal. OVL | - | PHIL FGS104 | - | A+ | A+ | A+ | A+ | 0 | 0 | 0 | Vervangen M+A 6,0 | 6M.STV.CV.PT.60MM | Sustainder Alexia |  | 2019 | 1975 | 2015 | 2000 | 2020
DRA07569 | Enkel nummer | 204269 | 569267 | Drachten | de Wiken | Ropta | - | In bedrijf | 5.5CAL | 0 | 1980-01-01 | PHIL FGS104 | - | 2000-04-10 | HF-R 136 PL-L | 36W PLL 4P HF DIM (23A) 830 | 36 | NACHT | - | per jaar | 4094 | 2566 | Gem. Smal. OVL | - | PHIL FGS104 | - | nvt | A+ | A+ | A+ | 0 | 0 | Niet genummerd | Vervangen M+A 6,0 | 6M.STV.CV.PT.60MM | Sustainder Alexia |  | 2020 | 1980 | 2020 | 2000 | 2020
DRA07570 | Enkel nummer | 204300 | 569269 | Drachten | de Wiken | Ropta | - | In bedrijf | 5.5VVERZ | 7035 | 1998-10-14 | PHIL FGS104 | - | 1998-10-14 | HF-R 136 PL-L | 36W PLL 4P HF DIM (23A) 830 | 36 | NACHT | - | per jaar | 4094 | 2566 | Gem. Smal. OVL | - | PHIL FGS104 | - | A+ | A+ | A+ | A+ | 1 | 0 | 0 | Vervangen A 6,0 |  | Sustainder Alexia |  | 2019 | 1998 | 2038 | 1998 | 2018
DRA07571 | Enkel nummer | 204333 | 569273 | Drachten | de Wiken | Ropta | - | In bedrijf | 5.5CST | 7035 | 1975-01-01 | PHIL FGS104 | - | 2005-04-20 | HF-R 136 PL-L | 36W PLL 4P HF DIM (23A) 830 | 36 | NACHT | - | per jaar | 4094 | 2566 | Gem. Smal. OVL | - | PHIL FGS104 | - | D | A+ | A+ | A+ | 0 | 0 | Niet genummerd | Vervangen M 6,0 | 6M.STV.CV.PT.60MM |  |  | 2019 | 1975 | 2015 | 2005 | 2025
DRA07572 | Enkel nummer | 204364 | 569275 | Drachten | de Wiken | Ropta | - | In bedrijf | 5.5VVERZ | 7035 | 1998-10-14 | PHIL FGS104 | - | 1998-10-14 | HF-R 136 PL-L | 36W PLL 4P HF DIM (23A) 830 | 36 | NACHT | - | per jaar | 4094 | 2566 | Gem. Smal. OVL | - | PHIL FGS104 | - | A+ | A+ | A+ | A+ | 0 | 0 | 0 | Vervangen A 6,0 |  | Sustainder Alexia |  | 2019 | 1998 | 2038 | 1998 | 2018
DRA07573 | Enkel nummer | 204396 | 569279 | Drachten | de Wiken | Ropta | - | In bedrijf | 5.5VVERZ | 7035 | 1998-10-14 | PHIL FGS104 | - | 1998-10-14 | HF-R 136 PL-L | 36W PLL 4P HF DIM (23A) 830 | 36 | NACHT | - | per jaar | 4094 | 2566 | Gem. Smal. OVL | - | PHIL FGS104 | - | A+ | A+ | A+ | A+ | 0 | 0 | 0 | Vervangen A 6,0 |  | Sustainder Alexia |  | 2019 | 1998 | 2038 | 1998 | 2018
DRA07574 | Enkel nummer | 204428 | 569283 | Drachten | de Wiken | Ropta | - | In bedrijf | 5.5VVERZ | 7035 | 1998-10-13 | PHIL FGS104 | - | 1998-10-13 | HF-R 136 PL-L | 36W PLL 4P HF DIM (23A) 830 | 36 | NACHT | - | per jaar | 4094 | 2566 | Gem. Smal. OVL | - | PHIL FGS104 | - | A+ | A+ | A+ | A+ | 1 | 0 | 0 | Vervangen A 6,0 |  | Sustainder Alexia |  | 2019 | 1998 | 2038 | 1998 | 2018
DRA07575 | Enkel nummer | 204430 | 569316 | Drachten | De Wiken | Butewacht | Huisnr. 102 | In bedrijf | 5.5VVERZ | 7035 | 1998-10-13 | PHIL FGS104 | - | 1998-10-13 | HF-R 136 PL-L | 36W PLL 4P HF DIM (23A) 830 | 36 | NACHT | - | per jaar | 4094 | 638 | Gem. Smal. OVL | - | PHIL FGS104 | - | A+ | A+ | A+ | A+ | 0 | 0 | 0 | Vervangen A 6,0 |  | Sustainder Alexia |  | 2019 | 1998 | 2038 | 1998 | 2018
DRA07576 | Enkel nummer | 202148 | 567910 | Drachten | De Singels | De Hoge Bomen | Huisnr. 44 | In bedrijf | 5.5CST | 7035 | 1992-02-28 | PHIL FGS104 | - | 1998-10-09 | HF-R 136 PL-L | 36W PLL 4P HF DIM (23A) 830 | 36 | NACHT | - | per jaar | 4094 | 857 | Gem. Smal. OVL | - | PHIL FGS104 | - | A+ | B | A+ | A+ | 0 | 0 | 0 | Vervangen A 6,0 |  | Sustainder Alexia |  | 2019 | 1992 | 2032 | 1998 | 2018
DRA07577 | Enkel nummer | 202152 | 567941 | Drachten | De Singels | De Hoge Bomen | Huisnr. 36 | In bedrijf | 5.5CST | 7035 | 1990-01-24 | PHIL FGS104 | - | 1998-10-09 | HF-R 136 PL-L | 36W PLL 4P HF DIM (23A) 830 | 36 | NACHT | - | per jaar | 4094 | 857 | Gem. Smal. OVL | - | PHIL FGS104 | - | A+ | B | A+ | A+ | 0 | 0 | 0 | Vervangen A 6,0 |  | Sustainder Alexia |  | 2019 | 1990 | 2030 | 1998 | 2018
DRA07578 | Enkel nummer | 202154 | 567975 | Drachten | De Singels | De Hoge Bomen | Huisnr. 28 | In bedrijf | 5.5VVERZ | 7035 | 1998-06-04 | PHIL FGS104 | - | 1998-06-04 | HF-R 136 PL-L | 36W PLL 4P HF DIM (23A) 830 | 36 | NACHT | - | per jaar | 4094 | 857 | Gem. Smal. OVL | - | PHIL FGS104 | - | A+ | B | A+ | A+ | 0 | 0 | 0 | Vervangen A 6,0 |  | Sustainder Alexia |  | 2019 | 1998 | 2038 | 1998 | 2018
DRA07579 | Enkel nummer | 202156 | 568007 | Drachten | De Singels | De Hoge Bomen | Huisnr. 22 | In bedrijf | 5.5VVERZ | 7035 | 1998-06-04 | PHIL FGS104 | - | 1998-06-04 | HF-R 136 PL-L | 36W PLL 4P HF DIM (23A) 830 | 36 | NACHT | - | per jaar | 4094 | 857 | Gem. Smal. OVL | - | PHIL FGS104 | - | A+ | B | A+ | A+ | 0 | 0 | 0 | Vervangen A 6,0 |  | Sustainder Alexia |  | 2019 | 1998 | 2038 | 1998 | 2018
DRA07580 | Enkel nummer | 202160 | 568041 | Drachten | De Singels | De Hoge Bomen | Huisnr. 14 | In bedrijf | 5.5VVERZ | 7035 | 1998-06-03 | PHIL FGS104 | - | 1998-06-03 | HF-R 136 PL-L | 36W PLL 4P HF DIM (23A) 830 | 36 | NACHT | - | per jaar | 4094 | 857 | Gem. Smal. OVL | - | PHIL FGS104 | - | A+ | B | A+ | A+ | 0 | 0 | 0 | Vervangen A 6,0 |  | Sustainder Alexia |  | 2019 | 1998 | 2038 | 1998 | 2018
DRA07581 | Enkel nummer | 202162 | 568072 | Drachten | De Singels | De Hoge Bomen | Huisnr. 10 | In bedrijf | 5.5VVERZ | 7035 | 1998-06-03 | PHIL FGS104 | - | 1998-06-03 | HF-R 136 PL-L | 36W PLL 4P HF DIM (23A) 830 | 36 | NACHT | - | per jaar | 4094 | 857 | Gem. Smal. OVL | - | PHIL FGS104 | - | A+ | B | A+ | A+ | 0 | 0 | 0 | Vervangen A 6,0 |  | Sustainder Alexia |  | 2019 | 1998 | 2038 | 1998 | 2018
DRA07582 | Enkel nummer | 202165 | 568102 | Drachten | De Singels | De Hoge Bomen | Huisnr. 6 | In bedrijf | 5.5VVERZ | 7035 | 1998-06-03 | PHIL FGS104 | - | 1998-06-03 | HF-R 136 PL-L | 36W PLL 4P HF DIM (23A) 830 | 36 | NACHT | - | per jaar | 4094 | 857 | Gem. Smal. OVL | - | PHIL FGS104 | - | A+ | B | A+ | A+ | 0 | 0 | 0 | Vervangen A 6,0 |  | Sustainder Alexia |  | 2019 | 1998 | 2038 | 1998 | 2018
DRA07583 | Enkel nummer | 202167 | 568129 | Drachten | De Singels | De Hoge Bomen | - | In bedrijf | 5.5VVERZ | 7035 | 1998-06-03 | PHIL FGS104 | - | 1998-06-03 | HF-R 136 PL-L | 36W PLL 4P HF DIM (23A) 830 | 36 | NACHT | - | per jaar | 4094 | 857 | Gem. Smal. OVL | - | PHIL FGS104 | - | A+ | B | A+ | A+ | 0 | 0 | 0 | Vervangen A 6,0 |  | Sustainder Alexia |  | 2019 | 1998 | 2038 | 1998 | 2018
DRA07584 | Enkel nummer | 202170 | 568158 | Drachten | De Singels | De Hoge Bomen | - | In bedrijf | 5.5VVERZ | 7035 | 1998-06-03 | PHIL FGS104 | - | 1998-06-03 | HF-R 136 PL-L | 36W PLL 4P HF DIM (23A) 830 | 36 | NACHT | - | per jaar | 4094 | 857 | Gem. Smal. OVL | - | PHIL FGS104 | - | A+ | A+ | A+ | A+ | 0 | 0 | 0 | Vervangen A 6,0 |  | Sustainder Alexia |  | 2019 | 1998 | 2038 | 1998 | 2018
DRA07599 | Enkel nummer | 204426 | 569348 | Drachten | De Wiken | Butewacht | Huisnr. 98 | In bedrijf | 5.5VVERZ | 7035 | 1995-06-20 | PHIL FGS104 | - | 2005-04-20 | HF-R 136 PL-L | 36W PLL 4P HF DIM (23A) 830 | 36 | NACHT | - | per jaar | 4094 | 638 | Gem. Smal. OVL | - | PHIL FGS104 | - | A+ | A+ | A+ | A+ | 1 | 0 | 0 | [5 empty] | 1995 | 2035 | 2005 | 2025
DRA07600 | Enkel nummer | 204390 | 569345 | Drachten | De Wiken | Butewacht | - | In bedrijf | 5.5VVERZ | 7035 | 1998-10-13 | PHIL FGS104 | - | 1998-10-13 | HF-R 136 PL-L | 36W PLL 4P HF DIM (23A) 830 | 36 | NACHT | - | per jaar | 4094 | 638 | Gem. Smal. OVL | - | PHIL FGS104 | - | A+ | A+ | A+ | A+ | 0 | 0 | Niet genummerd | Vervangen A 6,0 |  | Sustainder Alexia |  | 2019 | 1998 | 2038 | 1998 | 2018
DRA07601 | Enkel nummer | 204356 | 569341 | Drachten | De Wiken | Butewacht | - | In bedrijf | 5.5VVERZ | 7035 | 1998-10-12 | PHIL FGS104 | - | 1998-10-12 | HF-R 136 PL-L | 36W PLL 4P HF DIM (23A) 830 | 36 | NACHT | - | per jaar | 4094 | 638 | Gem. Smal. OVL | - | PHIL FGS104 | - | A+ | A+ | A+ | A+ | 0 | 0 | Niet genummerd | Vervangen A 6,0 |  | Sustainder Alexia |  | 2019 | 1998 | 2038 | 1998 | 2018
DRA07602 | Enkel nummer | 204323 | 569338 | Drachten | De Wiken | Butewacht | - | In bedrijf | 5.5VVERZ | 7035 | 1998-10-12 | PHIL FGS104 | - | 1998-10-12 | HF-R 136 PL-L | 36W PLL 4P HF DIM (23A) 830 | 36 | NACHT | - | per jaar | 4094 | 638 | Gem. Smal. OVL | - | PHIL FGS104 | - | A+ | A+ | A+ | A+ | 0 | 0 | 0 | Vervangen A 6,0 |  | Sustainder Alexia |  | 2019 | 1998 | 2038 | 1998 | 2018
DRA07603 | Enkel nummer | 204289 | 569342 | Drachten | De Wiken | Butewacht | - | In bedrijf | 5.5VVERZ | 7035 | 1998-10-12 | PHIL FGS104 | - | 1998-10-12 | HF-R 136 PL-L | 36W PLL 4P HF DIM (23A) 830 | 36 | NACHT | - | per jaar | 4094 | 638 | Gem. Smal. OVL | - | PHIL FGS104 | - | A+ | A+ | A+ | A+ | 0 | 0 | 0 | Vervangen A 6,0 |  | Sustainder Alexia |  | 2019 | 1998 | 2038 | 1998 | 2018
DRA07604 | Enkel nummer | 204285 | 569377 | Drachten | De Wiken | Butewacht | - | In bedrijf | 5.5VVERZ | 7035 | 1998-10-12 | PHIL FGS104 | - | 1998-10-12 | HF-R 136 PL-L | 36W PLL 4P HF DIM (23A) 830 | 36 | NACHT | - | per jaar | 4094 | 638 | Gem. Smal. OVL | - | PHIL FGS104 | - | A+ | A+ | A+ | A+ | 1 | 0 | 0 | Vervangen A 6,0 |  | Sustainder Alexia |  | 2019 | 1998 | 2038 | 1998 | 2018
DRA07605 | Enkel nummer | 204282 | 569409 | Drachten | De Wiken | Butewacht | - | In bedrijf | 5.5VVERZ | 7035 | 1998-09-28 | PHIL FGS104 | - | 1998-09-28 | HF-R 136 PL-L | 36W PLL 4P HF DIM (23A) 830 | 36 | NACHT | - | per jaar | 4094 | 638 | Gem. Smal. OVL | - | PHIL FGS104 | - | A+ | A+ | A+ | A+ | 0 | 0 | 0 | Vervangen A 6,0 |  | Sustainder Alexia |  | 2019 | 1998 | 2038 | 1998 | 2018
DRA07606 | Enkel nummer | 204278 | 569442 | Drachten | De Wiken | Butewacht | - | In bedrijf | 5.5VVERZ | 7035 | 1998-09-28 | PHIL FGS104 | - | 1998-09-28 | HF-R 136 PL-L | 36W PLL 4P HF DIM (23A) 830 | 36 | NACHT | - | per jaar | 4094 | 638 | Gem. Smal. OVL | - | PHIL FGS104 | - | A+ | A+ | A+ | A+ | 0 | 0 | 0 | Vervangen A 6,0 |  | Sustainder Alexia |  | 2019 | 1998 | 2038 | 1998 | 2018
DRA07607 | Enkel nummer | 204275 | 569473 | Drachten | De Wiken | Butewacht | - | In bedrijf | 5.5VVERZ | 7035 | 1998-09-30 | PHIL FGS104 | - | 1998-09-30 | HF-R 136 PL-L | 36W PLL 4P HF DIM (23A) 830 | 36 | NACHT | - | per jaar | 4094 | 638 | Gem. Smal. OVL | - | PHIL FGS104 | - | A+ | A+ | A+ | A+ | 0 | 0 | 0 | Vervangen A 6,0 |  | Sustainder Alexia |  | 2019 | 1998 | 2038 | 1998 | 2018
DRA07608 | Enkel nummer | 204273 | 569494 | Drachten | De Wiken | Butewacht | - | In bedrijf | 5.5CST | 7035 | 1975-01-01 | PHIL FGS104 | - | 2000-04-10 | HF-R 136 PL-L | 36W PLL 4P HF DIM (23A) 830 | 36 | NACHT | - | per jaar | 4094 | 638 | Gem. Smal. OVL | - | PHIL FGS104 | - | A+ | A+ | A+ | A+ | 0 | 0 | 0 | Vervangen M+A 6,0 | 6M.STV.CV.PT.60MM | Sustainder Alexia |  | 2019 | 1975 | 2015 | 2000 | 2020
DRA07609 | Enkel nummer | 204270 | 569523 | Drachten | De Wiken | Butewacht | - | In bedrijf | 5.5VVERZ | 7035 | 1998-09-29 | PHIL FGS104 | - | 1998-09-29 | HF-R 136 PL-L | 36W PLL 4P HF DIM (23A) 830 | 36 | NACHT | - | per jaar | 4094 | 638 | Gem. Smal. OVL | - | PHIL FGS104 | - | A+ | A+ | A+ | A+ | 1 | 0 | 0 | Vervangen A 6,0 |  | Sustainder Alexia |  | 2019 | 1998 | 2038 | 1998 | 2018
DRA07610 | Enkel nummer | 204236 | 569532 | Drachten | De Wiken | Butewacht | Huisnr. 37 | In bedrijf | 5.5VVERZ | 7035 | 1998-09-30 | PHIL FGS104 | - | 1998-09-30 | HF-R 136 PL-L | 36W PLL 4P HF DIM (23A) 830 | 36 | NACHT | - | per jaar | 4094 | 638 | Gem. Smal. OVL | - | PHIL FGS104 | - | A+ | A+ | A+ | A+ | 0 | 0 | 0 | Vervangen A 6,0 |  | Sustainder Alexia |  | 2019 | 1998 | 2038 | 1998 | 2018
DRA07611 | Enkel nummer | 204207 | 569514 | Drachten | de Wiken | Stania | Huisnr. 43 | In bedrijf | 5.5VVERZ | 7035 | 1998-09-30 | PHIL FGS104 | - | 1998-09-30 | HF-R 136 PL-L | 36W PLL 4P HF DIM (23A) 830 | 36 | NACHT | - | per jaar | 4094 | 2719 | Gem. Smal. OVL | - | PHIL FGS104 | - | A+ | A+ | A+ | A+ | 1 | 0 | 0 | Vervangen A 6,0 |  | Sustainder Alexia |  | 2019 | 1998 | 2038 | 1998 | 2018
DRA07612 | Enkel nummer | 204209 | 569487 | Drachten | de Wiken | Stania | Huisnr. 21 | In bedrijf | 5.5VVERZ | 7035 | 1998-09-30 | PHIL FGS104 | - | 1998-09-30 | HF-R 136 PL-L | 36W PLL 4P HF DIM (23A) 830 | 36 | NACHT | - | per jaar | 4094 | 2719 | Gem. Smal. OVL | - | PHIL FGS104 | - | A+ | A+ | A+ | A+ | 0 | 0 | 0 | Vervangen A 6,0 |  | Sustainder Alexia |  | 2019 | 1998 | 2038 | 1998 | 2018
DRA07613 | Enkel nummer | 204212 | 569459 | Drachten | de Wiken | Stania | Huisnr. 11 | In bedrijf | 5.5VVERZ | 7035 | 1998-09-30 | PHIL FGS104 | - | 1998-09-30 | HF-R 136 PL-L | 36W PLL 4P HF DIM (23A) 830 | 36 | NACHT | - | per jaar | 4094 | 2719 | Gem. Smal. OVL | - | PHIL FGS104 | - | A+ | A+ | A+ | A+ | 0 | 0 | 0 | Vervangen A 6,0 |  | Sustainder Alexia |  | 2019 | 1998 | 2038 | 1998 | 2018
DRA07614 | Enkel nummer | 204215 | 569431 | Drachten | de Wiken | Stania | Huisnr. 1 | In bedrijf | 5.5VVERZ | 7035 | 1998-09-30 | PHIL FGS104 | - | 1998-09-30 | HF-R 136 PL-L | 36W PLL 4P HF DIM (23A) 830 | 36 | NACHT | - | per jaar | 4094 | 2719 | Gem. Smal. OVL | - | PHIL FGS104 | - | A+ | A+ | A+ | A+ | 0 | 0 | 0 | Vervangen A 6,0 |  | Sustainder Alexia |  | 2019 | 1998 | 2038 | 1998 | 2018
DRA07615 | Enkel nummer | 204219 | 569397 | Drachten | de Wiken | Stania | - | In bedrijf | 5.5CST | 7035 | 1975-01-01 | PHIL FGS104 | - | 2000-04-10 | HF-R 136 PL-L | 36W PLL 4P HF DIM (23A) 830 | 36 | NACHT | - | per jaar | 4094 | 2719 | Gem. Smal. OVL | - | PHIL FGS104 | - | A+ | A+ | A+ | A+ | 0 | 0 | Niet genummerd | Vervangen M+A 6,0 | 6M.STV.CV.PT.60MM | Sustainder Alexia |  | 2019 | 1975 | 2015 | 2000 | 2020
DRA07616 | Enkel nummer | 202234 | 567912 | Drachten | De Singels | Elzewal | Huisnr. 6 | In bedrijf | 5.5VVERZ | 7035 | 1999-02-03 | PHIL FGS104 | - | 1999-02-03 | HF-R 136 PL-L | 36W PLL 4P HF DIM (23A) 830 | 36 | NACHT | - | per jaar | 4094 | 1403 | Gem. Smal. OVL | - | PHIL FGS104 | - | A+ | A+ | A+ | A+ | 0 | 0 | 0 | Vervangen A 6,0 |  | Sustainder Alexia |  | 2019 | 1999 | 2039 | 1999 | 2019
DRA07617 | Enkel nummer | 202241 | 567945 | Drachten | De Singels | Elzewal | Huisnr. 4 | In bedrijf | 5.5CST | 7035 | 1990-01-24 | PHIL FGS104 | - | 1999-02-18 | HF-R 136 PL-L | 36W PLL 4P HF DIM (23A) 830 | 36 | NACHT | - | per jaar | 4094 | 1403 | Gem. Smal. OVL | - | PHIL FGS104 | - | A+ | A+ | A+ | A+ | 0 | 0 | 0 | Vervangen A 6,0 |  | Sustainder Alexia |  | 2019 | 1990 | 2030 | 1999 | 2019
DRA07618 | Enkel nummer | 202248 | 567978 | Drachten | De Singels | Elzewal | Huisnr. 2 | In bedrijf | 5.5VVERZ | 7035 | 1999-02-25 | PHIL FGS104 | - | 1999-02-25 | HF-R 136 PL-L | 36W PLL 4P HF DIM (23A) 830 | 36 | NACHT | - | per jaar | 4094 | 1403 | Gem. Smal. OVL | - | PHIL FGS104 | - | A+ | A+ | A+ | A+ | 0 | 0 | 0 | Vervangen A 6,0 |  | Sustainder Alexia |  | 2019 | 1999 | 2039 | 1999 | 2019
DRA07619 | Enkel nummer | 202255 | 568010 | Drachten | De Singels | Berkelaan | Huisnr. 22 | In bedrijf | 5.5VVERZ | 7035 | 1999-02-25 | PHIL FGS104 | - | 1999-02-25 | HF-R 136 PL-L | 36W PLL 4P HF DIM (23A) 830 | 36 | NACHT | - | per jaar | 4094 | 483 | Gem. Smal. OVL | - | PHIL FGS104 | - | A+ | A+ | A+ | A+ | 0 | 0 | 0 | Vervangen A 6,0 |  | Sustainder Alexia |  | 2019 | 1999 | 2039 | 1999 | 2019
DRA07620 | Enkel nummer | 202262 | 568042 | Drachten | De Singels | Berkelaan | Huisnr. 20 | In bedrijf | 5.5VVERZ | 7035 | 1999-02-25 | PHIL FGS104 | - | 1999-02-25 | HF-R 136 PL-L | 36W PLL 4P HF DIM (23A) 830 | 36 | NACHT | - | per jaar | 4094 | 483 | Gem. Smal. OVL | - | PHIL FGS104 | - | A+ | D | A+ | A+ | 0 | 0 | 0 | Vervangen A 6,0 |  | Sustainder Alexia |  | 2019 | 1999 | 2039 | 1999 | 2019
DRA07621 | Enkel nummer | 202276 | 568072 | Drachten | De Singels | Berkelaan | Huisnr. 16 | In bedrijf | 5.5VVERZ | 7035 | 1999-02-05 | PHIL FGS104 | - | 1999-02-05 | HF-R 136 PL-L | 36W PLL 4P HF DIM (23A) 830 | 36 | NACHT | - | per jaar | 4094 | 483 | Gem. Smal. OVL | - | PHIL FGS104 | - | A+ | A+ | A+ | A+ | 0 | 0 | 0 | Vervangen A 6,0 |  | Sustainder Alexia |  | 2019 | 1999 | 2039 | 1999 | 2019
DRA07622 | Enkel nummer | 202308 | 568073 | Drachten | De Singels | Berkelaan | Huisnr. 14 | In bedrijf | 5.5VVERZ | 7035 | 1999-02-05 | PHIL FGS104 | - | 1999-02-05 | HF-R 136 PL-L | 36W PLL 4P HF DIM (23A) 830 | 36 | NACHT | - | per jaar | 4094 | 483 | Gem. Smal. OVL | - | PHIL FGS104 | - | A+ | A+ | A+ | A+ | 0 | 0 | 0 | Vervangen A 6,0 |  | Sustainder Alexia |  | 2019 | 1999 | 2039 | 1999 | 2019
DRA07623 | Enkel nummer | 202342 | 568072 | Drachten | De Singels | Berkelaan | Huisnr. 12 | In bedrijf | 5.5CST | 7035 | 1990-01-24 | PHIL FGS104 | - | 1999-02-18 | HF-R 136 PL-L | 36W PLL 4P HF DIM (23A) 830 | 36 | NACHT | - | per jaar | 4094 | 483 | Gem. Smal. OVL | - | PHIL FGS104 | - | A+ | B | A+ | A+ | 0 | 0 | 0 | Vervangen A 6,0 |  | Sustainder Alexia |  | 2019 | 1990 | 2030 | 1999 | 2019
DRA07624 | Enkel nummer | 202374 | 568071 | Drachten | De Singels | Berkelaan | Huisnr. 10 | In bedrijf | 5.5VVERZ | 7035 | 1999-02-05 | PHIL FGS104 | - | 1999-02-05 | HF-R 136 PL-L | 36W PLL 4P HF DIM (23A) 830 | 36 | NACHT | - | per jaar | 4094 | 483 | Gem. Smal. OVL | - | PHIL FGS104 | - | A+ | A+ | A+ | A+ | 0 | 0 | 0 | Vervangen A 6,0 |  | Sustainder Alexia |  | 2019 | 1999 | 2039 | 1999 | 2019
DRA07625 | Enkel nummer | 202410 | 568066 | Drachten | De Singels | Berkelaan | Huisnr. 6 | In bedrijf | 5.5VVERZ | 7035 | 1999-02-05 | PHIL FGS104 | - | 1999-02-05 | HF-R 136 PL-L | 36W PLL 4P HF DIM (23A) 830 | 36 | NACHT | - | per jaar | 4094 | 483 | Gem. Smal. OVL | - | PHIL FGS104 | - | A+ | A+ | A+ | A+ | 0 | 0 | 0 | Vervangen A 6,0 |  | Sustainder Alexia |  | 2019 | 1999 | 2039 | 1999 | 2019
DRA07626 | Enkel nummer | 202444 | 568061 | Drachten | De Singels | Berkelaan | Huisnr. 4 | In bedrijf | 5.5VVERZ | 7035 | 2004-12-31 | PHIL FGS104 | - | 2004-12-31 | HF-R 136 PL-L | 36W PLL 4P HF DIM (23A) 830 | 36 | NACHT | - | per jaar | 4094 | 483 | Gem. Smal. OVL | - | PHIL FGS104 | - | A+ | A+ | A+ | A+ | 0 | 0 | 0 | [5 empty] | 2004 | 2044 | 2004 | 2024
DRA07627 | Enkel nummer | 202480 | 568052 | Drachten | De Singels | Esseweg | - | In bedrijf | 5.5VVERZ | 7035 | 2006-08-30 | PHIL FGS104 | - | 2006-08-30 | HF-R 136 PL-L | 36W PLL 4P HF DIM (23A) 830 | 36 | NACHT | - | per jaar | 4094 | 1430 | Gem. Smal. OVL | - | PHIL FGS104 | - | A+ | A+ | A+ | A+ | 0 | 0 | 0 | [5 empty] | 2006 | 2046 | 2006 | 2026
DRA07628 | Enkel nummer | 202492 | 568028 | Drachten | De Singels | Esseweg | - | In bedrijf | 5.5VVERZ | 7035 | 1999-02-04 | PHIL FGS104 | - | 1999-02-04 | HF-R 136 PL-L | 36W PLL 4P HF DIM (23A) 830 | 36 | NACHT | - | per jaar | 4094 | 1430 | Gem. Smal. OVL | - | PHIL FGS104 | - | A+ | A+ | A+ | A+ | 0 | 0 | 0 | Vervangen A 6,0 |  | Sustainder Alexia |  | 2019 | 1999 | 2039 | 1999 | 2019
DRA07629 | Enkel nummer | 202493 | 567995 | Drachten | De Singels | Esseweg | - | In bedrijf | 5.5VVERZ | 7035 | 1999-02-04 | PHIL FGS104 | - | 1999-02-04 | HF-R 136 PL-L | 36W PLL 4P HF DIM (23A) 830 | 36 | NACHT | - | per jaar | 4094 | 1430 | Gem. Smal. OVL | - | PHIL FGS104 | - | A+ | A+ | A+ | A+ | 0 | 0 | 0 | Vervangen A 6,0 |  | Sustainder Alexia |  | 2019 | 1999 | 2039 | 1999 | 2019
DRA07630 | Enkel nummer | 202493 | 567965 | Drachten | De Singels | Esseweg | - | In bedrijf | 5.5VVERZ | 7035 | 1999-02-04 | PHIL FGS104 | - | 1999-02-04 | HF-R 136 PL-L | 36W PLL 4P HF DIM (23A) 830 | 36 | NACHT | - | per jaar | 4094 | 1430 | Gem. Smal. OVL | - | PHIL FGS104 | - | A+ | A+ | A+ | A+ | 0 | 0 | 0 | Vervangen A 6,0 |  | Sustainder Alexia |  | 2019 | 1999 | 2039 | 1999 | 2019
DRA07631 | Enkel nummer | 202493 | 567934 | Drachten | De Singels | Esseweg | - | In bedrijf | 5.5VVERZ | 7035 | 1999-02-04 | PHIL FGS104 | - | 1999-02-04 | HF-R 136 PL-L | 36W PLL 4P HF DIM (23A) 830 | 36 | NACHT | - | per jaar | 4094 | 1430 | Gem. Smal. OVL | - | PHIL FGS104 | - | A+ | A+ | A+ | A+ | 0 | 0 | 0 | Vervangen A 6,0 |  | Sustainder Alexia |  | 2019 | 1999 | 2039 | 1999 | 2019
DRA07632 | Enkel nummer | 202480 | 568085 | Drachten | De Singels | Esseweg | - | In bedrijf | 5.5VVERZ | 7035 | 1999-02-04 | PHIL FGS104 | - | 1999-02-04 | HF-R 136 PL-L | 36W PLL 4P HF DIM (23A) 830 | 36 | NACHT | - | per jaar | 4094 | 1430 | Gem. Smal. OVL | - | PHIL FGS104 | - | A+ | A+ | A+ | A+ | 0 | 0 | 0 | Vervangen A 6,0 |  | Sustainder Alexia |  | 2019 | 1999 | 2039 | 1999 | 2019
DRA07633 | Enkel nummer | 202483 | 568117 | Drachten | De Singels | Esseweg | - | In bedrijf | 5.5VVERZ | 7035 | 1999-02-05 | PHIL FGS104 | - | 1999-02-05 | HF-R 136 PL-L | 36W PLL 4P HF DIM (23A) 830 | 36 | NACHT | - | per jaar | 4094 | 1430 | Gem. Smal. OVL | - | PHIL FGS104 | - | A+ | A+ | A+ | A+ | 0 | 0 | 0 | Vervangen A 6,0 |  | Sustainder Alexia |  | 2019 | 1999 | 2039 | 1999 | 2019
DRA07634 | Enkel nummer | 202441 | 568023 | Drachten | De Singels | De Gagelpol | - | In bedrijf | 5.5CST | 7035 | 1999-01-27 | PHIL FGS104 | - | 1999-01-27 | HF-R 136 PL-L | 36W PLL 4P HF DIM (23A) 830 | 36 | NACHT | - | per jaar | 4094 | 794 | Gem. Smal. OVL | - | PHIL FGS104 | - | A+ | A+ | A+ | A+ | 0 | 0 | 0 | Vervangen A 6,0 |  | Sustainder Alexia |  | 2019 | 1999 | 2039 | 1999 | 2019
DRA07635 | Enkel nummer | 202437 | 567987 | Drachten | De Singels | De Gagelpol | Huisnr. 7 | In bedrijf | 5.5VVERZ | 7035 | 1999-01-27 | PHIL FGS104 | - | 1999-01-27 | HF-R 136 PL-L | 36W PLL 4P HF DIM (23A) 830 | 36 | NACHT | - | per jaar | 4094 | 794 | Gem. Smal. OVL | - | PHIL FGS104 | - | 0 | A+ | A+ | A+ | 0 | 0 | 0 | Vervangen A 6,0 |  | Sustainder Alexia |  | 2019 | 1999 | 2039 | 1999 | 2019
DRA07636 | Enkel nummer | 202465 | 567980 | Drachten | De Singels | De Gagelpol | Huisnr. 1 | In bedrijf | 5.5VVERZ | 7035 | 1999-01-27 | PHIL FGS104 | - | 1999-01-27 | HF-R 136 PL-L | 36W PLL 4P HF DIM (23A) 830 | 36 | NACHT | - | per jaar | 4094 | 794 | Gem. Smal. OVL | - | PHIL FGS104 | - | A+ | A+ | A+ | A+ | 0 | 0 | 0 | Vervangen A 6,0 |  | Sustainder Alexia |  | 2019 | 1999 | 2039 | 1999 | 2019
DRA07637 | Enkel nummer | 202364 | 568032 | Drachten | De Singels | De Rozetuin | Huisnr. 1 | In bedrijf | 5.5VVERZ | 7035 | 1999-02-25 | PHIL FGS104 | - | 1999-02-25 | HF-R 136 PL-L | 36W PLL 4P HF DIM (23A) 830 | 36 | NACHT | - | per jaar | 4094 | 1076 | Gem. Smal. OVL | - | PHIL FGS104 | - | A+ | A+ | A+ | A+ | 0 | 0 | 0 | Vervangen A 6,0 |  | Sustainder Alexia |  | 2019 | 1999 | 2039 | 1999 | 2019
DRA07638 | Enkel nummer | 202358 | 567993 | Drachten | De Singels | De Rozetuin | Huisnr. 4 | In bedrijf | 5.5VVERZ | 7035 | 1999-02-25 | PHIL FGS104 | - | 1999-02-25 | HF-R 136 PL-L | 36W PLL 4P HF DIM (23A) 830 | 36 | NACHT | - | per jaar | 4094 | 1076 | Gem. Smal. OVL | - | PHIL FGS104 | - | A+ | A+ | A+ | A+ | 0 | 0 | 0 | Vervangen A 6,0 |  | Sustainder Alexia |  | 2019 | 1999 | 2039 | 1999 | 2019
DRA07639 | Enkel nummer | 202323 | 567996 | Drachten | De Singels | De Rozetuin | Huisnr. 6 | In bedrijf | 5.5VVERZ | 7035 | 1999-02-25 | PHIL FGS104 | - | 1999-02-25 | HF-R 136 PL-L | 36W PLL 4P HF DIM (23A) 830 | 36 | NACHT | - | per jaar | 4094 | 1076 | Gem. Smal. OVL | - | PHIL FGS104 | - | A+ | A+ | A+ | A+ | 0 | 0 | 0 | Vervangen A 6,0 |  | Sustainder Alexia |  | 2019 | 1999 | 2039 | 1999 | 2019
DRA07640 | Enkel nummer | 202289 | 567998 | Drachten | De Singels | De Rozetuin | Huisnr. 15 | In bedrijf | 5.5VVERZ | 7035 | 1999-03-01 | PHIL FGS104 | - | 1999-03-01 | HF-R 136 PL-L | 36W PLL 4P HF DIM (23A) 830 | 36 | NACHT | - | per jaar | 4094 | 1076 | Gem. Smal. OVL | - | PHIL FGS104 | - | A+ | A+ | A+ | A+ | 0 | 0 | 0 | Vervangen A 6,0 |  | Sustainder Alexia |  | 2019 | 1999 | 2039 | 1999 | 2019
DRA07641 | Enkel nummer | 202306 | 567874 | Drachten | De Singels | De Kamperfoelie | - | In bedrijf | 5.5VVERZ | 7035 | 1999-01-26 | PHIL FGS104 | - | 1999-01-26 | HF-R 136 PL-L | 36W PLL 4P HF DIM (23A) 830 | 36 | NACHT | - | per jaar | 4094 | 884 | Gem. Smal. OVL | - | PHIL FGS104 | - | B | A+ | A+ | B | 0 | 0 | 0 | Vervangen A 6,0 |  | Sustainder Alexia |  | 2019 | 1999 | 2039 | 1999 | 2019
DRA07642 | Enkel nummer | 202307 | 567840 | Drachten | De Singels | De Kamperfoelie | - | In bedrijf | 5.5VVERZ | 7035 | 1999-01-26 | PHIL FGS104 | - | 1999-01-26 | HF-R 136 PL-L | 36W PLL 4P HF DIM (23A) 830 | 36 | NACHT | - | per jaar | 4094 | 884 | Gem. Smal. OVL | - | PHIL FGS104 | - | B | A+ | A+ | B | 0 | 0 | 0 | Vervangen A 6,0 |  | Sustainder Alexia |  | 2019 | 1999 | 2039 | 1999 | 2019
DRA07643 | Enkel nummer | 202339 | 567836 | Drachten | De Singels | De Kamperfoelie | - | In bedrijf | 5.5VVERZ | 7035 | 1999-01-26 | PHIL FGS104 | - | 1999-01-26 | HF-R 136 PL-L | 36W PLL 4P HF DIM (23A) 830 | 36 | NACHT | - | per jaar | 4094 | 884 | Gem. Smal. OVL | - | PHIL FGS104 | - | B | A+ | A+ | B | 0 | 0 | 0 | Vervangen A 6,0 |  | Sustainder Alexia |  | 2019 | 1999 | 2039 | 1999 | 2019
DRA07644 | Enkel nummer | 202370 | 567833 | Drachten | De Singels | De Kamperfoelie | Huisnr. 6 | In bedrijf | 5.5VVERZ | 7035 | 1999-01-26 | PHIL FGS104 | - | 1999-01-26 | HF-R 136 PL-L | 36W PLL 4P HF DIM (23A) 830 | 36 | NACHT | - | per jaar | 4094 | 884 | Gem. Smal. OVL | - | PHIL FGS104 | - | B | A+ | A+ | B | 0 | 0 | 0 | Vervangen A 6,0 |  | Sustainder Alexia |  | 2019 | 1999 | 2039 | 1999 | 2019
DRA07645 | Enkel nummer | 202402 | 567830 | Drachten | De Singels | De Kamperfoelie | Huisnr. 4 | In bedrijf | 5.5VVERZ | 7035 | 1999-01-26 | PHIL FGS104 | - | 1999-01-26 | HF-R 136 PL-L | 36W PLL 4P HF DIM (23A) 830 | 36 | NACHT | - | per jaar | 4094 | 884 | Gem. Smal. OVL | - | PHIL FGS104 | - | B | A+ | A+ | B | 0 | 0 | 0 | Vervangen A 6,0 |  | Sustainder Alexia |  | 2019 | 1999 | 2039 | 1999 | 2019
DRA07646 | Enkel nummer | 202410 | 567858 | Drachten | De Singels | De Kamperfoelie | Huisnr. 2 | In bedrijf | 5.5VVERZ | 7035 | 1999-01-26 | PHIL FGS104 | - | 1999-01-26 | HF-R 136 PL-L | 36W PLL 4P HF DIM (23A) 830 | 36 | NACHT | - | per jaar | 4094 | 884 | Gem. Smal. OVL | - | PHIL FGS104 | - | B | A+ | A+ | B | 0 | 0 | 0 | Vervangen A 6,0 |  | Sustainder Alexia |  | 2019 | 1999 | 2039 | 1999 | 2019
DRA07647 | Enkel nummer | 202419 | 567894 | Drachten | De Singels | De Kamperfoelie | Huisnr. 1 | In bedrijf | 5.5VVERZ | 7035 | 1999-01-26 | PHIL FGS104 | - | 1999-01-26 | HF-R 136 PL-L | 36W PLL 4P HF DIM (23A) 830 | 36 | NACHT | - | per jaar | 4094 | 884 | Gem. Smal. OVL | - | PHIL FGS104 | - | B | A+ | A+ | B | 0 | 0 | 0 | Vervangen A 6,0 |  | Sustainder Alexia |  | 2019 | 1999 | 2039 | 1999 | 2019
DRA07648 | Enkel nummer | 202489 | 567873 | Drachten | De Singels | Esseweg | Huisnr. 9 | In bedrijf | 5.5VVERZ | 7035 | 1999-02-03 | PHIL FGS104 | - | 1999-02-03 | HF-R 136 PL-L | 36W PLL 4P HF DIM (23A) 830 | 36 | NACHT | - | per jaar | 4094 | 1430 | Gem. Smal. OVL | - | PHIL FGS104 | - | B | A+ | A+ | A+ | 0 | 0 | 0 | Vervangen A 6,0 |  | Sustainder Alexia |  | 2019 | 1999 | 2039 | 1999 | 2019
DRA07649 | Enkel nummer | 202486 | 567841 | Drachten | De Singels | Esseweg | Huisnr. 11 | In bedrijf | 5.5VVERZ | 7035 | 1999-02-03 | PHIL FGS104 | - | 1999-02-03 | HF-R 136 PL-L | 36W PLL 4P HF DIM (23A) 830 | 36 | NACHT | - | per jaar | 4094 | 1430 | Gem. Smal. OVL | - | PHIL FGS104 | - | B | A+ | A+ | A+ | 0 | 0 | 0 | Vervangen A 6,0 |  | Sustainder Alexia |  | 2019 | 1999 | 2039 | 1999 | 2019
DRA07650 | Enkel nummer | 202482 | 567811 | Drachten | De Singels | Esseweg | - | In bedrijf | 3.5CPTVERZ | 7035 | 1999-06-15 | PHIL CPS200 | - | 1999-06-15 | HF-R 136 PL-L | 36W PLL 4P HF DIM (23A) 830 | 36 | NACHT | - | per jaar | 4094 | 1430 | Gem. Smal. OVL | - | PHIL CPS200 | - | nvt | A+ | A+ | A+ | 0 | 0 | 0 | Vervangen A 4,0 |  | Sustainder Anne |  | 2019 | 1999 | 2039 | 1999 | 2019
DRA07651 | Enkel nummer | 202374 | 567701 | Drachten | De Singels | Hulstbos | Huisnr. 19 | In bedrijf | 5.5VVERZ | 7035 | 1999-02-01 | PHIL FGS104 | - | 1999-02-01 | HF-R 136 PL-L | 36W PLL 4P HF DIM (23A) 830 | 36 | NACHT | - | per jaar | 4094 | 1801 | Gem. Smal. OVL | - | PHIL FGS104 | - | B | A+ | A+ | A+ | 1 | 0 | 0 | Vervangen A 6,0 |  | Sustainder Alexia |  | 2019 | 1999 | 2039 | 1999 | 2019
DRA07652 | Enkel nummer | 202464 | 567691 | Drachten | De Singels | Lijsterbeswal | Huisnr. 18 | In bedrijf | 5.5CST | 7035 | 1990-01-24 | PHIL FGS104 | - | 1999-02-18 | HF-R 136 PL-L | 36W PLL 4P HF DIM (23A) 830 | 36 | NACHT | - | per jaar | 4094 | 2110 | Gem. Smal. OVL | - | PHIL FGS104 | - | B | A+ | A+ | A+ | 1 | 0 | 0 | Vervangen A 6,0 |  | Sustainder Alexia |  | 2019 | 1990 | 2030 | 1999 | 2019
DRA07653 | Enkel nummer | 202458 | 567663 | Drachten | De Singels | Lijsterbeswal | Huisnr. 16 | In bedrijf | 5.5VVERZ | 7035 | 1999-01-28 | PHIL FGS104 | - | 1999-01-28 | HF-R 136 PL-L | 36W PLL 4P HF DIM (23A) 830 | 36 | NACHT | - | per jaar | 4094 | 2110 | Gem. Smal. OVL | - | PHIL FGS104 | - | B | A+ | A+ | A+ | 0 | 0 | 0 | Vervangen A 6,0 |  | Sustainder Alexia |  | 2019 | 1999 | 2039 | 1999 | 2019
DRA07654 | Enkel nummer | 202451 | 567635 | Drachten | De Singels | Lijsterbeswal | Huisnr. 14 | In bedrijf | 5.5VVERZ | 7035 | 1999-01-28 | PHIL FGS104 | - | 1999-01-28 | HF-R 136 PL-L | 36W PLL 4P HF DIM (23A) 830 | 36 | NACHT | - | per jaar | 4094 | 2110 | Gem. Smal. OVL | - | PHIL FGS104 | - | B | A+ | A+ | A+ | 0 | 0 | 0 | Vervangen A 6,0 |  | Sustainder Alexia |  | 2019 | 1999 | 2039 | 1999 | 2019
DRA07655 | Enkel nummer | 202439 | 567609 | Drachten | De Singels | Lijsterbeswal | Huisnr. 12 | In bedrijf | 5.5VVERZ | 7035 | 1999-01-28 | PHIL FGS104 | - | 1999-01-28 | HF-R 136 PL-L | 36W PLL 4P HF DIM (23A) 830 | 36 | NACHT | - | per jaar | 4094 | 2110 | Gem. Smal. OVL | - | PHIL FGS104 | - | B | A+ | A+ | A+ | 0 | 0 | 0 | Vervangen A 6,0 |  | Sustainder Alexia |  | 2019 | 1999 | 2039 | 1999 | 2019
DRA07656 | Enkel nummer | 202406 | 567603 | Drachten | De Singels | Lijsterbeswal | - | In bedrijf | 5.5VVERZ | 7035 | 1999-01-28 | PHIL FGS104 | - | 1999-01-28 | HF-R 136 PL-L | 36W PLL 4P HF DIM (23A) 830 | 36 | NACHT | - | per jaar | 4094 | 2110 | Gem. Smal. OVL | - | PHIL FGS104 | - | B | A+ | A+ | A+ | 0 | 0 | 0 | Vervangen A 6,0 |  | Sustainder Alexia |  | 2019 | 1999 | 2039 | 1999 | 2019
DRA07657 | Enkel nummer | 202379 | 567600 | Drachten | De Singels | Lijsterbeswal | Huisnr. 10 | In bedrijf | 5.5VVERZ | 7035 | 1999-01-28 | PHIL FGS104 | - | 1999-01-28 | HF-R 136 PL-L | 36W PLL 4P HF DIM (23A) 830 | 36 | NACHT | - | per jaar | 4094 | 2110 | Gem. Smal. OVL | - | PHIL FGS104 | - | B | A+ | A+ | A+ | 0 | 0 | 0 | Vervangen A 6,0 |  | Sustainder Alexia |  | 2019 | 1999 | 2039 | 1999 | 2019
DRA07658 | Enkel nummer | 202345 | 567599 | Drachten | De Singels | Lijsterbeswal | Huisnr. 8 | In bedrijf | 5.5VVERZ | 7035 | 1999-02-01 | PHIL FGS104 | - | 1999-02-01 | HF-R 136 PL-L | 36W PLL 4P HF DIM (23A) 830 | 36 | NACHT | - | per jaar | 4094 | 2110 | Gem. Smal. OVL | - | PHIL FGS104 | - | B | A+ | A+ | A+ | 0 | 0 | 0 | Vervangen A 6,0 |  | Sustainder Alexia |  | 2019 | 1999 | 2039 | 1999 | 2019
DRA07659 | Enkel nummer | 202317 | 567600 | Drachten | De Singels | Lijsterbeswal | Huisnr. 6 | In bedrijf | 5.5VVERZ | 7035 | 1999-02-01 | PHIL FGS104 | - | 1999-02-01 | HF-R 136 PL-L | 36W PLL 4P HF DIM (23A) 830 | 36 | NACHT | - | per jaar | 4094 | 2110 | Gem. Smal. OVL | - | PHIL FGS104 | - | B | A+ | A+ | A+ | 0 | 0 | 0 | Vervangen A 6,0 |  | Sustainder Alexia |  | 2019 | 1999 | 2039 | 1999 | 2019
DRA07660 | Enkel nummer | 202286 | 567600 | Drachten | De Singels | Lijsterbeswal | Huisnr. 4 | In bedrijf | 5.5VVERZ | 7035 | 1998-12-01 | PHIL FGS104 | - | 1998-12-01 | HF-R 136 PL-L | 36W PLL 4P HF DIM (23A) 830 | 36 | NACHT | - | per jaar | 4094 | 2110 | Gem. Smal. OVL | - | PHIL FGS104 | - | B | A+ | A+ | A+ | 0 | 0 | 0 | Vervangen A 6,0 |  | Sustainder Alexia |  | 2019 | 1998 | 2038 | 1998 | 2018
DRA07661 | Enkel nummer | 202255 | 567603 | Drachten | De Singels | Lijsterbeswal | Huisnr. 2 | In bedrijf | 5.5VVERZ | 7035 | 1999-02-01 | PHIL FGS104 | - | 1999-02-01 | HF-R 136 PL-L | 36W PLL 4P HF DIM (23A) 830 | 36 | NACHT | - | per jaar | 4094 | 2110 | Gem. Smal. OVL | - | PHIL FGS104 | - | B | A+ | A+ | A+ | 1 | 0 | 0 | Vervangen A 6,0 |  | Sustainder Alexia |  | 2019 | 1999 | 2039 | 1999 | 2019
DRA07662 | Enkel nummer | 202229 | 567610 | Drachten | De Singels | Elzewal | Huisnr. 20 | In bedrijf | 5.5CAL | 0 | 1980-01-01 | PHIL FGS104 | - | 1999-02-18 | HF-R 136 PL-L | 36W PLL 4P HF DIM (23A) 830 | 36 | NACHT | - | per jaar | 4094 | 1403 | Gem. Smal. OVL | - | PHIL FGS104 | - | B | A+ | A+ | A+ | 1 | 0 | 0 | Vervangen M+A 6,0 | 6M.STV.CV.PT.60MM | Sustainder Alexia |  | 2019 | 1980 | 2020 | 1999 | 2019
DRA07663 | Enkel nummer | 202220 | 567638 | Drachten | De Singels | Elzewal | Huisnr. 18 | In bedrijf | 5.5VVERZ | 7035 | 2004-12-31 | PHIL FGS104 | - | 2004-12-31 | HF-R 136 PL-L | 36W PLL 4P HF DIM (23A) 830 | 36 | NACHT | - | per jaar | 4094 | 1403 | Gem. Smal. OVL | - | PHIL FGS104 | - | B | A+ | A+ | A+ | 0 | 0 | 0 | [5 empty] | 2004 | 2044 | 2004 | 2024
DRA07664 | Enkel nummer | 202219 | 567668 | Drachten | De Singels | Elzewal | Huisnr. 17 | In bedrijf | 5.5CST | 7035 | 1990-01-24 | PHIL FGS104 | - | 1999-02-18 | HF-R 136 PL-L | 36W PLL 4P HF DIM (23A) 830 | 36 | NACHT | - | per jaar | 4094 | 1403 | Gem. Smal. OVL | - | PHIL FGS104 | - | B | A+ | A+ | A+ | 0 | 0 | 0 | Vervangen A 6,0 |  | Sustainder Alexia |  | 2019 | 1990 | 2030 | 1999 | 2019
DRA07665 | Enkel nummer | 202218 | 567699 | Drachten | De Singels | Elzewal | Huisnr. 16 | In bedrijf | 5.5VVERZ | 7035 | 1999-01-29 | PHIL FGS104 | - | 1999-01-29 | HF-R 136 PL-L | 36W PLL 4P HF DIM (23A) 830 | 36 | NACHT | - | per jaar | 4094 | 1403 | Gem. Smal. OVL | - | PHIL FGS104 | - | B | A+ | A+ | A+ | 0 | 0 | 0 | Vervangen A 6,0 |  | Sustainder Alexia |  | 2019 | 1999 | 2039 | 1999 | 2019
DRA07666 | Enkel nummer | 202218 | 567728 | Drachten | De Singels | Elzewal | Huisnr. 14 | In bedrijf | 5.5VVERZ | 7035 | 1999-01-29 | PHIL FGS104 | - | 1999-01-29 | HF-R 136 PL-L | 36W PLL 4P HF DIM (23A) 830 | 36 | NACHT | - | per jaar | 4094 | 1403 | Gem. Smal. OVL | - | PHIL FGS104 | - | B | A+ | A+ | A+ | 0 | 0 | 0 | Vervangen A 6,0 |  | Sustainder Alexia |  | 2019 | 1999 | 2039 | 1999 | 2019
DRA07667 | Enkel nummer | 202219 | 567758 | Drachten | De Singels | Elzewal | Huisnr. 12 | In bedrijf | 5.5VVERZ | 7035 | 1999-01-29 | PHIL FGS104 | - | 1999-01-29 | HF-R 136 PL-L | 36W PLL 4P HF DIM (23A) 830 | 36 | NACHT | - | per jaar | 4094 | 1403 | Gem. Smal. OVL | - | PHIL FGS104 | - | B | A+ | A+ | A+ | 0 | 0 | 0 | Vervangen A 6,0 |  | Sustainder Alexia |  | 2019 | 1999 | 2039 | 1999 | 2019
DRA07668 | Enkel nummer | 202220 | 567789 | Drachten | De Singels | Elzewal | Huisnr. 10 | In bedrijf | 5.5VVERZ | 7035 | 1999-02-01 | PHIL FGS104 | - | 1999-02-01 | HF-R 136 PL-L | 36W PLL 4P HF DIM (23A) 830 | 36 | NACHT | - | per jaar | 4094 | 1403 | Gem. Smal. OVL | - | PHIL FGS104 | - | B | A+ | A+ | A+ | 0 | 0 | 0 | Vervangen A 6,0 |  | Sustainder Alexia |  | 2019 | 1999 | 2039 | 1999 | 2019
DRA07669 | Enkel nummer | 202223 | 567819 | Drachten | De Singels | Elzewal | Huisnr. 8 | In bedrijf | 5.5VVERZ | 7035 | 1999-01-29 | PHIL FGS104 | - | 1999-01-29 | HF-R 136 PL-L | 36W PLL 4P HF DIM (23A) 830 | 36 | NACHT | - | per jaar | 4094 | 1403 | Gem. Smal. OVL | - | PHIL FGS104 | - | B | A+ | A+ | A+ | 0 | 0 | 0 | Vervangen A 6,0 |  | Sustainder Alexia |  | 2019 | 1999 | 2039 | 1999 | 2019
DRA07670 | Enkel nummer | 202225 | 567849 | Drachten | De Singels | Elzewal | - | In bedrijf | 5.5VVERZ | 7035 | 1999-01-29 | PHIL FGS104 | - | 1999-01-29 | HF-R 136 PL-L | 36W PLL 4P HF DIM (23A) 830 | 36 | NACHT | - | per jaar | 4094 | 1403 | Gem. Smal. OVL | - | PHIL FGS104 | - | B | A+ | A+ | A+ | 1 | 0 | 0 | Vervangen A 6,0 |  | Sustainder Alexia |  | 2019 | 1999 | 2039 | 1999 | 2019
DRA07671 | Enkel nummer | 204228 | 569374 | Drachten | de Wiken | Unia | Huisnr. 1 | In bedrijf | 5.5VVERZ | 7035 | 1998-10-13 | PHIL FGS104 | - | 1998-10-13 | HF-R 136 PL-L | 36W PLL 4P HF DIM (23A) 830 | 36 | NACHT | - | per jaar | 4094 | 2902 | Gem. Smal. OVL | - | PHIL FGS104 | - | A+ | A+ | A+ | A+ | 1 | 0 | 0 | Vervangen A 6,0 |  | Sustainder Alexia |  | 2019 | 1998 | 2038 | 1998 | 2018
DRA07672 | Enkel nummer | 202353 | 567880 | Drachten | De Singels | De Kamperfoelie | Huisnr. 8 | In bedrijf | 3.5CPTVERZ | 7035 | 2004-06-15 | PHIL CPS200 | - | 2004-06-15 | HF-R 136 PL-L | 36W PLL 4P HF DIM (23A) 830 | 36 | NACHT | - | per jaar | 4094 | 884 | Gem. Smal. OVL | - | PHIL CPS200 | - | B | A+ | A+ | A+ | 0 | 0 | 0 | [5 empty] | 2004 | 2044 | 2004 | 2024
DRA07677 | Enkel nummer | 202335 | 567667 | Drachten | De Singels | Braambos | Huisnr. 4 | In bedrijf | 5.5VVERZ | 7035 | 1999-02-03 | PHIL FGS104 | - | 1999-02-03 | HF-R 136 PL-L | 36W PLL 4P HF DIM (23A) 830 | 36 | NACHT | - | per jaar | 4094 | 575 | Gem. Smal. OVL | - | PHIL FGS104 | - | B | A+ | A+ | A+ | 0 | 0 | 0 | Vervangen A 6,0 |  | Sustainder Alexia |  | 2019 | 1999 | 2039 | 1999 | 2019
DRA07679 | Enkel nummer | 202368 | 567631 | Drachten | De Singels | Braambos | Huisnr. 2 | In bedrijf | 5.5VVERZ | 7035 | 1999-02-01 | PHIL FGS104 | - | 1999-02-01 | HF-R 136 PL-L | 36W PLL 4P HF DIM (23A) 830 | 36 | NACHT | - | per jaar | 4094 | 575 | Gem. Smal. OVL | - | PHIL FGS104 | - | B | A+ | A+ | A+ | 1 | 0 | 0 | Vervangen A 6,0 |  | Sustainder Alexia |  | 2019 | 1999 | 2039 | 1999 | 2019
DRA07680 | Enkel nummer | 202366 | 567664 | Drachten | De Singels | Braambos | - | In bedrijf | 5.5VVERZ | 7035 | 1994-03-11 | PHIL FGS104 | - | 1999-02-18 | HF-R 136 PL-L | 36W PLL 4P HF DIM (23A) 830 | 36 | NACHT | - | per jaar | 4094 | 575 | Gem. Smal. OVL | - | PHIL FGS104 | - | B | A+ | A+ | A+ | 0 | 0 | 0 | Vervangen A 6,0 |  | Sustainder Alexia |  | 2019 | 1994 | 2034 | 1999 | 2019
DRA07681 | Enkel nummer | 202300 | 567671 | Drachten | De Singels | Braambos | Huisnr. 6 | In bedrijf | 5.5VVERZ | 7035 | 1999-02-03 | PHIL FGS104 | - | 1999-02-03 | HF-R 136 PL-L | 36W PLL 4P HF DIM (23A) 830 | 36 | NACHT | - | per jaar | 4094 | 575 | Gem. Smal. OVL | - | PHIL FGS104 | - | B | A+ | A+ | A+ | 0 | 0 | 0 | Vervangen A 6,0 |  | Sustainder Alexia |  | 2019 | 1999 | 2039 | 1999 | 2019
DRA07682 | Enkel nummer | 202292 | 567640 | Drachten | De Singels | Braambos | Huisnr. 8 | In bedrijf | 5.5VVERZ | 7035 | 1999-02-03 | PHIL FGS104 | - | 1999-02-03 | HF-R 136 PL-L | 36W PLL 4P HF DIM (23A) 830 | 36 | NACHT | - | per jaar | 4094 | 575 | Gem. Smal. OVL | - | PHIL FGS104 | - | B | A+ | A+ | A+ | 1 | 0 | 0 | Vervangen A 6,0 |  | Sustainder Alexia |  | 2019 | 1999 | 2039 | 1999 | 2019
DRA07683 | Enkel nummer | 202242 | 567719 | Drachten | De Singels | De Wilgepol | Huisnr. 16 | In bedrijf | 5.5VVERZ | 7035 | 1990-01-24 | PHIL FGS104 | - | 1999-02-18 | HF-R 136 PL-L | 36W PLL 4P HF DIM (23A) 830 | 36 | NACHT | - | per jaar | 4094 | 1274 | Gem. Smal. OVL | - | PHIL FGS104 | - | B | A+ | A+ | A+ | 1 | 0 | 0 | Vervangen A 6,0 |  | Sustainder Alexia |  | 2019 | 1990 | 2030 | 1999 | 2019
DRA07684 | Enkel nummer | 202269 | 567716 | Drachten | De Singels | De Wilgepol | Huisnr. 12 | In bedrijf | 5.5VVERZ | 7035 | 1997-03-10 | PHIL FGS104 | - | 1999-02-18 | HF-R 136 PL-L | 36W PLL 4P HF DIM (23A) 830 | 36 | NACHT | - | per jaar | 4094 | 1274 | Gem. Smal. OVL | - | PHIL FGS104 | - | B | A+ | A+ | A+ | 0 | 0 | 0 | Vervangen A 6,0 |  | Sustainder Alexia |  | 2019 | 1997 | 2037 | 1999 | 2019
DRA07685 | Enkel nummer | 202298 | 567732 | Drachten | De Singels | De Wilgepol | Huisnr. 23 | In bedrijf | 5.5VVERZ | 7035 | 1999-02-02 | PHIL FGS104 | - | 1999-02-02 | HF-R 136 PL-L | 36W PLL 4P HF DIM (23A) 830 | 36 | NACHT | - | per jaar | 4094 | 1274 | Gem. Smal. OVL | - | PHIL FGS104 | - | B | A+ | A+ | A+ | 0 | 0 | 0 | Vervangen A 6,0 |  | Sustainder Alexia |  | 2019 | 1999 | 2039 | 1999 | 2019
DRA07686 | Enkel nummer | 202301 | 567761 | Drachten | De Singels | De Wilgepol | Huisnr. 17 | In bedrijf | 5.5VVERZ | 7035 | 1999-02-02 | PHIL FGS104 | - | 1999-02-02 | HF-R 136 PL-L | 36W PLL 4P HF DIM (23A) 830 | 36 | NACHT | - | per jaar | 4094 | 1274 | Gem. Smal. OVL | - | PHIL FGS104 | - | B | A+ | A+ | A+ | 0 | 0 | 0 | Vervangen A 6,0 |  | Sustainder Alexia |  | 2019 | 1999 | 2039 | 1999 | 2019
DRA07687 | Enkel nummer | 202275 | 567783 | Drachten | De Singels | De Wilgepol | Huisnr. 6 | In bedrijf | 5.5VVERZ | 7035 | 1999-02-02 | PHIL FGS104 | - | 1999-02-02 | HF-R 136 PL-L | 36W PLL 4P HF DIM (23A) 830 | 36 | NACHT | - | per jaar | 4094 | 1274 | Gem. Smal. OVL | - | PHIL FGS104 | - | B | A+ | A+ | A+ | 0 | 0 | 0 | Vervangen A 6,0 |  | Sustainder Alexia |  | 2019 | 1999 | 2039 | 1999 | 2019
DRA07688 | Enkel nummer | 202249 | 567786 | Drachten | De Singels | De Wilgepol | Huisnr. 2 | In bedrijf | 5.5VVERZ | 7035 | 1999-02-02 | PHIL FGS104 | - | 1999-02-02 | HF-R 136 PL-L | 36W PLL 4P HF DIM (23A) 830 | 36 | NACHT | - | per jaar | 4094 | 1274 | Gem. Smal. OVL | - | PHIL FGS104 | - | B | A+ | A+ | A+ | 0 | 0 | 0 | Vervangen A 6,0 |  | Sustainder Alexia |  | 2019 | 1999 | 2039 | 1999 | 2019
DRA07689 | Enkel nummer | 202385 | 567752 | Drachten | De Singels | Hulstbos | Huisnr. 21 | In bedrijf | 5.5VVERZ | 7035 | 1999-02-02 | PHIL FGS104 | - | 1999-02-02 | HF-R 136 PL-L | 36W PLL 4P HF DIM (23A) 830 | 36 | NACHT | - | per jaar | 4094 | 1801 | Gem. Smal. OVL | - | PHIL FGS104 | - | B | A+ | A+ | A+ | 0 | 0 | 0 | Vervangen A 6,0 |  | Sustainder Alexia |  | 2019 | 1999 | 2039 | 1999 | 2019
DRA07690 | Enkel nummer | 202382 | 567721 | Drachten | De Singels | Hulstbos | Huisnr. 12 | In bedrijf | 5.5VVERZ | 7035 | 1999-02-02 | PHIL FGS104 | - | 1999-02-02 | HF-R 136 PL-L | 36W PLL 4P HF DIM (23A) 830 | 36 | NACHT | - | per jaar | 4094 | 1801 | Gem. Smal. OVL | - | PHIL FGS104 | - | B | A+ | A+ | A+ | 0 | 0 | 0 | Vervangen A 6,0 |  | Sustainder Alexia |  | 2019 | 1999 | 2039 | 1999 | 2019
DRA07691 | Enkel nummer | 202410 | 567700 | Drachten | De Singels | Hulstbos | Huisnr. 8 | In bedrijf | 5.5VVERZ | 7035 | 1999-01-28 | PHIL FGS104 | - | 1999-01-28 | HF-R 136 PL-L | 36W PLL 4P HF DIM (23A) 830 | 36 | NACHT | - | per jaar | 4094 | 1801 | Gem. Smal. OVL | - | PHIL FGS104 | - | B | A+ | A+ | A+ | 0 | 0 | 0 | Vervangen A 6,0 |  | Sustainder Alexia |  | 2019 | 1999 | 2039 | 1999 | 2019
DRA07692 | Enkel nummer | 202437 | 567697 | Drachten | De Singels | Hulstbos | Huisnr. 6 | In bedrijf | 5.5CST | 7035 | 1990-01-24 | PHIL FGS104 | - | 1999-02-18 | HF-R 136 PL-L | 36W PLL 4P HF DIM (23A) 830 | 36 | NACHT | - | per jaar | 4094 | 1801 | Gem. Smal. OVL | - | PHIL FGS104 | - | B | A+ | A+ | A+ | 0 | 0 | 0 | Vervangen A 6,0 |  | Sustainder Alexia |  | 2019 | 1990 | 2030 | 1999 | 2019
DRA07705 | Enkel nummer | 201788 | 568673 | Drachten | De Singels | Gauke Boelensstraat | Huisnr. 115 | In bedrijf | 3.5CPTVERZ | 7035 | 1997-11-26 | PHIL CPS200 | - | 1997-11-26 | HF-R 136 PL-L | 36W PLL 4P HF DIM (23A) 830 | 36 | NACHT | - | per jaar | 4094 | 1520 | Gem. Smal. OVL | - | PHIL CPS200 | - | A+ | A+ | A+ | A+ | 0 | 0 | 0 | Vervangen A 4,0 |  | Sustainder Anne |  | 2019 | 1997 | 2037 | 1997 | 2017
DRA07706 | Enkel nummer | 201731 | 568672 | Drachten | De Singels | Gauke Boelensstraat | Huisnr. 127 | In bedrijf | 3.5CPTVERZ | 7035 | 1997-11-26 | PHIL CPS200 | - | 1997-11-26 | HF-R 136 PL-L | 36W PLL 4P HF DIM (23A) 830 | 36 | NACHT | - | per jaar | 4094 | 1520 | Gem. Smal. OVL | - | PHIL CPS200 | - | A+ | A+ | A+ | A+ | 0 | 0 | 0 | Vervangen A 4,0 |  | Sustainder Anne |  | 2019 | 1997 | 2037 | 1997 | 2017
DRA07707 | Enkel nummer | 201705 | 568671 | Drachten | De Singels | Gauke Boelensstraat | Huisnr. 131 | In bedrijf | 3.5CPTVERZ | 7035 | 1997-11-26 | PHIL CPS200 | - | 1997-11-26 | HF-R 136 PL-L | 36W PLL 4P HF DIM (23A) 830 | 36 | NACHT | - | per jaar | 4094 | 1520 | Gem. Smal. OVL | - | PHIL CPS200 | - | A+ | A+ | A+ | A+ | 0 | 0 | 0 | Vervangen A 4,0 |  | Sustainder Anne |  | 2019 | 1997 | 2037 | 1997 | 2017
DRA07708 | Enkel nummer | 201671 | 568670 | Drachten | De Singels | Gauke Boelensstraat | Huisnr. 139 | In bedrijf | 3.5CPTVERZ | 7035 | 1990-01-08 | PHIL CPS200 | - | 2002-01-01 | HF-R 136 PL-L | 36W PLL 4P HF DIM (23A) 830 | 36 | NACHT | - | per jaar | 4094 | 1520 | Gem. Smal. OVL | - | PHIL CPS200 | - | A+ | A+ | A+ | A+ | 0 | 0 | 0 | Vervangen A 4,0 |  | Sustainder Anne |  | 2022 | 1990 | 2030 | 2002 | 2022
DRA07709 | Enkel nummer | 201646 | 568670 | Drachten | De Singels | Gauke Boelensstraat | Huisnr. 145 | In bedrijf | 3.5CPTVERZ | 7035 | 1990-01-08 | INDU 2000 KEGEL | - | 1990-01-08 | HF-R 136 PL-L | 36W PLL 4P HF DIM (23A) 830 | 36 | A 22:30 Avond (FRL) | - | per jaar | 1074 | 1520 | Gem. Smal. OVL | - | INDU 2000 KEGEL | - | A+ | A+ | A+ | A+ | 0 | 0 | 0 | Vervangen A 4,0 |  | Sustainder Alexia |  | 2019 | 1990 | 2030 | 1990 | 2010
DRA07710 | Enkel nummer | 201618 | 568669 | Drachten | De Singels | Gauke Boelensstraat | Huisnr. 149 | In bedrijf | 3.5CPTVERZ | 7035 | 1990-01-08 | INDU 2000 KEGEL | - | 1990-01-08 | HF-R 136 PL-L | 36W PLL 4P HF DIM (23A) 830 | 36 | NACHT | - | per jaar | 4094 | 1520 | Gem. Smal. OVL | - | INDU 2000 KEGEL | - | A+ | A+ | A+ | A+ | 0 | 0 | 0 | Vervangen A 4,0 |  | Sustainder Alexia |  | 2019 | 1990 | 2030 | 1990 | 2010
DRA07711 | Enkel nummer | 202468 | 568416 | Drachten | De Singels | Reidingweg | Huisnr. 3 | In bedrijf | 5.5VVERZ | 6012 | 2000-08-17 | PHIL FGS104 | - | 2000-08-17 | HF-R 136 PL-L | 36W PLL 4P HF DIM (23A) 830 | 36 | NACHT | - | per jaar | 4094 | 2511 | Gem. Smal. OVL | - | PHIL FGS104 | - | A+ | A+ | A+ | A+ | 3 | 0 | 0 | Vervangen A 6,0 |  | Sustainder Alexia |  | 2020 | 2000 | 2040 | 2000 | 2020
DRA07734 | Enkel nummer | 202563 | 568485 | Drachten | De Singels | Manger Catsperk | Huisnr. 37 | In bedrijf | 3.5CPTVERZ | 7035 | 2000-05-16 | PHIL CPS200 | - | 2012-05-16 | HF-R 136 PL-L | 36W PLL 4P 830 | 36 | NACHT | - | per jaar | 4094 | 2164 | Gem. Smal. OVL | - | PHIL CPS200 | - | A+ | A+ | A+ | A+ | 0 | 0 | 0 | [5 empty] | 2000 | 2040 | 2012 | 2032
DRA07738 | Enkel nummer | 202501 | 568442 | Drachten | De Singels | Manger Catsperk | Huisnr. 1 | In bedrijf | 3.5CPTVERZ | 7035 | 1999-01-06 | INDU 2000 KEGEL | - | 1999-01-06 | HF-R 136 PL-L | 36W PLL 4P HF DIM (23A) 830 | 36 | NACHT | - | per jaar | 4094 | 2164 | Gem. Smal. OVL | - | INDU 2000 KEGEL | - | A+ | A+ | A+ | A+ | 0 | 0 | 0 | Vervangen A 4,0 |  | Sustainder Anne |  | 2019 | 1999 | 2039 | 1999 | 2019
DRA07739 | Enkel nummer | 202510 | 568415 | Drachten | De Singels | Manger Catsperk | Huisnr. 2 | In bedrijf | 5.5VVERZ | 7035 | 1992-12-15 | PHIL FGS104 | - | 1999-02-18 | HF-R 136 PL-L | 36W PLL 4P HF DIM (23A) 830 | 36 | NACHT | - | per jaar | 4094 | 2164 | Gem. Smal. OVL | - | PHIL FGS104 | - | A+ | A+ | A+ | A+ | 0 | 0 | 0 | Vervangen A 6,0 |  | Sustainder Alexia |  | 2019 | 1992 | 2032 | 1999 | 2019
DRA07740 | Enkel nummer | 202543 | 568416 | Drachten | De Singels | Manger Catsperk | Huisnr. 8 | In bedrijf | 5.5VVERZ | 7035 | 1999-03-02 | PHIL FGS104 | - | 1999-03-02 | HF-R 136 PL-L | 36W PLL 4P HF DIM (23A) 830 | 36 | NACHT | - | per jaar | 4094 | 2164 | Gem. Smal. OVL | - | PHIL FGS104 | - | A+ | A+ | A+ | A+ | 0 | 0 | 0 | Vervangen A 6,0 |  | Sustainder Alexia |  | 2019 | 1999 | 2039 | 1999 | 2019
DRA07741 | Enkel nummer | 202579 | 568418 | Drachten | De Singels | Manger Catsperk | Huisnr. 24 | In bedrijf | 5.5VVERZ | 7035 | 2000-05-16 | PHIL FGS104 | - | 2000-05-16 | HF-R 136 PL-L | 36W PLL 4P HF DIM (23A) 830 | 36 | NACHT | - | per jaar | 4094 | 2164 | Gem. Smal. OVL | - | PHIL FGS104 | - | A+ | B | A+ | A+ | 0 | 0 | 0 | Vervangen A 6,0 |  | Sustainder Alexia |  | 2020 | 2000 | 2040 | 2000 | 2020
DRA07742 | Enkel nummer | 202573 | 568449 | Drachten | De Singels | Manger Catsperk | Huisnr. 23 | In bedrijf | 3.5CPTVERZ | 7035 | 1999-06-14 | PHIL CPS200 | - | 1999-06-14 | HF-R 136 PL-L | 36W PLL 4P HF DIM (23A) 830 | 36 | NACHT | - | per jaar | 4094 | 2164 | Gem. Smal. OVL | - | PHIL CPS200 | - | A+ | A+ | A+ | A+ | 0 | 0 | 0 | Vervangen A 4,0 |  | Sustainder Anne |  | 2019 | 1999 | 2039 | 1999 | 2019
DRA07743 | Enkel nummer | 202576 | 568478 | Drachten | De Singels | Manger Catsperk | Huisnr. 40 | In bedrijf | 3.5CPTVERZ | 7035 | 1999-06-14 | PHIL CPS200 | - | 1999-06-14 | HF-R 136 PL-L | 36W PLL 4P HF DIM (23A) 830 | 36 | NACHT | - | per jaar | 4094 | 2164 | Gem. Smal. OVL | - | PHIL CPS200 | - | A+ | A+ | A+ | A+ | 0 | 0 | 0 | Vervangen A 4,0 |  | Sustainder Anne |  | 2019 | 1999 | 2039 | 1999 | 2019
DRA07744 | Enkel nummer | 202586 | 568449 | Drachten | De Singels | Manger Catsperk | Huisnr. 32 | In bedrijf | 3.5CPTVERZ | 7035 | 1999-06-14 | PHIL CPS200 | - | 1999-06-14 | HF-R 136 PL-L | 36W PLL 4P HF DIM (23A) 830 | 36 | NACHT | - | per jaar | 4094 | 2164 | Gem. Smal. OVL | - | PHIL CPS200 | - | A+ | A+ | A+ | A+ | 0 | 0 | 0 | Vervangen A 4,0 |  | Sustainder Anne |  | 2019 | 1999 | 2039 | 1999 | 2019
DRA07745 | Enkel nummer | 202582 | 568385 | Drachten | De Singels | Hopperus Bumaperk | Huisnr. 40 | In bedrijf | 3.5CPTVERZ | 7035 | 1999-06-15 | PHIL CPS200 | - | 1999-06-15 | HF-R 136 PL-L | 36W PLL 4P HF DIM (23A) 830 | 36 | NACHT | - | per jaar | 4094 | 1765 | Gem. Smal. OVL | - | PHIL CPS200 | - | A+ | A+ | A+ | A+ | 0 | 0 | 0 | Vervangen A 4,0 |  | Sustainder Anne |  | 2019 | 1999 | 2039 | 1999 | 2019
DRA07746 | Enkel nummer | 202588 | 568356 | Drachten | De Singels | Hopperus Bumaperk | Huisnr. 30 | In bedrijf | 3.5CPTVERZ | 7035 | 1999-06-15 | PHIL CPS200 | - | 1999-06-15 | HF-R 136 PL-L | 36W PLL 4P HF DIM (23A) 830 | 36 | NACHT | - | per jaar | 4094 | 1765 | Gem. Smal. OVL | - | PHIL CPS200 | - | A+ | A+ | A+ | A+ | 0 | 0 | 0 | Vervangen A 4,0 |  | Sustainder Anne |  | 2019 | 1999 | 2039 | 1999 | 2019
DRA07747 | Enkel nummer | 202578 | 568357 | Drachten | De Singels | Hopperus Bumaperk | Huisnr. 23 | In bedrijf | 3.5CPTVERZ | 7035 | 1999-06-15 | PHIL CPS200 | - | 1999-06-15 | HF-R 136 PL-L | 36W PLL 4P HF DIM (23A) 830 | 36 | NACHT | - | per jaar | 4094 | 1765 | Gem. Smal. OVL | - | PHIL CPS200 | - | A+ | A+ | A+ | A+ | 0 | 0 | 0 | Vervangen A 4,0 |  | Sustainder Anne |  | 2019 | 1999 | 2039 | 1999 | 2019
DRA07748 | Enkel nummer | 202584 | 568330 | Drachten | De Singels | Hopperus Bumaperk | Huisnr. 24 | In bedrijf | 3.5CPTVERZ | 7035 | 2000-05-16 | PHIL CPS200 | - | 2000-05-16 | HF-R 136 PL-L | 36W PLL 4P HF DIM (23A) 830 | 36 | NACHT | - | per jaar | 4094 | 1765 | Gem. Smal. OVL | - | PHIL CPS200 | - | A+ | A+ | A+ | A+ | 0 | 0 | 0 | Vervangen A 4,0 |  | Sustainder Anne |  | 2020 | 2000 | 2040 | 2000 | 2020
DRA07749 | Enkel nummer | 202548 | 568324 | Drachten | De Singels | Hopperus Bumaperk | Huisnr. 10 | In bedrijf | 5.5VVERZ | 7035 | 1999-03-02 | PHIL FGS104 | - | 1999-03-02 | HF-R 136 PL-L | 36W PLL 4P HF DIM (23A) 830 | 36 | NACHT | - | per jaar | 4094 | 1765 | Gem. Smal. OVL | - | PHIL FGS104 | - | A+ | A+ | A+ | A+ | 0 | 0 | 0 | Vervangen A 6,0 |  | Sustainder Alexia |  | 2019 | 1999 | 2039 | 1999 | 2019
DRA07750 | Enkel nummer | 202513 | 568323 | Drachten | De Singels | Hopperus Bumaperk | Huisnr. 2 | In bedrijf | 5.5VVERZ | 7035 | 1994-03-18 | PHIL FGS104 | - | 1999-02-18 | HF-R 136 PL-L | 36W PLL 4P HF DIM (23A) 830 | 36 | NACHT | - | per jaar | 4094 | 1765 | Gem. Smal. OVL | - | PHIL FGS104 | - | A+ | A+ | A+ | A+ | 0 | 0 | 0 | Vervangen A 6,0 |  | Sustainder Alexia |  | 2019 | 1994 | 2034 | 1999 | 2019
DRA07751 | Enkel nummer | 202506 | 568353 | Drachten | De Singels | Hopperus Bumaperk | - | In bedrijf | 3.5CPTVERZ | 7035 | 1999-06-16 | PHIL CPS200 | - | 1999-06-16 | HF-R 136 PL-L | 36W PLL 4P HF DIM (23A) 830 | 36 | NACHT | - | per jaar | 4094 | 1765 | Gem. Smal. OVL | - | PHIL CPS200 | - | A+ | A+ | A+ | A+ | 0 | 0 | 0 | Vervangen A 4,0 |  | Sustainder Anne |  | 2019 | 1999 | 2039 | 1999 | 2019
DRA07752 | Enkel nummer | 202509 | 568384 | Drachten | De Singels | Hopperus Bumaperk | - | In bedrijf | 3.5CPTVERZ | 7035 | 1999-06-16 | INDU 2000 KEGEL | - | 1999-06-16 | HF-R 136 PL-L | 36W PLL 4P HF DIM (23A) 830 | 36 | NACHT | - | per jaar | 4094 | 1765 | Gem. Smal. OVL | - | INDU 2000 KEGEL | - | A+ | A+ | A+ | A+ | 0 | 0 | 0 | Vervangen A 4,0 |  | Sustainder Anne |  | 2019 | 1999 | 2039 | 1999 | 2019
DRA07753 | Enkel nummer | 202554 | 568373 | Drachten | De Singels | Hopperus Bumaperk | - | In bedrijf | 5.5VVERZ | 7035 | 1999-03-02 | PHIL FGS104 | - | 1999-03-02 | HF-R 136 PL-L | 36W PLL 4P HF DIM (23A) 830 | 36 | NACHT | - | per jaar | 4094 | 1765 | Gem. Smal. OVL | - | PHIL FGS104 | - | A+ | A+ | A+ | A+ | 0 | 0 | 0 | Vervangen A 6,0 |  | Sustainder Alexia |  | 2019 | 1999 | 2039 | 1999 | 2019
DRA07754 | Enkel nummer | 202513 | 568291 | Drachten | De Singels | Blaauboerperk | - | In bedrijf | 3.5CPTVERZ | 7035 | 1999-06-16 | PHIL CPS200 | - | 1999-06-16 | HF-R 136 PL-L | 36W PLL 4P HF DIM (23A) 830 | 36 | NACHT | - | per jaar | 4094 | 511 | Gem. Smal. OVL | - | PHIL CPS200 | - | A+ | A+ | A+ | A+ | 0 | 0 | 0 | Vervangen A 4,0 |  | Sustainder Anne |  | 2019 | 1999 | 2039 | 1999 | 2019
DRA07755 | Enkel nummer | 202554 | 568283 | Drachten | De Singels | Hopperus Bumaperk | - | In bedrijf | 5.5VVERZ | 7035 | 1999-03-02 | PHIL FGS104 | - | 1999-03-02 | HF-R 136 PL-L | 36W PLL 4P HF DIM (23A) 830 | 36 | NACHT | - | per jaar | 4094 | 1765 | Gem. Smal. OVL | - | PHIL FGS104 | - | A+ | A+ | A+ | A+ | 0 | 0 | 0 | Vervangen A 6,0 |  | Sustainder Alexia |  | 2019 | 1999 | 2039 | 1999 | 2019
DRA07756 | Enkel nummer | 202510 | 568262 | Drachten | De Singels | Blaauboerperk | Huisnr. 5 | In bedrijf | 3.5CPTVERZ | 7035 | 1999-06-16 | PHIL CPS200 | - | 1999-06-16 | HF-R 136 PL-L | 36W PLL 4P HF DIM (23A) 830 | 36 | NACHT | - | per jaar | 4094 | 511 | Gem. Smal. OVL | - | PHIL CPS200 | - | A+ | A+ | A+ | A+ | 0 | 0 | 0 | Vervangen A 4,0 |  | Sustainder Anne |  | 2019 | 1999 | 2039 | 1999 | 2019
DRA07757 | Enkel nummer | 202517 | 568231 | Drachten | De Singels | Blaauboerperk | Huisnr. 2 | In bedrijf | 5.5VVERZ | 7035 | 1995-10-02 | PHIL FGS104 | - | 1999-02-18 | HF-R 136 PL-L | 36W PLL 4P HF DIM (23A) 830 | 36 | NACHT | - | per jaar | 4094 | 511 | Gem. Smal. OVL | - | PHIL FGS104 | - | A+ | A+ | A+ | A+ | 0 | 0 | 0 | Vervangen A 6,0 |  | Sustainder Alexia |  | 2019 | 1995 | 2035 | 1999 | 2019
DRA07758 | Enkel nummer | 202513 | 568205 | Drachten | De Singels | Blaauboerperk | - | In bedrijf | 3.5CPTVERZ | 7035 | 1999-06-16 | PHIL CPS200 | - | 1999-06-16 | HF-R 136 PL-L | 36W PLL 4P HF DIM (23A) 830 | 36 | NACHT | - | per jaar | 4094 | 511 | Gem. Smal. OVL | - | PHIL CPS200 | - | A+ | A+ | A+ | A+ | 0 | 0 | 0 | Vervangen A 4,0 |  | Sustainder Anne |  | 2019 | 1999 | 2039 | 1999 | 2019
DRA07759 | Enkel nummer | 202514 | 568181 | Drachten | De Singels | Blaauboerperk | - | In bedrijf | 3.5CPTVERZ | 7035 | 1999-06-16 | PHIL CPS200 | - | 1999-06-16 | HF-R 136 PL-L | 36W PLL 4P HF DIM (23A) 830 | 36 | NACHT | - | per jaar | 4094 | 511 | Gem. Smal. OVL | - | PHIL CPS200 | - | A+ | A+ | A+ | A+ | 0 | 0 | 0 | Vervangen A 4,0 |  | Sustainder Anne |  | 2019 | 1999 | 2039 | 1999 | 2019
DRA07760 | Enkel nummer | 202479 | 568180 | Drachten | De Singels | Reidingweg | Huisnr. 25 | In bedrijf | 5.5VVERZ | 6012 | 2000-07-18 | PHIL FGS104 | - | 2000-07-18 | HF-R 136 PL-L | 36W PLL 4P HF DIM (23A) 830 | 36 | NACHT | - | per jaar | 4094 | 2511 | Gem. Smal. OVL | - | PHIL FGS104 | - | A+ | A+ | A+ | A+ | 0 | 0 | 0 | Vervangen A 6,0 |  | Sustainder Alexia |  | 2020 | 2000 | 2040 | 2000 | 2020
DRA07761 | Enkel nummer | 202549 | 568233 | Drachten | De Singels | Blaauboerperk | Huisnr. 10 | In bedrijf | 5.5VVERZ | 7035 | 1995-10-02 | PHIL FGS104 | - | 1999-02-18 | HF-R 136 PL-L | 36W PLL 4P HF DIM (23A) 830 | 36 | NACHT | - | per jaar | 4094 | 511 | Gem. Smal. OVL | - | PHIL FGS104 | - | A+ | A+ | A+ | A+ | 0 | 0 | 0 | Vervangen A 6,0 |  | Sustainder Alexia |  | 2019 | 1995 | 2035 | 1999 | 2019
DRA07762 | Enkel nummer | 202582 | 568266 | Drachten | De Singels | Blaauboerperk | Huisnr. 23 | In bedrijf | 3.5CPTVERZ | 7035 | 1999-06-16 | PHIL CPS200 | - | 1999-06-16 | HF-R 136 PL-L | 36W PLL 4P HF DIM (23A) 830 | 36 | NACHT | - | per jaar | 4094 | 511 | Gem. Smal. OVL | - | PHIL CPS200 | - | A+ | A+ | A+ | A+ | 0 | 0 | 0 | Vervangen A 4,0 |  | Sustainder Anne |  | 2019 | 1999 | 2039 | 1999 | 2019
DRA07763 | Enkel nummer | 202586 | 568293 | Drachten | De Singels | Hopperus Bumaperk | Huisnr. 31 | In bedrijf | 3.5CPTVERZ | 7035 | 1999-06-16 | PHIL CPS200 | - | 1999-06-16 | HF-R 136 PL-L | 36W PLL 4P HF DIM (23A) 830 | 36 | NACHT | - | per jaar | 4094 | 1765 | Gem. Smal. OVL | - | PHIL CPS200 | - | A+ | A+ | A+ | A+ | 0 | 0 | 0 | Vervangen A 4,0 |  | Sustainder Anne |  | 2019 | 1999 | 2039 | 1999 | 2019
DRA07764 | Enkel nummer | 202594 | 568265 | Drachten | De Singels | Blaauboerperk | Huisnr. 36 | In bedrijf | 3.5CPTVERZ | 7035 | 1999-06-15 | PHIL CPS200 | - | 1999-06-15 | HF-R 136 PL-L | 36W PLL 4P HF DIM (23A) 830 | 36 | NACHT | - | per jaar | 4094 | 511 | Gem. Smal. OVL | - | PHIL CPS200 | - | A+ | A+ | A+ | A+ | 0 | 0 | 0 | Vervangen A 4,0 |  | Sustainder Anne |  | 2019 | 1999 | 2039 | 1999 | 2019
DRA07765 | Enkel nummer | 202591 | 568236 | Drachten | De Singels | Blaauboerperk | Huisnr. 17 | In bedrijf | 3.5CPTVERZ | 7035 | 2000-05-16 | PHIL CPS200 | - | 2000-05-16 | HF-R 136 PL-L | 36W PLL 4P HF DIM (23A) 830 | 36 | NACHT | - | per jaar | 4094 | 511 | Gem. Smal. OVL | - | PHIL CPS200 | - | A+ | A+ | A+ | A+ | 0 | 0 | 0 | Vervangen A 4,0 |  | Sustainder Anne |  | 2020 | 2000 | 2040 | 2000 | 2020
DRA07766 | Enkel nummer | 202589 | 568221 | Drachten | De Singels | Blaauboerperk | Huisnr. 22 | In bedrijf | 3.5CPTVERZ | 7035 | 1999-06-15 | PHIL CPS200 | - | 1999-06-15 | HF-R 136 PL-L | 36W PLL 4P HF DIM (23A) 830 | 36 | NACHT | - | per jaar | 4094 | 511 | Gem. Smal. OVL | - | PHIL CPS200 | - | A+ | A+ | A+ | A+ | 0 | 0 | 0 | Vervangen A 4,0 |  | Sustainder Anne |  | 2019 | 1999 | 2039 | 1999 | 2019
DRA07767 | Enkel nummer | 202622 | 568220 | Drachten | De Singels | Blaauboerperk | - | In bedrijf | 5.5VVERZ | 7035 | 1999-03-02 | PHIL FGS104 | - | 1999-03-02 | HF-R 136 PL-L | 36W PLL 4P HF DIM (23A) 830 | 36 | NACHT | - | per jaar | 4094 | 511 | Gem. Smal. OVL | - | PHIL FGS104 | - | A+ | A+ | A+ | A+ | 0 | 0 | 0 | Vervangen A 6,0 |  | Sustainder Alexia |  | 2019 | 1999 | 2039 | 1999 | 2019
DRA07769 | Enkel nummer | 202647 | 568256 | Drachten | De Singels | Blaauboerperk | - | In bedrijf | 3.5CPTVERZ | 7035 | 1999-06-15 | PHIL CPS200 | - | 1999-06-15 | HF-R 136 PL-L | 36W PLL 4P HF DIM (23A) 830 | 36 | NACHT | - | per jaar | 4094 | 511 | Gem. Smal. OVL | - | PHIL CPS200 | - | A+ | A+ | A+ | A+ | 0 | 0 | 0 | Vervangen A 4,0 |  | Sustainder Anne |  | 2019 | 1999 | 2039 | 1999 | 2019
DRA07770 | Enkel nummer | 202664 | 568197 | Drachten | verkeerswegen | Burg. Wuiteweg | - | In bedrijf | 3.5CPTVERZ | 7035 | 1999-06-17 | PHIL CPS200 | - | 1999-06-17 | HF-R 136 PL-L | 36W PLL 4P HF DIM (23A) 830 | 36 | NACHT | - | per jaar | 4094 | 620 | Gem. Smal. OVL | - | PHIL CPS200 | - | B | A+ | A+ | A+ | 0 | 0 | 0 | Vervangen A 4,0 |  | Sustainder Anne |  | 2019 | 1999 | 2039 | 1999 | 2019
DRA07771 | Enkel nummer | 202662 | 568167 | Drachten | verkeerswegen | Burg. Wuiteweg | - | In bedrijf | 3.5CPTVERZ | 7035 | 1999-06-17 | PHIL CPS200 | - | 1999-06-17 | HF-R 136 PL-L | 36W PLL 4P HF DIM (23A) 830 | 36 | NACHT | - | per jaar | 4094 | 620 | Gem. Smal. OVL | - | PHIL CPS200 | - | B | B | A+ | A+ | 0 | 0 | 0 | Vervangen A 4,0 |  | Sustainder Anne |  | 2019 | 1999 | 2039 | 1999 | 2019
DRA07802 | Enkel nummer | 202469 | 568385 | Drachten | De Singels | Reidingweg | Huisnr. 5 | In bedrijf | 5.5VVERZ | 6012 | 2000-08-17 | PHIL FGS104 | - | 2000-08-17 | HF-R 136 PL-L | 36W PLL 4P HF DIM (23A) 830 | 36 | NACHT | - | per jaar | 4094 | 2511 | Gem. Smal. OVL | - | PHIL FGS104 | - | A+ | A+ | A+ | A+ | 0 | 0 | 0 | Vervangen A 6,0 |  | Sustainder Alexia |  | 2020 | 2000 | 2040 | 2000 | 2020
DRA07803 | Enkel nummer | 202470 | 568355 | Drachten | De Singels | Reidingweg | Huisnr. 9 | In bedrijf | 5.5CST | 6012 | 1990-01-30 | PHIL FGS104 | - | 2000-04-28 | HF-R 136 PL-L | 36W PLL 4P HF DIM (23A) 830 | 36 | NACHT | - | per jaar | 4094 | 2511 | Gem. Smal. OVL | - | PHIL FGS104 | - | A+ | A+ | A+ | A+ | 0 | 0 | 0 | Vervangen A 6,0 |  | Sustainder Alexia |  | 2020 | 1990 | 2030 | 2000 | 2020
DRA07804 | Enkel nummer | 202472 | 568324 | Drachten | De Singels | Reidingweg | Huisnr. 11 | In bedrijf | 5.5CST | 6012 | 1986-05-29 | PHIL FGS104 | - | 2000-04-28 | HF-R 136 PL-L | 36W PLL 4P HF DIM (23A) 830 | 36 | NACHT | - | per jaar | 4094 | 2511 | Gem. Smal. OVL | - | PHIL FGS104 | - | A+ | A+ | A+ | A+ | 1 | 0 | 0 | Vervangen A 6,0 |  | Sustainder Alexia |  | 2020 | 1986 | 2026 | 2000 | 2020
DRA07805 | Enkel nummer | 202474 | 568292 | Drachten | De Singels | Reidingweg | Huisnr. 15 | In bedrijf | 5.5VVERZ | 6012 | 2000-08-18 | PHIL FGS104 | - | 2000-08-18 | HF-R 136 PL-L | 36W PLL 4P HF DIM (23A) 830 | 36 | NACHT | - | per jaar | 4094 | 2511 | Gem. Smal. OVL | - | PHIL FGS104 | - | A+ | A+ | A+ | A+ | 0 | 0 | 0 | Vervangen A 6,0 |  | Sustainder Alexia |  | 2020 | 2000 | 2040 | 2000 | 2020
DRA07806 | Enkel nummer | 202475 | 568263 | Drachten | De Singels | Reidingweg | Huisnr. 17 | In bedrijf | 5.5CST | 6012 | 1990-01-30 | PHIL FGS104 | - | 2000-04-28 | HF-R 136 PL-L | 36W PLL 4P HF DIM (23A) 830 | 36 | NACHT | - | per jaar | 4094 | 2511 | Gem. Smal. OVL | - | PHIL FGS104 | - | A+ | A+ | A+ | A+ | 0 | 0 | 0 | Vervangen A 6,0 |  | Sustainder Alexia |  | 2020 | 1990 | 2030 | 2000 | 2020
DRA07807 | Enkel nummer | 202476 | 568232 | Drachten | De Singels | Reidingweg | Huisnr. 19 | In bedrijf | 5.5CST | 6012 | 1990-02-02 | PHIL FGS104 | - | 2000-04-28 | HF-R 136 PL-L | 36W PLL 4P HF DIM (23A) 830 | 36 | NACHT | - | per jaar | 4094 | 2511 | Gem. Smal. OVL | - | PHIL FGS104 | - | A+ | A+ | A+ | A+ | 1 | 0 | 0 | Vervangen A 6,0 |  | Sustainder Alexia |  | 2020 | 1990 | 2030 | 2000 | 2020
DRA07808 | Enkel nummer | 202478 | 568205 | Drachten | De Singels | Reidingweg | Huisnr. 21 | In bedrijf | 5.5CST | 6012 | 1990-01-24 | PHIL FGS104 | - | 2000-04-28 | HF-R 136 PL-L | 36W PLL 4P HF DIM (23A) 830 | 36 | NACHT | - | per jaar | 4094 | 2511 | Gem. Smal. OVL | - | PHIL FGS104 | - | A+ | A+ | A+ | A+ | 0 | 0 | 0 | Vervangen A 6,0 |  | Sustainder Alexia |  | 2020 | 1990 | 2030 | 2000 | 2020
DRA07815 | Enkel nummer | 202916 | 568905 | Drachten | De Bouwen | De Groene Zoom | - | In bedrijf | 5.5CST | 7035 | 1987-12-22 | PHIL FGS104 | - | 2000-02-09 | HF-R 136 PL-L | 36W PLL 4P HF DIM (23A) 830 | 36 | NACHT | - | per jaar | 4094 | 830 | Gem. Smal. OVL | - | PHIL FGS104 | - | A+ | A+ | A+ | A+ | 2 | 0 | 0 | Vervangen A 6,0 |  | Sustainder Alexia |  | 2020 | 1987 | 2027 | 2000 | 2020
DRA07816 | Enkel nummer | 202949 | 568906 | Drachten | De Bouwen | De Groene Zoom | - | In bedrijf | 5.5CST | 7035 | 1993-01-18 | PHIL FGS104 | - | 2000-02-09 | HF-R 136 PL-L | 36W PLL 4P HF DIM (23A) 830 | 36 | NACHT | - | per jaar | 4094 | 830 | Gem. Smal. OVL | - | PHIL FGS104 | - | A+ | A+ | A+ | A+ | 0 | 0 | 0 | Vervangen A 6,0 |  | Sustainder Alexia |  | 2020 | 1993 | 2033 | 2000 | 2020
DRA07817 | Enkel nummer | 202995 | 568907 | Drachten | De Bouwen | De Groene Zoom | - | In bedrijf | 5.5VVERZ | 7035 | 2010-04-29 | PHIL FGS104 | - | 2010-04-29 | HF-R 136 PL-L | 36W PLL 4P HF DIM (23A) 830 | 36 | NACHT | - | per jaar | 4094 | 830 | Gem. Smal. OVL | - | PHIL FGS104 | - | A+ | A+ | A+ | A+ | 1 | 0 | 0 | [5 empty] | 2010 | 2050 | 2010 | 2030
DRA07818 | Enkel nummer | 203039 | 568908 | Drachten | De Bouwen | De Groene Zoom | - | In bedrijf | 5.5VVERZ | 7035 | 2000-02-07 | PHIL FGS104 | - | 2000-02-07 | HF-R 136 PL-L | 36W PLL 4P HF DIM (23A) 830 | 36 | NACHT | - | per jaar | 4094 | 830 | Gem. Smal. OVL | - | PHIL FGS104 | - | A+ | A+ | A+ | A+ | 0 | 0 | 0 | Vervangen A 6,0 |  | Sustainder Alexia |  | 2020 | 2000 | 2040 | 2000 | 2020
DRA07819 | Enkel nummer | 203084 | 568910 | Drachten | De Bouwen | De Groene Zoom | - | In bedrijf | 5.5VVERZ | 7035 | 2013-03-15 | PHIL FGS104 | - | 2000-02-09 | HF-R 136 PL-L | 36W PLL 4P HF DIM (23A) 830 | 36 | NACHT | - | per jaar | 4094 | 830 | Gem. Smal. OVL | - | PHIL FGS104 | - | A+ | A+ | A+ | A+ | 1 | 0 | 0 | Vervangen A 6,0 |  | Sustainder Alexia |  | 2020 | 2013 | 2053 | 2000 | 2020
DRA07820 | Enkel nummer | 203125 | 568912 | Drachten | De Bouwen | De Groene Zoom | - | In bedrijf | 5.5VVERZ | 7035 | 2013-03-15 | PHIL FGS104 | - | 2000-02-09 | HF-R 136 PL-L | 36W PLL 4P HF DIM (23A) 830 | 36 | NACHT | - | per jaar | 4094 | 830 | Gem. Smal. OVL | - | PHIL FGS104 | - | A+ | A+ | A+ | A+ | 0 | 0 | 0 | Vervangen A 6,0 |  | Sustainder Alexia |  | 2020 | 2013 | 2053 | 2000 | 2020
DRA07821 | Enkel nummer | 203120 | 569009 | Drachten | De Bouwen | De Meent | Huisnr. 69 | In bedrijf | 5.5VVERZ | 7035 | 2000-02-07 | PHIL FGS104 | - | 2000-02-07 | HF-R 136 PL-L | 36W PLL 4P HF DIM (23A) 830 | 36 | NACHT | - | per jaar | 4094 | 965 | Gem. Smal. OVL | - | PHIL FGS104 | - | A+ | A+ | A+ | A+ | 0 | 0 | 0 | Vervangen A 6,0 |  | Sustainder Alexia |  | 2020 | 2000 | 2040 | 2000 | 2020
DRA07822 | Enkel nummer | 203077 | 569013 | Drachten | De Bouwen | De Meent | Huisnr. 59 | In bedrijf | 5.5CST | 7035 | 1993-01-13 | PHIL FGS104 | - | 2012-02-15 | HF-R 136 PL-L | 36W PLL 4P 830 | 36 | NACHT | - | per jaar | 4094 | 965 | Gem. Smal. OVL | - | PHIL FGS104 | - | B | A+ | A+ | A+ | 0 | 0 | 0 | [5 empty] | 1993 | 2033 | 2012 | 2032
DRA07823 | Enkel nummer | 203035 | 569004 | Drachten | De Bouwen | De Meent | Huisnr. 49 | In bedrijf | 5.5CST | 7035 | 1993-01-13 | PHIL FGS104 | - | 2000-02-09 | HF-R 136 PL-L | 36W PLL 4P HF DIM (23A) 830 | 36 | NACHT | - | per jaar | 4094 | 965 | Gem. Smal. OVL | - | PHIL FGS104 | - | B | A+ | A+ | A+ | 0 | 0 | 0 | Vervangen A 6,0 |  | Sustainder Alexia |  | 2020 | 1993 | 2033 | 2000 | 2020
DRA07824 | Enkel nummer | 202988 | 569007 | Drachten | De Bouwen | De Meent | Huisnr. 37 | In bedrijf | 5.5VVERZ | 7035 | 2000-02-07 | PHIL FGS104 | - | 2000-02-07 | HF-R 136 PL-L | 36W PLL 4P HF DIM (23A) 830 | 36 | NACHT | - | per jaar | 4094 | 965 | Gem. Smal. OVL | - | PHIL FGS104 | - | A+ | A+ | A+ | A+ | 0 | 0 | 0 | Vervangen A 6,0 |  | Sustainder Alexia |  | 2020 | 2000 | 2040 | 2000 | 2020
DRA07825 | Enkel nummer | 202945 | 568998 | Drachten | De Bouwen | De Meent | Huisnr. 27 | In bedrijf | 5.5VST | 7035 | 1993-01-13 | PHIL FGS104 | - | 2000-02-09 | HF-R 136 PL-L | 36W PLL 4P HF DIM (23A) 830 | 36 | NACHT | - | per jaar | 4094 | 965 | Gem. Smal. OVL | - | PHIL FGS104 | - | A+ | A+ | A+ | A+ | 0 | 0 | 0 | Vervangen A 6,0 |  | Sustainder Alexia |  | 2020 | 1993 | 2033 | 2000 | 2020
DRA07826 | Enkel nummer | 202899 | 569001 | Drachten | De Bouwen | De Meent | Huisnr. 15 | In bedrijf | 5.5VVERZ | 7035 | 2000-02-07 | PHIL FGS104 | - | 2000-02-07 | HF-R 136 PL-L | 36W PLL 4P HF DIM (23A) 830 | 36 | NACHT | - | per jaar | 4094 | 965 | Gem. Smal. OVL | - | PHIL FGS104 | - | A+ | A+ | A+ | A+ | 0 | 0 | 0 | Vervangen A 6,0 |  | Sustainder Alexia |  | 2020 | 2000 | 2040 | 2000 | 2020
DRA07827 | Enkel nummer | 202856 | 568999 | Drachten | De Bouwen | De Meent | Huisnr. 5 | In bedrijf | 5.5CST | 7035 | 1993-01-11 | PHIL FGS104 | - | 2000-02-09 | HF-R 136 PL-L | 36W PLL 4P HF DIM (23A) 830 | 36 | NACHT | - | per jaar | 4094 | 965 | Gem. Smal. OVL | - | PHIL FGS104 | - | A+ | A+ | A+ | A+ | 1 | 0 | 0 | Vervangen A 6,0 |  | Sustainder Alexia |  | 2020 | 1993 | 2033 | 2000 | 2020
DRA07828 | Enkel nummer | 202890 | 568946 | Drachten | De Bouwen | De Wier | Huisnr. 12 | In bedrijf | 5.5CST | 7035 | 1980-01-01 | PHIL FGS104 | - | 2000-02-09 | HF-R 136 PL-L | 36W PLL 4P HF DIM (23A) 830 | 36 | NACHT | - | per jaar | 4094 | 1256 | Gem. Smal. OVL | - | PHIL FGS104 | - | A+ | A+ | A+ | A+ | 2 | 0 | 0 | Vervangen M+A 6,0 | 6M.STV.CV.PT.60MM | Sustainder Alexia |  | 2020 | 1980 | 2020 | 2000 | 2020
DRA07829 | Enkel nummer | 202911 | 568940 | Drachten | De Bouwen | De Wier | - | In bedrijf | 5.5CST | 7035 | 1986-09-02 | PHIL FGS104 | - | 2000-02-09 | HF-R 136 PL-L | 36W PLL 4P HF DIM (23A) 830 | 36 | NACHT | - | per jaar | 4094 | 1256 | Gem. Smal. OVL | - | PHIL FGS104 | - | A+ | A+ | A+ | A+ | 0 | 0 | 0 | Vervangen A 6,0 |  | Sustainder Alexia |  | 2020 | 1986 | 2026 | 2000 | 2020
DRA07830 | Enkel nummer | 202916 | 568967 | Drachten | De Bouwen | De Wier | Huisnr. 7 | In bedrijf | 5.5CST | 7035 | 1993-01-13 | PHIL FGS104 | - | 2000-02-09 | HF-R 136 PL-L | 36W PLL 4P HF DIM (23A) 830 | 36 | NACHT | - | per jaar | 4094 | 1256 | Gem. Smal. OVL | - | PHIL FGS104 | - | A+ | A+ | A+ | A+ | 0 | 0 | 0 | Vervangen A 6,0 |  | Sustainder Alexia |  | 2020 | 1993 | 2033 | 2000 | 2020
DRA07831 | Enkel nummer | 202980 | 568941 | Drachten | De Bouwen | Het Heem | Huisnr. 18 | In bedrijf | 5.5CST | 7035 | 1993-01-13 | PHIL FGS104 | - | 2000-02-09 | HF-R 136 PL-L | 36W PLL 4P HF DIM (23A) 830 | 36 | NACHT | - | per jaar | 4094 | 1675 | Gem. Smal. OVL | - | PHIL FGS104 | - | A+ | A+ | A+ | A+ | 0 | 0 | 0 | Vervangen A 6,0 |  | Sustainder Alexia |  | 2020 | 1993 | 2033 | 2000 | 2020
DRA07832 | Enkel nummer | 203006 | 568967 | Drachten | De Bouwen | Het Heem | Huisnr. 7 | In bedrijf | 5.5CST | 7035 | 1993-01-13 | PHIL FGS104 | - | 2000-02-09 | HF-R 136 PL-L | 36W PLL 4P HF DIM (23A) 830 | 36 | NACHT | - | per jaar | 4094 | 1675 | Gem. Smal. OVL | - | PHIL FGS104 | - | A+ | A+ | A+ | A+ | 0 | 0 | 0 | Vervangen A 6,0 |  | Sustainder Alexia |  | 2020 | 1993 | 2033 | 2000 | 2020
DRA07833 | Enkel nummer | 203069 | 568946 | Drachten | De Bouwen | De Kamp | Huisnr. 18 | In bedrijf | 5.5CST | 7035 | 1993-01-11 | PHIL FGS104 | - | 2000-02-09 | HF-R 136 PL-L | 36W PLL 4P HF DIM (23A) 830 | 36 | NACHT | - | per jaar | 4094 | 875 | Gem. Smal. OVL | - | PHIL FGS104 | - | A+ | A+ | A+ | A+ | 0 | 0 | 0 | Vervangen A 6,0 |  | Sustainder Alexia |  | 2020 | 1993 | 2033 | 2000 | 2020
DRA07834 | Enkel nummer | 203095 | 568972 | Drachten | De Bouwen | De Kamp | Huisnr. 11 | In bedrijf | 5.5CST | 7035 | 1993-01-15 | PHIL FGS104 | - | 2000-02-09 | HF-R 136 PL-L | 36W PLL 4P HF DIM (23A) 830 | 36 | NACHT | - | per jaar | 4094 | 875 | Gem. Smal. OVL | - | PHIL FGS104 | - | A+ | A+ | A+ | A+ | 0 | 0 | 0 | Vervangen A 6,0 |  | Sustainder Alexia |  | 2020 | 1993 | 2033 | 2000 | 2020
DRA07835 | Enkel nummer | 203194 | 569037 | Drachten | De Bouwen | Vallaatsterend | Huisnr. 2 | In bedrijf | 5.5CST | 7035 | 1993-01-14 | PHIL FGS104 | - | 2000-02-09 | HF-R 136 PL-L | 36W PLL 4P HF DIM (23A) 830 | 36 | NACHT | - | per jaar | 4094 | 2947 | Gem. Smal. OVL | - | PHIL FGS104 | - | A+ | A+ | A+ | A+ | 0 | 0 | 0 | Vervangen A 6,0 |  | Sustainder Alexia |  | 2020 | 1993 | 2033 | 2000 | 2020
DRA07836 | Enkel nummer | 203237 | 569045 | Drachten | De Bouwen | Vallaatsterend | Huisnr. 15 | In bedrijf | 5.5VVERZ | 7035 | 2000-02-07 | PHIL FGS104 | - | 2000-02-07 | HF-R 136 PL-L | 36W PLL 4P HF DIM (23A) 830 | 36 | NACHT | - | per jaar | 4094 | 2947 | Gem. Smal. OVL | - | PHIL FGS104 | - | A+ | A+ | A+ | A+ | 0 | 0 | 0 | Vervangen A 6,0 |  | Sustainder Alexia |  | 2020 | 2000 | 2040 | 2000 | 2020
DRA07837 | Enkel nummer | 203288 | 569043 | Drachten | De Bouwen | Vallaatsterend | Huisnr. 25 | In bedrijf | 5.5CST | 7035 | 1993-01-14 | PHIL FGS104 | - | 2000-02-09 | HF-R 136 PL-L | 36W PLL 4P HF DIM (23A) 830 | 36 | NACHT | - | per jaar | 4094 | 2947 | Gem. Smal. OVL | - | PHIL FGS104 | - | A+ | A+ | A+ | A+ | 0 | 0 | 0 | Vervangen A 6,0 |  | Sustainder Alexia |  | 2020 | 1993 | 2033 | 2000 | 2020
DRA07838 | Enkel nummer | 203284 | 568972 | Drachten | De Bouwen | Ureterperend | Huisnr. 28 | In bedrijf | 5.5VVERZ | 7035 | 2000-02-04 | PHIL FGS104 | - | 2000-02-04 | HF-R 136 PL-L | 36W PLL 4P HF DIM (23A) 830 | 36 | NACHT | - | per jaar | 4094 | 2911 | Gem. Smal. OVL | - | PHIL FGS104 | - | A+ | A+ | A+ | A+ | 0 | 0 | 0 | Vervangen A 6,0 |  | Sustainder Alexia |  | 2020 | 2000 | 2040 | 2000 | 2020
DRA07839 | Enkel nummer | 203245 | 568976 | Drachten | De Bouwen | Ureterperend | Huisnr. 16 | In bedrijf | 5.5CST | 7035 | 1993-01-15 | PHIL FGS104 | - | 2000-02-10 | HF-R 136 PL-L | 36W PLL 4P HF DIM (23A) 830 | 36 | NACHT | - | per jaar | 4094 | 2911 | Gem. Smal. OVL | - | PHIL FGS104 | - | A+ | A+ | A+ | A+ | 0 | 0 | 0 | Vervangen A 6,0 |  | Sustainder Alexia |  | 2020 | 1993 | 2033 | 2000 | 2020
DRA07840 | Enkel nummer | 203203 | 568968 | Drachten | De Bouwen | Ureterperend | Huisnr. 4 | In bedrijf | 5.5CST | 7035 | 1993-01-15 | PHIL FGS104 | - | 2000-02-10 | HF-R 136 PL-L | 36W PLL 4P HF DIM (23A) 830 | 36 | NACHT | - | per jaar | 4094 | 2911 | Gem. Smal. OVL | - | PHIL FGS104 | - | A+ | A+ | A+ | A+ | 0 | 0 | 0 | Vervangen A 6,0 |  | Sustainder Alexia |  | 2020 | 1993 | 2033 | 2000 | 2020
DRA07841 | Enkel nummer | 203205 | 568902 | Drachten | De Bouwen | Wilpsterend | Huisnr. 4 | In bedrijf | 5.5CST | 7035 | 1993-01-15 | PHIL FGS104 | - | 2000-02-10 | HF-R 136 PL-L | 36W PLL 4P HF DIM (23A) 830 | 36 | NACHT | - | per jaar | 4094 | 3093 | Gem. Smal. OVL | - | PHIL FGS104 | - | A+ | A+ | A+ | A+ | 0 | 0 | 0 | Vervangen A 6,0 |  | Sustainder Alexia |  | 2020 | 1993 | 2033 | 2000 | 2020
DRA07842 | Enkel nummer | 203246 | 568910 | Drachten | De Bouwen | Wilpsterend | Huisnr. 13 | In bedrijf | 5.5CST | 7035 | 1993-01-15 | PHIL FGS104 | - | 2000-02-10 | HF-R 136 PL-L | 36W PLL 4P HF DIM (23A) 830 | 36 | NACHT | - | per jaar | 4094 | 3093 | Gem. Smal. OVL | - | PHIL FGS104 | - | A+ | A+ | A+ | A+ | 0 | 0 | 0 | Vervangen A 6,0 |  | Sustainder Alexia |  | 2020 | 1993 | 2033 | 2000 | 2020
DRA07843 | Enkel nummer | 203287 | 568908 | Drachten | De Bouwen | Wilpsterend | Huisnr. 27 | In bedrijf | 5.5CST | 7035 | 1993-01-18 | PHIL FGS104 | - | 2000-02-10 | HF-R 136 PL-L | 36W PLL 4P HF DIM (23A) 830 | 36 | NACHT | - | per jaar | 4094 | 3093 | Gem. Smal. OVL | - | PHIL FGS104 | - | A+ | A+ | A+ | A+ | 0 | 0 | 0 | Vervangen A 6,0 |  | Sustainder Alexia |  | 2020 | 1993 | 2033 | 2000 | 2020
DRA07844 | Enkel nummer | 203156 | 569139 | Drachten | De Bouwen | De Singel | Huisnr. 1 | In bedrijf | 5.5VST | 7035 | 1993-01-14 | PHIL FGS104 | - | 2000-02-09 | HF-R 136 PL-L | 36W PLL 4P HF DIM (23A) 830 | 36 | NACHT | - | per jaar | 4094 | 1094 | Gem. Smal. OVL | - | PHIL FGS104 | - | D | A+ | A+ | D | 4 | 0 | 0 | Vervangen A 6,0 |  | Sustainder Alexia |  | 2020 | 1993 | 2033 | 2000 | 2020
DRA07845 | Enkel nummer | 203159 | 569086 | Drachten | De Bouwen | De Singel | Huisnr. 9 | In bedrijf | 5.5CST | 7035 | 1985-06-06 | PHIL FGS104 | - | 2000-02-09 | HF-R 136 PL-L | 36W PLL 4P HF DIM (23A) 830 | 36 | NACHT | - | per jaar | 4094 | 1094 | Gem. Smal. OVL | - | PHIL FGS104 | - | A+ | A+ | A+ | A+ | 0 | 0 | 0 | Vervangen A 6,0 |  | Sustainder Alexia |  | 2020 | 1985 | 2025 | 2000 | 2020
DRA07846 | Enkel nummer | 203162 | 569045 | Drachten | De Bouwen | De Singel | Huisnr. 21 | In bedrijf | 5.5VVERZ | 7035 | 2011-10-04 | PHIL FGS104 | - | 2000-02-04 | HF-R 136 PL-L | 36W PLL 4P HF DIM (23A) 830 | 36 | NACHT | - | per jaar | 4094 | 1094 | Gem. Smal. OVL | - | PHIL FGS104 | - | A+ | A+ | A+ | A+ | 0 | 0 | 0 | Vervangen A 6,0 |  | Sustainder Alexia |  | 2020 | 2011 | 2051 | 2000 | 2020
DRA07847 | Enkel nummer | 203157 | 569007 | Drachten | De Bouwen | De Singel | Huisnr. 12 | In bedrijf | 5.5VVERZ | 7035 | 2000-02-04 | PHIL FGS104 | - | 2000-02-04 | HF-R 136 PL-L | 36W PLL 4P HF DIM (23A) 830 | 36 | NACHT | - | per jaar | 4094 | 1094 | Gem. Smal. OVL | - | PHIL FGS104 | - | A+ | A+ | A+ | A+ | 0 | 0 | 0 | Vervangen A 6,0 |  | Sustainder Alexia |  | 2020 | 2000 | 2040 | 2000 | 2020
DRA07848 | Enkel nummer | 203164 | 568976 | Drachten | De Bouwen | De Singel | Huisnr. 37 | In bedrijf | 5.5VVERZ | 7035 | 2000-02-04 | PHIL FGS104 | - | 2000-02-04 | HF-R 136 PL-L | 36W PLL 4P HF DIM (23A) 830 | 36 | NACHT | - | per jaar | 4094 | 1094 | Gem. Smal. OVL | - | PHIL FGS104 | - | A+ | A+ | A+ | A+ | 0 | 0 | 0 | Vervangen A 6,0 |  | Sustainder Alexia |  | 2020 | 2000 | 2040 | 2000 | 2020
DRA07849 | Enkel nummer | 203158 | 568941 | Drachten | De Bouwen | De Singel | Huisnr. 32 | In bedrijf | 5.5VVERZ | 7035 | 2001-02-07 | PHIL FGS104 | - | 2001-02-07 | HF-R 136 PL-L | 36W PLL 4P HF DIM (23A) 830 | 36 | NACHT | - | per jaar | 4094 | 1094 | Gem. Smal. OVL | - | PHIL FGS104 | - | A+ | A+ | A+ | A+ | 0 | 0 | 0 | Vervangen A 6,0 |  | Sustainder Alexia |  | 2021 | 2001 | 2041 | 2001 | 2021
DRA07850 | Enkel nummer | 203165 | 568909 | Drachten | De Bouwen | De Singel | Huisnr. 53 | In bedrijf | 5.5CST | 7035 | 1987-05-05 | PHIL FGS104 | - | 2000-02-10 | HF-R 136 PL-L | 36W PLL 4P HF DIM (23A) 830 | 36 | NACHT | - | per jaar | 4094 | 1094 | Gem. Smal. OVL | - | PHIL FGS104 | - | A+ | B | A+ | A+ | 3 | 0 | 0 | Vervangen A 6,0 |  | Sustainder Alexia |  | 2020 | 1987 | 2027 | 2000 | 2020
DRA07851 | Enkel nummer | 203162 | 568875 | Drachten | De Bouwen | De Singel | Huisnr. 59 | In bedrijf | 5.5VVERZ | 7035 | 2000-02-03 | PHIL FGS104 | - | 2002-01-01 | HF-R 136 PL-L | 36W PLL 4P HF DIM (23A) 830 | 36 | NACHT | - | per jaar | 4094 | 1094 | Gem. Smal. OVL | - | PHIL FGS104 | - | A+ | A+ | A+ | A+ | 1 | 0 | 0 | Vervangen A 6,0 |  | Sustainder Alexia |  | 2022 | 2000 | 2040 | 2002 | 2022
DRA07852 | Enkel nummer | 203157 | 568838 | Drachten | De Bouwen | De Singel | Huisnr. 69 | In bedrijf | 5.5CST | 7035 | 1993-02-01 | PHIL FGS104 | - | 1993-02-01 | HF-R 136 PL-L | 36W PLL 4P HF DIM (23A) 830 | 36 | NACHT | - | per jaar | 4094 | 1094 | Gem. Smal. OVL | - | PHIL FGS104 | - | A+ | A+ | A+ | A+ | 0 | 0 | 0 | Vervangen A 6,0 |  | Sustainder Alexia |  | 2019 | 1993 | 2033 | 1993 | 2013
DRA07853 | Enkel nummer | 203156 | 568797 | Drachten | De Bouwen | De Greide | - | In bedrijf | 4CPTVERZ T76 | 7016 | 2018-01-01 | KLIFMAN LINZ 520/76/EBK QUADRO LED 1100LM 3000K SK 1 GLAS HELDER PMMA | 7016 | 2018-01-01 | LEDDRIVER | LED 1100LM 3000K SK 1 GLAS HELDER PMMA | 36 | NACHT | - | per jaar | 4094 | 821 | Gem. Smal. OVL | - | PHIL FGS104 | - | A+ | A+ | A+ | A+ | 0 | 0 | 0 | [5 empty] | 2018 | 2058 | 2018 | 2038
DRA07928 | Enkel nummer | 202931 | 568635 | Drachten | De Bouwen | Rispinge | - | In bedrijf | 3.5CPTVERZ | 7035 | 1998-03-25 | PHIL CPS200 | - | 1998-03-25 | HF-R 136 PL-L | 36W PLL 4P HF DIM (23A) 830 | 36 | NACHT | - | per jaar | 4094 | 2529 | Gem. Smal. OVL | - | PHIL CPS200 | - | A+ | A+ | A+ | A+ | 0 | 0 | 0 | Vervangen A 4,0 |  | Sustainder Anne |  | 2019 | 1998 | 2038 | 1998 | 2018
DRA07948 | Enkel nummer | 203022 | 568741 | Drachten | De Bouwen | Hornleger | Huisnr. 1 | In bedrijf | 4CPTVERZ | 7016 | 2012-07-16 | HELLUX 401 | - | 2012-07-16 | LEDDRIVER | 20W LED | 20 | NACHT | - | per jaar | 4094 | 1774 | Gem. Smal. OVL | - | HELLUX 401 | - | A+ | A+ | A+ | A+ | 0 | 0 | 0 | [5 empty] | 2012 | 2052 | 2012 | 2032
DRA07949 | Enkel nummer | 203056 | 568743 | Drachten | De Bouwen | Hornleger | Huisnr. 5 | In bedrijf | 4CPTVERZ | 7016 | 2012-07-16 | HELLUX 401 | - | 2012-07-16 | LEDDRIVER | 20W LED | 20 | NACHT | - | per jaar | 4094 | 1774 | Gem. Smal. OVL | - | HELLUX 401 | - | A+ | A+ | A+ | A+ | 0 | 0 | 0 | [5 empty] | 2012 | 2052 | 2012 | 2032
DRA07950 | Enkel nummer | 203090 | 568744 | Drachten | De Bouwen | Hornleger | Huisnr. 9 | In bedrijf | 4CPTVERZ | 7016 | 2012-07-16 | HELLUX 401 | - | 2012-07-16 | LEDDRIVER | 20W LED | 20 | NACHT | - | per jaar | 4094 | 1774 | Gem. Smal. OVL | - | HELLUX 401 | - | A+ | A+ | A+ | A+ | 0 | 0 | 0 | [5 empty] | 2012 | 2052 | 2012 | 2032
DRA07951 | Enkel nummer | 203133 | 568745 | Drachten | De Bouwen | Hornleger | Huisnr. 9 | In bedrijf | 4CPTVERZ | 7016 | 2012-07-16 | HELLUX 401 | - | 2012-07-16 | LEDDRIVER | 20W LED | 20 | NACHT | - | per jaar | 4094 | 1774 | Gem. Smal. OVL | - | HELLUX 401 | - | A+ | A+ | A+ | A+ | 0 | 0 | 0 | [5 empty] | 2012 | 2052 | 2012 | 2032
DRA07955 | Enkel nummer | 203083 | 568633 | Drachten | De Bouwen | Paardepad | Huisnr. 11 | In bedrijf | 4CPTVERZ | 7016 | 2012-07-16 | HELLUX 401 | - | 2012-07-16 | LEDDRIVER | 20W LED | 20 | NACHT | - | per jaar | 4094 | 2428 | Gem. Smal. OVL | - | HELLUX 401 | - | A+ | A+ | A+ | A+ | 0 | 0 | 0 | [5 empty] | 2012 | 2052 | 2012 | 2032
DRA07956 | Enkel nummer | 203024 | 568603 | Drachten | De Bouwen | Paardepad | Huisnr. 1 | In bedrijf | 4CPTVERZ | 7016 | 2012-07-17 | HELLUX 401 | - | 2012-07-17 | LEDDRIVER | 20W LED | 20 | NACHT | - | per jaar | 4094 | 2428 | Gem. Smal. OVL | - | HELLUX 401 | - | A+ | A+ | A+ | A+ | 0 | 0 | 0 | [5 empty] | 2012 | 2052 | 2012 | 2032
DRA07957 | Enkel nummer | 203054 | 568603 | Drachten | De Bouwen | Paardepad | Huisnr. 7 | In bedrijf | 4CPTVERZ | 7016 | 2012-07-17 | HELLUX 401 | - | 2012-07-17 | LEDDRIVER | 20W LED | 20 | NACHT | - | per jaar | 4094 | 2428 | Gem. Smal. OVL | - | HELLUX 401 | - | A+ | A+ | A+ | A+ | 0 | 0 | 0 | [5 empty] | 2012 | 2052 | 2012 | 2032
DRA07958 | Enkel nummer | 203085 | 568604 | Drachten | De Bouwen | Paardepad | Huisnr. 13 | In bedrijf | 4CPTVERZ | 7016 | 2012-07-17 | HELLUX 401 | - | 2012-07-17 | LEDDRIVER | 20W LED | 20 | NACHT | - | per jaar | 4094 | 2428 | Gem. Smal. OVL | - | HELLUX 401 | - | A+ | B | A+ | A+ | 0 | 0 | 0 | [5 empty] | 2012 | 2052 | 2012 | 2032
DRA07960 | Enkel nummer | 203148 | 568774 | Drachten | De Bouwen | De Greide | - | In bedrijf | 4CPTVERZ T76 | 7016 | 2018-01-01 | KLIFMAN LINZ 520/76/EBK QUADRO LED 1100LM 3000K SK 1 GLAS HELDER PMMA | 7016 | 2018-01-01 | LEDDRIVER | LED 1100LM 3000K SK 1 GLAS HELDER PMMA | 36 | NACHT | - | per jaar | 4094 | 821 | Gem. Smal. OVL | - | PHIL FGS104 | - | A+ | A+ | A+ | A+ | 0 | 0 | 0 | [5 empty] | 2018 | 2058 | 2018 | 2038
DRA07961 | Enkel nummer | 203159 | 568744 | Drachten | De Bouwen | De Greide | Huisnr. 18 | In bedrijf | 4CPTVERZ T76 | 7016 | 2018-01-01 | KLIFMAN LINZ 520/76/EBK QUADRO LED 1100LM 3000K SK 1 GLAS HELDER PMMA | 7016 | 2018-01-01 | LEDDRIVER | LED 1100LM 3000K SK 1 GLAS HELDER PMMA | 36 | NACHT | - | per jaar | 4094 | 821 | Gem. Smal. OVL | - | PHIL FGS104 | - | A+ | A+ | A+ | A+ | 0 | 0 | 0 | [5 empty] | 2018 | 2058 | 2018 | 2038
DRA07971 | Enkel nummer | 203273 | 568602 | Drachten | De Bouwen | Het Schar | Huisnr. 17 | In bedrijf | 4CPTVERZ T76 | 7016 | 2018-01-01 | KLIFMAN LINZ 520/76/EBK QUADRO LED 1100LM 3000K SK 1 GLAS HELDER PMMA | 7016 | 2018-01-01 | LEDDRIVER | LED 1100LM 3000K SK 1 GLAS HELDER PMMA | 36 | NACHT | - | per jaar | 4094 | 1693 | Gem. Smal. OVL | - | PHIL FGS104 | - | A+ | A+ | A+ | A+ | 0 | 0 | 0 | [5 empty] | 2018 | 2058 | 2018 | 2038
DRA07973 | Enkel nummer | 203208 | 568605 | Drachten | De Bouwen | Paardepad | Huisnr. 29 | In bedrijf | 4CPTVERZ T76 | 7016 | 2018-01-01 | KLIFMAN LINZ 520/76/EBK QUADRO LED 1100LM 3000K SK 1 GLAS HELDER PMMA | 7016 | 2018-01-01 | LEDDRIVER | LED 1100LM 3000K SK 1 GLAS HELDER PMMA | 36 | NACHT | - | per jaar | 4094 | 2428 | Gem. Smal. OVL | - | PHIL FGS104 | - | A+ | A+ | A+ | A+ | 0 | 0 | 0 | [5 empty] | 2018 | 2058 | 2018 | 2038
DRA07974 | Enkel nummer | 203304 | 568530 | Drachten | De Bouwen | Klaverweide | Huisnr. 55-1 | In bedrijf | 4CPTVERZ T76 | 7016 | 2018-01-01 | KLIFMAN LINZ 520/76/EBK QUADRO LED 1100LM 3000K SK 1 GLAS HELDER PMMA | 7016 | 2018-01-01 | LEDDRIVER | LED 1100LM 3000K SK 1 GLAS HELDER PMMA | 36 | NACHT | - | per jaar | 4094 | 1948 | Gem. Smal. OVL | - | PHIL FGS104 | - | A+ | A+ | A+ | A+ | 0 | 0 | 0 | [5 empty] | 2018 | 2058 | 2018 | 2038
DRA07975 | Enkel nummer | 202976 | 568526 | Drachten | De Bouwen | Klaverweide | - | In bedrijf | 5.5VVERZ | 7035 | 1998-03-12 | PHIL FGS104 | - | 1998-03-12 | HF-R 136 PL-L | 36W PLL 4P HF DIM (23A) 830 | 36 | NACHT | - | per jaar | 4094 | 1948 | Gem. Smal. OVL | - | PHIL FGS104 | - | A+ | A+ | A+ | B | 0 | 0 | 0 | Vervangen A 6,0 |  | Sustainder Alexia |  | 2019 | 1998 | 2038 | 1998 | 2018
DRA07976 | Enkel nummer | 202931 | 568534 | Drachten | De Bouwen | De Oppers | Huisnr. 6 | In bedrijf | 5.5VVERZ | 7035 | 1996-05-02 | PHIL FGS104 | - | 1998-10-08 | HF-R 136 PL-L | 36W PLL 4P HF DIM (23A) 830 | 36 | NACHT | - | per jaar | 4094 | 1002 | Gem. Smal. OVL | - | PHIL FGS104 | - | B | A+ | A+ | A+ | 0 | 0 | 0 | Vervangen A 6,0 |  | Sustainder Alexia |  | 2019 | 1996 | 2036 | 1998 | 2018
DRA07977 | Enkel nummer | 202900 | 568529 | Drachten | De Bouwen | De Oppers | Huisnr. 6 | In bedrijf | 5.5CST | 7035 | 1992-12-21 | PHIL FGS104 | - | 1998-10-08 | HF-R 136 PL-L | 36W PLL 4P HF DIM (23A) 830 | 36 | NACHT | - | per jaar | 4094 | 1002 | Gem. Smal. OVL | - | PHIL FGS104 | - | B | A+ | A+ | B | 0 | 0 | 0 | Vervangen A 6,0 |  | Sustainder Alexia |  | 2019 | 1992 | 2032 | 1998 | 2018
DRA07978 | Enkel nummer | 202863 | 568536 | Drachten | De Bouwen | De Oppers | Huisnr. 4 | In bedrijf | 5.5VVERZ | 7035 | 1998-03-13 | PHIL FGS104 | - | 1998-03-13 | HF-R 136 PL-L | 36W PLL 4P HF DIM (23A) 830 | 36 | NACHT | - | per jaar | 4094 | 1002 | Gem. Smal. OVL | - | PHIL FGS104 | - | B | A+ | A+ | B | 0 | 0 | 0 | Vervangen A 6,0 |  | Sustainder Alexia |  | 2019 | 1998 | 2038 | 1998 | 2018
DRA07979 | Enkel nummer | 202834 | 568530 | Drachten | De Bouwen | De Oppers | Huisnr. 2 | In bedrijf | 5.5VVERZ | 7035 | 1998-03-12 | PHIL FGS104 | - | 1998-03-12 | HF-R 136 PL-L | 36W PLL 4P HF DIM (23A) 830 | 36 | NACHT | - | per jaar | 4094 | 1002 | Gem. Smal. OVL | - | PHIL FGS104 | - | B | A+ | A+ | B | 0 | 0 | 0 | Vervangen A 6,0 |  | Sustainder Alexia |  | 2019 | 1998 | 2038 | 1998 | 2018
DRA07980 | Enkel nummer | 202816 | 568630 | Drachten | De Bouwen | De Drift | - | In bedrijf | 5.5CST | 7035 | 1992-12-16 | PHIL FGS104 | - | 1998-10-08 | HF-R 136 PL-L | 36W PLL 4P HF DIM (23A) 830 | 36 | NACHT | - | per jaar | 4094 | 758 | Gem. Smal. OVL | - | PHIL FGS104 | - | B | A+ | A+ | A+ | 0 | 0 | 0 | Vervangen A 6,0 |  | Sustainder Alexia |  | 2019 | 1992 | 2032 | 1998 | 2018
DRA07981 | Enkel nummer | 202816 | 568603 | Drachten | De Bouwen | De Drift | - | In bedrijf | 5.5CST | 7035 | 1980-01-01 | PHIL FGS104 | - | 1998-10-08 | HF-R 136 PL-L | 36W PLL 4P HF DIM (23A) 830 | 36 | NACHT | - | per jaar | 4094 | 758 | Gem. Smal. OVL | - | PHIL FGS104 | - | B | B | A+ | A+ | 0 | 0 | 0 | Vervangen M+A 6,0 | 6M.STV.CV.PT.60MM | Sustainder Alexia |  | 2019 | 1980 | 2020 | 1998 | 2018
DRA07982 | Enkel nummer | 202815 | 568571 | Drachten | De Bouwen | De Drift | - | In bedrijf | 5.5VVERZ | 7035 | 1998-03-13 | PHIL FGS104 | - | 1998-03-13 | HF-R 136 PL-L | 36W PLL 4P HF DIM (23A) 830 | 36 | NACHT | - | per jaar | 4094 | 758 | Gem. Smal. OVL | - | PHIL FGS104 | - | B | A+ | A+ | A+ | 0 | 0 | 0 | Vervangen A 6,0 |  | Sustainder Alexia |  | 2019 | 1998 | 2038 | 1998 | 2018
DRA07984 | Enkel nummer | 202812 | 568499 | Drachten | De Bouwen | De Drift | - | In bedrijf | 5.5CST | 7035 | 1992-12-16 | PHIL FGS104 | - | 1998-10-08 | HF-R 136 PL-L | 36W PLL 4P HF DIM (23A) 830 | 36 | NACHT | - | per jaar | 4094 | 758 | Gem. Smal. OVL | - | PHIL FGS104 | - | B | A+ | A+ | A+ | 0 | 0 | 0 | Vervangen A 6,0 |  | Sustainder Alexia |  | 2019 | 1992 | 2032 | 1998 | 2018
DRA07985 | Enkel nummer | 202804 | 568467 | Drachten | De Bouwen | De Drift | Huisnr. 33 | In bedrijf | 5.5VVERZ | 7035 | 1998-03-13 | PHIL FGS104 | - | 1998-03-13 | HF-R 136 PL-L | 36W PLL 4P HF DIM (23A) 830 | 36 | NACHT | - | per jaar | 4094 | 758 | Gem. Smal. OVL | - | PHIL FGS104 | - | B | A+ | A+ | A+ | 0 | 0 | 0 | Vervangen A 6,0 |  | Sustainder Alexia |  | 2019 | 1998 | 2038 | 1998 | 2018
DRA07986 | Enkel nummer | 202810 | 568433 | Drachten | De Bouwen | De Drift | Huisnr. 41 | In bedrijf | 5.5CST | 7035 | 1992-12-16 | PHIL FGS104 | - | 1998-10-08 | HF-R 136 PL-L | 36W PLL 4P HF DIM (23A) 830 | 36 | NACHT | - | per jaar | 4094 | 758 | Gem. Smal. OVL | - | PHIL FGS104 | - | B | A+ | A+ | A+ | 0 | 0 | 0 | Vervangen A 6,0 |  | Sustainder Alexia |  | 2019 | 1992 | 2032 | 1998 | 2018
DRA07987 | Enkel nummer | 202802 | 568400 | Drachten | De Bouwen | De Drift | Huisnr. 47 | In bedrijf | 5.5CST | 7035 | 1992-12-16 | PHIL FGS104 | - | 1998-10-08 | HF-R 136 PL-L | 36W PLL 4P HF DIM (23A) 830 | 36 | NACHT | - | per jaar | 4094 | 758 | Gem. Smal. OVL | - | PHIL FGS104 | - | B | B | A+ | A+ | 1 | 0 | 0 | Vervangen A 6,0 |  | Sustainder Alexia |  | 2019 | 1992 | 2032 | 1998 | 2018
DRA07988 | Enkel nummer | 202808 | 568367 | Drachten | De Bouwen | De Drift | Huisnr. 49 | In bedrijf | 5.5CST | 7035 | 1992-12-16 | PHIL FGS104 | - | 1998-10-08 | HF-R 136 PL-L | 36W PLL 4P HF DIM (23A) 830 | 36 | NACHT | - | per jaar | 4094 | 758 | Gem. Smal. OVL | - | PHIL FGS104 | - | B | B | A+ | A+ | 0 | 0 | 0 | Vervangen A 6,0 |  | Sustainder Alexia |  | 2019 | 1992 | 2032 | 1998 | 2018
DRA07989 | Enkel nummer | 202713 | 568344 | Drachten | De Bouwen | Het Blauwgras | Huisnr. 3 | In bedrijf | 5.5CST | 7035 | 1992-12-15 | PHIL FGS104 | - | 1998-10-05 | HF-R 136 PL-L | 36W PLL 4P HF DIM (23A) 830 | 36 | NACHT | - | per jaar | 4094 | 1657 | Gem. Smal. OVL | - | PHIL FGS104 | - | B | A+ | A+ | A+ | 0 | 0 | 0 | Vervangen A 6,0 |  | Sustainder Alexia |  | 2019 | 1992 | 2032 | 1998 | 2018
DRA07990 | Enkel nummer | 202739 | 568336 | Drachten | De Bouwen | Het Blauwgras | Huisnr. 9 | In bedrijf | 5.5CST | 7035 | 1989-02-09 | PHIL FGS104 | - | 1998-10-05 | HF-R 136 PL-L | 36W PLL 4P HF DIM (23A) 830 | 36 | NACHT | - | per jaar | 4094 | 1657 | Gem. Smal. OVL | - | PHIL FGS104 | - | B | A+ | A+ | A+ | 0 | 0 | 0 | Vervangen A 6,0 |  | Sustainder Alexia |  | 2019 | 1989 | 2029 | 1998 | 2018
DRA07991 | Enkel nummer | 202774 | 568342 | Drachten | De Bouwen | Het Blauwgras | Huisnr. 11a | In bedrijf | 5.5VVERZ | 7035 | 1998-03-12 | PHIL FGS104 | - | 1998-03-12 | HF-R 136 PL-L | 36W PLL 4P HF DIM (23A) 830 | 36 | NACHT | - | per jaar | 4094 | 1657 | Gem. Smal. OVL | - | PHIL FGS104 | - | B | B | A+ | A+ | 0 | 0 | 0 | Vervangen A 6,0 |  | Sustainder Alexia |  | 2019 | 1998 | 2038 | 1998 | 2018
DRA07992 | Enkel nummer | 202804 | 568333 | Drachten | De Bouwen | Het Blauwgras | Huisnr. 11a | In bedrijf | 5.5CST | 7035 | 1992-12-16 | PHIL FGS104 | - | 1998-10-07 | HF-R 136 PL-L | 36W PLL 4P HF DIM (23A) 830 | 36 | NACHT | - | per jaar | 4094 | 1657 | Gem. Smal. OVL | - | PHIL FGS104 | - | B | A+ | A+ | A+ | 0 | 0 | 0 | Vervangen A 6,0 |  | Sustainder Alexia |  | 2019 | 1992 | 2032 | 1998 | 2018
DRA07993 | Enkel nummer | 202838 | 568339 | Drachten | De Bouwen | Het Blauwgras | Huisnr. 13 | In bedrijf | 5.5CST | 7035 | 1992-12-16 | PHIL FGS104 | - | 1998-10-07 | HF-R 136 PL-L | 36W PLL 4P HF DIM (23A) 830 | 36 | NACHT | - | per jaar | 4094 | 1657 | Gem. Smal. OVL | - | PHIL FGS104 | - | B | A+ | A+ | A+ | 0 | 0 | 0 | Vervangen A 6,0 |  | Sustainder Alexia |  | 2019 | 1992 | 2032 | 1998 | 2018
DRA07994 | Enkel nummer | 202871 | 568331 | Drachten | De Bouwen | Het Blauwgras | Huisnr. 17 | In bedrijf | 5.5CST | 7035 | 1990-04-11 | PHIL FGS104 | - | 1998-10-05 | HF-R 136 PL-L | 36W PLL 4P HF DIM (23A) 830 | 36 | NACHT | - | per jaar | 4094 | 1657 | Gem. Smal. OVL | - | PHIL FGS104 | - | B | D | A+ | A+ | 1 | 0 | 0 | Vervangen A 6,0 |  | Sustainder Alexia |  | 2019 | 1990 | 2030 | 1998 | 2018
DRA07995 | Enkel nummer | 202875 | 568365 | Drachten | De Bouwen | De Zwaden | Huisnr. 30 | In bedrijf | 3.5CPTVERZ | 7035 | 1998-03-20 | PHIL CPS200 | - | 1998-10-07 | HF-R 136 PL-L | 36W PLL 4P HF DIM (23A) 830 | 36 | NACHT | - | per jaar | 4094 | 1312 | Gem. Smal. OVL | - | PHIL CPS200 | - | B | A+ | A+ | A+ | 0 | 0 | 0 | Vervangen A 4,0 |  | Sustainder Anne |  | 2019 | 1998 | 2038 | 1998 | 2018
DRA07996 | Enkel nummer | 202898 | 568337 | Drachten | De Bouwen | Het Blauwgras | Huisnr. 19 | In bedrijf | 5.5CST | 7035 | 1992-12-17 | PHIL FGS104 | - | 1998-10-05 | HF-R 136 PL-L | 36W PLL 4P HF DIM (23A) 830 | 36 | NACHT | - | per jaar | 4094 | 1657 | Gem. Smal. OVL | - | PHIL FGS104 | - | B | A+ | A+ | B | 0 | 0 | 0 | Vervangen A 6,0 |  | Sustainder Alexia |  | 2019 | 1992 | 2032 | 1998 | 2018
DRA07997 | Enkel nummer | 202924 | 568328 | Drachten | De Bouwen | Het Blauwgras | - | In bedrijf | 5.5CST | 7035 | 1998-03-12 | PHIL FGS104 | - | 1998-03-12 | HF-R 136 PL-L | 36W PLL 4P HF DIM (23A) 830 | 36 | NACHT | - | per jaar | 4094 | 1657 | Gem. Smal. OVL | - | PHIL FGS104 | - | B | D | A+ | A+ | 1 | 0 | 0 | Vervangen A 6,0 |  | Sustainder Alexia |  | 2019 | 1998 | 2038 | 1998 | 2018
DRA07998 | Enkel nummer | 202958 | 568334 | Drachten | De Bouwen | Het Blauwgras | - | In bedrijf | 5.5CST | 7035 | 1992-12-17 | PHIL FGS104 | - | 1998-10-05 | HF-R 136 PL-L | 36W PLL 4P HF DIM (23A) 830 | 36 | A 22:30 Avond (FRL) | - | per jaar | 1074 | 1657 | Gem. Smal. OVL | - | PHIL FGS104 | - | B | B | A+ | A+ | 1 | 0 | 0 | Vervangen A 6,0 |  | Sustainder Alexia |  | 2019 | 1992 | 2032 | 1998 | 2018
DRA07999 | Enkel nummer | 202992 | 568326 | Drachten | De Bouwen | Het Blauwgras | Huisnr. 2 | In bedrijf | 5.5CST | 7035 | 1992-12-17 | PHIL FGS104 | - | 1998-10-05 | HF-R 136 PL-L | 36W PLL 4P HF DIM (23A) 830 | 36 | NACHT | - | per jaar | 4094 | 1657 | Gem. Smal. OVL | - | PHIL FGS104 | - | B | A+ | A+ | A+ | 0 | 0 | 0 | Vervangen A 6,0 |  | Sustainder Alexia |  | 2019 | 1992 | 2032 | 1998 | 2018
DRA08000 | Enkel nummer | 203023 | 568331 | Drachten | De Bouwen | Het Blauwgras | Huisnr. 10 | In bedrijf | 5.5CST | 7035 | 1992-12-17 | PHIL FGS104 | - | 1998-10-05 | HF-R 136 PL-L | 36W PLL 4P HF DIM (23A) 830 | 36 | NACHT | - | per jaar | 4094 | 1657 | Gem. Smal. OVL | - | PHIL FGS104 | - | B | B | A+ | A+ | 0 | 0 | 0 | Vervangen A 6,0 |  | Sustainder Alexia |  | 2019 | 1992 | 2032 | 1998 | 2018
DRA08001 | Enkel nummer | 203056 | 568323 | Drachten | De Bouwen | Het Blauwgras | Huisnr. 16 | In bedrijf | 5.5CST | 7035 | 1992-12-17 | PHIL FGS104 | - | 1998-10-05 | HF-R 136 PL-L | 36W PLL 4P HF DIM (23A) 830 | 36 | NACHT | - | per jaar | 4094 | 1657 | Gem. Smal. OVL | - | PHIL FGS104 | - | B | A+ | A+ | A+ | 0 | 0 | 0 | Vervangen A 6,0 |  | Sustainder Alexia |  | 2019 | 1992 | 2032 | 1998 | 2018
DRA08002 | Enkel nummer | 203085 | 568329 | Drachten | De Bouwen | Het Blauwgras | Huisnr. 22 | In bedrijf | 5.5CST | 7035 | 1992-12-17 | PHIL FGS104 | - | 1998-10-05 | HF-R 136 PL-L | 36W PLL 4P HF DIM (23A) 830 | 36 | NACHT | - | per jaar | 4094 | 1657 | Gem. Smal. OVL | - | PHIL FGS104 | - | B | A+ | A+ | A+ | 0 | 0 | 0 | Vervangen A 6,0 |  | Sustainder Alexia |  | 2019 | 1992 | 2032 | 1998 | 2018
DRA08003 | Enkel nummer | 203115 | 568321 | Drachten | De Bouwen | Het Blauwgras | Huisnr. 26-1 | In bedrijf | 5.5CST | 7035 | 1992-12-18 | PHIL FGS104 | - | 1998-10-05 | HF-R 136 PL-L | 36W PLL 4P HF DIM (23A) 830 | 36 | NACHT | - | per jaar | 4094 | 1657 | Gem. Smal. OVL | - | PHIL FGS104 | - | B | A+ | A+ | A+ | 1 | 0 | 0 | Vervangen A 6,0 |  | Sustainder Alexia |  | 2019 | 1992 | 2032 | 1998 | 2018
DRA08004 | Enkel nummer | 203154 | 568319 | Drachten | De Bouwen | Het Blauwgras | Huisnr. 26-4 | In bedrijf | 5.5CST | 7035 | 1992-12-18 | PHIL FGS104 | - | 1998-10-05 | HF-R 136 PL-L | 36W PLL 4P HF DIM (23A) 830 | 36 | NACHT | - | per jaar | 4094 | 1657 | Gem. Smal. OVL | - | PHIL FGS104 | - | B | A+ | A+ | A+ | 0 | 0 | 0 | Vervangen A 6,0 |  | Sustainder Alexia |  | 2019 | 1992 | 2032 | 1998 | 2018
DRA08027 | Enkel nummer | 203167 | 568497 | Drachten | De Bouwen | De Greide | Huisnr. 59 | In bedrijf | 6 SCHREDER PUNTILA MAST | 7016 | 2014-01-01 | SCHR PUNTILA 9X | - | 2014-01-01 | HID AV CDM-70 | HIT-CE G12 | - | NACHT | - | per jaar | 4094 | 821 | Gem. Smal. OVL | - | SCHR PUNTILA 9X | - | nvt | A+ | A+ | A+ | 0 | 0 | 0 | [5 empty] | 2014 | 2054 | 2014 | 2034
DRA08027 | Dubbel nummer | 203167 | 568497 | Drachten | De Bouwen | De Greide | Huisnr. 59 | In bedrijf | 6 SCHREDER PUNTILA MAST | 7016 | 2014-01-01 | SCHR PUNTILA 9X | - | 2014-01-01 | HID AV CDM-70 | HIT-CE G12 | - | NACHT | - | per jaar | 4094 | 821 | Gem. Smal. OVL | - | SCHR PUNTILA 9X | - | nvt | A+ | A+ | A+ | 0 | 0 | 0 | [5 empty] | 2014 | 2054 | 2014 | 2034
DRA08027 | Dubbel nummer | 203167 | 568497 | Drachten | De Bouwen | De Greide | Huisnr. 59 | In bedrijf | 6 SCHREDER PUNTILA MAST | 7016 | 2014-01-01 | SCHR PUNTILA 9X | - | 2014-01-01 | HID AV CDM-70 | HIT-CE G12 | - | NACHT | - | per jaar | 4094 | 821 | Gem. Smal. OVL | - | SCHR PUNTILA 9X | - | nvt | A+ | A+ | A+ | 0 | 0 | 0 | [5 empty] | 2014 | 2054 | 2014 | 2034
DRA08027 | Dubbel nummer | 203167 | 568497 | Drachten | De Bouwen | De Greide | Huisnr. 59 | In bedrijf | 6 SCHREDER PUNTILA MAST | 7016 | 2014-01-01 | SCHR PUNTILA 9X | - | 2014-01-01 | HID AV CDM-70 | HIT-CE G12 | - | NACHT | - | per jaar | 4094 | 821 | Gem. Smal. OVL | - | SCHR PUNTILA 9X | - | nvt | A+ | A+ | A+ | 0 | 0 | 0 | [5 empty] | 2014 | 2054 | 2014 | 2034
DRA08027 | Dubbel nummer | 203167 | 568497 | Drachten | De Bouwen | De Greide | Huisnr. 59 | In bedrijf | 6 SCHREDER PUNTILA MAST | 7016 | 2014-01-01 | SCHR PUNTILA 9X | - | 2014-01-01 | HID AV CDM-70 | HIT-CE G12 | - | NACHT | - | per jaar | 4094 | 821 | Gem. Smal. OVL | - | SCHR PUNTILA 9X | - | nvt | A+ | A+ | A+ | 0 | 0 | 0 | [5 empty] | 2014 | 2054 | 2014 | 2034
DRA08027 | Dubbel nummer | 203167 | 568497 | Drachten | De Bouwen | De Greide | Huisnr. 59 | In bedrijf | 6 SCHREDER PUNTILA MAST | 7016 | 2014-01-01 | SCHR PUNTILA 9X | - | 2014-01-01 | HID AV CDM-70 | HIT-CE G12 | - | NACHT | - | per jaar | 4094 | 821 | Gem. Smal. OVL | - | SCHR PUNTILA 9X | - | nvt | A+ | A+ | A+ | 0 | 0 | 0 | [5 empty] | 2014 | 2054 | 2014 | 2034
DRA08027 | Dubbel nummer | 203167 | 568497 | Drachten | De Bouwen | De Greide | Huisnr. 59 | In bedrijf | 6 SCHREDER PUNTILA MAST | 7016 | 2014-01-01 | SCHR PUNTILA 9X | - | 2014-01-01 | HID AV CDM-70 | HIT-CE G12 | - | NACHT | - | per jaar | 4094 | 821 | Gem. Smal. OVL | - | SCHR PUNTILA 9X | - | nvt | A+ | A+ | A+ | 0 | 0 | 0 | [5 empty] | 2014 | 2054 | 2014 | 2034
DRA08027 | Dubbel nummer | 203167 | 568497 | Drachten | De Bouwen | De Greide | Huisnr. 59 | In bedrijf | 6 SCHREDER PUNTILA MAST | 7016 | 2014-01-01 | SCHR PUNTILA 9X | - | 2014-01-01 | HID AV CDM-70 | HIT-CE G12 | - | NACHT | - | per jaar | 4094 | 821 | Gem. Smal. OVL | - | SCHR PUNTILA 9X | - | nvt | A+ | A+ | A+ | 0 | 0 | 0 | [5 empty] | 2014 | 2054 | 2014 | 2034
DRA08027 | Dubbel nummer | 203167 | 568497 | Drachten | De Bouwen | De Greide | Huisnr. 59 | In bedrijf | 6 SCHREDER PUNTILA MAST | 7016 | 2014-01-01 | SCHR PUNTILA 9X | - | 2014-01-01 | HID AV CDM-70 | HIT-CE G12 | - | NACHT | - | per jaar | 4094 | 821 | Gem. Smal. OVL | - | SCHR PUNTILA 9X | - | nvt | A+ | A+ | A+ | 0 | 0 | 0 | [5 empty] | 2014 | 2054 | 2014 | 2034
DRA08029 | Enkel nummer | 203113 | 568470 | Drachten | De Bouwen | Bouwakker | Huisnr. 70 | In bedrijf | 5.5CST | 7035 | 1986-05-29 | PHIL FGS104 | - | 1998-10-06 | HF-R 136 PL-L | 36W PLL 4P HF DIM (23A) 830 | 36 | NACHT | - | per jaar | 4094 | 566 | Gem. Smal. OVL | - | PHIL FGS104 | - | B | A+ | A+ | A+ | 1 | 0 | 0 | Vervangen A 6,0 |  | Sustainder Alexia |  | 2019 | 1986 | 2026 | 1998 | 2018
DRA08030 | Enkel nummer | 203076 | 568464 | Drachten | De Bouwen | Bouwakker | Huisnr. 70 | In bedrijf | 5.5VVERZ | 7035 | 1998-03-11 | PHIL FGS104 | - | 1998-03-11 | HF-R 136 PL-L | 36W PLL 4P HF DIM (23A) 830 | 36 | NACHT | - | per jaar | 4094 | 566 | Gem. Smal. OVL | - | PHIL FGS104 | - | B | A+ | A+ | A+ | 0 | 0 | 0 | Vervangen A 6,0 |  | Sustainder Alexia |  | 2019 | 1998 | 2038 | 1998 | 2018
DRA08031 | Enkel nummer | 203038 | 568472 | Drachten | De Bouwen | Bouwakker | Huisnr. 60 | In bedrijf | 5.5VVERZ | 7035 | 1998-03-11 | PHIL FGS104 | - | 1998-03-11 | HF-R 136 PL-L | 36W PLL 4P HF DIM (23A) 830 | 36 | NACHT | - | per jaar | 4094 | 566 | Gem. Smal. OVL | - | PHIL FGS104 | - | B | A+ | A+ | A+ | 0 | 0 | 0 | Vervangen A 6,0 |  | Sustainder Alexia |  | 2019 | 1998 | 2038 | 1998 | 2018
DRA08032 | Enkel nummer | 203112 | 568351 | Drachten | De Bouwen | Vlasakkers | Huisnr. 50 | In bedrijf | 5.5CST | 7035 | 1992-12-18 | PHIL FGS104 | - | 1998-10-06 | HF-R 136 PL-L | 36W PLL 4P HF DIM (23A) 830 | 36 | NACHT | - | per jaar | 4094 | 2993 | Gem. Smal. OVL | - | PHIL FGS104 | - | B | A+ | A+ | A+ | 0 | 0 | 0 | Vervangen A 6,0 |  | Sustainder Alexia |  | 2019 | 1992 | 2032 | 1998 | 2018
DRA08033 | Enkel nummer | 203114 | 568409 | Drachten | De Bouwen | Vlasakkers | Huisnr. 40 | In bedrijf | 5.5CST | 7035 | 1986-05-14 | PHIL FGS104 | - | 1998-10-06 | HF-R 136 PL-L | 36W PLL 4P HF DIM (23A) 830 | 36 | NACHT | - | per jaar | 4094 | 2993 | Gem. Smal. OVL | - | PHIL FGS104 | - | B | A+ | A+ | A+ | 1 | 0 | 0 | Vervangen A 6,0 |  | Sustainder Alexia |  | 2019 | 1986 | 2026 | 1998 | 2018
DRA08034 | Enkel nummer | 203107 | 568384 | Drachten | De Bouwen | Vlasakkers | Huisnr. 42 | In bedrijf | 5.5VVERZ | 7035 | 1998-03-11 | PHIL FGS104 | - | 1998-03-11 | HF-R 136 PL-L | 36W PLL 4P HF DIM (23A) 830 | 36 | NACHT | - | per jaar | 4094 | 2993 | Gem. Smal. OVL | - | PHIL FGS104 | - | B | A+ | A+ | A+ | 0 | 0 | 0 | Vervangen A 6,0 |  | Sustainder Alexia |  | 2019 | 1998 | 2038 | 1998 | 2018
DRA08035 | Enkel nummer | 203109 | 568442 | Drachten | De Bouwen | Vlasakkers | Huisnr. 36 | In bedrijf | 5.5CST | 7035 | 1993-01-01 | PHIL FGS104 | - | 1998-10-06 | HF-R 136 PL-L | 36W PLL 4P HF DIM (23A) 830 | 36 | NACHT | - | per jaar | 4094 | 2993 | Gem. Smal. OVL | - | PHIL FGS104 | - | B | A+ | A+ | A+ | 0 | 0 | 0 | Vervangen A 6,0 |  | Sustainder Alexia |  | 2019 | 1993 | 2033 | 1998 | 2018
DRA08036 | Enkel nummer | 203053 | 568354 | Drachten | De Bouwen | De Vore | Huisnr. 9 | In bedrijf | 5.5 EUV60-GST114 | 7035 | 2017-09-13 | PHIL FGS104 | - | 1998-10-06 | HF-R 136 PL-L | 36W PLL 4P HF DIM (23A) 830 | 36 | NACHT | - | per jaar | 4094 | 1202 | Gem. Smal. OVL | - | PHIL FGS104 | - | B | A+ | A+ | A+ | 0 | 0 | 0 | Vervangen A 6,0 |  | Sustainder Alexia |  | 2019 | 2017 | 2057 | 1998 | 2018
DRA08037 | Enkel nummer | 203054 | 568385 | Drachten | De Bouwen | De Vore | Huisnr. 1 | In bedrijf | 5.5CST | 7035 | 1992-12-18 | PHIL FGS104 | - | 1998-10-06 | HF-R 136 PL-L | 36W PLL 4P HF DIM (23A) 830 | 36 | NACHT | - | per jaar | 4094 | 1202 | Gem. Smal. OVL | - | PHIL FGS104 | - | B | A+ | A+ | A+ | 0 | 0 | 0 | Vervangen A 6,0 |  | Sustainder Alexia |  | 2019 | 1992 | 2032 | 1998 | 2018
DRA08038 | Enkel nummer | 203083 | 568413 | Drachten | De Bouwen | De Schoven | Huisnr. 20 | In bedrijf | 5.5CST | 7035 | 1992-12-21 | PHIL FGS104 | - | 1998-10-06 | HF-R 136 PL-L | 36W PLL 4P HF DIM (23A) 830 | 36 | NACHT | - | per jaar | 4094 | 1085 | Gem. Smal. OVL | - | PHIL FGS104 | - | B | A+ | A+ | A+ | 0 | 0 | 0 | Vervangen A 6,0 |  | Sustainder Alexia |  | 2019 | 1992 | 2032 | 1998 | 2018
DRA08039 | Enkel nummer | 203053 | 568418 | Drachten | De Bouwen | De Schoven | Huisnr. 12 | In bedrijf | 5.5CST | 7035 | 1992-12-21 | PHIL FGS104 | - | 1998-10-06 | HF-R 136 PL-L | 36W PLL 4P HF DIM (23A) 830 | 36 | NACHT | - | per jaar | 4094 | 1085 | Gem. Smal. OVL | - | PHIL FGS104 | - | B | A+ | A+ | A+ | 1 | 0 | 0 | Vervangen A 6,0 |  | Sustainder Alexia |  | 2019 | 1992 | 2032 | 1998 | 2018
DRA08040 | Enkel nummer | 203024 | 568415 | Drachten | De Bouwen | De Schoven | Huisnr. 6 | In bedrijf | 5.5CST | 7035 | 1992-12-21 | PHIL FGS104 | - | 1998-10-06 | HF-R 136 PL-L | 36W PLL 4P HF DIM (23A) 830 | 36 | NACHT | - | per jaar | 4094 | 1085 | Gem. Smal. OVL | - | PHIL FGS104 | - | B | A+ | A+ | A+ | 0 | 0 | 0 | Vervangen A 6,0 |  | Sustainder Alexia |  | 2019 | 1992 | 2032 | 1998 | 2018
DRA08047 | Enkel nummer | 202924 | 568359 | Drachten | De Bouwen | Hooiweg | Huisnr. 28 | In bedrijf | 5.5VVERZ | 7035 | 1998-03-12 | PHIL FGS104 | - | 1998-03-12 | HF-R 136 PL-L | 36W PLL 4P HF DIM (23A) 830 | 36 | NACHT | - | per jaar | 4094 | 1756 | Gem. Smal. OVL | - | PHIL FGS104 | - | B | A+ | A+ | B | 0 | 0 | 0 | Vervangen A 6,0 |  | Sustainder Alexia |  | 2019 | 1998 | 2038 | 1998 | 2018
DRA08048 | Enkel nummer | 202931 | 568389 | Drachten | De Bouwen | Hooiweg | Huisnr. 24 | In bedrijf | 5.5CST | 7035 | 1992-12-17 | PHIL FGS104 | - | 1998-10-05 | HF-R 136 PL-L | 36W PLL 4P HF DIM (23A) 830 | 36 | NACHT | - | per jaar | 4094 | 1756 | Gem. Smal. OVL | - | PHIL FGS104 | - | B | A+ | A+ | A+ | 0 | 0 | 0 | Vervangen A 6,0 |  | Sustainder Alexia |  | 2019 | 1992 | 2032 | 1998 | 2018
DRA08049 | Enkel nummer | 202928 | 568419 | Drachten | De Bouwen | Hooiweg | Huisnr. 16 | In bedrijf | 5.5VVERZ | 7035 | 1998-03-12 | PHIL FGS104 | - | 1998-03-12 | HF-R 136 PL-L | 36W PLL 4P HF DIM (23A) 830 | 36 | NACHT | - | per jaar | 4094 | 1756 | Gem. Smal. OVL | - | PHIL FGS104 | - | B | A+ | A+ | A+ | 0 | 0 | 0 | Vervangen A 6,0 |  | Sustainder Alexia |  | 2019 | 1998 | 2038 | 1998 | 2018
DRA08050 | Enkel nummer | 202936 | 568449 | Drachten | De Bouwen | Hooiweg | Huisnr. 10 | In bedrijf | 5.5CST | 7035 | 1992-12-17 | PHIL FGS104 | - | 1998-10-05 | HF-R 136 PL-L | 36W PLL 4P HF DIM (23A) 830 | 36 | NACHT | - | per jaar | 4094 | 1756 | Gem. Smal. OVL | - | PHIL FGS104 | - | B | A+ | A+ | A+ | 0 | 0 | 0 | Vervangen A 6,0 |  | Sustainder Alexia |  | 2019 | 1992 | 2032 | 1998 | 2018
DRA08051 | Enkel nummer | 202932 | 568477 | Drachten | De Bouwen | Hooiweg | Huisnr. 6 | In bedrijf | 5.5VVERZ | 7035 | 1998-03-12 | PHIL FGS104 | - | 1998-03-12 | HF-R 136 PL-L | 36W PLL 4P HF DIM (23A) 830 | 36 | NACHT | - | per jaar | 4094 | 1756 | Gem. Smal. OVL | - | PHIL FGS104 | - | B | A+ | A+ | A+ | 0 | 0 | 0 | Vervangen A 6,0 |  | Sustainder Alexia |  | 2019 | 1998 | 2038 | 1998 | 2018
DRA08098 | Enkel nummer | 204256 | 569378 | Drachten | de Wiken | Unia | Huisnr. 7 | In bedrijf | 5.5VVERZ | 7035 | 1985-01-01 | PHIL FGS104 | - | 2002-07-04 | HF-R 136 PL-L | 36W PLL 4P HF DIM (23A) 830 | 36 | NACHT | - | per jaar | 4094 | 2902 | Gem. Smal. OVL | - | PHIL FGS104 | - | A+ | A+ | A+ | A+ | 0 | 0 | 0 | Vervangen A 6,0 |  | Sustainder Alexia |  | 2022 | 1985 | 2025 | 2002 | 2022
DRA08099 | Enkel nummer | 203401 | 568536 | Drachten | De Venen | Uitgang | Huisnr. 3 | In bedrijf | 5.5m CVL EUV60-GST114 | 7035 | 2016-10-13 | PHIL FGS104 | - | 1998-03-09 | HF-R 136 PL-L | 36W PLL 4P HF DIM (23A) 830 | 36 | NACHT | - | per jaar | 4094 | 2893 | Gem. Smal. OVL | - | PHIL FGS104 | - | B | A+ | A+ | A+ | 0 | 0 | 0 | Vervangen A 6,0 |  | Sustainder Alexia |  | 2019 | 2016 | 2056 | 1998 | 2018
DRA08100 | Enkel nummer | 203428 | 568540 | Drachten | De Venen | Uitgang | Huisnr. 3 | In bedrijf | 5.5m CVL EUV60-GST114 | 7035 | 2016-10-13 | PHIL FGS104 | - | 1998-03-09 | HF-R 136 PL-L | 36W PLL 4P HF DIM (23A) 830 | 36 | NACHT | - | per jaar | 4094 | 2893 | Gem. Smal. OVL | - | PHIL FGS104 | - | B | A+ | A+ | A+ | 1 | 0 | 0 | Vervangen A 6,0 |  | Sustainder Alexia |  | 2019 | 2016 | 2056 | 1998 | 2018
DRA08101 | Enkel nummer | 203457 | 568545 | Drachten | De Venen | Uitgang | Huisnr. 5 | In bedrijf | 5.5m CVL EUV60-GST114 | 7035 | 2016-10-13 | PHIL FGS104 | - | 1998-02-16 | HF-R 136 PL-L | 36W PLL 4P HF DIM (23A) 830 | 36 | NACHT | - | per jaar | 4094 | 2893 | Gem. Smal. OVL | - | PHIL FGS104 | - | B | A+ | A+ | A+ | 0 | 0 | 0 | Vervangen A 6,0 |  | Sustainder Alexia |  | 2019 | 2016 | 2056 | 1998 | 2018
DRA08104 | Enkel nummer | 203547 | 568561 | Drachten | De Venen | Uitgang | Huisnr. 17 | In bedrijf | 3.5CPTVERZ | 0 | 1998-08-28 | INDU 2000 KEGEL | - | 1998-08-28 | HF-R 136 PL-L | 36W PLL 4P HF DIM (23A) 830 | 36 | NACHT | - | per jaar | 4094 | 2893 | Gem. Smal. OVL | - | INDU 2000 KEGEL | - | B | A+ | A+ | A+ | 0 | 0 | 0 | Vervangen A 4,0 |  | Sustainder Alexia |  | 2019 | 1998 | 2038 | 1998 | 2018
DRA08105 | Enkel nummer | 203578 | 568566 | Drachten | De Venen | Uitgang | Huisnr. 23 | In bedrijf | 5.5VVERZ | 7035 | 1998-03-09 | PHIL FGS104 | - | 1998-03-09 | HF-R 136 PL-L | 36W PLL 4P HF DIM (23A) 830 | 36 | NACHT | - | per jaar | 4094 | 2893 | Gem. Smal. OVL | - | PHIL FGS104 | - | B | A+ | A+ | A+ | 0 | 0 | 0 | Vervangen A 6,0 |  | Sustainder Alexia |  | 2019 | 1998 | 2038 | 1998 | 2018
DRA08107 | Enkel nummer | 203653 | 568573 | Drachten | De Venen | Uitgang | Huisnr. 31 | In bedrijf | 5.5CST | 7035 | 1975-01-01 | PHIL FGS104 | - | 1998-02-16 | HF-R 136 PL-L | 36W PLL 4P HF DIM (23A) 830 | 36 | NACHT | - | per jaar | 4094 | 2893 | Gem. Smal. OVL | - | PHIL FGS104 | - | B | A+ | A+ | A+ | 0 | 0 | 0 | Vervangen M+A 6,0 | 6M.STV.CV.PT.60MM | Sustainder Alexia |  | 2019 | 1975 | 2015 | 1998 | 2018
DRA08108 | Enkel nummer | 203687 | 568573 | Drachten | De Venen | Uitgang | Huisnr. 41 | In bedrijf | 5.5CST | 7035 | 1975-01-01 | PHIL FGS104 | - | 1998-02-16 | HF-R 136 PL-L | 36W PLL 4P HF DIM (23A) 830 | 36 | NACHT | - | per jaar | 4094 | 2893 | Gem. Smal. OVL | - | PHIL FGS104 | - | B | A+ | A+ | A+ | 0 | 0 | 0 | Vervangen M+A 6,0 | 6M.STV.CV.PT.60MM | Sustainder Alexia |  | 2019 | 1975 | 2015 | 1998 | 2018
DRA08109 | Enkel nummer | 203720 | 568573 | Drachten | De Venen | Uitgang | Huisnr. 49 | In bedrijf | 5.5CST | 7035 | 1975-01-01 | PHIL FGS104 | - | 1998-02-16 | HF-R 136 PL-L | 36W PLL 4P HF DIM (23A) 830 | 36 | NACHT | - | per jaar | 4094 | 2893 | Gem. Smal. OVL | - | PHIL FGS104 | - | B | A+ | A+ | A+ | 0 | 0 | 0 | Vervangen M+A 6,0 | 6M.STV.CV.PT.60MM | Sustainder Alexia |  | 2019 | 1975 | 2015 | 1998 | 2018
DRA08110 | Enkel nummer | 203752 | 568573 | Drachten | De Venen | Uitgang | Huisnr. 59 | In bedrijf | 5.5CST | 7035 | 1975-01-01 | PHIL FGS104 | - | 1998-02-16 | HF-R 136 PL-L | 36W PLL 4P HF DIM (23A) 830 | 36 | NACHT | - | per jaar | 4094 | 2893 | Gem. Smal. OVL | - | PHIL FGS104 | - | B | A+ | B | A+ | 0 | 0 | 0 | Vervangen M+A 6,0 | 6M.STV.CV.PT.60MM | Sustainder Alexia |  | 2019 | 1975 | 2015 | 1998 | 2018
DRA08113 | Enkel nummer | 203834 | 568573 | Drachten | De Venen | Uitgang | Huisnr. 49 | In bedrijf | 5.5CST | 7035 | 1975-01-01 | PHIL FGS104 | - | 1998-02-16 | HF-R 136 PL-L | 36W PLL 4P HF DIM (23A) 830 | 36 | NACHT | - | per jaar | 4094 | 2893 | Gem. Smal. OVL | - | PHIL FGS104 | - | B | A+ | B | A+ | 0 | 0 | 0 | Vervangen M+A 6,0 | 6M.STV.CV.PT.60MM | Sustainder Alexia |  | 2019 | 1975 | 2015 | 1998 | 2018
DRA08114 | Enkel nummer | 203871 | 568574 | Drachten | De Venen | Uitgang | Huisnr. 65 | In bedrijf | 5.5CST | 7035 | 1975-01-01 | PHIL FGS104 | - | 1998-02-16 | HF-R 136 PL-L | 36W PLL 4P HF DIM (23A) 830 | 36 | NACHT | - | per jaar | 4094 | 2893 | Gem. Smal. OVL | - | PHIL FGS104 | - | B | A+ | B | A+ | 1 | 0 | 0 | Vervangen M+A 6,0 | 6M.STV.CV.PT.60MM | Sustainder Alexia |  | 2019 | 1975 | 2015 | 1998 | 2018
DRA08115 | Enkel nummer | 203894 | 568574 | Drachten | De Venen | Uitgang | Huisnr. 65 | In bedrijf | 5.5VVERZ | 7035 | 1998-02-20 | PHIL FGS104 | - | 1998-02-20 | HF-R 136 PL-L | 36W PLL 4P HF DIM (23A) 830 | 36 | NACHT | - | per jaar | 4094 | 2893 | Gem. Smal. OVL | - | PHIL FGS104 | - | B | A+ | B | A+ | 0 | 0 | 0 | Vervangen A 6,0 |  | Sustainder Alexia |  | 2019 | 1998 | 2038 | 1998 | 2018
DRA08116 | Enkel nummer | 203923 | 568574 | Drachten | De Venen | Uitgang | Huisnr. 38 | In bedrijf | 5.5CST | 7035 | 1975-01-01 | PHIL FGS104 | - | 1998-02-16 | HF-R 136 PL-L | 36W PLL 4P HF DIM (23A) 830 | 36 | NACHT | - | per jaar | 4094 | 2893 | Gem. Smal. OVL | - | PHIL FGS104 | - | B | A+ | B | A+ | 0 | 0 | 0 | Vervangen M+A 6,0 | 6M.STV.CV.PT.60MM | Sustainder Alexia |  | 2019 | 1975 | 2015 | 1998 | 2018
DRA08117 | Enkel nummer | 203953 | 568574 | Drachten | De Venen | Uitgang | Huisnr. 38 | In bedrijf | 5.5CST | 7035 | 1975-01-01 | PHIL FGS104 | - | 1998-02-16 | HF-R 136 PL-L | 36W PLL 4P HF DIM (23A) 830 | 36 | NACHT | - | per jaar | 4094 | 2893 | Gem. Smal. OVL | - | PHIL FGS104 | - | B | B | A+ | A+ | 1 | 0 | 0 | Vervangen M+A 6,0 | 6M.STV.CV.PT.60MM | Sustainder Alexia |  | 2019 | 1975 | 2015 | 1998 | 2018
DRA08118 | Enkel nummer | 203985 | 568576 | Drachten | De Venen | Uitgang | Huisnr. 54 | In bedrijf | 5.5CST | 7035 | 1975-01-01 | PHIL FGS104 | - | 1998-02-16 | HF-R 136 PL-L | 36W PLL 4P HF DIM (23A) 830 | 36 | NACHT | - | per jaar | 4094 | 2893 | Gem. Smal. OVL | - | PHIL FGS104 | - | B | A+ | B | A+ | 0 | 0 | 0 | Vervangen M+A 6,0 | 6M.STV.CV.PT.60MM | Sustainder Alexia |  | 2019 | 1975 | 2015 | 1998 | 2018
DRA08119 | Enkel nummer | 204009 | 568576 | Drachten | De Venen | Uitgang | Huisnr. 58 | In bedrijf | 5.5CST | 7035 | 1975-01-01 | PHIL FGS104 | - | 1998-02-16 | HF-R 136 PL-L | 36W PLL 4P HF DIM (23A) 830 | 36 | NACHT | - | per jaar | 4094 | 2893 | Gem. Smal. OVL | - | PHIL FGS104 | - | B | A+ | B | A+ | 0 | 0 | 0 | Vervangen M+A 6,0 | 6M.STV.CV.PT.60MM | Sustainder Alexia |  | 2019 | 1975 | 2015 | 1998 | 2018
DRA08120 | Enkel nummer | 204035 | 568574 | Drachten | De Venen | Uitgang | Huisnr. 66 | In bedrijf | 5.5CST | 7035 | 1975-01-01 | PHIL FGS104 | - | 1998-02-16 | HF-R 136 PL-L | 36W PLL 4P HF DIM (23A) 830 | 36 | NACHT | - | per jaar | 4094 | 2893 | Gem. Smal. OVL | - | PHIL FGS104 | - | B | A+ | B | B | 0 | 0 | 0 | Vervangen M+A 6,0 | 6M.STV.CV.PT.60MM | Sustainder Alexia |  | 2019 | 1975 | 2015 | 1998 | 2018
DRA08121 | Enkel nummer | 204062 | 568575 | Drachten | De Venen | Uitgang | Huisnr. 74 | In bedrijf | 5.5CST | 7035 | 1975-01-01 | PHIL FGS104 | - | 1998-02-16 | HF-R 136 PL-L | 36W PLL 4P HF DIM (23A) 830 | 36 | NACHT | - | per jaar | 4094 | 2893 | Gem. Smal. OVL | - | PHIL FGS104 | - | B | A+ | B | B | 0 | 0 | 0 | Vervangen M+A 6,0 | 6M.STV.CV.PT.60MM | Sustainder Alexia |  | 2019 | 1975 | 2015 | 1998 | 2018
DRA08122 | Enkel nummer | 204089 | 568571 | Drachten | De Venen | Uitgang | Huisnr. 80 | In bedrijf | 5.5CST | 7035 | 1975-01-01 | PHIL FGS104 | - | 1998-02-16 | HF-R 136 PL-L | 36W PLL 4P HF DIM (23A) 830 | 36 | NACHT | - | per jaar | 4094 | 2893 | Gem. Smal. OVL | - | PHIL FGS104 | - | B | B | A+ | A+ | 0 | 0 | 0 | Vervangen M+A 6,0 | 6M.STV.CV.PT.60MM | Sustainder Alexia |  | 2019 | 1975 | 2015 | 1998 | 2018
DRA08123 | Enkel nummer | 204120 | 568563 | Drachten | De Venen | Veenscheiding | Huisnr. 58 | In bedrijf | 5.5CST | 7035 | 1975-01-01 | PHIL FGS104 | - | 1998-02-16 | HF-R 136 PL-L | 36W PLL 4P HF DIM (23A) 830 | 36 | NACHT | - | per jaar | 4094 | 2974 | Gem. Smal. OVL | - | PHIL FGS104 | - | nvt | A+ | A+ | A+ | 0 | 0 | 0 | Vervangen M+A 6,0 | 6M.STV.CV.PT.60MM | Sustainder Alexia |  | 2019 | 1975 | 2015 | 1998 | 2018
DRA08124 | Enkel nummer | 203648 | 568533 | Drachten | De Venen | Graverij | Huisnr. 1 | In bedrijf | 5.5CST | 7035 | 1975-01-01 | PHIL FGS104 | - | 1998-02-16 | HF-R 136 PL-L | 36W PLL 4P HF DIM (23A) 830 | 36 | NACHT | - | per jaar | 4094 | 1565 | Gem. Smal. OVL | - | PHIL FGS104 | - | B | B | A+ | A+ | 0 | 0 | 0 | Vervangen M+A 6,0 | 6M.STV.CV.PT.60MM | Sustainder Alexia |  | 2019 | 1975 | 2015 | 1998 | 2018
DRA08125 | Enkel nummer | 203650 | 568502 | Drachten | De Venen | Graverij | Huisnr. 1 | In bedrijf | 5.5VVERZ | 7035 | 1998-03-10 | PHIL FGS104 | - | 1998-03-10 | HF-R 136 PL-L | 36W PLL 4P HF DIM (23A) 830 | 36 | NACHT | - | per jaar | 4094 | 1565 | Gem. Smal. OVL | - | PHIL FGS104 | - | B | B | A+ | A+ | 0 | 0 | 0 | Vervangen A 6,0 |  | Sustainder Alexia |  | 2019 | 1998 | 2038 | 1998 | 2018
DRA08126 | Enkel nummer | 203688 | 568502 | Drachten | De Venen | Graverij | Huisnr. 9 | In bedrijf | 5.5CST | 7035 | 1975-01-01 | PHIL FGS104 | - | 1998-02-17 | HF-R 136 PL-L | 36W PLL 4P HF DIM (23A) 830 | 36 | NACHT | - | per jaar | 4094 | 1565 | Gem. Smal. OVL | - | PHIL FGS104 | - | B | B | A+ | A+ | 0 | 0 | 0 | Vervangen M+A 6,0 | 6M.STV.CV.PT.60MM | Sustainder Alexia |  | 2019 | 1975 | 2015 | 1998 | 2018
DRA08127 | Enkel nummer | 203722 | 568502 | Drachten | De Venen | Graverij | Huisnr. 17 | In bedrijf | 5.5VVERZ | 7035 | 1997-03-10 | PHIL FGS104 | - | 1997-03-10 | HF-R 136 PL-L | 36W PLL 4P HF DIM (23A) 830 | 36 | NACHT | - | per jaar | 4094 | 1565 | Gem. Smal. OVL | - | PHIL FGS104 | - | B | B | A+ | A+ | 0 | 0 | 0 | Vervangen A 6,0 |  | Sustainder Alexia |  | 2019 | 1997 | 2037 | 1997 | 2017
DRA08128 | Enkel nummer | 203753 | 568502 | Drachten | De Venen | Graverij | Huisnr. 25 | In bedrijf | 5.5VVERZ | 7035 | 1997-07-17 | PHIL FGS104 | - | 1998-02-17 | HF-R 136 PL-L | 36W PLL 4P HF DIM (23A) 830 | 36 | NACHT | - | per jaar | 4094 | 1565 | Gem. Smal. OVL | - | PHIL FGS104 | - | B | A+ | A+ | A+ | 0 | 0 | 0 | Vervangen A 6,0 |  | Sustainder Alexia |  | 2019 | 1997 | 2037 | 1998 | 2018
DRA08129 | Enkel nummer | 203785 | 568502 | Drachten | De Venen | Graverij | Huisnr. 35 | In bedrijf | 5.5CST | 7035 | 1975-01-01 | PHIL FGS104 | - | 1998-02-17 | HF-R 136 PL-L | 36W PLL 4P HF DIM (23A) 830 | 36 | NACHT | - | per jaar | 4094 | 1565 | Gem. Smal. OVL | - | PHIL FGS104 | - | B | A+ | A+ | A+ | 0 | 0 | 0 | Vervangen M+A 6,0 | 6M.STV.CV.PT.60MM | Sustainder Alexia |  | 2019 | 1975 | 2015 | 1998 | 2018
DRA08130 | Enkel nummer | 203818 | 568534 | Drachten | De Venen | Graverij | Huisnr. 49 | In bedrijf | 5.5CST | 7035 | 1975-01-01 | PHIL FGS104 | - | 1998-02-17 | HF-R 136 PL-L | 36W PLL 4P HF DIM (23A) 830 | 36 | NACHT | - | per jaar | 4094 | 1565 | Gem. Smal. OVL | - | PHIL FGS104 | - | B | A+ | A+ | A+ | 0 | 0 | 0 | Vervangen M+A 6,0 | 6M.STV.CV.PT.60MM | Sustainder Alexia |  | 2019 | 1975 | 2015 | 1998 | 2018
DRA08131 | Enkel nummer | 203818 | 568503 | Drachten | De Venen | Graverij | Huisnr. 41 | In bedrijf | 5.5VVERZ | 7035 | 1998-03-10 | PHIL FGS104 | - | 1998-03-10 | HF-R 136 PL-L | 36W PLL 4P HF DIM (23A) 830 | 36 | NACHT | - | per jaar | 4094 | 1565 | Gem. Smal. OVL | - | PHIL FGS104 | - | B | A+ | A+ | A+ | 0 | 0 | 0 | Vervangen A 6,0 |  | Sustainder Alexia |  | 2019 | 1998 | 2038 | 1998 | 2018
DRA08132 | Enkel nummer | 203869 | 568539 | Drachten | De Venen | De Bolten | Huisnr. 8 | In bedrijf | 3.5CPTVERZ | 7035 | 1998-05-25 | INDU 2000 KEGEL | - | 1998-05-25 | HF-R 136 PL-L | 36W PLL 4P HF DIM (23A) 830 | 36 | NACHT | - | per jaar | 4094 | 702 | Gem. Smal. OVL | - | INDU 2000 KEGEL | - | B | A+ | A+ | A+ | 0 | 0 | 0 | Vervangen A 4,0 |  | Sustainder Alexia |  | 2019 | 1998 | 2038 | 1998 | 2018
DRA08133 | Enkel nummer | 203869 | 568505 | Drachten | De Venen | De Bolten | Huisnr. 18 | In bedrijf | 3.5CPTVERZ | 7035 | 1998-05-25 | INDU 2000 KEGEL | - | 1998-05-25 | HF-R 136 PL-L | 36W PLL 4P HF DIM (23A) 830 | 36 | NACHT | - | per jaar | 4094 | 702 | Gem. Smal. OVL | - | INDU 2000 KEGEL | - | B | A+ | A+ | A+ | 0 | 0 | 0 | Vervangen A 4,0 |  | Sustainder Alexia |  | 2019 | 1998 | 2038 | 1998 | 2018
DRA08134 | Enkel nummer | 203901 | 568492 | Drachten | De Venen | De Bolten | Huisnr. 17 | In bedrijf | 3.5CPTVERZ | 7035 | 1998-05-25 | INDU 2000 KEGEL | - | 1998-05-25 | HF-R 136 PL-L | 36W PLL 4P HF DIM (23A) 830 | 36 | NACHT | - | per jaar | 4094 | 702 | Gem. Smal. OVL | - | INDU 2000 KEGEL | - | B | B | A+ | A+ | 0 | 0 | 0 | Vervangen A 4,0 |  | Sustainder Alexia |  | 2019 | 1998 | 2038 | 1998 | 2018
DRA08135 | Enkel nummer | 203931 | 568506 | Drachten | De Venen | De Bolten | Huisnr. 20 | In bedrijf | 3.5CPTVERZ | 7035 | 1998-05-25 | INDU 2000 KEGEL | - | 1998-05-25 | HF-R 136 PL-L | 36W PLL 4P HF DIM (23A) 830 | 36 | NACHT | - | per jaar | 4094 | 702 | Gem. Smal. OVL | - | INDU 2000 KEGEL | - | B | B | A+ | A+ | 0 | 0 | 0 | Vervangen A 4,0 |  | Sustainder Alexia |  | 2019 | 1998 | 2038 | 1998 | 2018
DRA08136 | Enkel nummer | 203931 | 568539 | Drachten | De Venen | De Bolten | Huisnr. 30 | In bedrijf | 3.5CPTVERZ | 7035 | 1998-05-25 | INDU 2000 KEGEL | - | 1998-05-25 | HF-R 136 PL-L | 36W PLL 4P HF DIM (23A) 830 | 36 | NACHT | - | per jaar | 4094 | 702 | Gem. Smal. OVL | - | INDU 2000 KEGEL | - | B | A+ | A+ | A+ | 0 | 0 | 0 | Vervangen A 4,0 |  | Sustainder Alexia |  | 2019 | 1998 | 2038 | 1998 | 2018
DRA08137 | Enkel nummer | 203982 | 568548 | Drachten | De Venen | Turflaan | Huisnr. 4 | In bedrijf | 5.5VVERZ | 7035 | 1998-02-18 | PHIL FGS104 | - | 1998-02-18 | HF-R 136 PL-L | 36W PLL 4P HF DIM (23A) 830 | 36 | NACHT | - | per jaar | 4094 | 2866 | Gem. Smal. OVL | - | PHIL FGS104 | - | B | A+ | A+ | A+ | 0 | 0 | 0 | Vervangen A 6,0 |  | Sustainder Alexia |  | 2019 | 1998 | 2038 | 1998 | 2018
DRA08138 | Enkel nummer | 203982 | 568519 | Drachten | De Venen | Turflaan | Huisnr. 14 | In bedrijf | 5.5VVERZ | 7035 | 1998-02-18 | PHIL FGS104 | - | 1998-02-18 | HF-R 136 PL-L | 36W PLL 4P HF DIM (23A) 830 | 36 | NACHT | - | per jaar | 4094 | 2866 | Gem. Smal. OVL | - | PHIL FGS104 | - | B | A+ | A+ | A+ | 0 | 0 | 0 | Vervangen A 6,0 |  | Sustainder Alexia |  | 2019 | 1998 | 2038 | 1998 | 2018
DRA08139 | Enkel nummer | 204012 | 568505 | Drachten | De Venen | Turflaan | Huisnr. 5 | In bedrijf | 5.5VVERZ | 7035 | 1998-02-18 | PHIL FGS104 | - | 1998-02-18 | HF-R 136 PL-L | 36W PLL 4P HF DIM (23A) 830 | 36 | NACHT | - | per jaar | 4094 | 2866 | Gem. Smal. OVL | - | PHIL FGS104 | - | B | B | A+ | A+ | 0 | 0 | 0 | Vervangen A 6,0 |  | Sustainder Alexia |  | 2019 | 1998 | 2038 | 1998 | 2018
DRA08140 | Enkel nummer | 204040 | 568506 | Drachten | De Venen | Turflaan | Huisnr. 13 | In bedrijf | 5.5CST | 7035 | 1975-01-01 | PHIL FGS104 | - | 1998-02-17 | HF-R 136 PL-L | 36W PLL 4P HF DIM (23A) 830 | 36 | NACHT | - | per jaar | 4094 | 2866 | Gem. Smal. OVL | - | PHIL FGS104 | - | B | B | A+ | A+ | 0 | 0 | 0 | Vervangen M+A 6,0 | 6M.STV.CV.PT.60MM | Sustainder Alexia |  | 2019 | 1975 | 2015 | 1998 | 2018
DRA08141 | Enkel nummer | 204066 | 568505 | Drachten | De Venen | Turflaan | Huisnr. 21 | In bedrijf | 5.5CST | 7035 | 1975-01-01 | PHIL FGS104 | - | 1998-02-17 | HF-R 136 PL-L | 36W PLL 4P HF DIM (23A) 830 | 36 | NACHT | - | per jaar | 4094 | 2866 | Gem. Smal. OVL | - | PHIL FGS104 | - | B | B | B | B | 1 | 0 | 0 | Vervangen M+A 6,0 | 6M.STV.CV.PT.60MM | Sustainder Alexia |  | 2019 | 1975 | 2015 | 1998 | 2018
DRA08142 | Enkel nummer | 204093 | 568505 | Drachten | De Venen | Turflaan | Huisnr. 29 | In bedrijf | 5.5CST | 7035 | 1975-01-01 | PHIL FGS104 | - | 1998-02-17 | HF-R 136 PL-L | 36W PLL 4P HF DIM (23A) 830 | 36 | NACHT | - | per jaar | 4094 | 2866 | Gem. Smal. OVL | - | PHIL FGS104 | - | B | B | B | A+ | 0 | 0 | 0 | Vervangen M+A 6,0 | 6M.STV.CV.PT.60MM | Sustainder Alexia |  | 2019 | 1975 | 2015 | 1998 | 2018
DRA08143 | Enkel nummer | 204119 | 568506 | Drachten | De Venen | Turflaan | Huisnr. 33 | In bedrijf | 5.5VVERZ | 7035 | 1985-01-01 | PHIL FGS104 | - | 1998-02-17 | HF-R 136 PL-L | 36W PLL 4P HF DIM (23A) 830 | 36 | NACHT | - | per jaar | 4094 | 2866 | Gem. Smal. OVL | - | PHIL FGS104 | - | B | B | B | A+ | 0 | 0 | 0 | Vervangen A 6,0 |  | Sustainder Alexia |  | 2019 | 1985 | 2025 | 1998 | 2018
DRA08144 | Enkel nummer | 204145 | 568520 | Drachten | De Venen | Veenscheiding | - | In bedrijf | 5.5CST | 7035 | 1975-01-01 | PHIL FGS104 | - | 1998-02-17 | HF-R 136 PL-L | 36W PLL 4P HF DIM (23A) 830 | 36 | NACHT | - | per jaar | 4094 | 2974 | Gem. Smal. OVL | - | PHIL FGS104 | - | B | A+ | B | B | 2 | 0 | 0 | Vervangen M+A 6,0 | 6M.STV.CV.PT.60MM | Sustainder Alexia |  | 2019 | 1975 | 2015 | 1998 | 2018
DRA08145 | Enkel nummer | 204145 | 568552 | Drachten | De Venen | Veenscheiding | Huisnr. 58 | In bedrijf | 5.5CST | 7035 | 1975-01-01 | PHIL FGS104 | - | 1998-02-17 | HF-R 136 PL-L | 36W PLL 4P HF DIM (23A) 830 | 36 | NACHT | - | per jaar | 4094 | 2974 | Gem. Smal. OVL | - | PHIL FGS104 | - | B | A+ | A+ | A+ | 0 | 0 | 0 | Vervangen M+A 6,0 | 6M.STV.CV.PT.60MM | Sustainder Alexia |  | 2019 | 1975 | 2015 | 1998 | 2018
DRA08146 | Enkel nummer | 204145 | 568586 | Drachten | De Venen | Veenscheiding | Huisnr. 50 | In bedrijf | 5.5VVERZ | 7035 | 1998-02-18 | PHIL FGS104 | - | 1998-02-18 | HF-R 136 PL-L | 36W PLL 4P HF DIM (23A) 830 | 36 | NACHT | - | per jaar | 4094 | 2974 | Gem. Smal. OVL | - | PHIL FGS104 | - | B | A+ | A+ | A+ | 0 | 0 | 0 | Vervangen A 6,0 |  | Sustainder Alexia |  | 2019 | 1998 | 2038 | 1998 | 2018
DRA08147 | Enkel nummer | 204145 | 568618 | Drachten | De Venen | Veenscheiding | Huisnr. 42 | In bedrijf | 5.5VVERZ | 7035 | 1997-02-18 | PHIL FGS104 | - | 1997-02-18 | HF-R 136 PL-L | 36W PLL 4P HF DIM (23A) 830 | 36 | NACHT | - | per jaar | 4094 | 2974 | Gem. Smal. OVL | - | PHIL FGS104 | - | B | A+ | A+ | A+ | 0 | 0 | 0 | Vervangen A 6,0 |  | Sustainder Alexia |  | 2019 | 1997 | 2037 | 1997 | 2017
DRA08149 | Enkel nummer | 204145 | 568650 | Drachten | De Venen | Veenscheiding | Huisnr. 32 | In bedrijf | 5.5VVERZ | 7035 | 1998-02-18 | PHIL FGS104 | - | 1998-02-18 | HF-R 136 PL-L | 36W PLL 4P HF DIM (23A) 830 | 36 | NACHT | - | per jaar | 4094 | 2974 | Gem. Smal. OVL | - | PHIL FGS104 | - | B | A+ | A+ | B | 0 | 0 | 0 | Vervangen A 6,0 |  | Sustainder Alexia |  | 2019 | 1998 | 2038 | 1998 | 2018
DRA08150 | Enkel nummer | 204145 | 568686 | Drachten | De Venen | Veenscheiding | Huisnr. 24 | In bedrijf | 5.5VVERZ | 7035 | 1998-02-18 | PHIL FGS104 | - | 1998-02-18 | HF-R 136 PL-L | 36W PLL 4P HF DIM (23A) 830 | 36 | NACHT | - | per jaar | 4094 | 2974 | Gem. Smal. OVL | - | PHIL FGS104 | - | A+ | A+ | A+ | A+ | 0 | 0 | 0 | Vervangen A 6,0 |  | Sustainder Alexia |  | 2019 | 1998 | 2038 | 1998 | 2018
DRA08151 | Enkel nummer | 204145 | 568715 | Drachten | De Venen | Veenscheiding | Huisnr. 16 | In bedrijf | 5.5VVERZ | 7035 | 1998-02-19 | PHIL FGS104 | - | 1998-02-19 | HF-R 136 PL-L | 36W PLL 4P HF DIM (23A) 830 | 36 | NACHT | - | per jaar | 4094 | 2974 | Gem. Smal. OVL | - | PHIL FGS104 | - | A+ | A+ | A+ | A+ | 0 | 0 | 0 | Vervangen A 6,0 |  | Sustainder Alexia |  | 2019 | 1998 | 2038 | 1998 | 2018
DRA08152 | Enkel nummer | 204144 | 568754 | Drachten | De Venen | Veenscheiding | Huisnr. 6 | In bedrijf | 5.5VVERZ | 7035 | 1998-02-19 | PHIL FGS104 | - | 1998-02-19 | HF-R 136 PL-L | 36W PLL 4P HF DIM (23A) 830 | 36 | NACHT | - | per jaar | 4094 | 2974 | Gem. Smal. OVL | - | PHIL FGS104 | - | A+ | A+ | A+ | A+ | 0 | 0 | 0 | Vervangen A 6,0 |  | Sustainder Alexia |  | 2019 | 1998 | 2038 | 1998 | 2018
DRA08169 | Enkel nummer | 205040 | 569560 | Drachten | Buitengebied Drachten | Noorderend | - | In bedrijf | 4CPTVERZ | 7035 | 1985-01-01 | PHIL FGS104 | - | 2005-09-22 | HF-R 136 PL-L | 36W PLL 4P HF DIM (23A) 830 | 36 | NACHT | - | per jaar | 4094 | 2301 | Gem. Smal. OVL | - | PHIL FGS104 | - | nvt | B | A+ | A+ | 0 | 0 | 0 | [5 empty] | 1985 | 2025 | 2005 | 2025
DRA08172 | Enkel nummer | 205153 | 569553 | Drachten | verkeerswegen | Hegebrechsterleane | - | In bedrijf | 8VVERZ | 7035 | 2018-01-01 | PHIL SRM | - | 1985-01-01 | Xitanium light programmeble | LLE LED UNIT 20Watt | 20 | NACHT | nacht dim 22:30 - 06:00 | per jaar | 4094 | 1632 | Gem. Smal. OVL | - | PHIL SRM | 15 | A+ | A+ | A+ | A+ | 2 | 0 | 0 | [5 empty] | 2018 | 2058 | 1985 | 2005
DRA08179 | Enkel nummer | 204032 | 568774 | Drachten | De Venen | t Lot | Huisnr. 17 | In bedrijf | 5.5CST | 7035 | 1975-01-01 | PHIL FGS104 | - | 1998-02-17 | HF-R 136 PL-L | 36W PLL 4P HF DIM (23A) 830 | 36 | NACHT | - | per jaar | 4094 | 392 | Gem. Smal. OVL | - | PHIL FGS104 | - | B | A+ | A+ | B | 0 | 0 | 0 | Vervangen M+A 6,0 | 6M.STV.CV.PT.60MM | Sustainder Alexia |  | 2019 | 1975 | 2015 | 1998 | 2018
DRA08180 | Enkel nummer | 203995 | 568772 | Drachten | De Venen | t Lot | Huisnr. 7 | In bedrijf | 5.5VVERZ | 7035 | 1998-02-19 | PHIL FGS104 | - | 1998-02-19 | HF-R 136 PL-L | 36W PLL 4P HF DIM (23A) 830 | 36 | NACHT | - | per jaar | 4094 | 392 | Gem. Smal. OVL | - | PHIL FGS104 | - | B | A+ | A+ | B | 0 | 0 | 0 | Vervangen A 6,0 |  | Sustainder Alexia |  | 2019 | 1998 | 2038 | 1998 | 2018
DRA08181 | Enkel nummer | 204025 | 568731 | Drachten | De Venen | De Parken | Huisnr. 13 | In bedrijf | 5.5CST | 7035 | 1975-01-01 | PHIL FGS104 | - | 1998-02-17 | HF-R 136 PL-L | 36W PLL 4P HF DIM (23A) 830 | 36 | NACHT | - | per jaar | 4094 | 1011 | Gem. Smal. OVL | - | PHIL FGS104 | - | B | A+ | A+ | A+ | 0 | 0 | 0 | Vervangen M+A 6,0 | 6M.STV.CV.PT.60MM | Sustainder Alexia |  | 2019 | 1975 | 2015 | 1998 | 2018
DRA08182 | Enkel nummer | 204025 | 568693 | Drachten | De Venen | De Parken | Huisnr. 23 | In bedrijf | 5.5VVERZ | 7035 | 1998-02-19 | PHIL FGS104 | - | 1998-02-19 | HF-R 136 PL-L | 36W PLL 4P HF DIM (23A) 830 | 36 | NACHT | - | per jaar | 4094 | 1011 | Gem. Smal. OVL | - | PHIL FGS104 | - | B | A+ | A+ | A+ | 0 | 0 | 0 | Vervangen A 6,0 |  | Sustainder Alexia |  | 2019 | 1998 | 2038 | 1998 | 2018
DRA08183 | Enkel nummer | 204122 | 568655 | Drachten | De Venen | De Slag | - | In bedrijf | 5.5CST | 7035 | 1975-01-01 | PHIL FGS104 | - | 1998-02-17 | HF-R 136 PL-L | 36W PLL 4P HF DIM (23A) 830 | 36 | NACHT | - | per jaar | 4094 | 1112 | Gem. Smal. OVL | - | PHIL FGS104 | - | B | B | A+ | A+ | 0 | 0 | 0 | Vervangen M+A 6,0 | 6M.STV.CV.PT.60MM | Sustainder Alexia |  | 2019 | 1975 | 2015 | 1998 | 2018
DRA08208 | Enkel nummer | 203749 | 568623 | Drachten | De Venen | De Petten | Huisnr. 66 | In bedrijf | 5.5VVERZ | 7035 | 1998-03-02 | PHIL FGS104 | - | 1998-03-02 | HF-R 136 PL-L | 36W PLL 4P HF DIM (23A) 830 | 36 | NACHT | - | per jaar | 4094 | 1021 | Gem. Smal. OVL | - | PHIL FGS104 | - | B | A+ | A+ | B | 0 | 0 | 0 | Vervangen A 6,0 |  | Sustainder Alexia |  | 2019 | 1998 | 2038 | 1998 | 2018
DRA08209 | Enkel nummer | 203716 | 568623 | Drachten | De Venen | De Petten | Huisnr. 56 | In bedrijf | 5.5VVERZ | 7035 | 1998-03-02 | PHIL FGS104 | - | 1998-03-02 | HF-R 136 PL-L | 36W PLL 4P HF DIM (23A) 830 | 36 | NACHT | - | per jaar | 4094 | 1021 | Gem. Smal. OVL | - | PHIL FGS104 | - | B | A+ | A+ | A+ | 0 | 0 | 0 | Vervangen A 6,0 |  | Sustainder Alexia |  | 2019 | 1998 | 2038 | 1998 | 2018
DRA08210 | Enkel nummer | 203675 | 568629 | Drachten | De Venen | De Petten | Huisnr. 40 | In bedrijf | 5.5CST | 7035 | 1975-01-01 | PHIL FGS104 | - | 1998-02-17 | HF-R 136 PL-L | 36W PLL 4P HF DIM (23A) 830 | 36 | NACHT | - | per jaar | 4094 | 1021 | Gem. Smal. OVL | - | PHIL FGS104 | - | B | A+ | A+ | A+ | 0 | 0 | 0 | Vervangen M+A 6,0 | 6M.STV.CV.PT.60MM | Sustainder Alexia |  | 2019 | 1975 | 2015 | 1998 | 2018
DRA08211 | Enkel nummer | 203673 | 568664 | Drachten | De Venen | De Petten | Huisnr. 30 | In bedrijf | 5.5CST | 7035 | 1975-01-01 | PHIL FGS104 | - | 1998-02-17 | HF-R 136 PL-L | 36W PLL 4P HF DIM (23A) 830 | 36 | NACHT | - | per jaar | 4094 | 1021 | Gem. Smal. OVL | - | PHIL FGS104 | - | B | B | A+ | A+ | 0 | 0 | 0 | Vervangen M+A 6,0 | 6M.STV.CV.PT.60MM | Sustainder Alexia |  | 2019 | 1975 | 2015 | 1998 | 2018
DRA08212 | Enkel nummer | 203676 | 568698 | Drachten | De Venen | De Petten | Huisnr. 18 | In bedrijf | 5.5CST | 7035 | 1975-01-01 | PHIL FGS104 | - | 1998-02-17 | HF-R 136 PL-L | 36W PLL 4P HF DIM (23A) 830 | 36 | NACHT | - | per jaar | 4094 | 1021 | Gem. Smal. OVL | - | PHIL FGS104 | - | B | A+ | A+ | A+ | 0 | 0 | 0 | Vervangen M+A 6,0 | 6M.STV.CV.PT.60MM | Sustainder Alexia |  | 2019 | 1975 | 2015 | 1998 | 2018
DRA08213 | Enkel nummer | 203713 | 568705 | Drachten | De Venen | De Petten | Huisnr. 4 | In bedrijf | 5.5CST | 7035 | 1975-01-01 | PHIL FGS104 | - | 1998-02-17 | HF-R 136 PL-L | 36W PLL 4P HF DIM (23A) 830 | 36 | NACHT | - | per jaar | 4094 | 1021 | Gem. Smal. OVL | - | PHIL FGS104 | - | B | A+ | A+ | A+ | 0 | 0 | 0 | Vervangen M+A 6,0 | 6M.STV.CV.PT.60MM | Sustainder Alexia |  | 2019 | 1975 | 2015 | 1998 | 2018
DRA08214 | Enkel nummer | 203728 | 568730 | Drachten | De Venen | De Petten | Huisnr. 1 | In bedrijf | 5.5CST | 7035 | 1975-01-01 | PHIL FGS104 | - | 1998-02-17 | HF-R 136 PL-L | 36W PLL 4P HF DIM (23A) 830 | 36 | NACHT | - | per jaar | 4094 | 1021 | Gem. Smal. OVL | - | PHIL FGS104 | - | B | A+ | A+ | A+ | 0 | 0 | 0 | Vervangen M+A 6,0 | 6M.STV.CV.PT.60MM | Sustainder Alexia |  | 2019 | 1975 | 2015 | 1998 | 2018
DRA08215 | Enkel nummer | 203652 | 568703 | Drachten | De Venen | De Hage | Huisnr. 4 | In bedrijf | 5.5CST | 7035 | 1975-01-01 | PHIL FGS104 | - | 1998-02-17 | HF-R 136 PL-L | 36W PLL 4P HF DIM (23A) 830 | 36 | NACHT | - | per jaar | 4094 | 839 | Gem. Smal. OVL | - | PHIL FGS104 | - | B | A+ | A+ | A+ | 0 | 0 | 0 | Vervangen M+A 6,0 | 6M.STV.CV.PT.60MM | Sustainder Alexia |  | 2019 | 1975 | 2015 | 1998 | 2018
DRA08216 | Enkel nummer | 203652 | 568626 | Drachten | De Venen | Uitgang | Huisnr. 31 | In bedrijf | 5.5VVERZ | 7035 | 1998-03-02 | PHIL FGS104 | - | 1998-03-02 | HF-R 136 PL-L | 36W PLL 4P HF DIM (23A) 830 | 36 | NACHT | - | per jaar | 4094 | 2893 | Gem. Smal. OVL | - | PHIL FGS104 | - | B | A+ | A+ | A+ | 0 | 0 | 0 | Vervangen A 6,0 |  | Sustainder Alexia |  | 2019 | 1998 | 2038 | 1998 | 2018
DRA08217 | Enkel nummer | 203727 | 568667 | Drachten | De Venen | De Petten | Huisnr. 19 | In bedrijf | 3.5CPTVERZ | 7035 | 1998-05-25 | INDU 2000 KEGEL | - | 2006-02-21 | HF-R 136 PL-L | 36W PLL 4P HF DIM (23A) 830 | 36 | NACHT | - | per jaar | 4094 | 1021 | Gem. Smal. OVL | - | INDU 2000 KEGEL | - | B | A+ | A+ | B | 0 | 0 | 0 | [5 empty] | 1998 | 2038 | 2006 | 2026
DRA08218 | Enkel nummer | 203769 | 568761 | Drachten | De Venen | De Hage | Huisnr. 34 | In bedrijf | 5.5VVERZ | 7035 | 1998-02-27 | PHIL FGS104 | - | 1998-02-27 | HF-R 136 PL-L | 36W PLL 4P HF DIM (23A) 830 | 36 | NACHT | - | per jaar | 4094 | 839 | Gem. Smal. OVL | - | PHIL FGS104 | - | B | A+ | A+ | A+ | 0 | 0 | 0 | Vervangen A 6,0 |  | Sustainder Alexia |  | 2019 | 1998 | 2038 | 1998 | 2018
DRA08219 | Enkel nummer | 203742 | 568759 | Drachten | De Venen | De Hage | Huisnr. 26 | In bedrijf | 5.5VVERZ | 7035 | 1998-02-27 | PHIL FGS104 | - | 1998-02-27 | HF-R 136 PL-L | 36W PLL 4P HF DIM (23A) 830 | 36 | NACHT | - | per jaar | 4094 | 839 | Gem. Smal. OVL | - | PHIL FGS104 | - | B | A+ | A+ | A+ | 0 | 0 | 0 | Vervangen A 6,0 |  | Sustainder Alexia |  | 2019 | 1998 | 2038 | 1998 | 2018
DRA08220 | Enkel nummer | 203714 | 568757 | Drachten | De Venen | De Hage | Huisnr. 22 | In bedrijf | 5.5CST | 7035 | 1975-01-01 | PHIL FGS104 | - | 1998-02-17 | HF-R 136 PL-L | 36W PLL 4P HF DIM (23A) 830 | 36 | NACHT | - | per jaar | 4094 | 839 | Gem. Smal. OVL | - | PHIL FGS104 | - | B | A+ | A+ | A+ | 0 | 0 | 0 | Vervangen M+A 6,0 | 6M.STV.CV.PT.60MM | Sustainder Alexia |  | 2019 | 1975 | 2015 | 1998 | 2018
DRA08221 | Enkel nummer | 203678 | 568754 | Drachten | De Venen | De Hage | Huisnr. 12 | In bedrijf | 5.5 EUV60-GST114 | 7035 | 2016-05-30 | LIGHTRONICS BRISA | 7035 | 2017-04-18 | Xitanium 1-10V | 18W LED | 18 | NACHT | verblijfgebieden | per jaar | 4094 | 839 | Gem. Smal. OVL | - | LIGHTRONICS BRISA | - | B | A+ | A+ | A+ | 0 | 0 | 0 | [5 empty] | 2016 | 2056 | 2017 | 2037
DRA08222 | Enkel nummer | 203644 | 568752 | Drachten | De Venen | De Hage | Huisnr. 4 | In bedrijf | 5.5CST | 7035 | 1975-01-01 | PHIL FGS104 | - | 1998-02-17 | HF-R 136 PL-L | 36W PLL 4P HF DIM (23A) 830 | 36 | NACHT | - | per jaar | 4094 | 839 | Gem. Smal. OVL | - | PHIL FGS104 | - | B | B | A+ | A+ | 0 | 0 | 0 | Vervangen M+A 6,0 | 6M.STV.CV.PT.60MM | Sustainder Alexia |  | 2019 | 1975 | 2015 | 1998 | 2018
DRA08226 | Enkel nummer | 203614 | 568605 | Drachten | De Venen | Leidijk | Huisnr. 251 | In bedrijf | 5.5CST | 7035 | 1993-01-25 | PHIL FGS104 | - | 1998-02-17 | HF-R 136 PL-L | 36W PLL 4P HF DIM (23A) 830 | 36 | NACHT | - | per jaar | 4094 | 2083 | Gem. Smal. OVL | - | PHIL FGS104 | - | B | A+ | A+ | A+ | 0 | 0 | 0 | Vervangen A 6,0 |  | Sustainder Alexia |  | 2019 | 1993 | 2033 | 1998 | 2018
DRA08227 | Enkel nummer | 203614 | 568636 | Drachten | De Venen | Leidijk | Huisnr. 228 | In bedrijf | 5.5VVERZ | 7035 | 1998-03-03 | PHIL FGS104 | - | 1998-03-03 | HF-R 136 PL-L | 36W PLL 4P HF DIM (23A) 830 | 36 | NACHT | - | per jaar | 4094 | 2083 | Gem. Smal. OVL | - | PHIL FGS104 | - | B | A+ | A+ | A+ | 0 | 0 | 0 | Vervangen A 6,0 |  | Sustainder Alexia |  | 2019 | 1998 | 2038 | 1998 | 2018
DRA08228 | Enkel nummer | 203614 | 568671 | Drachten | De Venen | Leidijk | Huisnr. 222 | In bedrijf | 5.5VVERZ | 7035 | 1998-03-02 | PHIL FGS104 | - | 1998-03-02 | HF-R 136 PL-L | 36W PLL 4P HF DIM (23A) 830 | 36 | NACHT | - | per jaar | 4094 | 2083 | Gem. Smal. OVL | - | PHIL FGS104 | - | nvt | A+ | A+ | A+ | 0 | 0 | 0 | Vervangen A 6,0 |  | Sustainder Alexia |  | 2019 | 1998 | 2038 | 1998 | 2018
DRA08229 | Enkel nummer | 203614 | 568703 | Drachten | De Venen | Leidijk | Huisnr. 218 | In bedrijf | 5.5VVERZ | 7035 | 1998-03-02 | PHIL FGS104 | - | 1998-03-02 | HF-R 136 PL-L | 36W PLL 4P HF DIM (23A) 830 | 36 | NACHT | - | per jaar | 4094 | 2083 | Gem. Smal. OVL | - | PHIL FGS104 | - | B | A+ | A+ | A+ | 0 | 0 | 0 | Vervangen A 6,0 |  | Sustainder Alexia |  | 2019 | 1998 | 2038 | 1998 | 2018
DRA08230 | Enkel nummer | 203610 | 568735 | Drachten | De Venen | De Leijen | Huisnr. 31 | In bedrijf | 5.5VVERZ | 7035 | 1998-03-04 | PHIL FGS104 | - | 1998-03-04 | HF-R 136 PL-L | 36W PLL 4P HF DIM (23A) 830 | 36 | NACHT | - | per jaar | 4094 | 938 | Gem. Smal. OVL | - | PHIL FGS104 | - | B | B | A+ | A+ | 1 | 0 | 0 | Vervangen A 6,0 |  | Sustainder Alexia |  | 2019 | 1998 | 2038 | 1998 | 2018
DRA08231 | Enkel nummer | 203616 | 568762 | Drachten | De Venen | Leidijk | Huisnr. 213 | In bedrijf | 5.5CST | 7035 | 1975-01-01 | PHIL FGS104 | - | 1998-02-17 | HF-R 136 PL-L | 36W PLL 4P HF DIM (23A) 830 | 36 | NACHT | - | per jaar | 4094 | 2083 | Gem. Smal. OVL | - | PHIL FGS104 | - | A+ | A+ | A+ | A+ | 0 | 0 | 0 | Vervangen M+A 6,0 | 6M.STV.CV.PT.60MM | Sustainder Alexia |  | 2019 | 1975 | 2015 | 1998 | 2018
DRA08233 | Enkel nummer | 203577 | 568735 | Drachten | De Venen | De Leijen | Huisnr. 30 | In bedrijf | 5.5VVERZ | 7035 | 1998-03-04 | PHIL FGS104 | - | 1998-03-04 | HF-R 136 PL-L | 36W PLL 4P HF DIM (23A) 830 | 36 | NACHT | - | per jaar | 4094 | 938 | Gem. Smal. OVL | - | PHIL FGS104 | - | B | A+ | A+ | A+ | 0 | 0 | 0 | Vervangen A 6,0 |  | Sustainder Alexia |  | 2019 | 1998 | 2038 | 1998 | 2018
DRA08234 | Enkel nummer | 203545 | 568735 | Drachten | De Venen | De Leijen | Huisnr. 24 | In bedrijf | 5.5VVERZ | 7035 | 1998-03-04 | PHIL FGS104 | - | 1998-03-04 | HF-R 136 PL-L | 36W PLL 4P HF DIM (23A) 830 | 36 | NACHT | - | per jaar | 4094 | 938 | Gem. Smal. OVL | - | PHIL FGS104 | - | B | A+ | A+ | A+ | 0 | 0 | 0 | Vervangen A 6,0 |  | Sustainder Alexia |  | 2019 | 1998 | 2038 | 1998 | 2018
DRA08235 | Enkel nummer | 203512 | 568735 | Drachten | De Venen | De Leijen | Huisnr. 22 | In bedrijf | 5.5CST | 7035 | 1975-01-01 | PHIL FGS104 | - | 1998-02-17 | HF-R 136 PL-L | 36W PLL 4P HF DIM (23A) 830 | 36 | NACHT | - | per jaar | 4094 | 938 | Gem. Smal. OVL | - | PHIL FGS104 | - | B | A+ | A+ | A+ | 1 | 0 | 0 | Vervangen M+A 6,0 | 6M.STV.CV.PT.60MM | Sustainder Alexia |  | 2019 | 1975 | 2015 | 1998 | 2018
DRA08236 | Enkel nummer | 203485 | 568735 | Drachten | De Venen | De Leijen | Huisnr. 18 | In bedrijf | 5.5VVERZ | 7035 | 1998-03-04 | PHIL FGS104 | - | 1998-03-04 | HF-R 136 PL-L | 36W PLL 4P HF DIM (23A) 830 | 36 | NACHT | - | per jaar | 4094 | 938 | Gem. Smal. OVL | - | PHIL FGS104 | - | B | A+ | A+ | A+ | 0 | 0 | 0 | Vervangen A 6,0 |  | Sustainder Alexia |  | 2019 | 1998 | 2038 | 1998 | 2018
DRA08237 | Enkel nummer | 203461 | 568734 | Drachten | De Venen | De Leijen | Huisnr. 14 | In bedrijf | 5.5VVERZ | 7035 | 1998-03-04 | PHIL FGS104 | - | 1998-03-04 | HF-R 136 PL-L | 36W PLL 4P HF DIM (23A) 830 | 36 | NACHT | - | per jaar | 4094 | 938 | Gem. Smal. OVL | - | PHIL FGS104 | - | B | A+ | A+ | A+ | 0 | 0 | 0 | Vervangen A 6,0 |  | Sustainder Alexia |  | 2019 | 1998 | 2038 | 1998 | 2018
DRA08238 | Enkel nummer | 203436 | 568743 | Drachten | De Venen | De Leijen | Huisnr. 1 | In bedrijf | 5.5CST | 7035 | 1975-01-01 | PHIL FGS104 | - | 1998-02-17 | HF-R 136 PL-L | 36W PLL 4P HF DIM (23A) 830 | 36 | NACHT | - | per jaar | 4094 | 938 | Gem. Smal. OVL | - | PHIL FGS104 | - | A+ | A+ | A+ | A+ | 0 | 0 | 0 | Vervangen M+A 6,0 | 6M.STV.CV.PT.60MM | Sustainder Alexia |  | 2019 | 1975 | 2015 | 1998 | 2018
DRA08241 | Enkel nummer | 203433 | 568689 | Drachten | De Venen | De Posten | Huisnr. 2 | In bedrijf | 5.5VVERZ | 7035 | 1997-03-04 | PHIL FGS104 | - | 1998-02-17 | HF-R 136 PL-L | 36W PLL 4P HF DIM (23A) 830 | 36 | NACHT | - | per jaar | 4094 | 1030 | Gem. Smal. OVL | - | PHIL FGS104 | - | A+ | A+ | A+ | A+ | 0 | 0 | 0 | Vervangen A 6,0 |  | Sustainder Alexia |  | 2019 | 1997 | 2037 | 1998 | 2018
DRA08242 | Enkel nummer | 203433 | 568656 | Drachten | De Venen | De Posten | Huisnr. 8 | In bedrijf | 5.5VVERZ | 7035 | 1998-03-06 | PHIL FGS104 | - | 1998-03-06 | HF-R 136 PL-L | 36W PLL 4P HF DIM (23A) 830 | 36 | NACHT | - | per jaar | 4094 | 1030 | Gem. Smal. OVL | - | PHIL FGS104 | - | B | A+ | A+ | A+ | 0 | 0 | 0 | Vervangen A 6,0 |  | Sustainder Alexia |  | 2019 | 1998 | 2038 | 1998 | 2018
DRA08243 | Enkel nummer | 203434 | 568617 | Drachten | De Venen | De Posten | Huisnr. 16 | In bedrijf | 5.5CST | 7035 | 1975-01-01 | PHIL FGS104 | - | 1998-02-17 | HF-R 136 PL-L | 36W PLL 4P HF DIM (23A) 830 | 36 | NACHT | - | per jaar | 4094 | 1030 | Gem. Smal. OVL | - | PHIL FGS104 | - | B | A+ | A+ | A+ | 0 | 0 | 0 | Vervangen M+A 6,0 | 6M.STV.CV.PT.60MM | Sustainder Alexia |  | 2019 | 1975 | 2015 | 1998 | 2018
DRA08244 | Enkel nummer | 203434 | 568581 | Drachten | De Venen | De Posten | Huisnr. 22 | In bedrijf | 5.5CST | 7035 | 1975-01-01 | PHIL FGS104 | - | 1998-03-23 | HF-R 136 PL-L | 36W PLL 4P HF DIM (23A) 830 | 36 | NACHT | - | per jaar | 4094 | 1030 | Gem. Smal. OVL | - | PHIL FGS104 | - | B | A+ | A+ | A+ | 0 | 0 | 0 | Vervangen M+A 6,0 | 6M.STV.CV.PT.60MM | Sustainder Alexia |  | 2019 | 1975 | 2015 | 1998 | 2018
DRA08245 | Enkel nummer | 203525 | 568699 | Drachten | De Venen | De Jerden | Huisnr. 1 | In bedrijf | 5.5VVERZ | 7035 | 1998-03-04 | PHIL FGS104 | - | 1998-03-04 | HF-R 136 PL-L | 36W PLL 4P HF DIM (23A) 830 | 36 | NACHT | - | per jaar | 4094 | 866 | Gem. Smal. OVL | - | PHIL FGS104 | - | B | A+ | A+ | A+ | 0 | 0 | 0 | Vervangen A 6,0 |  | Sustainder Alexia |  | 2019 | 1998 | 2038 | 1998 | 2018
DRA08246 | Enkel nummer | 203525 | 568663 | Drachten | De Venen | De Jerden | Huisnr. 7 | In bedrijf | 5.5VVERZ | 7035 | 1998-03-04 | PHIL FGS104 | - | 1998-03-04 | HF-R 136 PL-L | 36W PLL 4P HF DIM (23A) 830 | 36 | NACHT | - | per jaar | 4094 | 866 | Gem. Smal. OVL | - | PHIL FGS104 | - | B | A+ | A+ | A+ | 0 | 0 | 0 | Vervangen A 6,0 |  | Sustainder Alexia |  | 2019 | 1998 | 2038 | 1998 | 2018
DRA08247 | Enkel nummer | 203525 | 568628 | Drachten | De Venen | De Jerden | Huisnr. 29 | In bedrijf | 5.5VVERZ | 7035 | 1998-03-06 | PHIL FGS104 | - | 1998-03-06 | HF-R 136 PL-L | 36W PLL 4P HF DIM (23A) 830 | 36 | NACHT | - | per jaar | 4094 | 866 | Gem. Smal. OVL | - | PHIL FGS104 | - | B | A+ | A+ | A+ | 0 | 0 | 0 | Vervangen A 6,0 |  | Sustainder Alexia |  | 2019 | 1998 | 2038 | 1998 | 2018
DRA08248 | Enkel nummer | 203526 | 568593 | Drachten | De Venen | De Jerden | Huisnr. 18 | In bedrijf | 5.5VVERZ | 7035 | 1998-03-06 | PHIL FGS104 | - | 1998-03-06 | HF-R 136 PL-L | 36W PLL 4P HF DIM (23A) 830 | 36 | NACHT | - | per jaar | 4094 | 866 | Gem. Smal. OVL | - | PHIL FGS104 | - | B | A+ | A+ | A+ | 0 | 0 | 0 | Vervangen A 6,0 |  | Sustainder Alexia |  | 2019 | 1998 | 2038 | 1998 | 2018
DRA08250 | Enkel nummer | 203614 | 568896 | Drachten | De Venen | Leidijk | - | In bedrijf | 5.5CST | 7035 | 1975-01-01 | PHIL FGS104 | - | 1999-03-15 | HF-R 136 PL-L | 36W PLL 4P HF DIM (23A) 830 | 36 | NACHT | - | per jaar | 4094 | 2083 | Gem. Smal. OVL | - | PHIL FGS104 | - | A+ | A+ | A+ | A+ | 0 | 0 | Niet genummerd | Vervangen M+A 6,0 | 6M.STV.CV.PT.60MM | Sustainder Alexia |  | 2019 | 1975 | 2015 | 1999 | 2019
DRA08251 | Enkel nummer | 203614 | 568928 | Drachten | De Venen | Leidijk | Huisnr. 94 | In bedrijf | 5.5CST | 7035 | 1975-01-01 | PHIL FGS104 | - | 1999-03-15 | HF-R 136 PL-L | 36W PLL 4P HF DIM (23A) 830 | 36 | NACHT | - | per jaar | 4094 | 2083 | Gem. Smal. OVL | - | PHIL FGS104 | - | A+ | A+ | A+ | A+ | 1 | 0 | Niet genummerd | Vervangen M+A 6,0 | 6M.STV.CV.PT.60MM | Sustainder Alexia |  | 2019 | 1975 | 2015 | 1999 | 2019
DRA08252 | Enkel nummer | 203612 | 568959 | Drachten | De Venen | Leidijk | Huisnr. 84 | In bedrijf | 5.5 EUV60-GST114 | 7035 | 2016-05-10 | PHIL FGS104 | - | 1999-03-09 | HF-R 136 PL-L | 36W PLL 4P HF DIM (23A) 830 | 36 | NACHT | - | per jaar | 4094 | 2083 | Gem. Smal. OVL | - | PHIL FGS104 | - | A+ | A+ | A+ | A+ | 0 | 0 | 0 | Vervangen A 6,0 |  | Sustainder Alexia |  | 2019 | 2016 | 2056 | 1999 | 2019
DRA08253 | Enkel nummer | 203611 | 568989 | Drachten | De Venen | Leidijk | Huisnr. 84 | In bedrijf | 5.5VVERZ | 7035 | 1985-01-01 | PHIL FGS104 | - | 1999-03-09 | HF-R 136 PL-L | 36W PLL 4P HF DIM (23A) 830 | 36 | NACHT | - | per jaar | 4094 | 2083 | Gem. Smal. OVL | - | PHIL FGS104 | - | A+ | A+ | A+ | A+ | 1 | 0 | 0 | Vervangen A 6,0 |  | Sustainder Alexia |  | 2019 | 1985 | 2025 | 1999 | 2019
DRA08258 | Enkel nummer | 203604 | 569146 | Drachten | De Venen | Leidijk | Huisnr. 30 | In bedrijf | 5.5VVERZ | 7035 | 1985-01-01 | PHIL FGS104 | - | 1999-03-09 | HF-R 136 PL-L | 36W PLL 4P HF DIM (23A) 830 | 36 | NACHT | - | per jaar | 4094 | 2083 | Gem. Smal. OVL | - | PHIL FGS104 | - | A+ | A+ | A+ | A+ | 0 | 0 | Niet genummerd | Vervangen A 6,0 |  | Sustainder Alexia |  | 2019 | 1985 | 2025 | 1999 | 2019
DRA08277 | Enkel nummer | 203389 | 569008 | Drachten | De Venen | De Klim | Huisnr. 2 | In bedrijf | 5.5VVERZ | 7035 | 1985-01-01 | PHIL FGS104 | - | 1999-03-05 | HF-R 136 PL-L | 36W PLL 4P HF DIM (23A) 830 | 36 | NACHT | - | per jaar | 4094 | 893 | Gem. Smal. OVL | - | PHIL FGS104 | - | A+ | A+ | A+ | A+ | 0 | 0 | 0 | Vervangen A 6,0 |  | Sustainder Alexia |  | 2019 | 1985 | 2025 | 1999 | 2019
DRA08279 | Enkel nummer | 203396 | 568985 | Drachten | De Venen | Helling | Huisnr. 55 | In bedrijf | 5.5VVERZ | 7035 | 1985-01-01 | PHIL FGS104 | - | 1999-03-05 | HF-R 136 PL-L | 36W PLL 4P HF DIM (23A) 830 | 36 | NACHT | - | per jaar | 4094 | 1639 | Gem. Smal. OVL | - | PHIL FGS104 | - | A+ | A+ | A+ | A+ | 0 | 0 | 0 | Vervangen A 6,0 |  | Sustainder Alexia |  | 2019 | 1985 | 2025 | 1999 | 2019
DRA08280 | Enkel nummer | 203397 | 568952 | Drachten | De Venen | Helling | Huisnr. 57 | In bedrijf | 5.5VVERZ | 7035 | 1985-01-01 | PHIL FGS104 | - | 1999-03-05 | HF-R 136 PL-L | 36W PLL 4P HF DIM (23A) 830 | 36 | NACHT | - | per jaar | 4094 | 1639 | Gem. Smal. OVL | - | PHIL FGS104 | - | A+ | A+ | A+ | A+ | 0 | 0 | 0 | Vervangen A 6,0 |  | Sustainder Alexia |  | 2019 | 1985 | 2025 | 1999 | 2019
DRA08281 | Enkel nummer | 203399 | 568921 | Drachten | De Venen | Helling | Huisnr. 20 | In bedrijf | 5.5VVERZ | 7035 | 1985-01-01 | PHIL FGS104 | - | 1999-03-05 | HF-R 136 PL-L | 36W PLL 4P HF DIM (23A) 830 | 36 | NACHT | - | per jaar | 4094 | 1639 | Gem. Smal. OVL | - | PHIL FGS104 | - | A+ | A+ | A+ | A+ | 1 | 0 | 0 | Vervangen A 6,0 |  | Sustainder Alexia |  | 2019 | 1985 | 2025 | 1999 | 2019
DRA08282 | Enkel nummer | 203400 | 568891 | Drachten | De Venen | Helling | Huisnr. 26 | In bedrijf | 5.5VVERZ | 7035 | 1985-01-01 | PHIL FGS104 | - | 1999-03-05 | HF-R 136 PL-L | 36W PLL 4P HF DIM (23A) 830 | 36 | NACHT | - | per jaar | 4094 | 1639 | Gem. Smal. OVL | - | PHIL FGS104 | - | A+ | A+ | A+ | A+ | 0 | 0 | 0 | Vervangen A 6,0 |  | Sustainder Alexia |  | 2019 | 1985 | 2025 | 1999 | 2019
DRA08283 | Enkel nummer | 203401 | 568859 | Drachten | De Venen | Helling | Huisnr. 5 | In bedrijf | 5.5VVERZ | 7035 | 1985-01-01 | PHIL FGS104 | - | 1999-03-05 | HF-R 136 PL-L | 36W PLL 4P HF DIM (23A) 830 | 36 | NACHT | - | per jaar | 4094 | 1639 | Gem. Smal. OVL | - | PHIL FGS104 | - | A+ | A+ | A+ | A+ | 0 | 0 | 0 | Vervangen A 6,0 |  | Sustainder Alexia |  | 2019 | 1985 | 2025 | 1999 | 2019
DRA08284 | Enkel nummer | 203421 | 568878 | Drachten | De Venen | De Zwaai | Huisnr. 5 | In bedrijf | 5.5CST | 7035 | 1975-01-01 | PHIL FGS104 | - | 1999-03-15 | HF-R 136 PL-L | 36W PLL 4P HF DIM (23A) 830 | 36 | NACHT | - | per jaar | 4094 | 1302 | Gem. Smal. OVL | - | PHIL FGS104 | - | A+ | A+ | A+ | A+ | 0 | 0 | 0 | Vervangen M+A 6,0 | 6M.STV.CV.PT.60MM | Sustainder Alexia |  | 2019 | 1975 | 2015 | 1999 | 2019
DRA08285 | Enkel nummer | 203451 | 568879 | Drachten | De Venen | De Zwaai | Huisnr. 17 | In bedrijf | 5.5CST | 7035 | 1975-01-01 | PHIL FGS104 | - | 1999-03-15 | HF-R 136 PL-L | 36W PLL 4P HF DIM (23A) 830 | 36 | NACHT | - | per jaar | 4094 | 1302 | Gem. Smal. OVL | - | PHIL FGS104 | - | A+ | A+ | A+ | A+ | 2 | 0 | 0 | Vervangen M+A 6,0 | 6M.STV.CV.PT.60MM | Sustainder Alexia |  | 2019 | 1975 | 2015 | 1999 | 2019
DRA08286 | Enkel nummer | 203478 | 568880 | Drachten | De Venen | De Zwaai | Huisnr. 17 | In bedrijf | 5.5CST | 7035 | 1975-01-01 | PHIL FGS104 | - | 1999-03-15 | HF-R 136 PL-L | 36W PLL 4P HF DIM (23A) 830 | 36 | NACHT | - | per jaar | 4094 | 1302 | Gem. Smal. OVL | - | PHIL FGS104 | - | A+ | D | A+ | A+ | 0 | 0 | 0 | Vervangen M+A 6,0 | 6M.STV.CV.PT.60MM | Sustainder Alexia |  | 2019 | 1975 | 2015 | 1999 | 2019
DRA08287 | Enkel nummer | 203505 | 568881 | Drachten | De Venen | De Zwaai | Huisnr. 17 | In bedrijf | 5.5VVERZ | 7035 | 1985-01-01 | PHIL FGS104 | - | 1999-03-09 | HF-R 136 PL-L | 36W PLL 4P HF DIM (23A) 830 | 36 | NACHT | - | per jaar | 4094 | 1302 | Gem. Smal. OVL | - | PHIL FGS104 | - | A+ | A+ | A+ | A+ | 2 | 0 | Niet genummerd | Vervangen A 6,0 |  | Sustainder Alexia |  | 2019 | 1985 | 2025 | 1999 | 2019
DRA08288 | Enkel nummer | 203535 | 568882 | Drachten | De Venen | De Zwaai | Huisnr. 17 | In bedrijf | 5.5CST | 7035 | 1975-01-01 | PHIL FGS104 | - | 1999-03-15 | HF-R 136 PL-L | 36W PLL 4P HF DIM (23A) 830 | 36 | NACHT | - | per jaar | 4094 | 1302 | Gem. Smal. OVL | - | PHIL FGS104 | - | A+ | A+ | A+ | A+ | 0 | 0 | 0 | Vervangen M+A 6,0 | 6M.STV.CV.PT.60MM | Sustainder Alexia |  | 2019 | 1975 | 2015 | 1999 | 2019
DRA08302 | Enkel nummer | 203314 | 569789 | Drachten | De Wiken | Langewyk | Huisnr. 14 | In bedrijf | 3.5CPTVERZ | 7035 | 1985-01-01 | PHIL CPS200 | - | 1999-01-20 | HF-R 136 PL-L | 36W PLL 4P HF DIM (23A) 830 | 36 | NACHT | - | per jaar | 4094 | 2029 | Gem. Smal. OVL | - | PHIL CPS200 | - | A+ | A+ | A+ | A+ | 0 | 0 | 0 | Vervangen A 4,0 |  | Sustainder Anne |  | 2019 | 1985 | 2025 | 1999 | 2019
DRA08303 | Enkel nummer | 203350 | 569795 | Drachten | De Wiken | Langewyk | Huisnr. 20 | In bedrijf | 3.5CPTVERZ | 7035 | 1985-01-01 | PHIL CPS200 | - | 1999-01-20 | HF-R 136 PL-L | 36W PLL 4P HF DIM (23A) 830 | 36 | NACHT | - | per jaar | 4094 | 2029 | Gem. Smal. OVL | - | PHIL CPS200 | - | A+ | A+ | A+ | A+ | 0 | 0 | 0 | Vervangen A 4,0 |  | Sustainder Anne |  | 2019 | 1985 | 2025 | 1999 | 2019
DRA08304 | Enkel nummer | 203384 | 569790 | Drachten | De Wiken | Langewyk | Huisnr. 30 | In bedrijf | 3.5CPTVERZ | 7035 | 1985-01-01 | PHIL CPS200 | - | 1999-01-20 | HF-R 136 PL-L | 36W PLL 4P HF DIM (23A) 830 | 36 | NACHT | - | per jaar | 4094 | 2029 | Gem. Smal. OVL | - | PHIL CPS200 | - | A+ | A+ | A+ | A+ | 0 | 0 | 0 | Vervangen A 4,0 |  | Sustainder Anne |  | 2019 | 1985 | 2025 | 1999 | 2019
DRA08305 | Enkel nummer | 203425 | 569749 | Drachten | De Wiken | Bloemkamp | Huisnr. 47 | In bedrijf | 5.5VVERZ | 7035 | 1998-08-26 | PHIL FGS104 | - | 1998-08-26 | HF-R 136 PL-L | 36W PLL 4P HF DIM (23A) 830 | 36 | NACHT | - | per jaar | 4094 | 530 | Gem. Smal. OVL | - | PHIL FGS104 | - | A+ | A+ | A+ | A+ | 0 | 0 | 0 | Vervangen A 6,0 |  | Sustainder Alexia |  | 2019 | 1998 | 2038 | 1998 | 2018
DRA08306 | Enkel nummer | 203394 | 569744 | Drachten | De Wiken | Bloemkamp | Huisnr. 43 | In bedrijf | 5.5VVERZ | 7035 | 1998-08-25 | PHIL FGS104 | - | 1998-08-25 | HF-R 136 PL-L | 36W PLL 4P HF DIM (23A) 830 | 36 | NACHT | - | per jaar | 4094 | 530 | Gem. Smal. OVL | - | PHIL FGS104 | - | A+ | A+ | A+ | A+ | 0 | 0 | 0 | Vervangen A 6,0 |  | Sustainder Alexia |  | 2019 | 1998 | 2038 | 1998 | 2018
DRA08307 | Enkel nummer | 203364 | 569739 | Drachten | De Wiken | Bloemkamp | Huisnr. 33 | In bedrijf | 5.5VVERZ | 7035 | 1998-08-26 | PHIL FGS104 | - | 1998-08-26 | HF-R 136 PL-L | 36W PLL 4P HF DIM (23A) 830 | 36 | NACHT | - | per jaar | 4094 | 530 | Gem. Smal. OVL | - | PHIL FGS104 | - | A+ | A+ | A+ | A+ | 0 | 0 | 0 | Vervangen A 6,0 |  | Sustainder Alexia |  | 2019 | 1998 | 2038 | 1998 | 2018
DRA08308 | Enkel nummer | 203368 | 569708 | Drachten | De Wiken | Bloemkamp | Huisnr. 19 | In bedrijf | 5.5VVERZ | 7035 | 1998-08-25 | PHIL FGS104 | - | 1998-08-25 | HF-R 136 PL-L | 36W PLL 4P HF DIM (23A) 830 | 36 | NACHT | - | per jaar | 4094 | 530 | Gem. Smal. OVL | - | PHIL FGS104 | - | A+ | A+ | A+ | A+ | 0 | 0 | Niet genummerd | Vervangen A 6,0 |  | Sustainder Alexia |  | 2019 | 1998 | 2038 | 1998 | 2018
DRA08309 | Enkel nummer | 203399 | 569705 | Drachten | De Wiken | Bloemkamp | Huisnr. 26 | In bedrijf | 3.5CPTVERZ | 7035 | 1985-01-01 | PHIL CPS200 | - | 1999-01-21 | HF-R 136 PL-L | 36W PLL 4P HF DIM (23A) 830 | 36 | NACHT | - | per jaar | 4094 | 530 | Gem. Smal. OVL | - | PHIL CPS200 | - | A+ | A+ | A+ | A+ | 0 | 0 | 0 | Vervangen A 4,0 |  | Sustainder Anne |  | 2019 | 1985 | 2025 | 1999 | 2019
DRA08310 | Enkel nummer | 203428 | 569710 | Drachten | De Wiken | Bloemkamp | Huisnr. 32 | In bedrijf | 3.5CPTVERZ | 7035 | 1985-01-01 | PHIL CPS200 | - | 1999-01-21 | HF-R 136 PL-L | 36W PLL 4P HF DIM (23A) 830 | 36 | NACHT | - | per jaar | 4094 | 530 | Gem. Smal. OVL | - | PHIL CPS200 | - | A+ | A+ | A+ | A+ | 0 | 0 | 0 | Vervangen A 4,0 |  | Sustainder Anne |  | 2019 | 1985 | 2025 | 1999 | 2019
DRA08311 | Enkel nummer | 203433 | 569679 | Drachten | De Wiken | Bloemkamp | Huisnr. 32 | In bedrijf | 3.5CPTVERZ | 7035 | 1985-01-01 | PHIL CPS200 | - | 1999-01-21 | HF-R 136 PL-L | 36W PLL 4P HF DIM (23A) 830 | 36 | NACHT | - | per jaar | 4094 | 530 | Gem. Smal. OVL | - | PHIL CPS200 | - | A+ | A+ | A+ | A+ | 0 | 0 | 0 | Vervangen A 4,0 |  | Sustainder Anne |  | 2019 | 1985 | 2025 | 1999 | 2019
DRA08312 | Enkel nummer | 203404 | 569674 | Drachten | De Wiken | Bloemkamp | Huisnr. 24 | In bedrijf | 3.5CPTVERZ | 7035 | 1985-01-01 | PHIL CPS200 | - | 1999-01-21 | HF-R 136 PL-L | 36W PLL 4P HF DIM (23A) 830 | 36 | NACHT | - | per jaar | 4094 | 530 | Gem. Smal. OVL | - | PHIL CPS200 | - | A+ | A+ | A+ | A+ | 0 | 0 | 0 | Vervangen A 4,0 |  | Sustainder Anne |  | 2019 | 1985 | 2025 | 1999 | 2019
DRA08313 | Enkel nummer | 203374 | 569675 | Drachten | De Wiken | Bloemkamp | Huisnr. 11 | In bedrijf | 5.5VVERZ | 7035 | 1998-08-25 | PHIL FGS104 | - | 1998-08-25 | HF-R 136 PL-L | 36W PLL 4P HF DIM (23A) 830 | 36 | NACHT | - | per jaar | 4094 | 530 | Gem. Smal. OVL | - | PHIL FGS104 | - | A+ | A+ | A+ | A+ | 0 | 0 | 0 | Vervangen A 6,0 |  | Sustainder Alexia |  | 2019 | 1998 | 2038 | 1998 | 2018
DRA08314 | Enkel nummer | 203379 | 569647 | Drachten | De Wiken | Bloemkamp | Huisnr. 3 | In bedrijf | 5.5VVERZ | 7035 | 1998-08-25 | PHIL FGS104 | - | 1998-08-25 | HF-R 136 PL-L | 36W PLL 4P HF DIM (23A) 830 | 36 | NACHT | - | per jaar | 4094 | 530 | Gem. Smal. OVL | - | PHIL FGS104 | - | A+ | A+ | A+ | A+ | 0 | 0 | 0 | Vervangen A 6,0 |  | Sustainder Alexia |  | 2019 | 1998 | 2038 | 1998 | 2018
DRA08315 | Enkel nummer | 203412 | 569641 | Drachten | De Wiken | Bloemkamp | Huisnr. 12 | In bedrijf | 5.5VVERZ | 7035 | 1998-08-25 | PHIL FGS104 | - | 1998-08-25 | HF-R 136 PL-L | 36W PLL 4P HF DIM (23A) 830 | 36 | NACHT | - | per jaar | 4094 | 530 | Gem. Smal. OVL | - | PHIL FGS104 | - | A+ | A+ | A+ | A+ | 0 | 0 | 0 | Vervangen A 6,0 |  | Sustainder Alexia |  | 2019 | 1998 | 2038 | 1998 | 2018
DRA08317 | Enkel nummer | 203467 | 569657 | Drachten | De Wiken | Dwarswyk | Huisnr. 7 | In bedrijf | 5.5VVERZ | 7035 | 1998-08-24 | PHIL FGS104 | - | 1998-08-24 | HF-R 136 PL-L | 36W PLL 4P HF DIM (23A) 830 | 36 | NACHT | - | per jaar | 4094 | 1358 | Gem. Smal. OVL | - | PHIL FGS104 | - | A+ | A+ | A+ | A+ | 0 | 0 | 0 | Vervangen A 6,0 |  | Sustainder Alexia |  | 2019 | 1998 | 2038 | 1998 | 2018
DRA08318 | Enkel nummer | 203464 | 569687 | Drachten | De Wiken | Dwarswyk | Huisnr. 7 | In bedrijf | 5.5VVERZ | 7035 | 1998-08-24 | PHIL FGS104 | - | 1998-08-24 | HF-R 136 PL-L | 36W PLL 4P HF DIM (23A) 830 | 36 | NACHT | - | per jaar | 4094 | 1358 | Gem. Smal. OVL | - | PHIL FGS104 | - | A+ | A+ | A+ | A+ | 0 | 0 | 0 | Vervangen A 6,0 |  | Sustainder Alexia |  | 2019 | 1998 | 2038 | 1998 | 2018
DRA08319 | Enkel nummer | 203461 | 569716 | Drachten | De Wiken | Dwarswyk | Huisnr. 7 | In bedrijf | 5.5CST | 7035 | 1975-01-01 | PHIL FGS104 | - | 2000-11-22 | HF-R 136 PL-L | 36W PLL 4P HF DIM (23A) 830 | 36 | NACHT | - | per jaar | 4094 | 1358 | Gem. Smal. OVL | - | PHIL FGS104 | - | A+ | A+ | A+ | A+ | 0 | 0 | 0 | Vervangen M+A 6,0 | 6M.STV.CV.PT.60MM | Sustainder Alexia |  | 2019 | 1975 | 2015 | 2000 | 2020
DRA08320 | Enkel nummer | 203458 | 569746 | Drachten | De Wiken | Dwarswyk | Huisnr. 7 | In bedrijf | 5.5VVERZ | 7035 | 1985-01-01 | PHIL FGS104 | - | 2002-11-29 | HF-R 136 PL-L | 36W PLL 4P HF DIM (23A) 830 | 36 | NACHT | - | per jaar | 4094 | 1358 | Gem. Smal. OVL | - | PHIL FGS104 | - | A+ | A+ | A+ | A+ | 0 | 0 | 0 | Vervangen A 6,0 |  | Sustainder Alexia |  | 2022 | 1985 | 2025 | 2002 | 2022
DRA08321 | Enkel nummer | 203456 | 569778 | Drachten | De Wiken | Dwarswyk | Huisnr. 11 | In bedrijf | 5.5VVERZ | 7035 | 1998-08-27 | PHIL FGS104 | - | 1998-08-27 | HF-R 136 PL-L | 36W PLL 4P HF DIM (23A) 830 | 36 | NACHT | - | per jaar | 4094 | 1358 | Gem. Smal. OVL | - | PHIL FGS104 | - | A+ | A+ | A+ | A+ | 0 | 0 | 0 | Vervangen A 6,0 |  | Sustainder Alexia |  | 2019 | 1998 | 2038 | 1998 | 2018
DRA08322 | Enkel nummer | 203562 | 569803 | Drachten | De Wiken | Michaelsberg | Huisnr. 83 | In bedrijf | 5.5VVERZ | 7035 | 1998-03-31 | PHIL FGS104 | - | 1998-03-31 | HF-R 136 PL-L | 36W PLL 4P HF DIM (23A) 830 | 36 | NACHT | - | per jaar | 4094 | 2218 | Gem. Smal. OVL | - | PHIL FGS104 | - | A+ | A+ | B | A+ | 0 | 0 | 0 | Vervangen A 6,0 |  | Sustainder Alexia |  | 2019 | 1998 | 2038 | 1998 | 2018
DRA08323 | Enkel nummer | 203567 | 569774 | Drachten | De Wiken | Michaelsberg | Huisnr. 75 | In bedrijf | 5.5CST | 7035 | 1975-01-01 | PHIL FGS104 | - | 1998-06-08 | HF-R 136 PL-L | 36W PLL 4P HF DIM (23A) 830 | 36 | NACHT | - | per jaar | 4094 | 2218 | Gem. Smal. OVL | - | PHIL FGS104 | - | A+ | A+ | A+ | A+ | 0 | 0 | 0 | Vervangen M+A 6,0 | 6M.STV.CV.PT.60MM | Sustainder Alexia |  | 2019 | 1975 | 2015 | 1998 | 2018
DRA08324 | Enkel nummer | 203571 | 569745 | Drachten | De Wiken | Michaelsberg | Huisnr. 14 | In bedrijf | 5.5VVERZ | 7035 | 1998-03-31 | PHIL FGS104 | - | 1998-03-31 | HF-R 136 PL-L | 36W PLL 4P HF DIM (23A) 830 | 36 | NACHT | - | per jaar | 4094 | 2218 | Gem. Smal. OVL | - | PHIL FGS104 | - | A+ | A+ | A+ | A+ | 0 | 0 | 0 | Vervangen A 6,0 |  | Sustainder Alexia |  | 2019 | 1998 | 2038 | 1998 | 2018
DRA08325 | Enkel nummer | 203575 | 569720 | Drachten | De Wiken | Michaelsberg | Huisnr. 8 | In bedrijf | 5.5CST | 7035 | 1975-01-01 | PHIL FGS104 | - | 1998-06-08 | HF-R 136 PL-L | 36W PLL 4P HF DIM (23A) 830 | 36 | NACHT | - | per jaar | 4094 | 2218 | Gem. Smal. OVL | - | PHIL FGS104 | - | A+ | A+ | A+ | A+ | 0 | 0 | 0 | Vervangen M+A 6,0 | 6M.STV.CV.PT.60MM | Sustainder Alexia |  | 2019 | 1975 | 2015 | 1998 | 2018
DRA08326 | Enkel nummer | 203579 | 569697 | Drachten | De Wiken | Michaelsberg | Huisnr. 2 | In bedrijf | 5.5VVERZ | 7035 | 1998-03-31 | PHIL FGS104 | - | 1998-03-31 | HF-R 136 PL-L | 36W PLL 4P HF DIM (23A) 830 | 36 | NACHT | - | per jaar | 4094 | 2218 | Gem. Smal. OVL | - | PHIL FGS104 | - | A+ | A+ | A+ | A+ | 0 | 0 | 0 | Vervangen A 6,0 |  | Sustainder Alexia |  | 2019 | 1998 | 2038 | 1998 | 2018
DRA08327 | Enkel nummer | 203605 | 569697 | Drachten | De Wiken | Michaelsberg | Huisnr. 32 | In bedrijf | 5.5VVERZ | 7035 | 1995-03-01 | PHIL FGS104 | - | 1998-06-08 | HF-R 136 PL-L | 36W PLL 4P HF DIM (23A) 830 | 36 | NACHT | - | per jaar | 4094 | 2218 | Gem. Smal. OVL | - | PHIL FGS104 | - | A+ | A+ | A+ | A+ | 0 | 0 | Niet genummerd | Vervangen A 6,0 |  | Sustainder Alexia |  | 2019 | 1995 | 2035 | 1998 | 2018
DRA08329 | Enkel nummer | 203595 | 569753 | Drachten | De Wiken | Michaelsberg | Huisnr. 16 | In bedrijf | 5.5VVERZ | 7035 | 1995-02-24 | PHIL FGS104 | - | 1998-06-08 | HF-R 136 PL-L | 36W PLL 4P HF DIM (23A) 830 | 36 | NACHT | - | per jaar | 4094 | 2218 | Gem. Smal. OVL | - | PHIL FGS104 | - | B | A+ | A+ | A+ | 0 | 0 | 0 | Vervangen A 6,0 |  | Sustainder Alexia |  | 2019 | 1995 | 2035 | 1998 | 2018
DRA08330 | Enkel nummer | 203629 | 569759 | Drachten | De Wiken | Michaelsberg | Huisnr. 24 | In bedrijf | 5.5VVERZ | 7035 | 1995-02-23 | PHIL FGS104 | - | 1998-06-08 | HF-R 136 PL-L | 36W PLL 4P HF DIM (23A) 830 | 36 | NACHT | - | per jaar | 4094 | 2218 | Gem. Smal. OVL | - | PHIL FGS104 | - | A+ | A+ | A+ | B | 0 | 0 | 0 | Vervangen A 6,0 |  | Sustainder Alexia |  | 2019 | 1995 | 2035 | 1998 | 2018
DRA08332 | Enkel nummer | 203637 | 569702 | Drachten | De Wiken | Michaelsberg | Huisnr. 38 | In bedrijf | 5.5VVERZ | 7035 | 1996-05-21 | PHIL FGS104 | - | 1998-06-08 | HF-R 136 PL-L | 36W PLL 4P HF DIM (23A) 830 | 36 | NACHT | - | per jaar | 4094 | 2218 | Gem. Smal. OVL | - | PHIL FGS104 | - | A+ | A+ | A+ | A+ | 0 | 0 | 0 | Vervangen A 6,0 |  | Sustainder Alexia |  | 2019 | 1996 | 2036 | 1998 | 2018
DRA08333 | Enkel nummer | 203675 | 569708 | Drachten | De Wiken | Michaelsberg | Huisnr. 42a | In bedrijf | 5.5VVERZ | 7035 | 1998-03-31 | PHIL FGS104 | - | 1998-03-31 | HF-R 136 PL-L | 36W PLL 4P HF DIM (23A) 830 | 36 | NACHT | - | per jaar | 4094 | 2218 | Gem. Smal. OVL | - | PHIL FGS104 | - | A+ | A+ | A+ | A+ | 0 | 0 | 0 | Vervangen A 6,0 |  | Sustainder Alexia |  | 2019 | 1998 | 2038 | 1998 | 2018
DRA08335 | Enkel nummer | 203667 | 569765 | Drachten | De Wiken | Michaelsberg | Huisnr. 30 | In bedrijf | 5.5VVERZ | 7035 | 1998-03-31 | PHIL FGS104 | - | 1998-03-31 | HF-R 136 PL-L | 36W PLL 4P HF DIM (23A) 830 | 36 | NACHT | - | per jaar | 4094 | 2218 | Gem. Smal. OVL | - | PHIL FGS104 | - | B | A+ | A+ | A+ | 0 | 0 | 0 | Vervangen A 6,0 |  | Sustainder Alexia |  | 2019 | 1998 | 2038 | 1998 | 2018
DRA08336 | Enkel nummer | 203698 | 569766 | Drachten | De Wiken | Michaelsberg | Huisnr. 56 | In bedrijf | 5.5VVERZ | 7035 | 1995-03-16 | PHIL FGS104 | - | 1998-06-08 | HF-R 136 PL-L | 36W PLL 4P HF DIM (23A) 830 | 36 | NACHT | - | per jaar | 4094 | 2218 | Gem. Smal. OVL | - | PHIL FGS104 | - | A+ | A+ | A+ | A+ | 0 | 0 | 0 | Vervangen A 6,0 |  | Sustainder Alexia |  | 2019 | 1995 | 2035 | 1998 | 2018
DRA08337 | Enkel nummer | 203727 | 569756 | Drachten | De Wiken | Michaelsberg | Huisnr. 105 | In bedrijf | 5.5VVERZ | 7035 | 1998-03-31 | PHIL FGS104 | - | 1998-03-31 | HF-R 136 PL-L | 36W PLL 4P HF DIM (23A) 830 | 36 | NACHT | - | per jaar | 4094 | 2218 | Gem. Smal. OVL | - | PHIL FGS104 | - | A+ | A+ | A+ | A+ | 0 | 0 | Niet genummerd | Vervangen A 6,0 |  | Sustainder Alexia |  | 2019 | 1998 | 2038 | 1998 | 2018
DRA08338 | Enkel nummer | 203702 | 569740 | Drachten | De Wiken | Michaelsberg | Huisnr. 50 | In bedrijf | 5.5VVERZ | 7035 | 1998-03-31 | PHIL FGS104 | - | 1998-03-31 | HF-R 136 PL-L | 36W PLL 4P HF DIM (23A) 830 | 36 | NACHT | - | per jaar | 4094 | 2218 | Gem. Smal. OVL | - | PHIL FGS104 | - | A+ | A+ | A+ | A+ | 0 | 0 | 0 | Vervangen A 6,0 |  | Sustainder Alexia |  | 2019 | 1998 | 2038 | 1998 | 2018
DRA08339 | Enkel nummer | 203734 | 569726 | Drachten | De Wiken | De Warande | Huisnr. 95 | In bedrijf | 3.5CPTVERZ | 7035 | 1998-12-02 | PHIL CPS200 | - | 1998-12-02 | HF-R 136 PL-L | 36W PLL 4P HF DIM (23A) 830 | 36 | NACHT | - | per jaar | 4094 | 1211 | Gem. Smal. OVL | - | PHIL CPS200 | - | A+ | A+ | A+ | A+ | 0 | 0 | 0 | Vervangen A 4,0 |  | Sustainder Anne |  | 2019 | 1998 | 2038 | 1998 | 2018
DRA08340 | Enkel nummer | 203706 | 569717 | Drachten | De Wiken | Michaelsberg | Huisnr. 44 | In bedrijf | 5.5CST | 7035 | 1975-01-01 | PHIL FGS104 | - | 1998-06-08 | HF-R 136 PL-L | 36W PLL 4P HF DIM (23A) 830 | 36 | NACHT | - | per jaar | 4094 | 2218 | Gem. Smal. OVL | - | PHIL FGS104 | - | A+ | A+ | A+ | A+ | 0 | 0 | 0 | Vervangen M+A 6,0 | 6M.STV.CV.PT.60MM | Sustainder Alexia |  | 2019 | 1975 | 2015 | 1998 | 2018
DRA08341 | Enkel nummer | 203738 | 569697 | Drachten | De Wiken | De Warande | Huisnr. 85 | In bedrijf | 3.5CPTVERZ | 7035 | 1998-12-02 | PHIL CPS200 | - | 1998-12-02 | HF-R 136 PL-L | 36W PLL 4P HF DIM (23A) 830 | 36 | NACHT | - | per jaar | 4094 | 1211 | Gem. Smal. OVL | - | PHIL CPS200 | - | A+ | A+ | A+ | A+ | 0 | 0 | 0 | Vervangen A 4,0 |  | Sustainder Anne |  | 2019 | 1998 | 2038 | 1998 | 2018
DRA08342 | Enkel nummer | 203763 | 569716 | Drachten | De Wiken | De Warande | Huisnr. 16 | In bedrijf | 5.5VVERZ | 7035 | 1998-03-26 | PHIL FGS104 | - | 1998-03-26 | HF-R 136 PL-L | 36W PLL 4P HF DIM (23A) 830 | 36 | NACHT | - | per jaar | 4094 | 1211 | Gem. Smal. OVL | - | PHIL FGS104 | - | A+ | A+ | A+ | A+ | 0 | 0 | 0 | Vervangen A 6,0 |  | Sustainder Alexia |  | 2019 | 1998 | 2038 | 1998 | 2018
DRA08343 | Enkel nummer | 203758 | 569744 | Drachten | De Wiken | De Warande | Huisnr. 24 | In bedrijf | 5.5VVERZ | 7035 | 1998-03-26 | PHIL FGS104 | - | 1998-03-26 | HF-R 136 PL-L | 36W PLL 4P HF DIM (23A) 830 | 36 | NACHT | - | per jaar | 4094 | 1211 | Gem. Smal. OVL | - | PHIL FGS104 | - | A+ | A+ | A+ | A+ | 0 | 0 | 0 | Vervangen A 6,0 |  | Sustainder Alexia |  | 2019 | 1998 | 2038 | 1998 | 2018
DRA08344 | Enkel nummer | 203744 | 569835 | Drachten | De Wiken | De Warande | Huisnr. 58 | In bedrijf | 5.5VVERZ | 7035 | 1998-03-26 | PHIL FGS104 | - | 1998-03-26 | HF-R 136 PL-L | 36W PLL 4P HF DIM (23A) 830 | 36 | NACHT | - | per jaar | 4094 | 1211 | Gem. Smal. OVL | - | PHIL FGS104 | - | A+ | A+ | A+ | A+ | 0 | 0 | 0 | Vervangen A 6,0 |  | Sustainder Alexia |  | 2019 | 1998 | 2038 | 1998 | 2018
DRA08345 | Enkel nummer | 203748 | 569808 | Drachten | De Wiken | De Warande | Huisnr. 58 | In bedrijf | 5.5CST | 7035 | 1975-01-01 | PHIL FGS104 | - | 1998-06-08 | HF-R 136 PL-L | 36W PLL 4P HF DIM (23A) 830 | 36 | NACHT | - | per jaar | 4094 | 1211 | Gem. Smal. OVL | - | PHIL FGS104 | - | A+ | A+ | A+ | A+ | 0 | 0 | 0 | Vervangen M+A 6,0 | 6M.STV.CV.PT.60MM | Sustainder Alexia |  | 2019 | 1975 | 2015 | 1998 | 2018
DRA08346 | Enkel nummer | 203753 | 569774 | Drachten | De Wiken | De Warande | Huisnr. 32 | In bedrijf | 5.5CAL | 0 | 1980-01-01 | PHIL FGS104 | - | 2006-04-10 | HF-R 136 PL-L | 36W PLL 4P HF DIM (23A) 830 | 36 | NACHT | - | per jaar | 4094 | 1211 | Gem. Smal. OVL | - | PHIL FGS104 | - | nvt | D | A+ | A+ | 0 | 0 | 0 | Vervangen M 6,0 | 6M.STV.CV.PT.60MM |  |  | 2020 | 1980 | 2020 | 2006 | 2026
DRA08347 | Enkel nummer | 203783 | 569784 | Drachten | De Wiken | Sint Jansberg | Huisnr. 63 | In bedrijf | 5.5VVERZ | 7035 | 1998-03-26 | PHIL FGS104 | - | 1998-06-08 | HF-R 136 PL-L | 36W PLL 4P HF DIM (23A) 830 | 36 | NACHT | - | per jaar | 4094 | 2638 | Gem. Smal. OVL | - | PHIL FGS104 | - | A+ | A+ | A+ | A+ | 0 | 0 | 0 | Vervangen A 6,0 |  | Sustainder Alexia |  | 2019 | 1998 | 2038 | 1998 | 2018
DRA08349 | Enkel nummer | 203794 | 569716 | Drachten | De Wiken | Sint Jansberg | Huisnr. 7 | In bedrijf | 5.5VVERZ | 7035 | 1998-03-26 | PHIL FGS104 | - | 1998-03-26 | HF-R 136 PL-L | 36W PLL 4P HF DIM (23A) 830 | 36 | NACHT | - | per jaar | 4094 | 2638 | Gem. Smal. OVL | - | PHIL FGS104 | - | B | A+ | A+ | A+ | 0 | 0 | 0 | Vervangen A 6,0 |  | Sustainder Alexia |  | 2019 | 1998 | 2038 | 1998 | 2018
DRA08350 | Enkel nummer | 203831 | 569722 | Drachten | De Wiken | Sint Jansberg | Huisnr. 17 | In bedrijf | 5.5VVERZ | 7035 | 1995-07-10 | PHIL FGS104 | - | 1998-06-08 | HF-R 136 PL-L | 36W PLL 4P HF DIM (23A) 830 | 36 | NACHT | - | per jaar | 4094 | 2638 | Gem. Smal. OVL | - | PHIL FGS104 | - | A+ | A+ | A+ | A+ | 0 | 0 | 0 | Vervangen A 6,0 |  | Sustainder Alexia |  | 2019 | 1995 | 2035 | 1998 | 2018
DRA08351 | Enkel nummer | 203823 | 569759 | Drachten | De Wiken | Sint Jansberg | Huisnr. 30 | In bedrijf | 5.5VVERZ | 7035 | 1995-07-10 | PHIL FGS104 | - | 1998-06-08 | HF-R 136 PL-L | 36W PLL 4P HF DIM (23A) 830 | 36 | NACHT | - | per jaar | 4094 | 2638 | Gem. Smal. OVL | - | PHIL FGS104 | - | A+ | A+ | A+ | A+ | 0 | 0 | 0 | Vervangen A 6,0 |  | Sustainder Alexia |  | 2019 | 1995 | 2035 | 1998 | 2018
DRA08352 | Enkel nummer | 203820 | 569789 | Drachten | De Wiken | Sint Jansberg | Huisnr. 36 | In bedrijf | 5.5VVERZ | 7035 | 1995-07-10 | PHIL FGS104 | - | 1998-06-08 | HF-R 136 PL-L | 36W PLL 4P HF DIM (23A) 830 | 36 | NACHT | - | per jaar | 4094 | 2638 | Gem. Smal. OVL | - | PHIL FGS104 | - | A+ | A+ | A+ | A+ | 0 | 0 | 0 | Vervangen A 6,0 |  | Sustainder Alexia |  | 2019 | 1995 | 2035 | 1998 | 2018
DRA08353 | Enkel nummer | 203847 | 569794 | Drachten | De Wiken | Sint Jansberg | Huisnr. 45 | In bedrijf | 5.5VVERZ | 7035 | 1998-03-26 | PHIL FGS104 | - | 1998-03-26 | HF-R 136 PL-L | 36W PLL 4P HF DIM (23A) 830 | 36 | NACHT | - | per jaar | 4094 | 2638 | Gem. Smal. OVL | - | PHIL FGS104 | - | A+ | A+ | A+ | A+ | 0 | 0 | 0 | Vervangen A 6,0 |  | Sustainder Alexia |  | 2019 | 1998 | 2038 | 1998 | 2018
DRA08355 | Enkel nummer | 203858 | 569726 | Drachten | De Wiken | Sint Jansberg | Huisnr. 23 | In bedrijf | 5.5VVERZ | 7035 | 1998-03-26 | PHIL FGS104 | - | 1998-03-26 | HF-R 136 PL-L | 36W PLL 4P HF DIM (23A) 830 | 36 | NACHT | - | per jaar | 4094 | 2638 | Gem. Smal. OVL | - | PHIL FGS104 | - | B | A+ | A+ | A+ | 0 | 0 | 0 | Vervangen A 6,0 |  | Sustainder Alexia |  | 2019 | 1998 | 2038 | 1998 | 2018
DRA08356 | Enkel nummer | 203890 | 569736 | Drachten | De Wiken | Sint Jansberg | Huisnr. 38 | In bedrijf | 5.5CST | 7035 | 1975-01-01 | PHIL FGS104 | - | 1998-06-08 | HF-R 136 PL-L | 36W PLL 4P HF DIM (23A) 830 | 36 | NACHT | - | per jaar | 4094 | 2638 | Gem. Smal. OVL | - | PHIL FGS104 | - | A+ | A+ | A+ | A+ | 0 | 0 | 0 | Vervangen M+A 6,0 | 6M.STV.CV.PT.60MM | Sustainder Alexia |  | 2019 | 1975 | 2015 | 1998 | 2018
DRA08357 | Enkel nummer | 203970 | 569825 | Drachten | De Wiken | Sint Jansberg | - | In bedrijf | 4.5CPTVERZ | 7035 | 1990-01-31 | LIGHTRONICS KFK | - | 2018-01-01 | LEDDRIVER | LED | 36 | NACHT | - | per jaar | 4094 | 2638 | Gem. Smal. OVL | - | INDU 2000 KEGEL | - | A+ | A+ | A+ | A+ | 0 | 0 | 0 | [5 empty] | 1990 | 2030 | 2018 | 2038
DRA08358 | Enkel nummer | 203885 | 569765 | Drachten | De Wiken | Sint Jansberg | Huisnr. 46 | In bedrijf | 5.5VVERZ | 7035 | 1998-03-27 | PHIL FGS104 | - | 1995-01-01 | HF-R 136 PL-L | 36W PLL 4P HF DIM (23A) 830 | 36 | NACHT | - | per jaar | 4094 | 2638 | Gem. Smal. OVL | - | PHIL FGS104 | - | A+ | A+ | A+ | A+ | 0 | 0 | Niet genummerd | Vervangen A 6,0 |  | Sustainder Alexia |  | 2019 | 1998 | 2038 | 1995 | 2015
DRA08360 | Enkel nummer | 203973 | 569799 | Drachten | De Wiken | Sint Jansberg | - | In bedrijf | 4.5CPTVERZ | 7035 | 1990-02-14 | PHIL CPS200 | - | 2000-03-15 | HF-R 136 PL-L | 36W PLL 4P HF DIM (23A) 830 | 36 | NACHT | - | per jaar | 4094 | 2638 | Gem. Smal. OVL | - | PHIL CPS200 | - | A+ | B | A+ | A+ | 0 | 0 | 0 | Vervangen A 4,0 |  | Sustainder Anne |  | 2020 | 1990 | 2030 | 2000 | 2020
DRA08361 | Enkel nummer | 203979 | 569775 | Drachten | De Wiken | Sint Jansberg | - | In bedrijf | 4.5CPTVERZ | 7035 | 1998-12-01 | PHIL CPS200 | - | 1998-12-01 | HF-R 136 PL-L | 36W PLL 4P HF DIM (23A) 830 | 36 | NACHT | - | per jaar | 4094 | 2638 | Gem. Smal. OVL | - | PHIL CPS200 | - | A+ | A+ | A+ | A+ | 0 | 0 | 0 | Vervangen A 4,0 |  | Sustainder Anne |  | 2019 | 1998 | 2038 | 1998 | 2018
DRA08362 | Enkel nummer | 203947 | 569769 | Drachten | De Wiken | Sint Jansberg | - | In bedrijf | 4.5CPTVERZ | 7035 | 1990-01-31 | PHIL CPS200 | - | 2000-03-15 | HF-R 136 PL-L | 36W PLL 4P HF DIM (23A) 830 | 36 | NACHT | - | per jaar | 4094 | 2638 | Gem. Smal. OVL | - | PHIL CPS200 | - | A+ | A+ | A+ | A+ | 0 | 0 | 0 | Vervangen A 4,0 |  | Sustainder Anne |  | 2020 | 1990 | 2030 | 2000 | 2020
DRA08363 | Enkel nummer | 203914 | 569761 | Drachten | De Wiken | Sint Jansberg | - | In bedrijf | 4.5CPTVERZ | 7035 | 1998-12-01 | PHIL CPS200 | - | 1998-12-01 | HF-R 136 PL-L | 36W PLL 4P HF DIM (23A) 830 | 36 | NACHT | - | per jaar | 4094 | 2638 | Gem. Smal. OVL | - | PHIL CPS200 | - | A+ | A+ | A+ | A+ | 0 | 0 | 0 | Vervangen A 4,0 |  | Sustainder Anne |  | 2019 | 1998 | 2038 | 1998 | 2018
DRA08364 | Enkel nummer | 203925 | 569737 | Drachten | De Wiken | Sint Jansberg | - | In bedrijf | 4.5CPTVERZ | 7035 | 1990-01-31 | LIGHTRONICS LUZ | - | 2000-03-15 | LEDDRIVER | LED | 36 | NACHT | - | per jaar | 4094 | 2638 | Gem. Smal. OVL | - | PHIL CPS200 | - | A+ | B | A+ | A+ | 0 | 0 | 0 | [5 empty] | 1990 | 2030 | 2000 | 2020
DRA08365 | Enkel nummer | 203958 | 569743 | Drachten | De Wiken | Sint Jansberg | - | In bedrijf | 4.5CPTVERZ | 7035 | 1998-12-01 | PHIL CPS200 | - | 1998-12-01 | HF-R 136 PL-L | 36W PLL 4P HF DIM (23A) 830 | 36 | NACHT | - | per jaar | 4094 | 2638 | Gem. Smal. OVL | - | PHIL CPS200 | - | A+ | A+ | A+ | A+ | 0 | 0 | 0 | Vervangen A 4,0 |  | Sustainder Anne |  | 2019 | 1998 | 2038 | 1998 | 2018
DRA08366 | Enkel nummer | 203991 | 569748 | Drachten | De Wiken | Sint Jansberg | - | In bedrijf | 4.5CPTVERZ | 7035 | 1980-01-01 | PHIL CPS200 | - | 2000-03-15 | HF-R 136 PL-L | 36W PLL 4P HF DIM (23A) 830 | 36 | NACHT | - | per jaar | 4094 | 2638 | Gem. Smal. OVL | - | PHIL CPS200 | - | A+ | A+ | A+ | A+ | 0 | 0 | 0 | Vervangen M+A 4,0 | 4M.STV.CV.PT.60MM | Sustainder Anne |  | 2020 | 1980 | 2020 | 2000 | 2020
DRA08368 | Enkel nummer | 204003 | 569704 | Drachten | De Wiken | Sint Jansberg | - | In bedrijf | 5.5CST | 7035 | 1975-01-01 | PHIL FGS104 | - | 1998-06-08 | HF-R 136 PL-L | 36W PLL 4P HF DIM (23A) 830 | 36 | NACHT | - | per jaar | 4094 | 2638 | Gem. Smal. OVL | - | PHIL FGS104 | - | A+ | D | A+ | A+ | 1 | 0 | 0 | Vervangen M+A 6,0 | 6M.STV.CV.PT.60MM | Sustainder Alexia |  | 2019 | 1975 | 2015 | 1998 | 2018
DRA08369 | Enkel nummer | 203764 | 569892 | Drachten | De Wiken | Langewyk | Huisnr. 115 | In bedrijf | 3.5CPTVERZ | 7035 | 1985-01-01 | PHIL CPS200 | - | 1999-01-19 | HF-R 136 PL-L | 36W PLL 4P HF DIM (23A) 830 | 36 | NACHT | - | per jaar | 4094 | 2029 | Gem. Smal. OVL | - | PHIL CPS200 | - | A+ | A+ | A+ | A+ | 0 | 0 | 0 | Vervangen A 4,0 |  | Sustainder Anne |  | 2019 | 1985 | 2025 | 1999 | 2019
DRA08370 | Enkel nummer | 203707 | 569883 | Drachten | De Wiken | Langewyk | Huisnr. 91 | In bedrijf | 3.5CPTVERZ | 7035 | 1985-01-01 | PHIL CPS200 | - | 1999-01-19 | HF-R 136 PL-L | 36W PLL 4P HF DIM (23A) 830 | 36 | NACHT | - | per jaar | 4094 | 2029 | Gem. Smal. OVL | - | PHIL CPS200 | - | A+ | A+ | A+ | A+ | 0 | 0 | 0 | Vervangen A 4,0 |  | Sustainder Anne |  | 2019 | 1985 | 2025 | 1999 | 2019
DRA08371 | Enkel nummer | 203627 | 569870 | Drachten | De Wiken | Langewyk | Huisnr. 79 | In bedrijf | 3.5CPTVERZ | 7035 | 1985-01-01 | PHIL CPS200 | - | 1999-01-19 | HF-R 136 PL-L | 36W PLL 4P HF DIM (23A) 830 | 36 | NACHT | - | per jaar | 4094 | 2029 | Gem. Smal. OVL | - | PHIL CPS200 | - | A+ | A+ | A+ | A+ | 0 | 0 | 0 | Vervangen A 4,0 |  | Sustainder Anne |  | 2019 | 1985 | 2025 | 1999 | 2019
DRA08372 | Enkel nummer | 203517 | 569852 | Drachten | De Wiken | Langewyk | Huisnr. 41 | In bedrijf | 3.5CPTVERZ | 7035 | 1985-01-01 | PHIL CPS200 | - | 1999-01-19 | HF-R 136 PL-L | 36W PLL 4P HF DIM (23A) 830 | 36 | NACHT | - | per jaar | 4094 | 2029 | Gem. Smal. OVL | - | PHIL CPS200 | - | A+ | A+ | A+ | A+ | 0 | 0 | 0 | Vervangen A 4,0 |  | Sustainder Anne |  | 2019 | 1985 | 2025 | 1999 | 2019
DRA08373 | Enkel nummer | 203443 | 569844 | Drachten | De Wiken | Dwarswyk | Huisnr. 33 | In bedrijf | 5.5VVERZ | 7035 | 1998-08-27 | PHIL FGS104 | - | 1998-08-27 | HF-R 136 PL-L | 36W PLL 4P HF DIM (23A) 830 | 36 | NACHT | - | per jaar | 4094 | 1358 | Gem. Smal. OVL | - | PHIL FGS104 | - | A+ | A+ | A+ | A+ | 0 | 0 | 0 | Vervangen A 6,0 |  | Sustainder Alexia |  | 2019 | 1998 | 2038 | 1998 | 2018
DRA08374 | Enkel nummer | 203809 | 569979 | Drachten | De Wiken | Foswerd | Huisnr. 66 | In bedrijf | 5.5VVERZ | 7035 | 1998-09-24 | PHIL FGS104 | - | 1998-09-24 | HF-R 136 PL-L | 36W PLL 4P HF DIM (23A) 830 | 36 | NACHT | - | per jaar | 4094 | 1511 | Gem. Smal. OVL | - | PHIL FGS104 | - | A+ | A+ | A+ | A+ | 0 | 0 | 0 | Vervangen A 6,0 |  | Sustainder Alexia |  | 2019 | 1998 | 2038 | 1998 | 2018
DRA08375 | Enkel nummer | 203734 | 570000 | Drachten | De Wiken | Foswerd | Huisnr. 36 | In bedrijf | 5.5VVERZ | 7035 | 1995-06-14 | PHIL FGS104 | - | 1999-02-19 | HF-R 136 PL-L | 36W PLL 4P HF DIM (23A) 830 | 36 | NACHT | - | per jaar | 4094 | 1511 | Gem. Smal. OVL | - | PHIL FGS104 | - | A+ | B | A+ | B | 0 | 0 | 0 | Vervangen A 6,0 |  | Sustainder Alexia |  | 2019 | 1995 | 2035 | 1999 | 2019
DRA08376 | Enkel nummer | 203768 | 570006 | Drachten | De Wiken | Foswerd | Huisnr. 74 | In bedrijf | 5.5CST | 7035 | 1975-01-01 | PHIL FGS104 | - | 1999-02-19 | HF-R 136 PL-L | 36W PLL 4P HF DIM (23A) 830 | 36 | NACHT | - | per jaar | 4094 | 1511 | Gem. Smal. OVL | - | PHIL FGS104 | - | A+ | A+ | A+ | A+ | 0 | 0 | 0 | Vervangen M+A 6,0 | 6M.STV.CV.PT.60MM | Sustainder Alexia |  | 2019 | 1975 | 2015 | 1999 | 2019
DRA08377 | Enkel nummer | 203804 | 570007 | Drachten | De Wiken | Foswerd | Huisnr. 72 | In bedrijf | 5.5VVERZ | 7035 | 1998-09-24 | PHIL FGS104 | - | 1998-09-24 | HF-R 136 PL-L | 36W PLL 4P HF DIM (23A) 830 | 36 | NACHT | - | per jaar | 4094 | 1511 | Gem. Smal. OVL | - | PHIL FGS104 | - | A+ | A+ | A+ | A+ | 0 | 0 | 0 | Vervangen A 6,0 |  | Sustainder Alexia |  | 2019 | 1998 | 2038 | 1998 | 2018
DRA08378 | Enkel nummer | 203813 | 569954 | Drachten | De Wiken | Foswerd | Huisnr. 60 | In bedrijf | 5.5VVERZ | 7035 | 1998-09-24 | PHIL FGS104 | - | 1998-09-24 | HF-R 136 PL-L | 36W PLL 4P HF DIM (23A) 830 | 36 | NACHT | - | per jaar | 4094 | 1511 | Gem. Smal. OVL | - | PHIL FGS104 | - | A+ | A+ | A+ | A+ | 0 | 0 | 0 | Vervangen A 6,0 |  | Sustainder Alexia |  | 2019 | 1998 | 2038 | 1998 | 2018
DRA08379 | Enkel nummer | 203817 | 569928 | Drachten | De Wiken | Foswerd | Huisnr. 56 | In bedrijf | 5.5VVERZ | 7035 | 1998-09-24 | PHIL FGS104 | - | 1998-09-24 | HF-R 136 PL-L | 36W PLL 4P HF DIM (23A) 830 | 36 | NACHT | - | per jaar | 4094 | 1511 | Gem. Smal. OVL | - | PHIL FGS104 | - | A+ | A+ | A+ | A+ | 1 | 0 | 0 | Vervangen A 6,0 |  | Sustainder Alexia |  | 2019 | 1998 | 2038 | 1998 | 2018
DRA08380 | Enkel nummer | 203759 | 569918 | Drachten | De Wiken | Foswerd | Huisnr. 54 | In bedrijf | 5.5VVERZ | 7035 | 1994-03-10 | PHIL FGS104 | - | 1999-02-19 | HF-R 136 PL-L | 36W PLL 4P HF DIM (23A) 830 | 36 | NACHT | - | per jaar | 4094 | 1511 | Gem. Smal. OVL | - | PHIL FGS104 | - | A+ | A+ | A+ | B | 1 | 0 | 0 | Vervangen A 6,0 |  | Sustainder Alexia |  | 2019 | 1994 | 2034 | 1999 | 2019
DRA08381 | Enkel nummer | 203752 | 569964 | Drachten | De Wiken | Foswerd | Huisnr. 46 | In bedrijf | 3.5CPTVERZ | 7035 | 1985-01-01 | PHIL CPS200 | - | 1999-01-19 | HF-R 136 PL-L | 36W PLL 4P HF DIM (23A) 830 | 36 | NACHT | - | per jaar | 4094 | 1511 | Gem. Smal. OVL | - | PHIL CPS200 | - | A+ | A+ | A+ | A+ | 0 | 0 | 0 | Vervangen A 4,0 |  | Sustainder Anne |  | 2019 | 1985 | 2025 | 1999 | 2019
DRA08382 | Enkel nummer | 203730 | 569913 | Drachten | De Wiken | Foswerd | Huisnr. 20 | In bedrijf | 5.5VVERZ | 7035 | 1994-03-10 | PHIL FGS104 | - | 1999-02-19 | HF-R 136 PL-L | 36W PLL 4P HF DIM (23A) 830 | 36 | NACHT | - | per jaar | 4094 | 1511 | Gem. Smal. OVL | - | PHIL FGS104 | - | A+ | A+ | A+ | A+ | 0 | 0 | 0 | Vervangen A 6,0 |  | Sustainder Alexia |  | 2019 | 1994 | 2034 | 1999 | 2019
DRA08383 | Enkel nummer | 203703 | 569909 | Drachten | De Wiken | Foswerd | Huisnr. 18 | In bedrijf | 5.5VVERZ | 7035 | 2017-01-01 | PHIL 2565 LIBRA | - | 2017-01-01 | LEDDRIVER | 20LED | 36 | NACHT | - | per jaar | 4094 | 1511 | Gem. Smal. OVL | - | PHIL FGS104 | - | A+ | A+ | A+ | A+ | 0 | 0 | 0 | [5 empty] | 2017 | 2057 | 2017 | 2037
DRA08384 | Enkel nummer | 203874 | 569893 | Drachten | De Wiken | Hagewyk | Huisnr. 65 | In bedrijf | 5.5VVERZ | 7035 | 1998-09-22 | PHIL FGS104 | - | 1998-09-22 | HF-R 136 PL-L | 36W PLL 4P HF DIM (23A) 830 | 36 | NACHT | - | per jaar | 4094 | 1593 | Gem. Smal. OVL | - | PHIL FGS104 | - | A+ | A+ | A+ | A+ | 0 | 0 | Niet genummerd | Vervangen A 6,0 |  | Sustainder Alexia |  | 2019 | 1998 | 2038 | 1998 | 2018
DRA08385 | Enkel nummer | 203865 | 569924 | Drachten | De Wiken | Hagewyk | Huisnr. 65 | In bedrijf | 5.5VVERZ | 7035 | 1998-09-22 | PHIL FGS104 | - | 1998-09-22 | HF-R 136 PL-L | 36W PLL 4P HF DIM (23A) 830 | 36 | NACHT | - | per jaar | 4094 | 1593 | Gem. Smal. OVL | - | PHIL FGS104 | - | A+ | A+ | A+ | A+ | 0 | 0 | 0 | Vervangen A 6,0 |  | Sustainder Alexia |  | 2019 | 1998 | 2038 | 1998 | 2018
DRA08386 | Enkel nummer | 203855 | 569956 | Drachten | De Wiken | Hagewyk | Huisnr. 63 | In bedrijf | 5.5VVERZ | 7035 | 1994-03-09 | PHIL FGS104 | - | 1999-02-19 | HF-R 136 PL-L | 36W PLL 4P HF DIM (23A) 830 | 36 | NACHT | - | per jaar | 4094 | 1593 | Gem. Smal. OVL | - | PHIL FGS104 | - | A+ | A+ | A+ | A+ | 0 | 0 | 0 | Vervangen A 6,0 |  | Sustainder Alexia |  | 2019 | 1994 | 2034 | 1999 | 2019
DRA08387 | Enkel nummer | 203847 | 569984 | Drachten | De Wiken | Hagewyk | Huisnr. 86 | In bedrijf | 5.5VVERZ | 7035 | 1994-03-09 | PHIL FGS104 | - | 1999-02-19 | HF-R 136 PL-L | 36W PLL 4P HF DIM (23A) 830 | 36 | NACHT | - | per jaar | 4094 | 1593 | Gem. Smal. OVL | - | PHIL FGS104 | - | A+ | A+ | A+ | A+ | 0 | 0 | 0 | Vervangen A 6,0 |  | Sustainder Alexia |  | 2019 | 1994 | 2034 | 1999 | 2019
DRA08388 | Enkel nummer | 203837 | 570014 | Drachten | De Wiken | Hagewyk | Huisnr. 76 | In bedrijf | 5.5VVERZ | 7035 | 1998-09-22 | PHIL FGS104 | - | 1999-02-08 | HF-R 136 PL-L | 36W PLL 4P HF DIM (23A) 830 | 36 | NACHT | - | per jaar | 4094 | 1593 | Gem. Smal. OVL | - | PHIL FGS104 | - | A+ | A+ | A+ | A+ | 0 | 0 | 0 | Vervangen A 6,0 |  | Sustainder Alexia |  | 2019 | 1998 | 2038 | 1999 | 2019
DRA08389 | Enkel nummer | 203828 | 570046 | Drachten | De Wiken | Hagewyk | Huisnr. 74 | In bedrijf | 5.5VVERZ | 7035 | 1998-09-22 | PHIL FGS104 | - | 1999-02-18 | HF-R 136 PL-L | 36W PLL 4P HF DIM (23A) 830 | 36 | NACHT | - | per jaar | 4094 | 1593 | Gem. Smal. OVL | - | PHIL FGS104 | - | A+ | A+ | A+ | A+ | 0 | 0 | 0 | Vervangen A 6,0 |  | Sustainder Alexia |  | 2019 | 1998 | 2038 | 1999 | 2019
DRA08390 | Enkel nummer | 203817 | 570082 | Drachten | De Wiken | Hagewyk | Huisnr. 66 | In bedrijf | 5.5VVERZ | 7035 | 1998-09-22 | PHIL FGS104 | - | 1998-09-22 | HF-R 136 PL-L | 36W PLL 4P HF DIM (23A) 830 | 36 | NACHT | - | per jaar | 4094 | 1593 | Gem. Smal. OVL | - | PHIL FGS104 | - | A+ | A+ | A+ | A+ | 0 | 0 | 0 | Vervangen A 6,0 |  | Sustainder Alexia |  | 2019 | 1998 | 2038 | 1998 | 2018
DRA08391 | Enkel nummer | 203804 | 570046 | Drachten | De Wiken | Foswerd | Huisnr. 108 | In bedrijf | 5.5VVERZ | 7035 | 1995-03-30 | PHIL FGS104 | - | 1999-02-19 | HF-R 136 PL-L | 36W PLL 4P HF DIM (23A) 830 | 36 | NACHT | - | per jaar | 4094 | 1511 | Gem. Smal. OVL | - | PHIL FGS104 | - | A+ | A+ | A+ | A+ | 0 | 0 | 0 | Vervangen A 6,0 |  | Sustainder Alexia |  | 2019 | 1995 | 2035 | 1999 | 2019
DRA08392 | Enkel nummer | 203776 | 570042 | Drachten | De Wiken | Foswerd | Huisnr. 100 | In bedrijf | 5.5VVERZ | 7035 | 1998-09-23 | PHIL FGS104 | - | 1998-09-23 | HF-R 136 PL-L | 36W PLL 4P HF DIM (23A) 830 | 36 | NACHT | - | per jaar | 4094 | 1511 | Gem. Smal. OVL | - | PHIL FGS104 | - | A+ | A+ | A+ | A+ | 0 | 0 | 0 | Vervangen A 6,0 |  | Sustainder Alexia |  | 2019 | 1998 | 2038 | 1998 | 2018
DRA08393 | Enkel nummer | 203747 | 570037 | Drachten | De Wiken | Foswerd | Huisnr. 92 | In bedrijf | 5.5VVERZ | 7035 | 1998-09-23 | PHIL FGS104 | - | 1998-09-23 | HF-R 136 PL-L | 36W PLL 4P HF DIM (23A) 830 | 36 | NACHT | - | per jaar | 4094 | 1511 | Gem. Smal. OVL | - | PHIL FGS104 | - | A+ | A+ | A+ | A+ | 0 | 0 | 0 | Vervangen A 6,0 |  | Sustainder Alexia |  | 2019 | 1998 | 2038 | 1998 | 2018
DRA08394 | Enkel nummer | 203719 | 570033 | Drachten | De Wiken | Foswerd | Huisnr. 84 | In bedrijf | 5.5VVERZ | 7035 | 1998-09-23 | PHIL FGS104 | - | 1998-09-23 | HF-R 136 PL-L | 36W PLL 4P HF DIM (23A) 830 | 36 | NACHT | - | per jaar | 4094 | 1511 | Gem. Smal. OVL | - | PHIL FGS104 | - | A+ | A+ | A+ | A+ | 0 | 0 | 0 | Vervangen A 6,0 |  | Sustainder Alexia |  | 2019 | 1998 | 2038 | 1998 | 2018
DRA08395 | Enkel nummer | 203689 | 570028 | Drachten | De Wiken | Foswerd | Huisnr. 76 | In bedrijf | 5.5VVERZ | 7035 | 1985-01-01 | PHIL FGS104 | - | 1995-01-01 | HF-R 136 PL-L | 36W PLL 4P HF DIM (23A) 830 | 36 | NACHT | - | per jaar | 4094 | 1511 | Gem. Smal. OVL | - | PHIL FGS104 | - | A+ | A+ | A+ | A+ | 0 | 0 | 0 | Vervangen A 6,0 |  | Sustainder Alexia |  | 2019 | 1985 | 2025 | 1995 | 2015
DRA08396 | Enkel nummer | 203690 | 569998 | Drachten | De Wiken | Foswerd | Huisnr. 13 | In bedrijf | 5.5VVERZ | 7035 | 1998-09-24 | PHIL FGS104 | - | 1998-09-24 | HF-R 136 PL-L | 36W PLL 4P HF DIM (23A) 830 | 36 | NACHT | - | per jaar | 4094 | 1511 | Gem. Smal. OVL | - | PHIL FGS104 | - | A+ | A+ | A+ | A+ | 0 | 0 | 0 | Vervangen A 6,0 |  | Sustainder Alexia |  | 2019 | 1998 | 2038 | 1998 | 2018
DRA08397 | Enkel nummer | 203694 | 569968 | Drachten | De Wiken | Foswerd | Huisnr. 6 | In bedrijf | 5.5VVERZ | 7035 | 1998-09-24 | PHIL FGS104 | - | 1998-09-24 | HF-R 136 PL-L | 36W PLL 4P HF DIM (23A) 830 | 36 | NACHT | - | per jaar | 4094 | 1511 | Gem. Smal. OVL | - | PHIL FGS104 | - | A+ | A+ | A+ | A+ | 0 | 0 | 0 | Vervangen A 6,0 |  | Sustainder Alexia |  | 2019 | 1998 | 2038 | 1998 | 2018
DRA08398 | Enkel nummer | 203700 | 569935 | Drachten | De Wiken | Foswerd | Huisnr. 14 | In bedrijf | 5.5VVERZ | 7035 | 1998-09-24 | PHIL FGS104 | - | 1998-09-24 | HF-R 136 PL-L | 36W PLL 4P HF DIM (23A) 830 | 36 | NACHT | - | per jaar | 4094 | 1511 | Gem. Smal. OVL | - | PHIL FGS104 | - | A+ | A+ | A+ | A+ | 0 | 0 | 0 | Vervangen A 6,0 |  | Sustainder Alexia |  | 2019 | 1998 | 2038 | 1998 | 2018
DRA08399 | Enkel nummer | 203787 | 569923 | Drachten | De Wiken | Foswerd | Huisnr. 56 | In bedrijf | 5.5VVERZ | 7035 | 1994-03-10 | PHIL FGS104 | - | 1999-02-19 | HF-R 136 PL-L | 36W PLL 4P HF DIM (23A) 830 | 36 | NACHT | - | per jaar | 4094 | 1511 | Gem. Smal. OVL | - | PHIL FGS104 | - | A+ | B | A+ | A+ | 0 | 0 | 0 | Vervangen A 6,0 |  | Sustainder Alexia |  | 2019 | 1994 | 2034 | 1999 | 2019
DRA08400 | Enkel nummer | 203643 | 569981 | Drachten | De Wiken | De Foreest | Huisnr. 6 | In bedrijf | 5.5VVERZ | 7035 | 1998-09-08 | PHIL FGS104 | - | 1998-09-08 | HF-R 136 PL-L | 36W PLL 4P HF DIM (23A) 830 | 36 | NACHT | - | per jaar | 4094 | 776 | Gem. Smal. OVL | - | PHIL FGS104 | - | A+ | A+ | A+ | A+ | 0 | 0 | Niet genummerd | Vervangen A 6,0 |  | Sustainder Alexia |  | 2019 | 1998 | 2038 | 1998 | 2018
DRA08401 | Enkel nummer | 203650 | 569949 | Drachten | De Wiken | De Foreest | Huisnr. 12 | In bedrijf | 5.5VVERZ | 7035 | 1998-09-08 | PHIL FGS104 | - | 1998-09-08 | HF-R 136 PL-L | 36W PLL 4P HF DIM (23A) 830 | 36 | NACHT | - | per jaar | 4094 | 776 | Gem. Smal. OVL | - | PHIL FGS104 | - | A+ | A+ | A+ | A+ | 0 | 0 | Niet genummerd | Vervangen A 6,0 |  | Sustainder Alexia |  | 2019 | 1998 | 2038 | 1998 | 2018
DRA08402 | Enkel nummer | 203659 | 569926 | Drachten | De Wiken | De Foreest | Huisnr. 162 | In bedrijf | 5.5VVERZ | 7035 | 1994-03-11 | PHIL FGS104 | - | 1999-02-19 | HF-R 136 PL-L | 36W PLL 4P HF DIM (23A) 830 | 36 | NACHT | - | per jaar | 4094 | 776 | Gem. Smal. OVL | - | PHIL FGS104 | - | A+ | A+ | A+ | A+ | 0 | 0 | 0 | Vervangen A 6,0 |  | Sustainder Alexia |  | 2019 | 1994 | 2034 | 1999 | 2019
DRA08403 | Enkel nummer | 203668 | 569903 | Drachten | De Wiken | De Foreest | Huisnr. 162 | In bedrijf | 5.5CST | 7035 | 1975-01-01 | PHIL FGS104 | - | 1999-02-19 | HF-R 136 PL-L | 36W PLL 4P HF DIM (23A) 830 | 36 | NACHT | - | per jaar | 4094 | 776 | Gem. Smal. OVL | - | PHIL FGS104 | - | A+ | A+ | A+ | A+ | 1 | 0 | Niet genummerd | Vervangen M+A 6,0 | 6M.STV.CV.PT.60MM | Sustainder Alexia |  | 2019 | 1975 | 2015 | 1999 | 2019
DRA08404 | Enkel nummer | 203672 | 569875 | Drachten | De Wiken | De Foreest | Huisnr. 162 | In bedrijf | 5.5VVERZ | 7035 | 1995-06-20 | PHIL FGS104 | - | 1999-02-19 | HF-R 136 PL-L | 36W PLL 4P HF DIM (23A) 830 | 36 | NACHT | - | per jaar | 4094 | 776 | Gem. Smal. OVL | - | PHIL FGS104 | - | A+ | A+ | A+ | A+ | 0 | 0 | 0 | Vervangen A 6,0 |  | Sustainder Alexia |  | 2019 | 1995 | 2035 | 1999 | 2019
DRA08405 | Enkel nummer | 203486 | 569874 | Drachten | De Wiken | Engwerd | - | In bedrijf | 5.5VVERZ | 7035 | 1998-09-01 | PHIL FGS104 | - | 1998-09-01 | HF-R 136 PL-L | 36W PLL 4P HF DIM (23A) 830 | 36 | NACHT | - | per jaar | 4094 | 1412 | Gem. Smal. OVL | - | PHIL FGS104 | - | A+ | A+ | A+ | A+ | 0 | 0 | 0 | Vervangen A 6,0 |  | Sustainder Alexia |  | 2019 | 1998 | 2038 | 1998 | 2018
DRA08406 | Enkel nummer | 203505 | 569938 | Drachten | De Wiken | Engwerd | Huisnr. 16 | In bedrijf | 5.5VVERZ | 7035 | 1998-09-03 | PHIL FGS104 | - | 1998-09-03 | HF-R 136 PL-L | 36W PLL 4P HF DIM (23A) 830 | 36 | NACHT | - | per jaar | 4094 | 1412 | Gem. Smal. OVL | - | PHIL FGS104 | - | A+ | A+ | A+ | A+ | 0 | 0 | 0 | Vervangen A 6,0 |  | Sustainder Alexia |  | 2019 | 1998 | 2038 | 1998 | 2018
DRA08407 | Enkel nummer | 203510 | 569908 | Drachten | De Wiken | Engwerd | Huisnr. 6 | In bedrijf | 5.5VVERZ | 7035 | 1998-09-03 | PHIL FGS104 | - | 1998-09-03 | HF-R 136 PL-L | 36W PLL 4P HF DIM (23A) 830 | 36 | NACHT | - | per jaar | 4094 | 1412 | Gem. Smal. OVL | - | PHIL FGS104 | - | A+ | A+ | A+ | A+ | 0 | 0 | 0 | Vervangen A 6,0 |  | Sustainder Alexia |  | 2019 | 1998 | 2038 | 1998 | 2018
DRA08408 | Enkel nummer | 203514 | 569879 | Drachten | De Wiken | Engwerd | Huisnr. 2 | In bedrijf | 5.5VVERZ | 7035 | 1998-09-01 | PHIL FGS104 | - | 1998-09-01 | HF-R 136 PL-L | 36W PLL 4P HF DIM (23A) 830 | 36 | NACHT | - | per jaar | 4094 | 1412 | Gem. Smal. OVL | - | PHIL FGS104 | - | A+ | A+ | A+ | A+ | 0 | 0 | 0 | Vervangen A 6,0 |  | Sustainder Alexia |  | 2019 | 1998 | 2038 | 1998 | 2018
DRA08409 | Enkel nummer | 203540 | 569883 | Drachten | De Wiken | Engwerd | Huisnr. 36 | In bedrijf | 5.5CST | 7035 | 1975-01-01 | PHIL FGS104 | - | 1999-02-19 | HF-R 136 PL-L | 36W PLL 4P HF DIM (23A) 830 | 36 | NACHT | - | per jaar | 4094 | 1412 | Gem. Smal. OVL | - | PHIL FGS104 | - | B | A+ | A+ | A+ | 0 | 0 | 0 | Vervangen M+A 6,0 | 6M.STV.CV.PT.60MM | Sustainder Alexia |  | 2019 | 1975 | 2015 | 1999 | 2019
DRA08410 | Enkel nummer | 203561 | 569933 | Drachten | De Wiken | Engwerd | Huisnr. 46 | In bedrijf | 3.5CPTVERZ | 7035 | 1985-01-01 | PHIL CPS200 | - | 1999-01-19 | HF-R 136 PL-L | 36W PLL 4P HF DIM (23A) 830 | 36 | NACHT | - | per jaar | 4094 | 1412 | Gem. Smal. OVL | - | PHIL CPS200 | - | A+ | A+ | A+ | A+ | 0 | 0 | 0 | Vervangen A 4,0 |  | Sustainder Anne |  | 2019 | 1985 | 2025 | 1999 | 2019
DRA08411 | Enkel nummer | 203596 | 569892 | Drachten | De Wiken | Engwerd | Huisnr. 71 | In bedrijf | 5.5VVERZ | 7035 | 1994-03-08 | PHIL FGS104 | - | 1999-02-19 | HF-R 136 PL-L | 36W PLL 4P HF DIM (23A) 830 | 36 | NACHT | - | per jaar | 4094 | 1412 | Gem. Smal. OVL | - | PHIL FGS104 | - | A+ | A+ | A+ | A+ | 0 | 0 | 0 | Vervangen A 6,0 |  | Sustainder Alexia |  | 2019 | 1994 | 2034 | 1999 | 2019
DRA08412 | Enkel nummer | 203626 | 569897 | Drachten | De Wiken | Engwerd | Huisnr. 83 | In bedrijf | 5.5VVERZ | 7035 | 1994-03-08 | PHIL FGS104 | - | 1999-02-19 | HF-R 136 PL-L | 36W PLL 4P HF DIM (23A) 830 | 36 | NACHT | - | per jaar | 4094 | 1412 | Gem. Smal. OVL | - | PHIL FGS104 | - | A+ | A+ | A+ | A+ | 0 | 0 | 0 | Vervangen A 6,0 |  | Sustainder Alexia |  | 2019 | 1994 | 2034 | 1999 | 2019
DRA08413 | Enkel nummer | 203617 | 569953 | Drachten | De Wiken | Engwerd | Huisnr. 60 | In bedrijf | 5.5VVERZ | 7035 | 1998-09-02 | PHIL FGS104 | - | 1998-09-02 | HF-R 136 PL-L | 36W PLL 4P HF DIM (23A) 830 | 36 | NACHT | - | per jaar | 4094 | 1412 | Gem. Smal. OVL | - | PHIL FGS104 | - | A+ | A+ | A+ | A+ | 0 | 0 | 0 | Vervangen A 6,0 |  | Sustainder Alexia |  | 2019 | 1998 | 2038 | 1998 | 2018
DRA08414 | Enkel nummer | 203614 | 569976 | Drachten | De Wiken | Engwerd | Huisnr. 56 | In bedrijf | 5.5VVERZ | 7035 | 1998-09-02 | PHIL FGS104 | - | 1998-09-02 | HF-R 136 PL-L | 36W PLL 4P HF DIM (23A) 830 | 36 | NACHT | - | per jaar | 4094 | 1412 | Gem. Smal. OVL | - | PHIL FGS104 | - | A+ | A+ | A+ | A+ | 0 | 0 | 0 | Vervangen A 6,0 |  | Sustainder Alexia |  | 2019 | 1998 | 2038 | 1998 | 2018
DRA08415 | Enkel nummer | 203577 | 569975 | Drachten | De Wiken | Engwerd | Huisnr. 74 | In bedrijf | 5.5VVERZ | 7035 | 2017-01-01 | PHIL 2565 LIBRA | - | 2017-01-01 | LEDDRIVER | 20LED | 36 | NACHT | - | per jaar | 4094 | 1412 | Gem. Smal. OVL | - | PHIL FGS104 | - | A+ | A+ | A+ | A+ | 0 | 0 | 0 | [5 empty] | 2017 | 2057 | 2017 | 2037
DRA08416 | Enkel nummer | 203543 | 569969 | Drachten | De Wiken | Engwerd | Huisnr. 20 | In bedrijf | 5.5VVERZ | 7035 | 2013-10-02 | PHIL FGS104 | - | 2013-10-02 | HF-R 136 PL-L | 36W PLL 4P HF DIM (23A) 830 | 36 | NACHT | - | per jaar | 4094 | 1412 | Gem. Smal. OVL | - | PHIL FGS104 | - | A+ | A+ | A+ | A+ | 0 | 0 | 0 | [5 empty] | 2013 | 2053 | 2013 | 2033
DRA08417 | Enkel nummer | 203622 | 569925 | Drachten | De Wiken | Engwerd | Huisnr. 68 | In bedrijf | 5.5VVERZ | 7035 | 1994-01-01 | PHIL FGS104 | - | 1999-02-19 | HF-R 136 PL-L | 36W PLL 4P HF DIM (23A) 830 | 36 | NACHT | - | per jaar | 4094 | 1412 | Gem. Smal. OVL | - | PHIL FGS104 | - | A+ | A+ | A+ | A+ | 0 | 0 | 0 | Vervangen A 6,0 |  | Sustainder Alexia |  | 2019 | 1994 | 2034 | 1999 | 2019
DRA08418 | Enkel nummer | 203494 | 569967 | Drachten | De Wiken | Engwerd | Huisnr. 21 | In bedrijf | 5.5VVERZ | 7035 | 1998-09-02 | PHIL FGS104 | - | 1998-09-02 | HF-R 136 PL-L | 36W PLL 4P HF DIM (23A) 830 | 36 | NACHT | - | per jaar | 4094 | 1412 | Gem. Smal. OVL | - | PHIL FGS104 | - | A+ | A+ | A+ | B | 0 | 0 | 0 | Vervangen A 6,0 |  | Sustainder Alexia |  | 2019 | 1998 | 2038 | 1998 | 2018
DRA08419 | Enkel nummer | 203496 | 569992 | Drachten | De Wiken | Engwerd | Huisnr. 76 | In bedrijf | 5.5VVERZ | 7035 | 1998-09-03 | PHIL FGS104 | - | 1998-09-03 | HF-R 136 PL-L | 36W PLL 4P HF DIM (23A) 830 | 36 | NACHT | - | per jaar | 4094 | 1412 | Gem. Smal. OVL | - | PHIL FGS104 | - | A+ | A+ | A+ | A+ | 0 | 0 | 0 | Vervangen A 6,0 |  | Sustainder Alexia |  | 2019 | 1998 | 2038 | 1998 | 2018
DRA08420 | Enkel nummer | 203498 | 570021 | Drachten | De Wiken | Engwerd | Huisnr. 31 | In bedrijf | 5.5VVERZ | 7035 | 1998-09-04 | PHIL FGS104 | - | 1998-09-04 | HF-R 136 PL-L | 36W PLL 4P HF DIM (23A) 830 | 36 | NACHT | - | per jaar | 4094 | 1412 | Gem. Smal. OVL | - | PHIL FGS104 | - | A+ | A+ | A+ | A+ | 0 | 0 | 0 | Vervangen A 6,0 |  | Sustainder Alexia |  | 2019 | 1998 | 2038 | 1998 | 2018
DRA08421 | Enkel nummer | 203518 | 570000 | Drachten | De Wiken | Engwerd | Huisnr. 80 | In bedrijf | 5.5VVERZ | 7035 | 1998-09-03 | PHIL FGS104 | - | 1998-09-03 | HF-R 136 PL-L | 36W PLL 4P HF DIM (23A) 830 | 36 | NACHT | - | per jaar | 4094 | 1412 | Gem. Smal. OVL | - | PHIL FGS104 | - | A+ | A+ | A+ | A+ | 0 | 0 | Niet genummerd | Vervangen A 6,0 |  | Sustainder Alexia |  | 2019 | 1998 | 2038 | 1998 | 2018
DRA08422 | Enkel nummer | 203528 | 570026 | Drachten | De Wiken | Engwerd | Huisnr. 39 | In bedrijf | 5.5VVERZ | 7035 | 1994-03-09 | PHIL FGS104 | - | 1999-02-19 | HF-R 136 PL-L | 36W PLL 4P HF DIM (23A) 830 | 36 | NACHT | - | per jaar | 4094 | 1412 | Gem. Smal. OVL | - | PHIL FGS104 | - | A+ | A+ | A+ | A+ | 0 | 0 | 0 | Vervangen A 6,0 |  | Sustainder Alexia |  | 2019 | 1994 | 2034 | 1999 | 2019
DRA08423 | Enkel nummer | 203541 | 570004 | Drachten | De Wiken | Engwerd | Huisnr. 88 | In bedrijf | 5.5VVERZ | 7035 | 1998-09-04 | PHIL FGS104 | - | 1998-09-04 | HF-R 136 PL-L | 36W PLL 4P HF DIM (23A) 830 | 36 | NACHT | - | per jaar | 4094 | 1412 | Gem. Smal. OVL | - | PHIL FGS104 | - | A+ | A+ | A+ | A+ | 0 | 0 | 0 | Vervangen A 6,0 |  | Sustainder Alexia |  | 2019 | 1998 | 2038 | 1998 | 2018
DRA08424 | Enkel nummer | 203564 | 570040 | Drachten | De Wiken | Hagewyk | Huisnr. 8 | In bedrijf | 3.5CPTVERZ | 7035 | 1985-01-01 | PHIL CPS200 | - | 1999-01-18 | HF-R 136 PL-L | 36W PLL 4P HF DIM (23A) 830 | 36 | NACHT | - | per jaar | 4094 | 1593 | Gem. Smal. OVL | - | PHIL CPS200 | - | A+ | A+ | A+ | A+ | 0 | 0 | 0 | Vervangen A 4,0 |  | Sustainder Anne |  | 2019 | 1985 | 2025 | 1999 | 2019
DRA08425 | Enkel nummer | 203572 | 570009 | Drachten | De Wiken | Engwerd | Huisnr. 98 | In bedrijf | 5.5VVERZ | 7035 | 1998-09-07 | PHIL FGS104 | - | 1998-09-07 | HF-R 136 PL-L | 36W PLL 4P HF DIM (23A) 830 | 36 | NACHT | - | per jaar | 4094 | 1412 | Gem. Smal. OVL | - | PHIL FGS104 | - | A+ | A+ | A+ | A+ | 0 | 0 | Niet genummerd | Vervangen A 6,0 |  | Sustainder Alexia |  | 2019 | 1998 | 2038 | 1998 | 2018
DRA08426 | Enkel nummer | 203593 | 570045 | Drachten | De Wiken | Hagewyk | Huisnr. 20 | In bedrijf | 3.5CPTVERZ | 7035 | 1985-01-01 | PHIL CPS200 | - | 1999-01-18 | HF-R 136 PL-L | 36W PLL 4P HF DIM (23A) 830 | 36 | NACHT | - | per jaar | 4094 | 1593 | Gem. Smal. OVL | - | PHIL CPS200 | - | A+ | A+ | A+ | A+ | 0 | 0 | 0 | Vervangen A 4,0 |  | Sustainder Anne |  | 2019 | 1985 | 2025 | 1999 | 2019
DRA08427 | Enkel nummer | 203606 | 570014 | Drachten | De Wiken | Engwerd | Huisnr. 108 | In bedrijf | 5.5VVERZ | 7035 | 1998-09-07 | PHIL FGS104 | - | 1998-09-07 | HF-R 136 PL-L | 36W PLL 4P HF DIM (23A) 830 | 36 | NACHT | - | per jaar | 4094 | 1412 | Gem. Smal. OVL | - | PHIL FGS104 | - | A+ | A+ | A+ | A+ | 0 | 0 | 0 | Vervangen A 6,0 |  | Sustainder Alexia |  | 2019 | 1998 | 2038 | 1998 | 2018
DRA08428 | Enkel nummer | 203638 | 570014 | Drachten | De Wiken | De Foreest | Huisnr. 7 | In bedrijf | 5.5VVERZ | 7035 | 1998-09-08 | PHIL FGS104 | - | 1998-09-08 | HF-R 136 PL-L | 36W PLL 4P HF DIM (23A) 830 | 36 | NACHT | - | per jaar | 4094 | 776 | Gem. Smal. OVL | - | PHIL FGS104 | - | A+ | A+ | A+ | A+ | 0 | 0 | 0 | Vervangen A 6,0 |  | Sustainder Alexia |  | 2019 | 1998 | 2038 | 1998 | 2018
DRA08429 | Enkel nummer | 203632 | 570046 | Drachten | De Wiken | De Foreest | Huisnr. 3 | In bedrijf | 5.5VVERZ | 7035 | 1985-01-01 | PHIL FGS104 | - | 2001-04-25 | HF-R 136 PL-L | 36W PLL 4P HF DIM (23A) 830 | 36 | NACHT | - | per jaar | 4094 | 776 | Gem. Smal. OVL | - | PHIL FGS104 | - | A+ | A+ | A+ | A+ | 0 | 0 | Niet genummerd | Vervangen A 6,0 |  | Sustainder Alexia |  | 2021 | 1985 | 2025 | 2001 | 2021
DRA08430 | Enkel nummer | 203504 | 570058 | Drachten | De Wiken | Hagewyk | Huisnr. 5 | In bedrijf | 5.5VVERZ | 7035 | 1998-09-08 | PHIL FGS104 | - | 1998-09-08 | HF-R 136 PL-L | 36W PLL 4P HF DIM (23A) 830 | 36 | NACHT | - | per jaar | 4094 | 1593 | Gem. Smal. OVL | - | PHIL FGS104 | - | A+ | A+ | A+ | A+ | 0 | 0 | 0 | Vervangen A 6,0 |  | Sustainder Alexia |  | 2019 | 1998 | 2038 | 1998 | 2018
DRA08431 | Enkel nummer | 203534 | 570063 | Drachten | De Wiken | Hagewyk | Huisnr. 13 | In bedrijf | 5.5VVERZ | 7035 | 1998-09-08 | PHIL FGS104 | - | 1998-09-08 | HF-R 136 PL-L | 36W PLL 4P HF DIM (23A) 830 | 36 | NACHT | - | per jaar | 4094 | 1593 | Gem. Smal. OVL | - | PHIL FGS104 | - | A+ | A+ | A+ | A+ | 0 | 0 | Niet genummerd | Vervangen A 6,0 |  | Sustainder Alexia |  | 2019 | 1998 | 2038 | 1998 | 2018
DRA08432 | Enkel nummer | 203564 | 570068 | Drachten | De Wiken | Hagewyk | Huisnr. 23 | In bedrijf | 5.5VVERZ | 7035 | 1998-09-07 | PHIL FGS104 | - | 1998-09-07 | HF-R 136 PL-L | 36W PLL 4P HF DIM (23A) 830 | 36 | NACHT | - | per jaar | 4094 | 1593 | Gem. Smal. OVL | - | PHIL FGS104 | - | A+ | A+ | A+ | A+ | 0 | 0 | 0 | Vervangen A 6,0 |  | Sustainder Alexia |  | 2019 | 1998 | 2038 | 1998 | 2018
DRA08433 | Enkel nummer | 203592 | 570101 | Drachten | De Wiken | Hagewyk | Huisnr. 30 | In bedrijf | 3.5CPTVERZ | 7035 | 1998-03-25 | PHIL CPS200 | - | 1998-03-25 | HF-R 136 PL-L | 36W PLL 4P HF DIM (23A) 830 | 36 | NACHT | - | per jaar | 4094 | 1593 | Gem. Smal. OVL | - | PHIL CPS200 | - | A+ | A+ | A+ | A+ | 0 | 0 | 0 | Vervangen A 4,0 |  | Sustainder Anne |  | 2019 | 1998 | 2038 | 1998 | 2018
DRA08434 | Enkel nummer | 203594 | 570073 | Drachten | De Wiken | Hagewyk | Huisnr. 31 | In bedrijf | 5.5VVERZ | 7035 | 1998-09-07 | PHIL FGS104 | - | 1998-09-07 | HF-R 136 PL-L | 36W PLL 4P HF DIM (23A) 830 | 36 | NACHT | - | per jaar | 4094 | 1593 | Gem. Smal. OVL | - | PHIL FGS104 | - | A+ | A+ | A+ | A+ | 0 | 0 | 0 | Vervangen A 6,0 |  | Sustainder Alexia |  | 2019 | 1998 | 2038 | 1998 | 2018
DRA08435 | Enkel nummer | 203622 | 570077 | Drachten | De Wiken | Hagewyk | Huisnr. 37 | In bedrijf | 5.5VVERZ | 7035 | 1998-09-07 | PHIL FGS104 | - | 1998-09-07 | HF-R 136 PL-L | 36W PLL 4P HF DIM (23A) 830 | 36 | NACHT | - | per jaar | 4094 | 1593 | Gem. Smal. OVL | - | PHIL FGS104 | - | A+ | A+ | A+ | A+ | 0 | 0 | 0 | Vervangen A 6,0 |  | Sustainder Alexia |  | 2019 | 1998 | 2038 | 1998 | 2018
DRA08436 | Enkel nummer | 203650 | 570082 | Drachten | De Wiken | Hagewyk | Huisnr. 45 | In bedrijf | 5.5VVERZ | 7035 | 1998-09-21 | PHIL FGS104 | - | 1998-09-21 | HF-R 136 PL-L | 36W PLL 4P HF DIM (23A) 830 | 36 | NACHT | - | per jaar | 4094 | 1593 | Gem. Smal. OVL | - | PHIL FGS104 | - | A+ | A+ | A+ | A+ | 0 | 0 | 0 | Vervangen A 6,0 |  | Sustainder Alexia |  | 2019 | 1998 | 2038 | 1998 | 2018
DRA08437 | Enkel nummer | 203680 | 570116 | Drachten | De Wiken | Hagewyk | Huisnr. 54 | In bedrijf | 3.5CPTVERZ | 7035 | 1985-01-01 | PHIL CPS200 | - | 1999-01-14 | HF-R 136 PL-L | 36W PLL 4P HF DIM (23A) 830 | 36 | NACHT | - | per jaar | 4094 | 1593 | Gem. Smal. OVL | - | PHIL CPS200 | - | A+ | A+ | A+ | A+ | 0 | 0 | 0 | Vervangen A 4,0 |  | Sustainder Anne |  | 2019 | 1985 | 2025 | 1999 | 2019
DRA08438 | Enkel nummer | 203680 | 570087 | Drachten | De Wiken | Hagewyk | Huisnr. 53 | In bedrijf | 5.5VVERZ | 7035 | 1994-03-09 | PHIL FGS104 | - | 1999-02-19 | HF-R 136 PL-L | 36W PLL 4P HF DIM (23A) 830 | 36 | NACHT | - | per jaar | 4094 | 1593 | Gem. Smal. OVL | - | PHIL FGS104 | - | A+ | A+ | A+ | A+ | 0 | Armatuur in boom | 0 | Vervangen A 6,0 |  | Sustainder Alexia |  | 2019 | 1994 | 2034 | 1999 | 2019
DRA08439 | Enkel nummer | 203689 | 570052 | Drachten | De Wiken | Foswerd | Huisnr. 23 | In bedrijf | 5.5VVERZ | 7035 | 1998-09-23 | PHIL FGS104 | - | 1998-09-23 | HF-R 136 PL-L | 36W PLL 4P HF DIM (23A) 830 | 36 | NACHT | - | per jaar | 4094 | 1511 | Gem. Smal. OVL | - | PHIL FGS104 | - | A+ | A+ | A+ | A+ | 0 | 0 | 0 | Vervangen A 6,0 |  | Sustainder Alexia |  | 2019 | 1998 | 2038 | 1998 | 2018
DRA08440 | Enkel nummer | 203713 | 570056 | Drachten | De Wiken | Foswerd | Huisnr. 31 | In bedrijf | 5.5VVERZ | 7035 | 1998-09-23 | PHIL FGS104 | - | 1998-09-23 | HF-R 136 PL-L | 36W PLL 4P HF DIM (23A) 830 | 36 | NACHT | - | per jaar | 4094 | 1511 | Gem. Smal. OVL | - | PHIL FGS104 | - | A+ | A+ | A+ | A+ | 0 | 0 | 0 | Vervangen A 6,0 |  | Sustainder Alexia |  | 2019 | 1998 | 2038 | 1998 | 2018
DRA08441 | Enkel nummer | 203707 | 570091 | Drachten | De Wiken | Hagewyk | Huisnr. 57 | In bedrijf | 5.5VVERZ | 7035 | 1998-09-21 | PHIL FGS104 | - | 1998-09-21 | HF-R 136 PL-L | 36W PLL 4P HF DIM (23A) 830 | 36 | NACHT | - | per jaar | 4094 | 1593 | Gem. Smal. OVL | - | PHIL FGS104 | - | A+ | A+ | A+ | A+ | 0 | 0 | 0 | Vervangen A 6,0 |  | Sustainder Alexia |  | 2019 | 1998 | 2038 | 1998 | 2018
DRA08442 | Enkel nummer | 203754 | 570072 | Drachten | De Wiken | Hagewyk | Huisnr. 44 | In bedrijf | 3.5CPTVERZ | 7035 | 1985-01-01 | PHIL CPS200 | - | 1999-01-18 | HF-R 136 PL-L | 36W PLL 4P HF DIM (23A) 830 | 36 | NACHT | - | per jaar | 4094 | 1593 | Gem. Smal. OVL | - | PHIL CPS200 | - | A+ | A+ | A+ | A+ | 0 | 0 | 0 | Vervangen A 4,0 |  | Sustainder Anne |  | 2019 | 1985 | 2025 | 1999 | 2019
DRA08443 | Enkel nummer | 203738 | 570096 | Drachten | De Wiken | Hagewyk | Huisnr. 38 | In bedrijf | 5.5VVERZ | 7035 | 1998-09-21 | PHIL FGS104 | - | 1998-09-21 | HF-R 136 PL-L | 36W PLL 4P HF DIM (23A) 830 | 36 | NACHT | - | per jaar | 4094 | 1593 | Gem. Smal. OVL | - | PHIL FGS104 | - | A+ | A+ | A+ | A+ | 0 | 0 | 0 | Vervangen A 6,0 |  | Sustainder Alexia |  | 2019 | 1998 | 2038 | 1998 | 2018
DRA08444 | Enkel nummer | 203784 | 570076 | Drachten | De Wiken | Hagewyk | Huisnr. 56 | In bedrijf | 3.5CPTVERZ | 7035 | 1985-01-01 | PHIL CPS200 | - | 1999-01-18 | HF-R 136 PL-L | 36W PLL 4P HF DIM (23A) 830 | 36 | NACHT | - | per jaar | 4094 | 1593 | Gem. Smal. OVL | - | PHIL CPS200 | - | A+ | A+ | A+ | A+ | 0 | 0 | 0 | Vervangen A 4,0 |  | Sustainder Anne |  | 2019 | 1985 | 2025 | 1999 | 2019
DRA08445 | Enkel nummer | 203768 | 570101 | Drachten | De Wiken | Hagewyk | Huisnr. 60 | In bedrijf | 5.5VVERZ | 7035 | 1994-03-09 | PHIL FGS104 | - | 1999-02-19 | HF-R 136 PL-L | 36W PLL 4P HF DIM (23A) 830 | 36 | NACHT | - | per jaar | 4094 | 1593 | Gem. Smal. OVL | - | PHIL FGS104 | - | A+ | A+ | A+ | A+ | 1 | 0 | 0 | Vervangen A 6,0 |  | Sustainder Alexia |  | 2019 | 1994 | 2034 | 1999 | 2019
DRA08446 | Enkel nummer | 203800 | 570106 | Drachten | De Wiken | Hagewyk | Huisnr. 62 | In bedrijf | 5.5VVERZ | 7035 | 1998-09-22 | PHIL FGS104 | - | 1998-09-22 | HF-R 136 PL-L | 36W PLL 4P HF DIM (23A) 830 | 36 | NACHT | - | per jaar | 4094 | 1593 | Gem. Smal. OVL | - | PHIL FGS104 | - | A+ | A+ | A+ | A+ | 1 | 0 | 0 | Vervangen A 6,0 |  | Sustainder Alexia |  | 2019 | 1998 | 2038 | 1998 | 2018
DRA08447 | Enkel nummer | 203687 | 570219 | Drachten | De Wiken | Hooglandswijk | Huisnr. 133 | In bedrijf | 5.5VVERZ | 7035 | 1998-09-16 | PHIL FGS104 | - | 1998-09-16 | HF-R 136 PL-L | 36W PLL 4P HF DIM (23A) 830 | 36 | NACHT | - | per jaar | 4094 | 1738 | Gem. Smal. OVL | - | PHIL FGS104 | - | A+ | A+ | A+ | A+ | 0 | 0 | 0 | Vervangen A 6,0 |  | Sustainder Alexia |  | 2019 | 1998 | 2038 | 1998 | 2018
DRA08448 | Enkel nummer | 203704 | 570210 | Drachten | De Wiken | Hooglandswijk | Huisnr. 133 | In bedrijf | 5.5VVERZ | 7035 | 1998-09-21 | PHIL FGS104 | - | 1998-09-21 | HF-R 136 PL-L | 36W PLL 4P HF DIM (23A) 830 | 36 | NACHT | - | per jaar | 4094 | 1738 | Gem. Smal. OVL | - | PHIL FGS104 | - | A+ | A+ | A+ | A+ | 0 | 0 | 0 | Vervangen A 6,0 |  | Sustainder Alexia |  | 2019 | 1998 | 2038 | 1998 | 2018
DRA08449 | Enkel nummer | 203726 | 570188 | Drachten | De Wiken | Hooglandswijk | Huisnr. 137 | In bedrijf | 5.5VVERZ | 7035 | 1998-09-17 | PHIL FGS104 | - | 1998-09-17 | HF-R 136 PL-L | 36W PLL 4P HF DIM (23A) 830 | 36 | NACHT | - | per jaar | 4094 | 1738 | Gem. Smal. OVL | - | PHIL FGS104 | - | A+ | A+ | A+ | A+ | 0 | 0 | 0 | Vervangen A 6,0 |  | Sustainder Alexia |  | 2019 | 1998 | 2038 | 1998 | 2018
DRA08450 | Enkel nummer | 203748 | 570166 | Drachten | De Wiken | Hooglandswijk | Huisnr. 141 | In bedrijf | 5.5VVERZ | 7035 | 1998-09-17 | PHIL FGS104 | - | 1998-09-17 | HF-R 136 PL-L | 36W PLL 4P HF DIM (23A) 830 | 36 | NACHT | - | per jaar | 4094 | 1738 | Gem. Smal. OVL | - | PHIL FGS104 | - | A+ | A+ | A+ | A+ | 0 | 0 | 0 | Vervangen A 6,0 |  | Sustainder Alexia |  | 2019 | 1998 | 2038 | 1998 | 2018
DRA08451 | Enkel nummer | 203769 | 570144 | Drachten | De Wiken | Hooglandswijk | Huisnr. 147 | In bedrijf | 5.5VVERZ | 7035 | 1998-09-21 | PHIL FGS104 | - | 1998-09-21 | HF-R 136 PL-L | 36W PLL 4P HF DIM (23A) 830 | 36 | NACHT | - | per jaar | 4094 | 1738 | Gem. Smal. OVL | - | PHIL FGS104 | - | A+ | A+ | A+ | A+ | 0 | 0 | 0 | Vervangen A 6,0 |  | Sustainder Alexia |  | 2019 | 1998 | 2038 | 1998 | 2018
DRA08452 | Enkel nummer | 203744 | 570128 | Drachten | De Wiken | Hooglandswijk | Huisnr. 147 | In bedrijf | 5.5VVERZ | 7035 | 1998-09-17 | PHIL FGS104 | - | 1998-09-17 | HF-R 136 PL-L | 36W PLL 4P HF DIM (23A) 830 | 36 | NACHT | - | per jaar | 4094 | 1738 | Gem. Smal. OVL | - | PHIL FGS104 | - | A+ | A+ | A+ | A+ | 0 | 0 | 0 | Vervangen A 6,0 |  | Sustainder Alexia |  | 2019 | 1998 | 2038 | 1998 | 2018
DRA08453 | Enkel nummer | 203721 | 570152 | Drachten | De Wiken | Hooglandswijk | Huisnr. 143 | In bedrijf | 5.5VVERZ | 7035 | 1998-09-17 | PHIL FGS104 | - | 1998-09-17 | HF-R 136 PL-L | 36W PLL 4P HF DIM (23A) 830 | 36 | NACHT | - | per jaar | 4094 | 1738 | Gem. Smal. OVL | - | PHIL FGS104 | - | A+ | A+ | A+ | A+ | 0 | 0 | 0 | Vervangen A 6,0 |  | Sustainder Alexia |  | 2019 | 1998 | 2038 | 1998 | 2018
DRA08454 | Enkel nummer | 203695 | 570172 | Drachten | De Wiken | Hooglandswijk | Huisnr. 137 | In bedrijf | 5.5VVERZ | 7035 | 1998-09-17 | PHIL FGS104 | - | 1998-09-17 | HF-R 136 PL-L | 36W PLL 4P HF DIM (23A) 830 | 36 | NACHT | - | per jaar | 4094 | 1738 | Gem. Smal. OVL | - | PHIL FGS104 | - | A+ | A+ | A+ | A+ | 0 | 0 | 0 | Vervangen A 6,0 |  | Sustainder Alexia |  | 2019 | 1998 | 2038 | 1998 | 2018
DRA08455 | Enkel nummer | 203675 | 570141 | Drachten | De Wiken | Hooglandswijk | Huisnr. 52 | In bedrijf | 3.5CPTVERZ | 7035 | 1985-01-01 | PHIL CPS200 | - | 1999-01-14 | HF-R 136 PL-L | 36W PLL 4P HF DIM (23A) 830 | 36 | NACHT | - | per jaar | 4094 | 1738 | Gem. Smal. OVL | - | PHIL CPS200 | - | A+ | A+ | A+ | A+ | 0 | 0 | 0 | Vervangen A 4,0 |  | Sustainder Anne |  | 2019 | 1985 | 2025 | 1999 | 2019
DRA08456 | Enkel nummer | 203669 | 570197 | Drachten | De Wiken | Hooglandswijk | Huisnr. 127 | In bedrijf | 5.5VVERZ | 7035 | 1998-09-16 | PHIL FGS104 | - | 1998-09-16 | HF-R 136 PL-L | 36W PLL 4P HF DIM (23A) 830 | 36 | NACHT | - | per jaar | 4094 | 1738 | Gem. Smal. OVL | - | PHIL FGS104 | - | A+ | A+ | A+ | A+ | 0 | 0 | 0 | Vervangen A 6,0 |  | Sustainder Alexia |  | 2019 | 1998 | 2038 | 1998 | 2018
DRA08457 | Enkel nummer | 203665 | 570167 | Drachten | De Wiken | Hooglandswijk | Huisnr. 121 | In bedrijf | 5.5VVERZ | 7035 | 1998-09-16 | PHIL FGS104 | - | 1998-09-16 | HF-R 136 PL-L | 36W PLL 4P HF DIM (23A) 830 | 36 | NACHT | - | per jaar | 4094 | 1738 | Gem. Smal. OVL | - | PHIL FGS104 | - | A+ | A+ | A+ | A+ | 0 | 0 | 0 | Vervangen A 6,0 |  | Sustainder Alexia |  | 2019 | 1998 | 2038 | 1998 | 2018
DRA08458 | Enkel nummer | 203645 | 570137 | Drachten | De Wiken | Hooglandswijk | Huisnr. 42 | In bedrijf | 3.5CPTVERZ | 7035 | 1985-01-01 | PHIL CPS200 | - | 1999-01-15 | HF-R 136 PL-L | 36W PLL 4P HF DIM (23A) 830 | 36 | NACHT | - | per jaar | 4094 | 1738 | Gem. Smal. OVL | - | PHIL CPS200 | - | A+ | A+ | A+ | A+ | 0 | 0 | Niet genummerd | Vervangen A 4,0 |  | Sustainder Anne |  | 2019 | 1985 | 2025 | 1999 | 2019
DRA08459 | Enkel nummer | 203635 | 570192 | Drachten | De Wiken | Hooglandswijk | Huisnr. 113 | In bedrijf | 3.5CPTVERZ | 7035 | 1985-01-01 | PHIL CPS200 | - | 1999-01-14 | HF-R 136 PL-L | 36W PLL 4P HF DIM (23A) 830 | 36 | NACHT | - | per jaar | 4094 | 1738 | Gem. Smal. OVL | - | PHIL CPS200 | - | A+ | A+ | A+ | A+ | 0 | 0 | 0 | Vervangen A 4,0 |  | Sustainder Anne |  | 2019 | 1985 | 2025 | 1999 | 2019
DRA08460 | Enkel nummer | 203636 | 570163 | Drachten | De Wiken | Hooglandswijk | Huisnr. 109 | In bedrijf | 5.5VVERZ | 7035 | 1998-09-16 | PHIL FGS104 | - | 1999-02-19 | HF-R 136 PL-L | 36W PLL 4P HF DIM (23A) 830 | 36 | NACHT | - | per jaar | 4094 | 1738 | Gem. Smal. OVL | - | PHIL FGS104 | - | A+ | A+ | A+ | A+ | 0 | 0 | 0 | Vervangen A 6,0 |  | Sustainder Alexia |  | 2019 | 1998 | 2038 | 1999 | 2019
DRA08461 | Enkel nummer | 203615 | 570132 | Drachten | De Wiken | Hooglandswijk | Huisnr. 34 | In bedrijf | 3.5CPTVERZ | 7035 | 1985-01-01 | PHIL CPS200 | - | 1999-01-15 | HF-R 136 PL-L | 36W PLL 4P HF DIM (23A) 830 | 36 | NACHT | - | per jaar | 4094 | 1738 | Gem. Smal. OVL | - | PHIL CPS200 | - | A+ | A+ | A+ | A+ | 0 | 0 | 0 | Vervangen A 4,0 |  | Sustainder Anne |  | 2019 | 1985 | 2025 | 1999 | 2019
DRA08462 | Enkel nummer | 203606 | 570188 | Drachten | De Wiken | Hooglandswijk | Huisnr. 103 | In bedrijf | 3.5CPTVERZ | 7035 | 1985-01-01 | PHIL CPS200 | - | 1999-01-14 | HF-R 136 PL-L | 36W PLL 4P HF DIM (23A) 830 | 36 | NACHT | - | per jaar | 4094 | 1738 | Gem. Smal. OVL | - | PHIL CPS200 | - | A+ | A+ | A+ | A+ | 0 | 0 | 0 | Vervangen A 4,0 |  | Sustainder Anne |  | 2019 | 1985 | 2025 | 1999 | 2019
DRA08463 | Enkel nummer | 203607 | 570158 | Drachten | De Wiken | Hooglandswijk | Huisnr. 97 | In bedrijf | 5.5VVERZ | 7035 | 1998-09-16 | PHIL FGS104 | - | 1998-09-16 | HF-R 136 PL-L | 36W PLL 4P HF DIM (23A) 830 | 36 | NACHT | - | per jaar | 4094 | 1738 | Gem. Smal. OVL | - | PHIL FGS104 | - | A+ | A+ | A+ | A+ | 0 | 0 | 0 | Vervangen A 6,0 |  | Sustainder Alexia |  | 2019 | 1998 | 2038 | 1998 | 2018
DRA08464 | Enkel nummer | 203586 | 570128 | Drachten | De Wiken | Hooglandswijk | Huisnr. 26 | In bedrijf | 3.5CPTVERZ | 7035 | 1985-01-01 | PHIL CPS200 | - | 1999-01-15 | HF-R 136 PL-L | 36W PLL 4P HF DIM (23A) 830 | 36 | NACHT | - | per jaar | 4094 | 1738 | Gem. Smal. OVL | - | PHIL CPS200 | - | A+ | A+ | A+ | A+ | 0 | 0 | 0 | Vervangen A 4,0 |  | Sustainder Anne |  | 2019 | 1985 | 2025 | 1999 | 2019
DRA08465 | Enkel nummer | 203577 | 570183 | Drachten | De Wiken | Hooglandswijk | Huisnr. 89 | In bedrijf | 3.5CPTVERZ | 7035 | 1998-03-25 | PHIL CPS200 | - | 1998-03-25 | HF-R 136 PL-L | 36W PLL 4P HF DIM (23A) 830 | 36 | NACHT | - | per jaar | 4094 | 1738 | Gem. Smal. OVL | - | PHIL CPS200 | - | A+ | A+ | A+ | A+ | 1 | 0 | 0 | Vervangen A 4,0 |  | Sustainder Anne |  | 2019 | 1998 | 2038 | 1998 | 2018
DRA08466 | Enkel nummer | 203577 | 570153 | Drachten | De Wiken | Hooglandswijk | Huisnr. 85 | In bedrijf | 5.5VVERZ | 7035 | 1998-09-16 | PHIL FGS104 | - | 1998-09-16 | HF-R 136 PL-L | 36W PLL 4P HF DIM (23A) 830 | 36 | NACHT | - | per jaar | 4094 | 1738 | Gem. Smal. OVL | - | PHIL FGS104 | - | A+ | A+ | A+ | A+ | 0 | 0 | 0 | Vervangen A 6,0 |  | Sustainder Alexia |  | 2019 | 1998 | 2038 | 1998 | 2018
DRA08467 | Enkel nummer | 203556 | 570123 | Drachten | De Wiken | Hooglandswijk | Huisnr. 20 | In bedrijf | 3.5CPTVERZ | 7035 | 1985-01-01 | PHIL CPS200 | - | 1999-01-15 | HF-R 136 PL-L | 36W PLL 4P HF DIM (23A) 830 | 36 | NACHT | - | per jaar | 4094 | 1738 | Gem. Smal. OVL | - | PHIL CPS200 | - | A+ | A+ | A+ | A+ | 0 | 0 | 0 | Vervangen A 4,0 |  | Sustainder Anne |  | 2019 | 1985 | 2025 | 1999 | 2019
DRA08468 | Enkel nummer | 203547 | 570179 | Drachten | De Wiken | Hooglandswijk | Huisnr. 79 | In bedrijf | 3.5CPTVERZ | 7035 | 1985-01-01 | PHIL CPS200 | - | 1999-01-18 | HF-R 136 PL-L | 36W PLL 4P HF DIM (23A) 830 | 36 | NACHT | - | per jaar | 4094 | 1738 | Gem. Smal. OVL | - | PHIL CPS200 | - | A+ | A+ | A+ | A+ | 0 | 0 | 0 | Vervangen A 4,0 |  | Sustainder Anne |  | 2019 | 1985 | 2025 | 1999 | 2019
DRA08469 | Enkel nummer | 203548 | 570148 | Drachten | De Wiken | Hooglandswijk | Huisnr. 73 | In bedrijf | 5.5VVERZ | 7035 | 1998-09-16 | PHIL FGS104 | - | 1998-09-16 | HF-R 136 PL-L | 36W PLL 4P HF DIM (23A) 830 | 36 | NACHT | - | per jaar | 4094 | 1738 | Gem. Smal. OVL | - | PHIL FGS104 | - | A+ | A+ | A+ | A+ | 0 | 0 | 0 | Vervangen A 6,0 |  | Sustainder Alexia |  | 2019 | 1998 | 2038 | 1998 | 2018
DRA08470 | Enkel nummer | 203527 | 570118 | Drachten | De Wiken | Hooglandswijk | Huisnr. 10 | In bedrijf | 3.5CPTVERZ | 7035 | 1985-01-01 | PHIL CPS200 | - | 1999-01-18 | HF-R 136 PL-L | 36W PLL 4P HF DIM (23A) 830 | 36 | NACHT | - | per jaar | 4094 | 1738 | Gem. Smal. OVL | - | PHIL CPS200 | - | A+ | A+ | A+ | A+ | 0 | 0 | 0 | Vervangen A 4,0 |  | Sustainder Anne |  | 2019 | 1985 | 2025 | 1999 | 2019
DRA08471 | Enkel nummer | 203518 | 570174 | Drachten | De Wiken | Hooglandswijk | Huisnr. 67 | In bedrijf | 3.5CPTVERZ | 7035 | 1998-03-25 | PHIL CPS200 | - | 1998-03-25 | HF-R 136 PL-L | 36W PLL 4P HF DIM (23A) 830 | 36 | NACHT | - | per jaar | 4094 | 1738 | Gem. Smal. OVL | - | PHIL CPS200 | - | A+ | A+ | A+ | A+ | 0 | 0 | 0 | Vervangen A 4,0 |  | Sustainder Anne |  | 2019 | 1998 | 2038 | 1998 | 2018
DRA08472 | Enkel nummer | 203518 | 570144 | Drachten | De Wiken | Hooglandswijk | Huisnr. 71 | In bedrijf | 5.5VVERZ | 7035 | 1998-09-15 | PHIL FGS104 | - | 1998-09-15 | HF-R 136 PL-L | 36W PLL 4P HF DIM (23A) 830 | 36 | NACHT | - | per jaar | 4094 | 1738 | Gem. Smal. OVL | - | PHIL FGS104 | - | A+ | A+ | A+ | A+ | 0 | 0 | 0 | Vervangen A 6,0 |  | Sustainder Alexia |  | 2019 | 1998 | 2038 | 1998 | 2018
DRA08473 | Enkel nummer | 203495 | 570140 | Drachten | De Wiken | Hooglandswijk | Huisnr. 53 | In bedrijf | 5.5VVERZ | 7035 | 1998-09-15 | PHIL FGS104 | - | 1998-09-15 | HF-R 136 PL-L | 36W PLL 4P HF DIM (23A) 830 | 36 | NACHT | - | per jaar | 4094 | 1738 | Gem. Smal. OVL | - | PHIL FGS104 | - | A+ | A+ | A+ | A+ | 0 | 0 | 0 | Vervangen A 6,0 |  | Sustainder Alexia |  | 2019 | 1998 | 2038 | 1998 | 2018
DRA08474 | Enkel nummer | 203451 | 570161 | Drachten | De Wiken | Hooglandswijk | Huisnr. 23 | In bedrijf | 5.5VVERZ | 7035 | 1998-09-15 | PHIL FGS104 | - | 1998-09-15 | HF-R 136 PL-L | 36W PLL 4P HF DIM (23A) 830 | 36 | NACHT | - | per jaar | 4094 | 1738 | Gem. Smal. OVL | - | PHIL FGS104 | - | A+ | A+ | A+ | A+ | 0 | 0 | 0 | Vervangen A 6,0 |  | Sustainder Alexia |  | 2019 | 1998 | 2038 | 1998 | 2018
DRA08475 | Enkel nummer | 203461 | 570134 | Drachten | De Wiken | Hooglandswijk | Huisnr. 49 | In bedrijf | 5.5VVERZ | 7035 | 1998-09-15 | PHIL FGS104 | - | 1999-02-19 | HF-R 136 PL-L | 36W PLL 4P HF DIM (23A) 830 | 36 | NACHT | - | per jaar | 4094 | 1738 | Gem. Smal. OVL | - | PHIL FGS104 | - | A+ | A+ | A+ | A+ | 2 | 0 | Niet genummerd | Vervangen A 6,0 |  | Sustainder Alexia |  | 2019 | 1998 | 2038 | 1999 | 2019
DRA08476 | Enkel nummer | 203458 | 570105 | Drachten | De Wiken | Hooglandswijk | Huisnr. 9 | In bedrijf | 5.5CST | 7035 | 1975-01-01 | PHIL FGS104 | - | 1999-02-19 | HF-R 136 PL-L | 36W PLL 4P HF DIM (23A) 830 | 36 | NACHT | - | per jaar | 4094 | 1738 | Gem. Smal. OVL | - | PHIL FGS104 | - | A+ | B | A+ | A+ | 0 | 0 | 0 | Vervangen M+A 6,0 | 6M.STV.CV.PT.60MM | Sustainder Alexia |  | 2019 | 1975 | 2015 | 1999 | 2019
DRA08477 | Enkel nummer | 203462 | 570078 | Drachten | De Wiken | Hooglandswijk | Huisnr. 3 | In bedrijf | 5.5VVERZ | 7035 | 1998-09-14 | PHIL FGS104 | - | 1998-09-14 | HF-R 136 PL-L | 36W PLL 4P HF DIM (23A) 830 | 36 | NACHT | - | per jaar | 4094 | 1738 | Gem. Smal. OVL | - | PHIL FGS104 | - | A+ | A+ | A+ | A+ | 0 | 0 | 0 | Vervangen A 6,0 |  | Sustainder Alexia |  | 2019 | 1998 | 2038 | 1998 | 2018
DRA08478 | Enkel nummer | 203474 | 570053 | Drachten | De Wiken | Hagewyk | Huisnr. 1 | In bedrijf | 5.5VVERZ | 7035 | 1998-09-07 | PHIL FGS104 | - | 1998-09-07 | HF-R 136 PL-L | 36W PLL 4P HF DIM (23A) 830 | 36 | NACHT | - | per jaar | 4094 | 1593 | Gem. Smal. OVL | - | PHIL FGS104 | - | A+ | A+ | A+ | A+ | 1 | 0 | 0 | Vervangen A 6,0 |  | Sustainder Alexia |  | 2019 | 1998 | 2038 | 1998 | 2018
DRA08479 | Enkel nummer | 203421 | 570108 | Drachten | De Wiken | Dwarswyk | Huisnr. 23 | In bedrijf | 5.5VVERZ | 7035 | 1998-08-28 | PHIL FGS104 | - | 1998-08-28 | HF-R 136 PL-L | 36W PLL 4P HF DIM (23A) 830 | 36 | NACHT | - | per jaar | 4094 | 1358 | Gem. Smal. OVL | - | PHIL FGS104 | - | A+ | B | A+ | A+ | 0 | 0 | 0 | Vervangen A 6,0 |  | Sustainder Alexia |  | 2019 | 1998 | 2038 | 1998 | 2018
DRA08480 | Enkel nummer | 203428 | 570079 | Drachten | De Wiken | Dwarswyk | Huisnr. 69 | In bedrijf | 5.5VVERZ | 7035 | 1997-03-13 | PHIL FGS104 | - | 1999-02-19 | HF-R 136 PL-L | 36W PLL 4P HF DIM (23A) 830 | 36 | NACHT | - | per jaar | 4094 | 1358 | Gem. Smal. OVL | - | PHIL FGS104 | - | A+ | A+ | A+ | A+ | 1 | 0 | 0 | Vervangen A 6,0 |  | Sustainder Alexia |  | 2019 | 1997 | 2037 | 1999 | 2019
DRA08481 | Enkel nummer | 203434 | 570051 | Drachten | De Wiken | Dwarswyk | Huisnr. 67 | In bedrijf | 5.5VVERZ | 7035 | 1993-06-29 | PHIL FGS104 | - | 1999-02-19 | HF-R 136 PL-L | 36W PLL 4P HF DIM (23A) 830 | 36 | NACHT | - | per jaar | 4094 | 1358 | Gem. Smal. OVL | - | PHIL FGS104 | - | A+ | A+ | A+ | A+ | 2 | 0 | 0 | Vervangen A 6,0 |  | Sustainder Alexia |  | 2019 | 1993 | 2033 | 1999 | 2019
DRA08482 | Enkel nummer | 203436 | 570017 | Drachten | De Wiken | Dwarswyk | Huisnr. 366 | In bedrijf | 5.5VVERZ | 7035 | 1998-08-28 | PHIL FGS104 | - | 1998-08-28 | HF-R 136 PL-L | 36W PLL 4P HF DIM (23A) 830 | 36 | NACHT | - | per jaar | 4094 | 1358 | Gem. Smal. OVL | - | PHIL FGS104 | - | A+ | A+ | A+ | A+ | 0 | 0 | 0 | Vervangen A 6,0 |  | Sustainder Alexia |  | 2019 | 1998 | 2038 | 1998 | 2018
DRA08483 | Enkel nummer | 203438 | 569982 | Drachten | De Wiken | Dwarswyk | Huisnr. 43 | In bedrijf | 5.5VVERZ | 7035 | 1998-08-27 | PHIL FGS104 | - | 1998-08-27 | HF-R 136 PL-L | 36W PLL 4P HF DIM (23A) 830 | 36 | NACHT | - | per jaar | 4094 | 1358 | Gem. Smal. OVL | - | PHIL FGS104 | - | A+ | A+ | A+ | A+ | 0 | 0 | 0 | Vervangen A 6,0 |  | Sustainder Alexia |  | 2019 | 1998 | 2038 | 1998 | 2018
DRA08484 | Enkel nummer | 203458 | 569968 | Drachten | De Wiken | Dwarswyk | Huisnr. 360 | In bedrijf | 3.5CPTVERZ | 7035 | 1985-01-01 | LIGHTRONICS KFK LED | - | 1999-01-20 | LEDDRIVER | LED | 36 | NACHT | - | per jaar | 4094 | 1358 | Gem. Smal. OVL | - | PHIL CPS200 | - | A+ | A+ | A+ | A+ | 0 | 0 | 0 | [5 empty] | 1985 | 2025 | 1999 | 2019
DRA08485 | Enkel nummer | 203439 | 569947 | Drachten | De Wiken | Dwarswyk | Huisnr. 35 | In bedrijf | 5.5VVERZ | 7035 | 1998-08-27 | PHIL FGS104 | - | 1998-08-27 | HF-R 136 PL-L | 36W PLL 4P HF DIM (23A) 830 | 36 | NACHT | - | per jaar | 4094 | 1358 | Gem. Smal. OVL | - | PHIL FGS104 | - | A+ | A+ | A+ | A+ | 0 | 0 | 0 | Vervangen A 6,0 |  | Sustainder Alexia |  | 2019 | 1998 | 2038 | 1998 | 2018
DRA08486 | Enkel nummer | 203462 | 569937 | Drachten | De Wiken | Dwarswyk | Huisnr. 358 | In bedrijf | 3.5CPTVERZ | 7035 | 1985-01-01 | PHIL CPS200 | - | 1999-01-20 | HF-R 136 PL-L | 36W PLL 4P HF DIM (23A) 830 | 36 | NACHT | - | per jaar | 4094 | 1358 | Gem. Smal. OVL | - | PHIL CPS200 | - | A+ | A+ | A+ | A+ | 0 | 0 | 0 | Vervangen A 4,0 |  | Sustainder Anne |  | 2019 | 1985 | 2025 | 1999 | 2019
DRA08487 | Enkel nummer | 203441 | 569912 | Drachten | De Wiken | Dwarswyk | Huisnr. 23 | In bedrijf | 5.5VVERZ | 7035 | 1998-08-27 | PHIL FGS104 | - | 1998-08-27 | HF-R 136 PL-L | 36W PLL 4P HF DIM (23A) 830 | 36 | NACHT | - | per jaar | 4094 | 1358 | Gem. Smal. OVL | - | PHIL FGS104 | - | A+ | A+ | A+ | A+ | 0 | 0 | 0 | Vervangen A 6,0 |  | Sustainder Alexia |  | 2019 | 1998 | 2038 | 1998 | 2018
DRA08488 | Enkel nummer | 203467 | 569909 | Drachten | De Wiken | Dwarswyk | Huisnr. 354 | In bedrijf | 3.5CPTVERZ | 7035 | 1985-01-01 | INDU 2000 KEGEL | 7035 | 1999-01-20 | HF-R 136 PL-L | 36W PLL 4P HF DIM (23A) 830 | 36 | NACHT | - | per jaar | 4094 | 1358 | Gem. Smal. OVL | - | INDU 2000 KEGEL | - | A+ | A+ | A+ | A+ | 0 | 0 | 0 | Vervangen A 4,0 |  | Sustainder Alexia |  | 2019 | 1985 | 2025 | 1999 | 2019
DRA08489 | Enkel nummer | 203442 | 569878 | Drachten | De Wiken | Dwarswyk | Huisnr. 17 | In bedrijf | 5.5VVERZ | 7035 | 1985-01-01 | PHIL FGS104 | - | 2006-09-30 | HF-R 136 PL-L | 36W PLL 4P HF DIM (23A) 830 | 36 | NACHT | - | per jaar | 4094 | 1358 | Gem. Smal. OVL | - | PHIL FGS104 | - | A+ | A+ | A+ | A+ | 1 | 0 | 0 | [5 empty] | 1985 | 2025 | 2006 | 2026
DRA08490 | Enkel nummer | 203455 | 569869 | Drachten | De Wiken | Engwerd | - | In bedrijf | 5.5VVERZ | 7035 | 2016-01-01 | PHIL FGS104 | - | 1998-09-01 | HF-R 136 PL-L | 36W PLL 4P HF DIM (23A) 830 | 36 | NACHT | - | per jaar | 4094 | 1412 | Gem. Smal. OVL | - | PHIL FGS104 | - | A+ | A+ | A+ | A+ | 1 | 0 | 0 | Vervangen A 6,0 |  | Sustainder Alexia |  | 2019 | 2016 | 2056 | 1998 | 2018
DRA08491 | Enkel nummer | 203571 | 569888 | Drachten | De Wiken | Engwerd | Huisnr. 71 | In bedrijf | 5.5VVERZ | 7035 | 1998-09-02 | PHIL FGS104 | - | 1998-09-02 | HF-R 136 PL-L | 36W PLL 4P HF DIM (23A) 830 | 36 | NACHT | - | per jaar | 4094 | 1412 | Gem. Smal. OVL | - | PHIL FGS104 | - | A+ | A+ | A+ | A+ | 0 | 0 | 0 | Vervangen A 6,0 |  | Sustainder Alexia |  | 2019 | 1998 | 2038 | 1998 | 2018
DRA08492 | Enkel nummer | 203416 | 569863 | Drachten | De Wiken | Stelpswijk | Huisnr. 2 | In bedrijf | 5.5VVERZ | 7035 | 1998-09-01 | PHIL FGS104 | - | 1998-09-01 | HF-R 136 PL-L | 36W PLL 4P HF DIM (23A) 830 | 36 | NACHT | - | per jaar | 4094 | 2746 | Gem. Smal. OVL | - | PHIL FGS104 | - | A+ | A+ | A+ | A+ | 0 | 0 | 0 | Vervangen A 6,0 |  | Sustainder Alexia |  | 2019 | 1998 | 2038 | 1998 | 2018
DRA08493 | Enkel nummer | 203390 | 569859 | Drachten | De Wiken | Stelpswijk | Huisnr. 8 | In bedrijf | 5.5VVERZ | 7035 | 1998-09-01 | PHIL FGS104 | - | 1998-09-01 | HF-R 136 PL-L | 36W PLL 4P HF DIM (23A) 830 | 36 | NACHT | - | per jaar | 4094 | 2746 | Gem. Smal. OVL | - | PHIL FGS104 | - | A+ | A+ | A+ | A+ | 0 | 0 | 0 | Vervangen A 6,0 |  | Sustainder Alexia |  | 2019 | 1998 | 2038 | 1998 | 2018
DRA08494 | Enkel nummer | 203337 | 569839 | Drachten | De Wiken | Langewyk | Huisnr. 9 | In bedrijf | 3.5CPTVERZ | 7035 | 1985-01-01 | PHIL CPS200 | - | 1999-01-20 | HF-R 136 PL-L | 36W PLL 4P HF DIM (23A) 830 | 36 | NACHT | - | per jaar | 4094 | 2029 | Gem. Smal. OVL | - | PHIL CPS200 | - | A+ | A+ | A+ | A+ | 0 | 0 | Niet genummerd | Vervangen A 4,0 |  | Sustainder Anne |  | 2019 | 1985 | 2025 | 1999 | 2019
DRA08495 | Enkel nummer | 203361 | 569865 | Drachten | De Wiken | Stelpswijk | Huisnr. 1 | In bedrijf | 5.5VVERZ | 7035 | 1994-03-08 | PHIL FGS104 | - | 1999-02-19 | HF-R 136 PL-L | 36W PLL 4P HF DIM (23A) 830 | 36 | NACHT | - | per jaar | 4094 | 2746 | Gem. Smal. OVL | - | PHIL FGS104 | - | A+ | A+ | A+ | A+ | 0 | 0 | 0 | Vervangen A 6,0 |  | Sustainder Alexia |  | 2019 | 1994 | 2034 | 1999 | 2019
DRA08496 | Enkel nummer | 203356 | 569891 | Drachten | De Wiken | Stelpswijk | Huisnr. 1 | In bedrijf | 5.5VVERZ | 7035 | 2010-01-01 | PHIL FGS104 | - | 1999-02-19 | HF-R 136 PL-L | 36W PLL 4P HF DIM (23A) 830 | 36 | NACHT | - | per jaar | 4094 | 2746 | Gem. Smal. OVL | - | PHIL FGS104 | - | A+ | A+ | A+ | A+ | 0 | 0 | 0 | Vervangen A 6,0 |  | Sustainder Alexia |  | 2019 | 2010 | 2050 | 1999 | 2019
DRA08497 | Enkel nummer | 203315 | 569890 | Drachten | De Wiken | Stelpswijk | Huisnr. 9 | In bedrijf | 3.5CPTVERZ | 7035 | 1998-12-17 | PHIL CPS200 | - | 1998-12-17 | HF-R 136 PL-L | 36W PLL 4P HF DIM (23A) 830 | 36 | NACHT | - | per jaar | 4094 | 2746 | Gem. Smal. OVL | - | PHIL CPS200 | - | A+ | B | A+ | A+ | 0 | 0 | 0 | Vervangen A 4,0 |  | Sustainder Anne |  | 2019 | 1998 | 2038 | 1998 | 2018
DRA08498 | Enkel nummer | 203335 | 569898 | Drachten | De Wiken | Stelpswijk | Huisnr. 21 | In bedrijf | 3.5CPTVERZ | 7035 | 1998-12-17 | PHIL CPS200 | - | 1998-12-17 | HF-R 136 PL-L | 36W PLL 4P HF DIM (23A) 830 | 36 | NACHT | - | per jaar | 4094 | 2746 | Gem. Smal. OVL | - | PHIL CPS200 | - | A+ | A+ | A+ | A+ | 0 | 0 | Niet genummerd | Vervangen A 4,0 |  | Sustainder Anne |  | 2019 | 1998 | 2038 | 1998 | 2018
DRA08499 | Enkel nummer | 203399 | 569928 | Drachten | De Wiken | Stelpswijk | Huisnr. 28 | In bedrijf | 3.5CPTVERZ | 7035 | 1985-01-01 | PHIL CPS200 | - | 1999-01-04 | HF-R 136 PL-L | 36W PLL 4P HF DIM (23A) 830 | 36 | NACHT | - | per jaar | 4094 | 2746 | Gem. Smal. OVL | - | PHIL CPS200 | - | A+ | A+ | A+ | A+ | 0 | 0 | 0 | Vervangen A 4,0 |  | Sustainder Anne |  | 2019 | 1985 | 2025 | 1999 | 2019
DRA08500 | Enkel nummer | 203376 | 569919 | Drachten | De Wiken | Stelpswijk | Huisnr. 16 | In bedrijf | 3.5CPTVERZ | 7035 | 1985-01-01 | PHIL CPS200 | - | 1999-01-04 | HF-R 136 PL-L | 36W PLL 4P HF DIM (23A) 830 | 36 | NACHT | - | per jaar | 4094 | 2746 | Gem. Smal. OVL | - | PHIL CPS200 | - | A+ | A+ | A+ | A+ | 0 | 0 | 0 | Vervangen A 4,0 |  | Sustainder Anne |  | 2019 | 1985 | 2025 | 1999 | 2019
DRA08501 | Enkel nummer | 203352 | 569921 | Drachten | De Wiken | Stelpswijk | Huisnr. 23 | In bedrijf | 5.5VVERZ | 7035 | 1994-03-08 | PHIL FGS104 | - | 1999-02-19 | HF-R 136 PL-L | 36W PLL 4P HF DIM (23A) 830 | 36 | NACHT | - | per jaar | 4094 | 2746 | Gem. Smal. OVL | - | PHIL FGS104 | - | A+ | A+ | A+ | A+ | 0 | 0 | 0 | Vervangen A 6,0 |  | Sustainder Alexia |  | 2019 | 1994 | 2034 | 1999 | 2019
DRA08502 | Enkel nummer | 203303 | 569946 | Drachten | De Wiken | Stelpswijk | Huisnr. 33 | In bedrijf | 3.5CPTVERZ | 7035 | 1985-01-01 | PHIL CPS200 | - | 1999-01-05 | HF-R 136 PL-L | 36W PLL 4P HF DIM (23A) 830 | 36 | NACHT | - | per jaar | 4094 | 2746 | Gem. Smal. OVL | - | PHIL CPS200 | - | A+ | A+ | A+ | A+ | 0 | 0 | 0 | Vervangen A 4,0 |  | Sustainder Anne |  | 2019 | 1985 | 2025 | 1999 | 2019
DRA08503 | Enkel nummer | 203325 | 569955 | Drachten | De Wiken | Stelpswijk | Huisnr. 45 | In bedrijf | 3.5CPTVERZ | 7035 | 1985-01-01 | PHIL CPS200 | - | 1999-01-05 | HF-R 136 PL-L | 36W PLL 4P HF DIM (23A) 830 | 36 | NACHT | - | per jaar | 4094 | 2746 | Gem. Smal. OVL | - | PHIL CPS200 | - | A+ | A+ | A+ | A+ | 0 | 0 | 0 | Vervangen A 4,0 |  | Sustainder Anne |  | 2019 | 1985 | 2025 | 1999 | 2019
DRA08504 | Enkel nummer | 203347 | 569949 | Drachten | De Wiken | Stelpswijk | Huisnr. 25 | In bedrijf | 5.5VVERZ | 7035 | 1998-08-31 | PHIL FGS104 | - | 1998-08-31 | HF-R 136 PL-L | 36W PLL 4P HF DIM (23A) 830 | 36 | NACHT | - | per jaar | 4094 | 2746 | Gem. Smal. OVL | - | PHIL FGS104 | - | A+ | A+ | A+ | A+ | 0 | 0 | 0 | Vervangen A 6,0 |  | Sustainder Alexia |  | 2019 | 1998 | 2038 | 1998 | 2018
DRA08505 | Enkel nummer | 203389 | 569985 | Drachten | De Wiken | Stelpswijk | Huisnr. 52 | In bedrijf | 3.5CPTVERZ | 7035 | 1985-01-01 | PHIL CPS200 | - | 1999-01-06 | HF-R 136 PL-L | 36W PLL 4P HF DIM (23A) 830 | 36 | NACHT | - | per jaar | 4094 | 2746 | Gem. Smal. OVL | - | PHIL CPS200 | - | A+ | A+ | A+ | A+ | 0 | 0 | 0 | Vervangen A 4,0 |  | Sustainder Anne |  | 2019 | 1985 | 2025 | 1999 | 2019
DRA08506 | Enkel nummer | 203369 | 569977 | Drachten | De Wiken | Stelpswijk | Huisnr. 42 | In bedrijf | 3.5CPTVERZ | 7035 | 1985-01-01 | PHIL CPS200 | - | 1999-01-05 | HF-R 136 PL-L | 36W PLL 4P HF DIM (23A) 830 | 36 | NACHT | - | per jaar | 4094 | 2746 | Gem. Smal. OVL | - | PHIL CPS200 | - | A+ | A+ | A+ | A+ | 0 | 0 | 0 | Vervangen A 4,0 |  | Sustainder Anne |  | 2019 | 1985 | 2025 | 1999 | 2019
DRA08507 | Enkel nummer | 203342 | 569978 | Drachten | De Wiken | Stelpswijk | Huisnr. 47 | In bedrijf | 5.5VVERZ | 7035 | 1998-08-31 | PHIL FGS104 | - | 1998-08-31 | HF-R 136 PL-L | 36W PLL 4P HF DIM (23A) 830 | 36 | NACHT | - | per jaar | 4094 | 2746 | Gem. Smal. OVL | - | PHIL FGS104 | - | A+ | A+ | A+ | A+ | 0 | 0 | 0 | Vervangen A 6,0 |  | Sustainder Alexia |  | 2019 | 1998 | 2038 | 1998 | 2018
DRA08508 | Enkel nummer | 203265 | 569999 | Drachten | De Wiken | Stelpswijk | Huisnr. 59 | In bedrijf | 3.5CPTVERZ | 7035 | 1985-01-01 | INDU 2000 KEGEL | - | 1999-01-07 | HF-R 136 PL-L | 36W PLL 4P HF DIM (23A) 830 | 36 | NACHT | - | per jaar | 4094 | 2746 | Gem. Smal. OVL | - | INDU 2000 KEGEL | - | A+ | A+ | A+ | A+ | 0 | 0 | Niet genummerd | Vervangen A 4,0 |  | Sustainder Anne |  | 2019 | 1985 | 2025 | 1999 | 2019
DRA08509 | Enkel nummer | 203287 | 570002 | Drachten | De Wiken | Stelpswijk | Huisnr. 59 | In bedrijf | 3.5CPTVERZ | 7035 | 1985-01-01 | PHIL CPS200 | - | 1999-01-07 | HF-R 136 PL-L | 36W PLL 4P HF DIM (23A) 830 | 36 | NACHT | - | per jaar | 4094 | 2746 | Gem. Smal. OVL | - | PHIL CPS200 | - | A+ | A+ | A+ | A+ | 0 | 0 | 0 | Vervangen A 4,0 |  | Sustainder Anne |  | 2019 | 1985 | 2025 | 1999 | 2019
DRA08510 | Enkel nummer | 203311 | 570006 | Drachten | De Wiken | Stelpswijk | Huisnr. 53 | In bedrijf | 3.5CPTVERZ | 7035 | 1985-01-01 | PHIL CPS200 | - | 1999-01-07 | HF-R 136 PL-L | 36W PLL 4P HF DIM (23A) 830 | 36 | NACHT | - | per jaar | 4094 | 2746 | Gem. Smal. OVL | - | PHIL CPS200 | - | A+ | A+ | A+ | A+ | 0 | 0 | 0 | Vervangen A 4,0 |  | Sustainder Anne |  | 2019 | 1985 | 2025 | 1999 | 2019
DRA08511 | Enkel nummer | 203338 | 570005 | Drachten | De Wiken | Stelpswijk | Huisnr. 49 | In bedrijf | 5.5VVERZ | 7035 | 1997-11-11 | PHIL FGS104 | - | 1997-11-11 | HF-R 136 PL-L | 36W PLL 4P HF DIM (23A) 830 | 36 | NACHT | - | per jaar | 4094 | 2746 | Gem. Smal. OVL | - | PHIL FGS104 | - | A+ | A+ | A+ | A+ | 0 | 0 | 0 | Vervangen A 6,0 |  | Sustainder Alexia |  | 2019 | 1997 | 2037 | 1997 | 2017
DRA08512 | Enkel nummer | 203353 | 570036 | Drachten | De Wiken | Stelpswijk | Huisnr. 64 | In bedrijf | 3.5CPTVERZ | 7035 | 1985-01-01 | PHIL CPS200 | - | 1999-01-06 | HF-R 136 PL-L | 36W PLL 4P HF DIM (23A) 830 | 36 | NACHT | - | per jaar | 4094 | 2746 | Gem. Smal. OVL | - | PHIL CPS200 | - | A+ | A+ | A+ | A+ | 0 | 0 | 0 | Vervangen A 4,0 |  | Sustainder Anne |  | 2019 | 1985 | 2025 | 1999 | 2019
DRA08513 | Enkel nummer | 203380 | 570039 | Drachten | De Wiken | Stelpswijk | Huisnr. 72 | In bedrijf | 3.5CPTVERZ | 7035 | 1985-01-01 | PHIL CPS200 | - | 1999-01-06 | HF-R 136 PL-L | 36W PLL 4P HF DIM (23A) 830 | 36 | NACHT | - | per jaar | 4094 | 2746 | Gem. Smal. OVL | - | PHIL CPS200 | - | A+ | A+ | A+ | A+ | 0 | 0 | Niet genummerd | Vervangen A 4,0 |  | Sustainder Anne |  | 2019 | 1985 | 2025 | 1999 | 2019
DRA08514 | Enkel nummer | 203377 | 570054 | Drachten | De Wiken | Stelpswijk | Huisnr. 76 | In bedrijf | 3.5CPTVERZ | 7035 | 1985-01-01 | PHIL CPS200 | - | 1999-01-07 | HF-R 136 PL-L | 36W PLL 4P HF DIM (23A) 830 | 36 | NACHT | - | per jaar | 4094 | 2746 | Gem. Smal. OVL | - | PHIL CPS200 | - | A+ | A+ | A+ | A+ | 0 | 0 | 0 | Vervangen A 4,0 |  | Sustainder Anne |  | 2019 | 1985 | 2025 | 1999 | 2019
DRA08515 | Enkel nummer | 203351 | 570050 | Drachten | De Wiken | Stelpswijk | Huisnr. 84 | In bedrijf | 3.5CPTVERZ | 7035 | 1985-01-01 | PHIL CPS200 | - | 1999-01-06 | HF-R 136 PL-L | 36W PLL 4P HF DIM (23A) 830 | 36 | NACHT | - | per jaar | 4094 | 2746 | Gem. Smal. OVL | - | PHIL CPS200 | - | A+ | A+ | A+ | A+ | 0 | 0 | 0 | Vervangen A 4,0 |  | Sustainder Anne |  | 2019 | 1985 | 2025 | 1999 | 2019
DRA08516 | Enkel nummer | 203322 | 570048 | Drachten | De Wiken | Stelpswijk | Huisnr. 65 | In bedrijf | 5.5VVERZ | 7035 | 1994-03-08 | PHIL FGS104 | - | 1999-02-19 | HF-R 136 PL-L | 36W PLL 4P HF DIM (23A) 830 | 36 | NACHT | - | per jaar | 4094 | 2746 | Gem. Smal. OVL | - | PHIL FGS104 | - | A+ | A+ | A+ | A+ | 0 | 0 | Niet genummerd | Vervangen A 6,0 |  | Sustainder Alexia |  | 2019 | 1994 | 2034 | 1999 | 2019
DRA08517 | Enkel nummer | 203316 | 570077 | Drachten | De Wiken | Stelpswijk | Huisnr. 73 | In bedrijf | 5.5VVERZ | 7035 | 1994-03-08 | PHIL FGS104 | - | 1999-02-19 | HF-R 136 PL-L | 36W PLL 4P HF DIM (23A) 830 | 36 | NACHT | - | per jaar | 4094 | 2746 | Gem. Smal. OVL | - | PHIL FGS104 | - | A+ | A+ | A+ | A+ | 0 | 0 | Niet genummerd | Vervangen A 6,0 |  | Sustainder Alexia |  | 2019 | 1994 | 2034 | 1999 | 2019
DRA08518 | Enkel nummer | 203274 | 570127 | Drachten | De Wiken | Stelpswijk | Huisnr. 8 | In bedrijf | 3.5CPTVERZ | 7035 | 1985-01-01 | PHIL CPS200 | - | 1999-01-08 | HF-R 136 PL-L | 36W PLL 4P HF DIM (23A) 830 | 36 | NACHT | - | per jaar | 4094 | 2746 | Gem. Smal. OVL | - | PHIL CPS200 | - | A+ | A+ | A+ | A+ | 0 | 0 | 0 | Vervangen A 4,0 |  | Sustainder Anne |  | 2019 | 1985 | 2025 | 1999 | 2019
DRA08519 | Enkel nummer | 203277 | 570105 | Drachten | De Wiken | Stelpswijk | Huisnr. 2 | In bedrijf | 3.5CPTVERZ | 7035 | 1985-01-01 | PHIL CPS200 | - | 1999-01-08 | HF-R 136 PL-L | 36W PLL 4P HF DIM (23A) 830 | 36 | NACHT | - | per jaar | 4094 | 2746 | Gem. Smal. OVL | - | PHIL CPS200 | - | A+ | A+ | A+ | A+ | 0 | 0 | 0 | Vervangen A 4,0 |  | Sustainder Anne |  | 2019 | 1985 | 2025 | 1999 | 2019
DRA08520 | Enkel nummer | 203315 | 570108 | Drachten | De Wiken | Stelpswijk | Huisnr. 85 | In bedrijf | 5.5VVERZ | 7035 | 1994-03-08 | PHIL FGS104 | - | 1999-02-19 | HF-R 136 PL-L | 36W PLL 4P HF DIM (23A) 830 | 36 | NACHT | - | per jaar | 4094 | 2746 | Gem. Smal. OVL | - | PHIL FGS104 | - | A+ | A+ | A+ | D | 0 | 0 | 0 | Vervangen A 6,0 |  | Sustainder Alexia |  | 2019 | 1994 | 2034 | 1999 | 2019
DRA08521 | Enkel nummer | 203350 | 570112 | Drachten | De Wiken | Stelpswijk | Huisnr. 93 | In bedrijf | 5.5VVERZ | 7035 | 1998-08-31 | PHIL FGS104 | - | 1998-08-31 | HF-R 136 PL-L | 36W PLL 4P HF DIM (23A) 830 | 36 | NACHT | - | per jaar | 4094 | 2746 | Gem. Smal. OVL | - | PHIL FGS104 | - | A+ | A+ | A+ | A+ | 0 | 0 | Niet genummerd | Vervangen A 6,0 |  | Sustainder Alexia |  | 2019 | 1998 | 2038 | 1998 | 2018
DRA08522 | Enkel nummer | 203374 | 570116 | Drachten | De Wiken | Stelpswijk | Huisnr. 99 | In bedrijf | 5.5VVERZ | 7035 | 1998-08-31 | PHIL FGS104 | - | 1998-08-31 | HF-R 136 PL-L | 36W PLL 4P HF DIM (23A) 830 | 36 | NACHT | - | per jaar | 4094 | 2746 | Gem. Smal. OVL | - | PHIL FGS104 | - | A+ | A+ | A+ | A+ | 0 | 0 | 0 | Vervangen A 6,0 |  | Sustainder Alexia |  | 2019 | 1998 | 2038 | 1998 | 2018
DRA08523 | Enkel nummer | 203397 | 570120 | Drachten | De Wiken | Stelpswijk | Huisnr. 107 | In bedrijf | 5.5VVERZ | 7035 | 1998-08-31 | PHIL FGS104 | - | 1998-08-31 | HF-R 136 PL-L | 36W PLL 4P HF DIM (23A) 830 | 36 | NACHT | - | per jaar | 4094 | 2746 | Gem. Smal. OVL | - | PHIL FGS104 | - | A+ | A+ | A+ | A+ | 0 | 0 | 0 | Vervangen A 6,0 |  | Sustainder Alexia |  | 2019 | 1998 | 2038 | 1998 | 2018
DRA08524 | Enkel nummer | 203414 | 570137 | Drachten | De Wiken | Dwarswyk | - | In bedrijf | 5.5VVERZ | 7035 | 2010-01-01 | PHIL 2566 LIBRA | - | 2014-02-07 | HF-R 136 PL-L | 36W PLL 4P HF DIM (23A) 830 | 36 | NACHT | - | per jaar | 4094 | 1358 | Gem. Smal. OVL | - | PHIL 2566 LIBRA | - | A+ | A+ | A+ | A+ | 0 | 0 | 0 | [5 empty] | 2010 | 2050 | 2014 | 2034
DRA08525 | Enkel nummer | 203407 | 570166 | Drachten | De Wiken | Dwarswyk | - | In bedrijf | 5.5VVERZ | 7035 | 1998-08-28 | PHIL FGS104 | - | 1998-08-28 | HF-R 136 PL-L | 36W PLL 4P HF DIM (23A) 830 | 36 | NACHT | - | per jaar | 4094 | 1358 | Gem. Smal. OVL | - | PHIL FGS104 | - | A+ | A+ | A+ | A+ | 0 | 0 | Niet genummerd | Vervangen A 6,0 |  | Sustainder Alexia |  | 2019 | 1998 | 2038 | 1998 | 2018
DRA08528 | Enkel nummer | 203486 | 570195 | Drachten | De Wiken | Hooglandswijk | Huisnr. 59 | In bedrijf | 3.5CPTVERZ | 7035 | 1997-12-05 | PHIL CPS200 | - | 1997-12-05 | HF-R 136 PL-L | 36W PLL 4P HF DIM (23A) 830 | 36 | NACHT | - | per jaar | 4094 | 1738 | Gem. Smal. OVL | - | PHIL CPS200 | - | A+ | A+ | A+ | A+ | 0 | 0 | 0 | Vervangen A 4,0 |  | Sustainder Anne |  | 2019 | 1997 | 2037 | 1997 | 2017
DRA08529 | Enkel nummer | 203511 | 570200 | Drachten | De Wiken | Hooglandswijk | Huisnr. 61 | In bedrijf | 3.5CPTVERZ | 7035 | 1985-01-01 | PHIL CPS200 | - | 1999-01-08 | HF-R 136 PL-L | 36W PLL 4P HF DIM (23A) 830 | 36 | NACHT | - | per jaar | 4094 | 1738 | Gem. Smal. OVL | - | PHIL CPS200 | - | A+ | A+ | A+ | A+ | 0 | 0 | 0 | Vervangen A 4,0 |  | Sustainder Anne |  | 2019 | 1985 | 2025 | 1999 | 2019
DRA08530 | Enkel nummer | 203541 | 570205 | Drachten | De Wiken | Hooglandswijk | Huisnr. 83 | In bedrijf | 3.5CPTVERZ | 7035 | 1985-01-01 | PHIL CPS200 | - | 1999-01-08 | HF-R 136 PL-L | 36W PLL 4P HF DIM (23A) 830 | 36 | NACHT | - | per jaar | 4094 | 1738 | Gem. Smal. OVL | - | PHIL CPS200 | - | A+ | A+ | A+ | A+ | 0 | 0 | 0 | Vervangen A 4,0 |  | Sustainder Anne |  | 2019 | 1985 | 2025 | 1999 | 2019
DRA08531 | Enkel nummer | 203571 | 570209 | Drachten | De Wiken | Hooglandswijk | Huisnr. 85 | In bedrijf | 3.5CPTVERZ | 7035 | 1985-01-01 | PHIL CPS200 | - | 1999-01-08 | HF-R 136 PL-L | 36W PLL 4P HF DIM (23A) 830 | 36 | NACHT | - | per jaar | 4094 | 1738 | Gem. Smal. OVL | - | PHIL CPS200 | - | A+ | A+ | A+ | A+ | 0 | 0 | 0 | Vervangen A 4,0 |  | Sustainder Anne |  | 2019 | 1985 | 2025 | 1999 | 2019
DRA08532 | Enkel nummer | 203600 | 570214 | Drachten | De Wiken | Hooglandswijk | Huisnr. 107 | In bedrijf | 3.5CPTVERZ | 7035 | 1985-01-01 | PHIL CPS200 | - | 1999-01-08 | HF-R 136 PL-L | 36W PLL 4P HF DIM (23A) 830 | 36 | NACHT | - | per jaar | 4094 | 1738 | Gem. Smal. OVL | - | PHIL CPS200 | - | A+ | A+ | A+ | A+ | 0 | 0 | 0 | Vervangen A 4,0 |  | Sustainder Anne |  | 2019 | 1985 | 2025 | 1999 | 2019
DRA08533 | Enkel nummer | 203630 | 570219 | Drachten | De Wiken | Hooglandswijk | Huisnr. 109 | In bedrijf | 3.5CPTVERZ | 7035 | 1985-01-01 | PHIL CPS200 | - | 1999-01-14 | HF-R 136 PL-L | 36W PLL 4P HF DIM (23A) 830 | 36 | NACHT | - | per jaar | 4094 | 1738 | Gem. Smal. OVL | - | PHIL CPS200 | - | A+ | A+ | A+ | A+ | 0 | 0 | 0 | Vervangen A 4,0 |  | Sustainder Anne |  | 2019 | 1985 | 2025 | 1999 | 2019
DRA08534 | Enkel nummer | 203661 | 570222 | Drachten | De Wiken | Hooglandswijk | Huisnr. 131 | In bedrijf | 3.5CPTVERZ | 7035 | 1985-01-01 | PHIL CPS200 | - | 1999-01-14 | HF-R 136 PL-L | 36W PLL 4P HF DIM (23A) 830 | 36 | NACHT | - | per jaar | 4094 | 1738 | Gem. Smal. OVL | - | PHIL CPS200 | - | A+ | A+ | A+ | A+ | 0 | 0 | 0 | Vervangen A 4,0 |  | Sustainder Anne |  | 2019 | 1985 | 2025 | 1999 | 2019
DRA08535 | Enkel nummer | 203367 | 570214 | Drachten | De Wiken | Hoogzand | - | In bedrijf | 5.5VVERZ | 7035 | 1997-11-06 | PHIL FGS104 | - | 1997-11-06 | HF-R 136 PL-L | 36W PLL 4P HF DIM (23A) 830 | 36 | NACHT | - | per jaar | 4094 | 1747 | Gem. Smal. OVL | - | PHIL FGS104 | - | A+ | A+ | A+ | B | 0 | 0 | 0 | Vervangen A 6,0 |  | Sustainder Alexia |  | 2019 | 1997 | 2037 | 1997 | 2017
DRA08536 | Enkel nummer | 203359 | 570243 | Drachten | De Wiken | Hoogzand | - | In bedrijf | 5.5VVERZ | 7035 | 1997-11-06 | PHIL FGS104 | - | 1997-11-06 | HF-R 136 PL-L | 36W PLL 4P HF DIM (23A) 830 | 36 | NACHT | - | per jaar | 4094 | 1747 | Gem. Smal. OVL | - | PHIL FGS104 | - | A+ | A+ | A+ | A+ | 0 | 0 | 0 | Vervangen A 6,0 |  | Sustainder Alexia |  | 2019 | 1997 | 2037 | 1997 | 2017
DRA08537 | Enkel nummer | 203350 | 570272 | Drachten | De Wiken | Hoogzand | Huisnr. 3 | In bedrijf | 5.5VVERZ | 7035 | 1997-11-06 | PHIL FGS104 | - | 1997-11-06 | HF-R 136 PL-L | 36W PLL 4P HF DIM (23A) 830 | 36 | NACHT | - | per jaar | 4094 | 1747 | Gem. Smal. OVL | - | PHIL FGS104 | - | A+ | A+ | A+ | A+ | 0 | 0 | 0 | Vervangen A 6,0 |  | Sustainder Alexia |  | 2019 | 1997 | 2037 | 1997 | 2017
DRA08538 | Enkel nummer | 203342 | 570301 | Drachten | De Wiken | Hoogzand | Huisnr. 5 | In bedrijf | 5.5VVERZ | 7035 | 1997-11-06 | PHIL FGS104 | - | 1997-11-06 | HF-R 136 PL-L | 36W PLL 4P HF DIM (23A) 830 | 36 | NACHT | - | per jaar | 4094 | 1747 | Gem. Smal. OVL | - | PHIL FGS104 | - | A+ | A+ | A+ | A+ | 0 | 0 | 0 | Vervangen A 6,0 |  | Sustainder Alexia |  | 2019 | 1997 | 2037 | 1997 | 2017
DRA08539 | Enkel nummer | 203333 | 570330 | Drachten | De Wiken | Hoogzand | Huisnr. 7 | In bedrijf | 5.5VVERZ | 7035 | 1997-11-06 | PHIL FGS104 | - | 1997-11-06 | HF-R 136 PL-L | 36W PLL 4P HF DIM (23A) 830 | 36 | NACHT | - | per jaar | 4094 | 1747 | Gem. Smal. OVL | - | PHIL FGS104 | - | A+ | A+ | A+ | A+ | 0 | 0 | 0 | Vervangen A 6,0 |  | Sustainder Alexia |  | 2019 | 1997 | 2037 | 1997 | 2017
DRA08540 | Enkel nummer | 203237 | 570334 | Drachten | De Wiken | Kleinzand | Huisnr. 2 | In bedrijf | 3.5CPTVERZ | 7035 | 1997-11-14 | PHIL CPS200 | - | 1997-11-14 | HF-R 136 PL-L | 36W PLL 4P HF DIM (23A) 830 | 36 | NACHT | - | per jaar | 4094 | 1957 | Gem. Smal. OVL | - | PHIL CPS200 | - | A+ | A+ | A+ | A+ | 0 | 0 | 0 | Vervangen A 4,0 |  | Sustainder Anne |  | 2019 | 1997 | 2037 | 1997 | 2017
DRA08541 | Enkel nummer | 203271 | 570342 | Drachten | De Wiken | Kleinzand | Huisnr. 2 | In bedrijf | 3.5CPTVERZ | 7035 | 1997-11-14 | PHIL CPS200 | - | 1997-11-14 | HF-R 136 PL-L | 36W PLL 4P HF DIM (23A) 830 | 36 | NACHT | - | per jaar | 4094 | 1957 | Gem. Smal. OVL | - | PHIL CPS200 | - | A+ | A+ | A+ | A+ | 0 | 0 | 0 | Vervangen A 4,0 |  | Sustainder Anne |  | 2019 | 1997 | 2037 | 1997 | 2017
DRA08542 | Enkel nummer | 203290 | 570351 | Drachten | De Wiken | Kleinzand | Huisnr. 5 | In bedrijf | 5.5VVERZ | 7035 | 1997-11-10 | PHIL FGS104 | - | 1997-11-10 | HF-R 136 PL-L | 36W PLL 4P HF DIM (23A) 830 | 36 | NACHT | - | per jaar | 4094 | 1957 | Gem. Smal. OVL | - | PHIL FGS104 | - | A+ | A+ | A+ | A+ | 0 | 0 | Niet genummerd | Vervangen A 6,0 |  | Sustainder Alexia |  | 2019 | 1997 | 2037 | 1997 | 2017
DRA08543 | Enkel nummer | 203322 | 570361 | Drachten | De Wiken | Kleinzand | Huisnr. 13 | In bedrijf | 5.5VVERZ | 7035 | 1997-11-10 | PHIL FGS104 | - | 1997-11-10 | HF-R 136 PL-L | 36W PLL 4P HF DIM (23A) 830 | 36 | NACHT | - | per jaar | 4094 | 1957 | Gem. Smal. OVL | - | PHIL FGS104 | - | A+ | A+ | A+ | A+ | 0 | 0 | Niet genummerd | Vervangen A 6,0 |  | Sustainder Alexia |  | 2019 | 1997 | 2037 | 1997 | 2017
DRA08544 | Enkel nummer | 203350 | 570368 | Drachten | De Wiken | Kleinzand | Huisnr. 19 | In bedrijf | 5.5VVERZ | 7035 | 1997-11-10 | PHIL FGS104 | - | 1997-11-10 | HF-R 136 PL-L | 36W PLL 4P HF DIM (23A) 830 | 36 | NACHT | - | per jaar | 4094 | 1957 | Gem. Smal. OVL | - | PHIL FGS104 | - | A+ | A+ | A+ | A+ | 0 | 0 | 0 | Vervangen A 6,0 |  | Sustainder Alexia |  | 2019 | 1997 | 2037 | 1997 | 2017
DRA08547 | Enkel nummer | 203441 | 570395 | Drachten | De Wiken | Kleinzand | Huisnr. 45 | In bedrijf | 5.5VVERZ | 7035 | 1997-11-10 | PHIL FGS104 | - | 1997-11-10 | HF-R 136 PL-L | 36W PLL 4P HF DIM (23A) 830 | 36 | NACHT | - | per jaar | 4094 | 1957 | Gem. Smal. OVL | - | PHIL FGS104 | - | A+ | A+ | A+ | A+ | 0 | 0 | 0 | Vervangen A 6,0 |  | Sustainder Alexia |  | 2019 | 1997 | 2037 | 1997 | 2017
DRA08548 | Enkel nummer | 203455 | 570363 | Drachten | De Wiken | Kleinzand | Huisnr. 44 | In bedrijf | 5.5CST | 7035 | 1975-01-01 | PHIL FGS104 | - | 1998-01-12 | HF-R 136 PL-L | 36W PLL 4P HF DIM (23A) 830 | 36 | NACHT | - | per jaar | 4094 | 1957 | Gem. Smal. OVL | - | PHIL FGS104 | - | A+ | A+ | A+ | A+ | 0 | 0 | 0 | Vervangen M+A 6,0 | 6M.STV.CV.PT.60MM | Sustainder Alexia |  | 2019 | 1975 | 2015 | 1998 | 2018
DRA08549 | Enkel nummer | 203366 | 570301 | Drachten | De Wiken | Grootzand | Huisnr. 34 | In bedrijf | 5.5VVERZ | 7035 | 1997-11-12 | PHIL FGS104 | - | 1997-11-12 | HF-R 136 PL-L | 36W PLL 4P HF DIM (23A) 830 | 36 | NACHT | - | per jaar | 4094 | 1584 | Gem. Smal. OVL | - | PHIL FGS104 | - | A+ | A+ | A+ | A+ | 0 | 0 | 0 | Vervangen A 6,0 |  | Sustainder Alexia |  | 2019 | 1997 | 2037 | 1997 | 2017
DRA08550 | Enkel nummer | 203403 | 570312 | Drachten | De Wiken | Grootzand | Huisnr. 28 | In bedrijf | 5.5VVERZ | 7035 | 1998-01-12 | PHIL FGS104 | - | 1998-01-12 | HF-R 136 PL-L | 36W PLL 4P HF DIM (23A) 830 | 36 | NACHT | - | per jaar | 4094 | 1584 | Gem. Smal. OVL | - | PHIL FGS104 | - | A+ | A+ | A+ | A+ | 0 | 0 | 0 | Vervangen A 6,0 |  | Sustainder Alexia |  | 2019 | 1998 | 2038 | 1998 | 2018
DRA08551 | Enkel nummer | 203433 | 570322 | Drachten | De Wiken | Grootzand | Huisnr. 20 | In bedrijf | 5.5VVERZ | 7035 | 1997-11-12 | PHIL FGS104 | - | 1997-11-12 | HF-R 136 PL-L | 36W PLL 4P HF DIM (23A) 830 | 36 | NACHT | - | per jaar | 4094 | 1584 | Gem. Smal. OVL | - | PHIL FGS104 | - | A+ | A+ | A+ | A+ | 0 | 0 | 0 | Vervangen A 6,0 |  | Sustainder Alexia |  | 2019 | 1997 | 2037 | 1997 | 2017
DRA08552 | Enkel nummer | 203462 | 570330 | Drachten | De Wiken | Grootzand | Huisnr. 23 | In bedrijf | 5.5VVERZ | 7035 | 1997-11-12 | PHIL FGS104 | - | 1997-11-12 | HF-R 136 PL-L | 36W PLL 4P HF DIM (23A) 830 | 36 | NACHT | - | per jaar | 4094 | 1584 | Gem. Smal. OVL | - | PHIL FGS104 | - | A+ | A+ | A+ | A+ | 0 | 0 | Niet genummerd | Vervangen A 6,0 |  | Sustainder Alexia |  | 2019 | 1997 | 2037 | 1997 | 2017
DRA08553 | Enkel nummer | 203500 | 570335 | Drachten | De Wiken | Grootzand | Huisnr. 18 | In bedrijf | 5.5VVERZ | 7035 | 1997-11-12 | PHIL FGS104 | - | 1997-11-12 | HF-R 136 PL-L | 36W PLL 4P HF DIM (23A) 830 | 36 | NACHT | - | per jaar | 4094 | 1584 | Gem. Smal. OVL | - | PHIL FGS104 | - | A+ | A+ | A+ | A+ | 0 | 0 | 0 | Vervangen A 6,0 |  | Sustainder Alexia |  | 2019 | 1997 | 2037 | 1997 | 2017
DRA08554 | Enkel nummer | 203538 | 570328 | Drachten | De Wiken | Grootzand | Huisnr. 15 | In bedrijf | 5.5VVERZ | 7035 | 1997-11-12 | PHIL FGS104 | - | 1997-11-12 | HF-R 136 PL-L | 36W PLL 4P HF DIM (23A) 830 | 36 | NACHT | - | per jaar | 4094 | 1584 | Gem. Smal. OVL | - | PHIL FGS104 | - | A+ | A+ | A+ | A+ | 0 | 0 | 0 | Vervangen A 6,0 |  | Sustainder Alexia |  | 2019 | 1997 | 2037 | 1997 | 2017
DRA08555 | Enkel nummer | 203542 | 570283 | Drachten | De Wiken | Grootzand | Huisnr. 11 | In bedrijf | 5.5VVERZ | 7035 | 1997-11-12 | PHIL FGS104 | - | 1997-11-12 | HF-R 136 PL-L | 36W PLL 4P HF DIM (23A) 830 | 36 | NACHT | - | per jaar | 4094 | 1584 | Gem. Smal. OVL | - | PHIL FGS104 | - | A+ | A+ | A+ | A+ | 0 | 0 | 0 | Vervangen A 6,0 |  | Sustainder Alexia |  | 2019 | 1997 | 2037 | 1997 | 2017
DRA08556 | Enkel nummer | 203512 | 570271 | Drachten | De Wiken | Grootzand | Huisnr. 9 | In bedrijf | 5.5VVERZ | 7035 | 1997-11-11 | PHIL FGS104 | - | 1997-11-11 | HF-R 136 PL-L | 36W PLL 4P HF DIM (23A) 830 | 36 | NACHT | - | per jaar | 4094 | 1584 | Gem. Smal. OVL | - | PHIL FGS104 | - | A+ | A+ | A+ | A+ | 0 | 0 | 0 | Vervangen A 6,0 |  | Sustainder Alexia |  | 2019 | 1997 | 2037 | 1997 | 2017
DRA08557 | Enkel nummer | 203483 | 570264 | Drachten | De Wiken | Grootzand | Huisnr. 5 | In bedrijf | 5.5VVERZ | 7035 | 1997-11-11 | PHIL FGS104 | - | 1997-11-11 | HF-R 136 PL-L | 36W PLL 4P HF DIM (23A) 830 | 36 | NACHT | - | per jaar | 4094 | 1584 | Gem. Smal. OVL | - | PHIL FGS104 | - | A+ | A+ | A+ | A+ | 0 | 0 | 0 | Vervangen A 6,0 |  | Sustainder Alexia |  | 2019 | 1997 | 2037 | 1997 | 2017
DRA08558 | Enkel nummer | 203450 | 570256 | Drachten | De Wiken | Grootzand | Huisnr. 1 | In bedrijf | 5.5VVERZ | 7035 | 1997-11-11 | PHIL FGS104 | - | 1997-11-11 | HF-R 136 PL-L | 36W PLL 4P HF DIM (23A) 830 | 36 | NACHT | - | per jaar | 4094 | 1584 | Gem. Smal. OVL | - | PHIL FGS104 | - | A+ | A+ | A+ | A+ | 0 | 0 | 0 | Vervangen A 6,0 |  | Sustainder Alexia |  | 2019 | 1997 | 2037 | 1997 | 2017
DRA08559 | Enkel nummer | 203413 | 570282 | Drachten | De Wiken | Schapedam | Huisnr. 8 | In bedrijf | 5.5VVERZ | 7035 | 1997-11-12 | PHIL FGS104 | - | 1997-11-12 | HF-R 136 PL-L | 36W PLL 4P HF DIM (23A) 830 | 36 | NACHT | - | per jaar | 4094 | 2584 | Gem. Smal. OVL | - | PHIL FGS104 | - | A+ | A+ | A+ | A+ | 1 | 0 | 0 | Vervangen A 6,0 |  | Sustainder Alexia |  | 2019 | 1997 | 2037 | 1997 | 2017
DRA08560 | Enkel nummer | 203417 | 570248 | Drachten | De Wiken | Grootzand | Huisnr. 15 | In bedrijf | 5.5VVERZ | 7035 | 1997-11-11 | PHIL FGS104 | - | 1997-11-11 | HF-R 136 PL-L | 36W PLL 4P HF DIM (23A) 830 | 36 | NACHT | - | per jaar | 4094 | 1584 | Gem. Smal. OVL | - | PHIL FGS104 | - | A+ | A+ | A+ | A+ | 0 | 0 | 0 | Vervangen A 6,0 |  | Sustainder Alexia |  | 2019 | 1997 | 2037 | 1997 | 2017
DRA08561 | Enkel nummer | 203390 | 570238 | Drachten | De Wiken | Grootzand | Huisnr. 9 | In bedrijf | 5.5VVERZ | 7035 | 1997-11-06 | PHIL FGS104 | - | 1997-11-06 | HF-R 136 PL-L | 36W PLL 4P HF DIM (23A) 830 | 36 | NACHT | - | per jaar | 4094 | 1584 | Gem. Smal. OVL | - | PHIL FGS104 | - | A+ | A+ | A+ | A+ | 1 | 0 | 0 | Vervangen A 6,0 |  | Sustainder Alexia |  | 2019 | 1997 | 2037 | 1997 | 2017
DRA08564 | Enkel nummer | 203202 | 570873 | Drachtstercompagnie | Drachtstercompagnie | Noorderend | Huisnr. 22 | In bedrijf | 8CST | 7035 | 1980-01-01 | PHIL SRM | - | 1980-01-01 | BSX 55 H26 | 55W LST BY22d 1800K | 55 | NACHT | - | per jaar | 4094 | 2301 | Gem. Smal. OVL | - | PHIL SRM | - | A+ | A+ | A+ | A+ | 0 | 0 | 0 | Vervangen M+A 6,0 | 6M.STV.CV.PT.60MM | Sustainder Alexia 2200K |  | 2019 | 1980 | 2020 | 1980 | 2000
DRA08565 | Enkel nummer | 203358 | 570715 | Drachtstercompagnie | Drachtstercompagnie | Noorderend | - | In bedrijf | 8CST | 7035 | 1980-01-01 | PHIL SRM | - | 1980-01-01 | BSX 55 H26 | 55W LST BY22d 1800K | 55 | A 22:30 Avond (FRL) | - | per jaar | 1074 | 2301 | Gem. Smal. OVL | - | PHIL SRM | - | A+ | A+ | A+ | A+ | 0 | 0 | 0 | Vervangen M+A 6,0 | 6M.STV.CV.PT.60MM | Sustainder Alexia 2200K |  | 2019 | 1980 | 2020 | 1980 | 2000
DRA08566 | Enkel nummer | 203542 | 570531 | Drachtstercompagnie | Drachtstercompagnie | Noorderend | - | In bedrijf | 8CST | 7035 | 1980-01-01 | PHIL SRM | - | 1980-01-01 | BSX 55 H26 | 55W LST BY22d 1800K | 55 | NACHT | - | per jaar | 4094 | 2301 | Gem. Smal. OVL | - | PHIL SRM | - | B | A+ | B | A+ | 0 | 0 | 0 | Vervangen M+A 6,0 | 6M.STV.CV.PT.60MM | Sustainder Alexia 2200K |  | 2019 | 1980 | 2020 | 1980 | 2000
DRA08567 | Enkel nummer | 203747 | 570435 | Drachtstercompagnie | Drachtstercompagnie | Noorderend | - | In bedrijf | 8CST | 7035 | 1980-01-01 | PHIL SRM | - | 1980-01-01 | BSX 55 H26 | 55W LST BY22d 1800K | 55 | A 22:30 Avond (FRL) | - | per jaar | 1074 | 2301 | Gem. Smal. OVL | - | PHIL SRM | - | B | A+ | B | B | 0 | 0 | 0 | Vervangen M+A 6,0 | 6M.STV.CV.PT.60MM | Sustainder Alexia 2200K |  | 2019 | 1980 | 2020 | 1980 | 2000
DRA08568 | Enkel nummer | 203808 | 570404 | Drachtstercompagnie | Drachtstercompagnie | Noorderend | - | In bedrijf | 8CST | 7035 | 1980-01-01 | PHIL SRM | - | 1980-01-01 | BSX 55 H26 | 55W LST BY22d 1800K | 55 | A 22:30 Avond (FRL) | - | per jaar | 1074 | 2301 | Gem. Smal. OVL | - | PHIL SRM | - | D | A+ | A+ | A+ | 0 | 0 | 0 | Vervangen M+A 6,0 | 6M.STV.CV.PT.60MM | Sustainder Alexia 2200K |  | 2019 | 1980 | 2020 | 1980 | 2000
DRA08569 | Enkel nummer | 203834 | 570391 | Drachtstercompagnie | Drachtstercompagnie | Noorderend | - | In bedrijf | 8CST | 7035 | 1980-01-01 | PHIL SRM | - | 1980-01-01 | BSX 55 H26 | 55W LST BY22d 1800K | 55 | NACHT | - | per jaar | 4094 | 2301 | Gem. Smal. OVL | - | PHIL SRM | - | B | A+ | A+ | A+ | 0 | 0 | 0 | Vervangen M+A 6,0 | 6M.STV.CV.PT.60MM | Sustainder Alexia 2200K |  | 2019 | 1980 | 2020 | 1980 | 2000
DRA08570 | Enkel nummer | 203859 | 570377 | Drachtstercompagnie | Drachtstercompagnie | Noorderend | - | In bedrijf | 8VVERZ | 7035 | 1996-08-26 | PHIL SRM | - | 1985-01-01 | BSX 55 H26 | 55W LST BY22d 1800K | 55 | A 22:30 Avond (FRL) | - | per jaar | 1074 | 2301 | Gem. Smal. OVL | - | PHIL SRM | - | B | A+ | B | A+ | 0 | 0 | 0 | Vervangen A 8,0 |  | Sustainder Alexia 2200K |  | 2019 | 1996 | 2036 | 1985 | 2005
DRA08571 | Enkel nummer | 203943 | 570341 | Drachtstercompagnie | Drachtstercompagnie | De Knobben-Dc | - | In bedrijf | 8CST | 7035 | 1989-11-02 | PHIL SRM | - | 1989-11-02 | BSX 55 H26 | 55W LST BY22d 1800K | 55 | NACHT | - | per jaar | 4094 | 0223A | Gem. Smal. OVL | - | PHIL SRM | - | B | A+ | B | B | 0 | 0 | 0 | Vervangen A 8,0 |  | Sustainder Alexia 2200K |  | 2019 | 1989 | 2029 | 1989 | 2009
DRA08573 | Enkel nummer | 203760 | 570399 | Drachten | de Wiken | De Knobben-DTN | - | In bedrijf | 8CST | 7035 | 1980-01-01 | PHIL SRM | - | 1980-01-01 | BSX 55 H26 | 55W LST BY22d 1800K | 55 | NACHT | - | per jaar | 4094 | 223 | Gem. Smal. OVL | - | PHIL SRM | - | A+ | A+ | A+ | A+ | 2 | 0 | 0 | Vervangen M+A 6,0 | 6M.STV.CV.PT.60MM | Sustainder Alexia 2200K |  | 2019 | 1980 | 2020 | 1980 | 2000
DRA08574 | Enkel nummer | 203756 | 570368 | Drachten | de Wiken | De Knobben-DTN | - | In bedrijf | 8CAL | 0 | 1980-01-01 | PHIL SRM | - | 1980-01-01 | BSX 55 H26 | 55W LST BY22d 1800K | 55 | A 22:30 Avond (FRL) | - | per jaar | 1074 | 223 | Gem. Smal. OVL | - | PHIL SRM | - | nvt | A+ | A+ | A+ | 0 | 0 | 0 | Vervangen M+A 6,0 | 6M.STV.CV.PT.60MM | Sustainder Alexia 2200K |  | 2019 | 1980 | 2020 | 1980 | 2000
DRA08575 | Enkel nummer | 203737 | 570344 | Drachten | de Wiken | De Knobben-DTN | - | In bedrijf | 5.5CAL | 0 | 1980-01-01 | PHIL SRM | - | 1980-01-01 | BSX 55 H26 | 55W LST BY22d 1800K | 55 | NACHT | - | per jaar | 4094 | 223 | Gem. Smal. OVL | - | PHIL SRM | - | nvt | A+ | A+ | A+ | 0 | 0 | 0 | Vervangen M+A 6,0 | 6M.STV.CV.PT.60MM | Sustainder Alexia 2200K |  | 2019 | 1980 | 2020 | 1980 | 2000
DRA08576 | Enkel nummer | 203678 | 570286 | Drachten | de Wiken | De Knobben-DTN | - | In bedrijf | 5.5CAL | 0 | 1980-01-01 | PHIL SRM | - | 1980-01-01 | BSX 55 H26 | 55W LST BY22d 1800K | 55 | NACHT | - | per jaar | 4094 | 223 | Gem. Smal. OVL | - | PHIL SRM | - | nvt | A+ | A+ | A+ | 0 | 0 | 0 | Vervangen M+A 6,0 | 6M.STV.CV.PT.60MM | Sustainder Alexia 2200K |  | 2019 | 1980 | 2020 | 1980 | 2000
DRA08577 | Enkel nummer | 203655 | 570264 | Drachten | de Wiken | De Knobben-DTN | - | In bedrijf | 8CAL | 0 | 1980-01-01 | PHIL SRM | - | 1980-01-01 | BSX 55 H26 | 55W LST BY22d 1800K | 55 | A 22:30 Avond (FRL) | - | per jaar | 1074 | 223 | Gem. Smal. OVL | - | PHIL SRM | - | nvt | A+ | A+ | A+ | 0 | 0 | 0 | Vervangen M+A 6,0 | 6M.STV.CV.PT.60MM | Sustainder Alexia 2200K |  | 2019 | 1980 | 2020 | 1980 | 2000
DRA08578 | Enkel nummer | 203628 | 570245 | Drachten | de Wiken | De Knobben-DTN | - | In bedrijf | 8CST | 7035 | 1980-01-01 | PHIL SRM | - | 1980-01-01 | BSX 55 H26 | 55W LST BY22d 1800K | 55 | NACHT | - | per jaar | 4094 | 223 | Gem. Smal. OVL | - | PHIL SRM | - | A+ | A+ | A+ | A+ | 1 | 0 | 0 | Vervangen M+A 8,0 | 8M.STV.CV.PT.60MM | Sustainder Alexia |  | 2019 | 1980 | 2020 | 1980 | 2000
DRA08588 | Enkel nummer | 202811 | 570177 | Drachten | Noordoost | Klokhuislaan | Huisnr. 4-13 | In bedrijf | 5.5CAL | NVT | 1980-01-01 | PHIL SGS201 | - | 1990-01-01 | BSN 70 | 70W SON | 70 | NACHT | - | per jaar | 4094 | 1984 | Gem. Smal. OVL | - | PHIL SGS201 | - | nvt | A+ | A+ | A+ | 0 | 0 | 0 | Vervangen M+A 6,0 | 6M.STV.CV.PT.60MM | Sustainder Alexia |  | 2019 | 1980 | 2020 | 1990 | 2010
DRA08598 | Enkel nummer | 202663 | 570028 | Drachten | Noordoost | De Weeme | Huisnr. 2 | In bedrijf | 4CPTVERZ | 6005 | 2014-01-01 | HELLUX 401 | 6005 | 2014-01-01 | HF-P 1 22-42 PL-T/C/L/TL5C | 24W PLL 4P HF 830 | 24 | NACHT | - | per jaar | 4094 | 1229 | Gem. Smal. OVL | - | HELLUX 401 | - | A+ | A+ | A+ | A+ | 0 | 0 | 0 | [5 empty] | 2014 | 2054 | 2014 | 2034
DRA08598 | Dubbel nummer | 202663 | 570028 | Drachten | Noordoost | De Weeme | Huisnr. 2 | In bedrijf | 4CPTVERZ | 6005 | 2014-01-01 | HELLUX 401 | 6005 | 2014-01-01 | HF-P 1 22-42 PL-T/C/L/TL5C | 24W PLL 4P HF 830 | 24 | NACHT | - | per jaar | 4094 | 1229 | Gem. Smal. OVL | - | HELLUX 401 | - | A+ | A+ | A+ | A+ | 0 | 0 | 0 | [5 empty] | 2014 | 2054 | 2014 | 2034
DRA08599 | Enkel nummer | 202660 | 570054 | Drachten | Noordoost | De Weeme | Huisnr. 4 | In bedrijf | 4CPTVERZ | 6005 | 2014-01-01 | HELLUX 401 | 6005 | 2014-01-01 | HF-P 1 22-42 PL-T/C/L/TL5C | 24W PLL 4P HF 830 | 24 | NACHT | - | per jaar | 4094 | 1229 | Gem. Smal. OVL | - | HELLUX 401 | - | A+ | D | D | A+ | 0 | 0 | nr 10580 op mast | [5 empty] | 2014 | 2054 | 2014 | 2034
DRA08599 | Dubbel nummer | 202660 | 570054 | Drachten | Noordoost | De Weeme | Huisnr. 4 | In bedrijf | 4CPTVERZ | 6005 | 2014-01-01 | HELLUX 401 | 6005 | 2014-01-01 | HF-P 1 22-42 PL-T/C/L/TL5C | 24W PLL 4P HF 830 | 24 | NACHT | - | per jaar | 4094 | 1229 | Gem. Smal. OVL | - | HELLUX 401 | - | A+ | D | D | A+ | 0 | 0 | nr 10580 op mast | [5 empty] | 2014 | 2054 | 2014 | 2034
DRA08612 | Enkel nummer | 202791 | 570490 | Drachten | Noordoost | Schuttersveld | Huisnr. 85 | In bedrijf | 3.5CPTST | 7035 | 1998-01-08 | INDU 2000 KEGEL | - | 2006-05-02 | HF-R 136 PL-L | 36W PLL 4P HF DIM (23A) 830 | 36 | NACHT | - | per jaar | 4094 | 2620 | Gem. Smal. OVL | - | INDU 2000 KEGEL | - | A+ | A+ | A+ | A+ | 0 | 0 | 0 | [5 empty] | 1998 | 2038 | 2006 | 2026
DRA08614 | Enkel nummer | 202662 | 570423 | Drachten | Noordoost | Schuttersveld | Huisnr. 18 | In bedrijf | 5.5VVERZ | 7035 | 1998-01-19 | PHIL FGS104 | - | 1998-01-19 | HF-R 136 PL-L | 36W PLL 4P HF DIM (23A) 830 | 36 | NACHT | - | per jaar | 4094 | 2620 | Gem. Smal. OVL | - | PHIL FGS104 | - | A+ | A+ | A+ | A+ | 0 | 0 | 0 | Vervangen A 6,0 |  | Sustainder Alexia |  | 2019 | 1998 | 2038 | 1998 | 2018
DRA08615 | Enkel nummer | 202689 | 570432 | Drachten | Noordoost | Schuttersveld | Huisnr. 30 | In bedrijf | 5.5VVERZ | 7035 | 1998-01-08 | PHIL FGS104 | - | 1998-01-08 | HF-R 136 PL-L | 36W PLL 4P HF DIM (23A) 830 | 36 | NACHT | - | per jaar | 4094 | 2620 | Gem. Smal. OVL | - | PHIL FGS104 | - | A+ | A+ | A+ | A+ | 0 | 0 | 0 | Vervangen A 6,0 |  | Sustainder Alexia |  | 2019 | 1998 | 2038 | 1998 | 2018
DRA08616 | Enkel nummer | 202714 | 570441 | Drachten | Noordoost | Schuttersveld | Huisnr. 34 | In bedrijf | 5.5VVERZ | 7035 | 1998-01-19 | PHIL FGS104 | - | 1998-01-19 | HF-R 136 PL-L | 36W PLL 4P HF DIM (23A) 830 | 36 | NACHT | - | per jaar | 4094 | 2620 | Gem. Smal. OVL | - | PHIL FGS104 | - | A+ | A+ | A+ | A+ | 0 | 0 | 0 | Vervangen A 6,0 |  | Sustainder Alexia |  | 2019 | 1998 | 2038 | 1998 | 2018
DRA08617 | Enkel nummer | 202738 | 570449 | Drachten | Noordoost | Schuttersveld | Huisnr. 44 | In bedrijf | 5.5VVERZ | 7035 | 1998-01-19 | PHIL FGS104 | - | 1998-01-19 | HF-R 136 PL-L | 36W PLL 4P HF DIM (23A) 830 | 36 | NACHT | - | per jaar | 4094 | 2620 | Gem. Smal. OVL | - | PHIL FGS104 | - | A+ | A+ | A+ | A+ | 0 | 0 | 0 | Vervangen A 6,0 |  | Sustainder Alexia |  | 2019 | 1998 | 2038 | 1998 | 2018
DRA08618 | Enkel nummer | 202764 | 570457 | Drachten | Noordoost | Schuttersveld | Huisnr. 50 | In bedrijf | 5.5CST | 7035 | 1980-01-01 | PHIL FGS104 | - | 1998-01-08 | HF-R 136 PL-L | 36W PLL 4P HF DIM (23A) 830 | 36 | NACHT | - | per jaar | 4094 | 2620 | Gem. Smal. OVL | - | PHIL FGS104 | - | A+ | A+ | A+ | A+ | 0 | 0 | 0 | Vervangen M+A 6,0 | 6M.STV.CV.PT.60MM | Sustainder Alexia |  | 2019 | 1980 | 2020 | 1998 | 2018
DRA08619 | Enkel nummer | 202787 | 570465 | Drachten | Noordoost | Schuttersveld | Huisnr. 56 | In bedrijf | 5.5VVERZ | 7035 | 2009-04-23 | PHIL FGS104 | - | 1998-01-08 | HF-R 136 PL-L | 36W PLL 4P HF DIM (23A) 830 | 36 | NACHT | - | per jaar | 4094 | 2620 | Gem. Smal. OVL | - | PHIL FGS104 | - | A+ | A+ | A+ | A+ | 1 | 0 | 0 | Vervangen A 6,0 |  | Sustainder Alexia |  | 2019 | 2009 | 2049 | 1998 | 2018
DRA08620 | Enkel nummer | 202820 | 570485 | Drachten | Noordoost | Schuttersveld | Huisnr. 101 | In bedrijf | 3.5CPTST | 7035 | 1990-01-01 | INDU 2000 KEGEL | - | 2004-12-31 | HF-R 136 PL-L | 36W PLL 4P HF DIM (23A) 830 | 36 | NACHT | - | per jaar | 4094 | 2620 | Gem. Smal. OVL | - | INDU 2000 KEGEL | - | A+ | D | A+ | A+ | 0 | 0 | 0 | [5 empty] | 1990 | 2030 | 2004 | 2024
DRA08621 | Enkel nummer | 202850 | 570494 | Drachten | Noordoost | Schuttersveld | Huisnr. 113 | In bedrijf | 5.5CST | 7035 | 1985-01-01 | PHIL FGS104 | - | 1998-01-08 | HF-R 136 PL-L | 36W PLL 4P HF DIM (23A) 830 | 36 | NACHT | - | per jaar | 4094 | 2620 | Gem. Smal. OVL | - | PHIL FGS104 | - | A+ | A+ | A+ | A+ | 1 | 0 | Niet genummerd | Vervangen A 6,0 |  | Sustainder Alexia |  | 2019 | 1985 | 2025 | 1998 | 2018
DRA08622 | Enkel nummer | 202876 | 570494 | Drachten | Noordoost | Schuttersveld | Huisnr. 127 | In bedrijf | 5.5VVERZ | 7035 | 1998-01-14 | PHIL FGS104 | - | 1998-01-14 | HF-R 136 PL-L | 36W PLL 4P HF DIM (23A) 830 | 36 | NACHT | - | per jaar | 4094 | 2620 | Gem. Smal. OVL | - | PHIL FGS104 | - | A+ | A+ | A+ | A+ | 0 | 0 | 0 | Vervangen A 6,0 |  | Sustainder Alexia |  | 2019 | 1998 | 2038 | 1998 | 2018
DRA08627 | Enkel nummer | 203130 | 570473 | Drachten | Noordoost | Harddraversdijk | Huisnr. 66 | In bedrijf | 5.5VVERZ | 7035 | 1998-01-08 | PHIL FGS104 | - | 1998-01-08 | HF-R 136 PL-L | 36W PLL 4P HF DIM (23A) 830 | 36 | NACHT | - | per jaar | 4094 | 1612 | Gem. Smal. OVL | - | PHIL FGS104 | - | A+ | A+ | A+ | A+ | 0 | 0 | Niet genummerd | Vervangen A 6,0 |  | Sustainder Alexia |  | 2019 | 1998 | 2038 | 1998 | 2018
DRA08628 | Enkel nummer | 203094 | 570470 | Drachten | Noordoost | Harddraversdijk | Huisnr. 67 | In bedrijf | 5.5VVERZ | 7035 | 1998-02-13 | PHIL FGS104 | - | 1998-02-13 | HF-R 136 PL-L | 36W PLL 4P HF DIM (23A) 830 | 36 | NACHT | - | per jaar | 4094 | 1612 | Gem. Smal. OVL | - | PHIL FGS104 | - | A+ | A+ | A+ | A+ | 0 | 0 | 0 | Vervangen A 6,0 |  | Sustainder Alexia |  | 2019 | 1998 | 2038 | 1998 | 2018
DRA08629 | Enkel nummer | 203059 | 570453 | Drachten | Noordoost | Harddraversdijk | Huisnr. 50 | In bedrijf | 5.5VVERZ | 7035 | 1998-02-16 | PHIL FGS104 | - | 1998-02-16 | HF-R 136 PL-L | 36W PLL 4P HF DIM (23A) 830 | 36 | NACHT | - | per jaar | 4094 | 1612 | Gem. Smal. OVL | - | PHIL FGS104 | - | A+ | A+ | A+ | A+ | 0 | 0 | 0 | Vervangen A 6,0 |  | Sustainder Alexia |  | 2019 | 1998 | 2038 | 1998 | 2018
DRA08630 | Enkel nummer | 203022 | 570447 | Drachten | Noordoost | Harddraversdijk | Huisnr. 47 | In bedrijf | 5.5VVERZ | 7035 | 1998-01-08 | PHIL FGS104 | - | 1998-01-08 | HF-R 136 PL-L | 36W PLL 4P HF DIM (23A) 830 | 36 | NACHT | - | per jaar | 4094 | 1612 | Gem. Smal. OVL | - | PHIL FGS104 | - | A+ | A+ | A+ | A+ | 0 | 0 | 0 | Vervangen A 6,0 |  | Sustainder Alexia |  | 2019 | 1998 | 2038 | 1998 | 2018
DRA08631 | Enkel nummer | 202992 | 570431 | Drachten | Noordoost | Harddraversdijk | Huisnr. 36 | In bedrijf | 5.5VVERZ | 7035 | 1998-02-16 | PHIL FGS104 | - | 1998-02-16 | HF-R 136 PL-L | 36W PLL 4P HF DIM (23A) 830 | 36 | NACHT | - | per jaar | 4094 | 1612 | Gem. Smal. OVL | - | PHIL FGS104 | - | A+ | A+ | A+ | A+ | 0 | 0 | 0 | Vervangen A 6,0 |  | Sustainder Alexia |  | 2019 | 1998 | 2038 | 1998 | 2018
DRA08634 | Enkel nummer | 202869 | 570427 | Drachten | Noordoost | Tipelkamp | Huisnr. 23 | In bedrijf | 5.5VVERZ | 7035 | 1998-02-10 | PHIL FGS104 | - | 1998-02-10 | HF-R 136 PL-L | 36W PLL 4P HF DIM (23A) 830 | 36 | NACHT | - | per jaar | 4094 | 2802 | Gem. Smal. OVL | - | PHIL FGS104 | - | A+ | A+ | A+ | A+ | 0 | 0 | 0 | Vervangen A 6,0 |  | Sustainder Alexia |  | 2019 | 1998 | 2038 | 1998 | 2018
DRA08635 | Enkel nummer | 202850 | 570385 | Drachten | Noordoost | Harddraversdijk | - | In bedrijf | 5.5VVERZ | 7035 | 1998-01-08 | PHIL FGS104 | - | 1998-01-08 | HF-R 136 PL-L | 36W PLL 4P HF DIM (23A) 830 | 36 | NACHT | - | per jaar | 4094 | 1612 | Gem. Smal. OVL | - | PHIL FGS104 | - | A+ | A+ | A+ | A+ | 0 | 0 | 0 | Vervangen A 6,0 |  | Sustainder Alexia |  | 2019 | 1998 | 2038 | 1998 | 2018
DRA08636 | Enkel nummer | 202818 | 570382 | Drachten | noordoost | Bikkelstenen | Huisnr. 20 | In bedrijf | 5.5VVERZ | 7035 | 1998-01-30 | PHIL FGS104 | - | 1998-01-30 | HF-R 136 PL-L | 36W PLL 4P HF DIM (23A) 830 | 36 | NACHT | - | per jaar | 4094 | 502 | Gem. Smal. OVL | - | PHIL FGS104 | - | A+ | A+ | A+ | A+ | 1 | 0 | Niet genummerd | Vervangen A 6,0 |  | Sustainder Alexia |  | 2019 | 1998 | 2038 | 1998 | 2018
DRA08638 | Enkel nummer | 202768 | 570364 | Drachten | Noordoost | Harddraversdijk | Huisnr. 31 | In bedrijf | 5.5VVERZ | 7035 | 1998-01-30 | PHIL FGS104 | - | 1998-01-30 | HF-R 136 PL-L | 36W PLL 4P HF DIM (23A) 830 | 36 | NACHT | - | per jaar | 4094 | 1612 | Gem. Smal. OVL | - | PHIL FGS104 | - | A+ | A+ | A+ | A+ | 0 | 0 | Niet genummerd | Vervangen A 6,0 |  | Sustainder Alexia |  | 2019 | 1998 | 2038 | 1998 | 2018
DRA08639 | Enkel nummer | 202745 | 570350 | Drachten | Noordoost | Harddraversdijk | Huisnr. 18 | In bedrijf | 5.5CST | 7035 | 1980-01-01 | PHIL FGS104 | - | 1998-01-08 | HF-R 136 PL-L | 36W PLL 4P HF DIM (23A) 830 | 36 | NACHT | - | per jaar | 4094 | 1612 | Gem. Smal. OVL | - | PHIL FGS104 | - | A+ | A+ | A+ | A+ | 0 | 0 | Niet genummerd | Vervangen M+A 6,0 | 6M.STV.CV.PT.60MM | Sustainder Alexia |  | 2019 | 1980 | 2020 | 1998 | 2018
DRA08640 | Enkel nummer | 202718 | 570342 | Drachten | Noordoost | Harddraversdijk | Huisnr. 12 | In bedrijf | 5.5CST | 7035 | 1980-01-01 | PHIL FGS104 | - | 1998-01-08 | HF-R 136 PL-L | 36W PLL 4P HF DIM (23A) 830 | 36 | NACHT | - | per jaar | 4094 | 1612 | Gem. Smal. OVL | - | PHIL FGS104 | - | A+ | A+ | A+ | A+ | 0 | 0 | 0 | Vervangen M+A 6,0 | 6M.STV.CV.PT.60MM | Sustainder Alexia |  | 2019 | 1980 | 2020 | 1998 | 2018
DRA08641 | Enkel nummer | 202692 | 570334 | Drachten | Noordoost | Harddraversdijk | Huisnr. 8 | In bedrijf | 5.5VVERZ | 7035 | 1998-01-30 | PHIL FGS104 | - | 1998-01-30 | HF-R 136 PL-L | 36W PLL 4P HF DIM (23A) 830 | 36 | NACHT | - | per jaar | 4094 | 1612 | Gem. Smal. OVL | - | PHIL FGS104 | - | A+ | A+ | A+ | A+ | 0 | 0 | 0 | Vervangen A 6,0 |  | Sustainder Alexia |  | 2019 | 1998 | 2038 | 1998 | 2018
DRA08642 | Enkel nummer | 202664 | 570330 | Drachten | Noordoost | Harddraversdijk | Huisnr. 13 | In bedrijf | 5.5VVERZ | 7035 | 2016-01-01 | PHIL FGS104 | - | 1998-02-10 | HF-R 136 PL-L | 36W PLL 4P HF DIM (23A) 830 | 36 | NACHT | - | per jaar | 4094 | 1612 | Gem. Smal. OVL | - | PHIL FGS104 | - | A+ | A+ | A+ | A+ | 0 | 0 | 0 | Vervangen A 6,0 |  | Sustainder Alexia |  | 2019 | 2016 | 2056 | 1998 | 2018
DRA08643 | Enkel nummer | 202639 | 570317 | Drachten | Noordoost | Harddraversdijk | Huisnr. 7 | In bedrijf | 5.5CST | 7035 | 1980-01-01 | PHIL FGS104 | - | 1998-01-08 | HF-R 136 PL-L | 36W PLL 4P HF DIM (23A) 830 | 36 | NACHT | - | per jaar | 4094 | 1612 | Gem. Smal. OVL | - | PHIL FGS104 | - | A+ | A+ | A+ | A+ | 1 | 0 | Niet genummerd | Vervangen M+A 6,0 | 6M.STV.CV.PT.60MM | Sustainder Alexia |  | 2019 | 1980 | 2020 | 1998 | 2018
DRA08652 | Enkel nummer | 202776 | 570286 | Drachten | Noordoost | Voermanspad | Huisnr. 42 | In bedrijf | 4CPTVERZ | 6005 | 2014-01-01 | HELLUX 401 | 6005 | 2014-01-01 | HF-P 1 22-42 PL-T/C/L/TL5C | 24W PLL 4P HF 830 | 24 | NACHT | - | per jaar | 4094 | 3002 | Gem. Smal. OVL | - | HELLUX 401 | - | A+ | A+ | A+ | A+ | 0 | 0 | 0 | [5 empty] | 2014 | 2054 | 2014 | 2034
DRA08652 | Dubbel nummer | 202776 | 570286 | Drachten | Noordoost | Voermanspad | Huisnr. 42 | In bedrijf | 4CPTVERZ | 6005 | 2014-01-01 | HELLUX 401 | 6005 | 2014-01-01 | HF-P 1 22-42 PL-T/C/L/TL5C | 24W PLL 4P HF 830 | 24 | NACHT | - | per jaar | 4094 | 3002 | Gem. Smal. OVL | - | HELLUX 401 | - | A+ | A+ | A+ | A+ | 0 | 0 | 0 | [5 empty] | 2014 | 2054 | 2014 | 2034
DRA08653 | Enkel nummer | 202704 | 567781 | Drachten | De Singels | Sparrehoek | - | In bedrijf | 5.5CST | 0 | 1980-01-01 | PHIL FGS104 | - | 1999-02-18 | HF-R 136 PL-L | 36W PLL 4P HF DIM (23A) 830 | 36 | NACHT | - | per jaar | 4094 | 2674 | Gem. Smal. OVL | - | PHIL FGS104 | - | B | A+ | A+ | A+ | 0 | 0 | 0 | Vervangen M+A 6,0 | 6M.STV.CV.PT.60MM | Sustainder Alexia |  | 2019 | 1980 | 2020 | 1999 | 2019
DRA08654 | Enkel nummer | 202721 | 567843 | Drachten | verkeerswegen | Burg. Wuiteweg | - | In bedrijf | 8CST | 7035 | 1985-01-01 | PHIL SRM | - | 1985-01-01 | BSX 91 | 91W LST-HY BY22d 1800K | 91 | NACHT | - | per jaar | 4094 | 620 | Gem. Smal. OVL | - | PHIL SRM | - | B | A+ | A+ | A+ | 0 | 0 | 0 | Vervangen A 8,0 |  | Schreder TECEO 1 8m |  | 2019 | 1985 | 2025 | 1985 | 2005
DRA08655 | Enkel nummer | 202726 | 567811 | Drachten | verkeerswegen | Burg. Wuiteweg | - | In bedrijf | 8CST | 7035 | 1985-01-01 | PHIL SRM | - | 1985-01-01 | BSX 66 | 66W LST-HY BY22d 1800K | 66 | NACHT | - | per jaar | 4094 | 620 | Gem. Smal. OVL | - | PHIL SRM | - | B | A+ | A+ | A+ | 0 | 0 | 0 | Vervangen A 8,0 |  | Schreder TECEO 1 8m |  | 2019 | 1985 | 2025 | 1985 | 2005
DRA08656 | Enkel nummer | 202731 | 567751 | Drachten | verkeerswegen | Burg. Wuiteweg | - | In bedrijf | 8VVERZ | 7043 | 1997-12-11 | PHIL SRM | - | 1985-01-01 | BSX 66 | 66W LST-HY BY22d 1800K | 66 | NACHT | - | per jaar | 4094 | 620 | Gem. Smal. OVL | - | PHIL SRM | - | B | A+ | A+ | A+ | 0 | 0 | 0 | Vervangen A 8,0 |  | Sustainder Alexia 2200K |  | 2019 | 1997 | 2037 | 1985 | 2005
DRA08657 | Enkel nummer | 202730 | 567723 | Drachten | verkeerswegen | Burg. Wuiteweg | - | In bedrijf | 8VVERZ | 7043 | 1997-12-10 | PHIL SRM | - | 1985-01-01 | BSX 66 | 66W LST-HY BY22d 1800K | 66 | NACHT | - | per jaar | 4094 | 620 | Gem. Smal. OVL | - | PHIL SRM | - | B | A+ | A+ | A+ | 0 | 0 | 0 | Vervangen A 8,0 |  | Sustainder Alexia 2200K |  | 2019 | 1997 | 2037 | 1985 | 2005
DRA08658 | Enkel nummer | 202729 | 567696 | Drachten | verkeerswegen | Burg. Wuiteweg | - | In bedrijf | 8VVERZ | 7043 | 1997-12-10 | PHIL SRM | - | 1985-01-01 | BSX 66 | 66W LST-HY BY22d 1800K | 66 | NACHT | - | per jaar | 4094 | 620 | Gem. Smal. OVL | - | PHIL SRM | - | B | A+ | A+ | A+ | 0 | 0 | 0 | Vervangen A 8,0 |  | Sustainder Alexia 2200K |  | 2019 | 1997 | 2037 | 1985 | 2005
DRA08659 | Enkel nummer | 202716 | 567633 | Drachten | verkeerswegen | Het Zuid | Huisnr. 8 | In bedrijf | 8VVERZ | 7035 | 1997-12-10 | PHIL SRM | - | 1985-01-01 | BSX 66 | 66W LST-HY BY22d 1800K | 66 | NACHT | - | per jaar | 4094 | 1711 | Gem. Smal. OVL | - | PHIL SRM | - | B | A+ | A+ | A+ | 0 | 0 | 0 | Vervangen A 8,0 |  | Sustainder Alexia 2200K |  | 2019 | 1997 | 2037 | 1985 | 2005
DRA08660 | Enkel nummer | 202715 | 567596 | Drachten | verkeerswegen | Het Zuid | Huisnr. 8 | In bedrijf | 8VVERZ | 7035 | 1997-12-10 | PHIL SRM | - | 1985-01-01 | BSX 66 | 66W LST-HY BY22d 1800K | 66 | A 22:30 Avond (FRL) | - | per jaar | 1074 | 1711 | Gem. Smal. OVL | - | PHIL SRM | - | B | A+ | A+ | A+ | 0 | 0 | 0 | Vervangen A 8,0 |  | Sustainder Alexia 2200K |  | 2019 | 1997 | 2037 | 1985 | 2005
DRA08661 | Enkel nummer | 202714 | 567559 | Drachten | verkeerswegen | Het Zuid | Huisnr. 8 | In bedrijf | 10VAL | NVT | 1988-01-01 | PHIL SRL | - | 1988-01-01 | BSX 66 | 66W LST-HY BY22d 1800K | 66 | NACHT | - | per jaar | 4094 | 1711 | Gem. Smal. OVL | - | PHIL SRL | - | nvt | A+ | A+ | A+ | 0 | 0 | 0 | Vervangen A 10,0 |  | Sustainder Alexia 2200K |  | 2019 | 1988 | 2028 | 1988 | 2008
DRA08662 | Enkel nummer | 202713 | 567522 | Drachten | verkeerswegen | Het Zuid | Huisnr. 10 | In bedrijf | 10VAL | NVT | 1988-01-01 | PHIL SRL | - | 1988-01-01 | BSX 66 | 66W LST-HY BY22d 1800K | 66 | A 22:30 Avond (FRL) | - | per jaar | 1074 | 1711 | Gem. Smal. OVL | - | PHIL SRL | - | nvt | A+ | A+ | A+ | 0 | 0 | 0 | Vervangen A 10,0 |  | Sustainder Alexia 2200K |  | 2019 | 1988 | 2028 | 1988 | 2008
DRA08663 | Enkel nummer | 202712 | 567488 | Drachten | verkeerswegen | Het Zuid | Huisnr. 12 | In bedrijf | 10VAL | NVT | 1988-01-01 | PHIL SRL | - | 1988-01-01 | BSX 66 | 66W LST-HY BY22d 1800K | 66 | NACHT | - | per jaar | 4094 | 1711 | Gem. Smal. OVL | - | PHIL SRL | - | nvt | A+ | A+ | A+ | 0 | 0 | 0 | Vervangen A 10,0 |  | Sustainder Alexia 2200K |  | 2019 | 1988 | 2028 | 1988 | 2008
DRA08664 | Enkel nummer | 202713 | 567450 | Drachten | verkeerswegen | Het Zuid | Huisnr. 12 | In bedrijf | 10VAL | NVT | 1988-01-01 | PHIL SRL | - | 1988-01-01 | BSX 66 | 66W LST-HY BY22d 1800K | 66 | A 22:30 Avond (FRL) | - | per jaar | 1074 | 1711 | Gem. Smal. OVL | - | PHIL SRL | - | nvt | B | A+ | B | 1 | 0 | 0 | Vervangen A 10,0 |  | Sustainder Alexia 2200K |  | 2019 | 1988 | 2028 | 1988 | 2008
DRA08665 | Enkel nummer | 202714 | 567413 | Drachten | verkeerswegen | Het Zuid | Huisnr. 3 | In bedrijf | 10VAL | NVT | 1988-01-01 | PHIL SRL | - | 1988-01-01 | BSX 66 | 66W LST-HY BY22d 1800K | 66 | NACHT | - | per jaar | 4094 | 1711 | Gem. Smal. OVL | - | PHIL SRL | - | nvt | A+ | A+ | A+ | 0 | 0 | 0 | Vervangen A 10,0 |  | Sustainder Alexia 2200K |  | 2019 | 1988 | 2028 | 1988 | 2008
DRA08666 | Enkel nummer | 202730 | 567778 | Drachten | verkeerswegen | Burg. Wuiteweg | - | In bedrijf | 8VVERZ | 7043 | 1999-12-22 | PHIL SRM | - | 1985-01-01 | BSX 66 | 66W LST-HY BY22d 1800K | 66 | NACHT | - | per jaar | 4094 | 620 | Gem. Smal. OVL | - | PHIL SRM | - | B | A+ | A+ | A+ | 2 | 0 | 0 | Vervangen A 8,0 |  | Sustainder Alexia 2200K |  | 2019 | 1999 | 2039 | 1985 | 2005
DRA08667 | Enkel nummer | 203028 | 570410 | Drachten | Noordoost | Korte Baan | Huisnr. 23 | In bedrijf | 5.5VVERZ | 7035 | 1998-01-08 | PHIL FGS104 | - | 1998-01-08 | HF-P 136 PL-L | 36W PLL 4P HF 830 | 36 | NACHT | - | per jaar | 4094 | 2002 | Gem. Smal. OVL | - | PHIL FGS104 | - | A+ | A+ | A+ | A+ | 0 | 0 | 0 | Vervangen A 6,0 |  | Sustainder Alexia |  | 2019 | 1998 | 2038 | 1998 | 2018
DRA08668 | Enkel nummer | 203035 | 570379 | Drachten | Noordoost | Korte Baan | Huisnr. 15 | In bedrijf | 5.5VVERZ | 7035 | 1998-01-08 | PHIL FGS104 | - | 1998-01-08 | HF-R 136 PL-L | 36W PLL 4P HF DIM (23A) 830 | 36 | NACHT | - | per jaar | 4094 | 2002 | Gem. Smal. OVL | - | PHIL FGS104 | - | A+ | A+ | A+ | A+ | 0 | 0 | 0 | Vervangen A 6,0 |  | Sustainder Alexia |  | 2019 | 1998 | 2038 | 1998 | 2018
DRA08669 | Enkel nummer | 203042 | 570349 | Drachten | Noordoost | Korte Baan | Huisnr. 9 | In bedrijf | 5.5VVERZ | 7035 | 1998-01-08 | PHIL FGS104 | - | 1998-01-08 | HF-R 136 PL-L | 36W PLL 4P HF DIM (23A) 830 | 36 | NACHT | - | per jaar | 4094 | 2002 | Gem. Smal. OVL | - | PHIL FGS104 | - | A+ | A+ | A+ | A+ | 0 | 0 | 0 | Vervangen A 6,0 |  | Sustainder Alexia |  | 2019 | 1998 | 2038 | 1998 | 2018
DRA08670 | Enkel nummer | 203050 | 570319 | Drachten | Noordoost | Korte Baan | Huisnr. 1 | In bedrijf | 5.5VVERZ | 7035 | 1998-01-14 | PHIL FGS104 | - | 1998-01-14 | HF-R 136 PL-L | 36W PLL 4P HF DIM (23A) 830 | 36 | NACHT | - | per jaar | 4094 | 2002 | Gem. Smal. OVL | - | PHIL FGS104 | - | A+ | A+ | A+ | A+ | 0 | 0 | 0 | Vervangen A 6,0 |  | Sustainder Alexia |  | 2019 | 1998 | 2038 | 1998 | 2018
DRA08676 | Enkel nummer | 201710 | 567747 | Drachten | verkeerswegen | Zuiderhogeweg | - | In bedrijf | 10VALDU | 0 | 1980-01-01 | mastreclame Kijlstra | - | 2015-01-01 | LEDDRIVER | 20W LED | 20 | NACHT | - | per jaar | 4094 | 3157 | Gem. Smal. OVL | - | mastreclame Kijlstra | 28 | nvt | A+ | A+ | A+ | 0 | 0 | 0 | Verwijderen |  |  |  | 2019 | 1980 | 2020 | 2015 | 2035
DRA08676 | Dubbel nummer | 201710 | 567747 | Drachten | verkeerswegen | Zuiderhogeweg | - | In bedrijf | 10VALDU | 0 | 1980-01-01 | mastreclame Kijlstra | - | 2015-01-01 | LEDDRIVER | 66W LST-HY BY22d 1800K | 66 | P 23:00 - Morgen (FRL) | - | per jaar | 1472 | 3157 | Gem. Smal. OVL | - | PHIL SRL | - | nvt | A+ | A+ | A+ | 0 | 0 | 0 | Verwijderen |  |  |  | 2019 | 1980 | 2020 | 2015 | 2035
DRA08676 | Dubbel nummer | 201710 | 567747 | Drachten | verkeerswegen | Zuiderhogeweg | - | In bedrijf | 10VALDU | 0 | 1980-01-01 | mastreclame Kijlstra | - | 2015-01-01 | LEDDRIVER | 66W LST-HY BY22d 1800K | 66 | P 23:00 - Morgen (FRL) | - | per jaar | 1472 | 3157 | Gem. Smal. OVL | - | PHIL SRL | - | nvt | A+ | A+ | A+ | 0 | 0 | 0 | Verwijderen |  |  |  | 2019 | 1980 | 2020 | 2015 | 2035
DRA08677 | Enkel nummer | 201714 | 567704 | Drachten | verkeerswegen | Zuiderhogeweg | - | In bedrijf | 10VALDU | 0 | 1987-05-27 | mastreclame Kijlstra | - | 2015-01-01 | LEDDRIVER | 20W LED | 20 | NACHT | - | per jaar | 4094 | 3157 | Gem. Smal. OVL | - | mastreclame Kijlstra | 28 | nvt | A+ | A+ | A+ | 0 | 0 | 0 | Verwijderen |  |  |  | 2019 | 1987 | 2027 | 2015 | 2035
DRA08677 | Dubbel nummer | 201714 | 567704 | Drachten | verkeerswegen | Zuiderhogeweg | - | In bedrijf | 10VALDU | 0 | 1987-05-27 | mastreclame Kijlstra | - | 2015-01-01 | LEDDRIVER | 66W LST-HY BY22d 1800K | 66 | P 23:00 - Morgen (FRL) | - | per jaar | 1472 | 3157 | Gem. Smal. OVL | - | PHIL SRL | - | nvt | A+ | A+ | A+ | 0 | 0 | 0 | Verwijderen |  |  |  | 2019 | 1987 | 2027 | 2015 | 2035
DRA08677 | Dubbel nummer | 201714 | 567704 | Drachten | verkeerswegen | Zuiderhogeweg | - | In bedrijf | 10VALDU | 0 | 1987-05-27 | mastreclame Kijlstra | - | 2015-01-01 | LEDDRIVER | 66W LST-HY BY22d 1800K | 66 | P 23:00 - Morgen (FRL) | - | per jaar | 1472 | 3157 | Gem. Smal. OVL | - | PHIL SRL | - | nvt | A+ | A+ | A+ | 0 | 0 | 0 | Verwijderen |  |  |  | 2019 | 1987 | 2027 | 2015 | 2035
DRA08678 | Enkel nummer | 201717 | 567662 | Drachten | verkeerswegen | Zuiderhogeweg | - | In bedrijf | 10VALDU | 0 | 1980-01-01 | mastreclame Kijlstra | - | 2015-09-01 | LEDDRIVER | 20W LED | 20 | NACHT | - | per jaar | 4094 | 3157 | Gem. Smal. OVL | - | mastreclame Kijlstra | 28 | nvt | A+ | A+ | A+ | 0 | 0 | 0 | Verwijderen |  |  |  | 2019 | 1980 | 2020 | 2015 | 2035
DRA08678 | Dubbel nummer | 201717 | 567662 | Drachten | verkeerswegen | Zuiderhogeweg | - | In bedrijf | 10VALDU | 0 | 1980-01-01 | mastreclame Kijlstra | - | 2015-09-01 | LEDDRIVER | 66W LST-HY BY22d 1800K | 66 | P 23:00 - Morgen (FRL) | - | per jaar | 1472 | 3157 | Gem. Smal. OVL | - | PHIL SRL | - | nvt | A+ | A+ | A+ | 0 | 0 | 0 | Verwijderen |  |  |  | 2019 | 1980 | 2020 | 2015 | 2035
DRA08678 | Dubbel nummer | 201717 | 567662 | Drachten | verkeerswegen | Zuiderhogeweg | - | In bedrijf | 10VALDU | 0 | 1980-01-01 | mastreclame Kijlstra | - | 2015-09-01 | LEDDRIVER | 66W LST-HY BY22d 1800K | 66 | P 23:00 - Morgen (FRL) | - | per jaar | 1472 | 3157 | Gem. Smal. OVL | - | PHIL SRL | - | nvt | A+ | A+ | A+ | 0 | 0 | 0 | Verwijderen |  |  |  | 2019 | 1980 | 2020 | 2015 | 2035
DRA08679 | Enkel nummer | 201719 | 567620 | Drachten | verkeerswegen | Zuiderhogeweg | - | In bedrijf | 10VALDU | 0 | 1980-01-01 | PHIL SRL | - | 1980-01-01 | BSX 91 | 91W LST-HY BY22d 1800K | 91 | P 23:00 - Morgen (FRL) | - | per jaar | 1472 | 3157 | Gem. Smal. OVL | - | PHIL SRL | - | nvt | A+ | A+ | A+ | 0 | 0 | 0 | Verwijderen |  |  |  | 2019 | 1980 | 2020 | 1980 | 2000
DRA08679 | Dubbel nummer | 201719 | 567620 | Drachten | verkeerswegen | Zuiderhogeweg | - | In bedrijf | 10VALDU | 0 | 1980-01-01 | PHIL SRL | - | 1980-01-01 | BSX 91 | 91W LST-HY BY22d 1800K | 91 | P 23:00 - Morgen (FRL) | - | per jaar | 1472 | 3157 | Gem. Smal. OVL | - | PHIL SRL | - | nvt | A+ | A+ | A+ | 0 | 0 | 0 | Verwijderen |  |  | DU_2e armatuur | 2019 | 1980 | 2020 | 1980 | 2000
DRA08680 | Enkel nummer | 201721 | 567577 | Drachten | verkeerswegen | Zuiderhogeweg | - | In bedrijf | 10VALDU | 0 | 1980-01-01 | PHIL SRL | - | 1980-01-01 | BSX 91 | 91W LST-HY BY22d 1800K | 91 | NACHT | - | per jaar | 4094 | 3157 | Gem. Smal. OVL | - | PHIL SRL | - | nvt | A+ | A+ | A+ | 0 | 0 | 0 | Verwijderen |  |  |  | 2019 | 1980 | 2020 | 1980 | 2000
DRA08680 | Dubbel nummer | 201721 | 567577 | Drachten | verkeerswegen | Zuiderhogeweg | - | In bedrijf | 10VALDU | 0 | 1980-01-01 | PHIL SRL | - | 1980-01-01 | BSX 91 | 91W LST-HY BY22d 1800K | 91 | NACHT | - | per jaar | 4094 | 3157 | Gem. Smal. OVL | - | PHIL SRL | - | nvt | A+ | A+ | A+ | 0 | 0 | 0 | Verwijderen |  |  | DU_2e armatuur | 2019 | 1980 | 2020 | 1980 | 2000
DRA08681 | Enkel nummer | 201724 | 567534 | Drachten | verkeerswegen | Zuiderhogeweg | - | In bedrijf | 10VVERZDU | 7035 | 2003-12-19 | mastreclame Kijlstra | - | 2015-03-01 | LEDDRIVER | 20W LED | 20 | NACHT | - | per jaar | 4094 | 3157 | Gem. Smal. OVL | - | mastreclame Kijlstra | 28 | nvt | A+ | A+ | A+ | 0 | 0 | 0 | Verwijderen |  |  |  | 2019 | 2003 | 2043 | 2015 | 2035
DRA08681 | Dubbel nummer | 201724 | 567534 | Drachten | verkeerswegen | Zuiderhogeweg | - | In bedrijf | 10VVERZDU | 7035 | 2003-12-19 | mastreclame Kijlstra | - | 2015-03-01 | LEDDRIVER | 55W LST BY22d 1800K | 55 | P 23:00 - Morgen (FRL) | - | per jaar | 1472 | 3157 | Gem. Smal. OVL | - | PHIL SRS201 | - | nvt | A+ | A+ | A+ | 0 | 0 | 0 | Verwijderen |  |  |  | 2019 | 2003 | 2043 | 2015 | 2035
DRA08681 | Dubbel nummer | 201724 | 567534 | Drachten | verkeerswegen | Zuiderhogeweg | - | In bedrijf | 10VVERZDU | 7035 | 2003-12-19 | mastreclame Kijlstra | - | 2015-03-01 | LEDDRIVER | 55W LST BY22d 1800K | 55 | P 23:00 - Morgen (FRL) | - | per jaar | 1472 | 3157 | Gem. Smal. OVL | - | PHIL SRS201 | - | nvt | A+ | A+ | A+ | 0 | 0 | 0 | Verwijderen |  |  |  | 2019 | 2003 | 2043 | 2015 | 2035
DRA08682 | Enkel nummer | 201729 | 567493 | Drachten | verkeerswegen | Zuiderhogeweg | - | In bedrijf | 10VALDU | 0 | 1980-01-01 | PHIL SRL | - | 1980-01-01 | BSX 66 | 66W LST-HY BY22d 1800K | 66 | P 23:00 - Morgen (FRL) | - | per jaar | 1472 | 3157 | Gem. Smal. OVL | - | PHIL SRL | - | nvt | A+ | A+ | A+ | 0 | 0 | 0 | Verwijderen |  |  |  | 2019 | 1980 | 2020 | 1980 | 2000
DRA08682 | Dubbel nummer | 201729 | 567493 | Drachten | verkeerswegen | Zuiderhogeweg | - | In bedrijf | 10VALDU | 0 | 1980-01-01 | PHIL SRL | - | 1980-01-01 | BSX 66 | 66W LST-HY BY22d 1800K | 66 | P 23:00 - Morgen (FRL) | - | per jaar | 1472 | 3157 | Gem. Smal. OVL | - | PHIL SRL | - | nvt | A+ | A+ | A+ | 0 | 0 | 0 | Verwijderen |  |  | DU_2e armatuur | 2019 | 1980 | 2020 | 1980 | 2000
DRA08683 | Enkel nummer | 201737 | 567456 | Drachten | verkeerswegen | Zuiderhogeweg | - | In bedrijf | 10VALDU | 0 | 1980-01-01 | PHIL SRL | - | 1980-01-01 | BSX 66 | 66W LST-HY BY22d 1800K | 66 | P 23:00 - Morgen (FRL) | - | per jaar | 1472 | 3157 | Gem. Smal. OVL | - | PHIL SRL | - | nvt | A+ | A+ | A+ | 0 | 0 | 0 | Verwijderen |  |  |  | 2019 | 1980 | 2020 | 1980 | 2000
DRA08683 | Dubbel nummer | 201737 | 567456 | Drachten | verkeerswegen | Zuiderhogeweg | - | In bedrijf | 10VALDU | 0 | 1980-01-01 | PHIL SRL | - | 1980-01-01 | BSX 66 | 66W LST-HY BY22d 1800K | 66 | P 23:00 - Morgen (FRL) | - | per jaar | 1472 | 3157 | Gem. Smal. OVL | - | PHIL SRL | - | nvt | A+ | A+ | A+ | 0 | 0 | 0 | Verwijderen |  |  | DU_2e armatuur | 2019 | 1980 | 2020 | 1980 | 2000
DRA08684 | Enkel nummer | 201747 | 567414 | Drachten | verkeerswegen | Zuiderhogeweg | - | In bedrijf | 10VALDU | 0 | 1980-01-01 | PHIL SRL | - | 1980-01-01 | BSX 66 | 66W LST-HY BY22d 1800K | 66 | P 23:00 - Morgen (FRL) | - | per jaar | 1472 | 3157 | Gem. Smal. OVL | - | PHIL SRL | - | nvt | A+ | A+ | A+ | 0 | 0 | 0 | Verwijderen |  |  |  | 2019 | 1980 | 2020 | 1980 | 2000
DRA08684 | Dubbel nummer | 201747 | 567414 | Drachten | verkeerswegen | Zuiderhogeweg | - | In bedrijf | 10VALDU | 0 | 1980-01-01 | PHIL SRL | - | 1980-01-01 | BSX 66 | 66W LST-HY BY22d 1800K | 66 | P 23:00 - Morgen (FRL) | - | per jaar | 1472 | 3157 | Gem. Smal. OVL | - | PHIL SRL | - | nvt | A+ | A+ | A+ | 0 | 0 | 0 | Verwijderen |  |  | DU_2e armatuur | 2019 | 1980 | 2020 | 1980 | 2000
DRA08685 | Enkel nummer | 201759 | 567374 | Drachten | verkeerswegen | Zuiderhogeweg | - | In bedrijf | 10VALDU | 0 | 1980-01-01 | PHIL SRL | - | 1980-01-01 | BSX 66 | 66W LST-HY BY22d 1800K | 66 | P 23:00 - Morgen (FRL) | - | per jaar | 1472 | 3157 | Gem. Smal. OVL | - | PHIL SRL | - | nvt | A+ | A+ | A+ | 0 | 0 | 0 | Verwijderen |  |  |  | 2019 | 1980 | 2020 | 1980 | 2000
DRA08685 | Dubbel nummer | 201759 | 567374 | Drachten | verkeerswegen | Zuiderhogeweg | - | In bedrijf | 10VALDU | 0 | 1980-01-01 | PHIL SRL | - | 1980-01-01 | BSX 66 | 66W LST-HY BY22d 1800K | 66 | P 23:00 - Morgen (FRL) | - | per jaar | 1472 | 3157 | Gem. Smal. OVL | - | PHIL SRL | - | nvt | A+ | A+ | A+ | 0 | 0 | 0 | Verwijderen |  |  | DU_2e armatuur | 2019 | 1980 | 2020 | 1980 | 2000
DRA08686 | Enkel nummer | 201810 | 567344 | Drachten | verkeerswegen | Zuiderhogeweg | - | In bedrijf | 10VAL | 7035 | 1977-01-01 | PHIL SRL | - | 1977-01-01 | BSX 66 | 66W LST-HY BY22d 1800K | 66 | NACHT | - | per jaar | 4094 | 3157 | RWS | - | PHIL SRL | - | nvt | A+ | A+ | A+ | 0 | 0 | 0 | Vervangen A 10,0 |  | Sustainder Alexia 2200K |  | 2019 | 1977 | 2017 | 1977 | 1997
DRA08687 | Enkel nummer | 201848 | 567356 | Drachten | verkeerswegen | Zuiderhogeweg | - | In bedrijf | 10VAL | 7035 | 1977-01-01 | PHIL SRL | - | 1977-01-01 | BSX 66 | 66W LST-HY BY22d 1800K | 66 | NACHT | - | per jaar | 4094 | 3157 | RWS | - | PHIL SRL | - | nvt | A+ | A+ | A+ | 0 | 0 | 0 | Vervangen A 10,0 |  | Sustainder Alexia 2200K |  | 2019 | 1977 | 2017 | 1977 | 1997
DRA08688 | Enkel nummer | 201884 | 567355 | Drachten | verkeerswegen | Zuiderhogeweg | - | In bedrijf | 10VAL | 7035 | 1977-01-01 | PHIL SRL | - | 1977-01-01 | BSX 66 | 66W LST-HY BY22d 1800K | 66 | NACHT | - | per jaar | 4094 | 3157 | RWS | - | PHIL SRL | - | nvt | A+ | A+ | A+ | 0 | 0 | 0 | Vervangen A 10,0 |  | Sustainder Alexia 2200K |  | 2019 | 1977 | 2017 | 1977 | 1997
DRA08689 | Enkel nummer | 201749 | 567308 | Drachten | verkeerswegen | Zuiderhogeweg | - | In bedrijf | 10VAL | - | 1985-01-01 | PHIL SRL | - | 1985-01-01 | BSX 91 | 91W LST-HY BY22d 1800K | 91 | NACHT | - | per jaar | 4094 | 3157 | RWS | - | PHIL SRL | - | nvt | A+ | A+ | A+ | 0 | 0 | 0 | Vervangen A 10,0 |  | Sustainder Alexia 2200K |  | 2019 | 1985 | 2025 | 1985 | 2005
DRA08690 | Enkel nummer | 201789 | 567301 | Drachten | verkeerswegen | Zuiderhogeweg | - | In bedrijf | 10VALDU | 0 | 1980-01-01 | PHIL SRL | - | 1980-01-01 | BSX 66 | 66W LST-HY BY22d 1800K | 66 | NACHT | - | per jaar | 4094 | 3157 | Gem. Smal. OVL | - | PHIL SRL | - | nvt | A+ | A+ | A+ | 0 | 0 | 0 | Vervangen M+A 10,0 | 10M.STV.CV.DU.1800X60MM | Schreder TECEO 1 10m |  | 2019 | 1980 | 2020 | 1980 | 2000
DRA08690 | Dubbel nummer | 201789 | 567301 | Drachten | verkeerswegen | Zuiderhogeweg | - | In bedrijf | 10VALDU | 0 | 1980-01-01 | PHIL SRL | - | 1980-01-01 | BSX 66 | 66W LST-HY BY22d 1800K | 66 | NACHT | - | per jaar | 4094 | 3157 | Gem. Smal. OVL | - | PHIL SRL | - | nvt | A+ | A+ | A+ | 0 | 0 | 0 | Vervangen M+A 10,0 |  | Schreder TECEO 1 10m | DU_2e armatuur | 2019 | 1980 | 2020 | 1980 | 2000
DRA08691 | Enkel nummer | 201807 | 567263 | Drachten | verkeerswegen | Zuiderhogeweg | - | In bedrijf | 10VAL | 0 | 1980-01-01 | PHIL SRL | - | 1980-01-01 | BSX 66 | 66W LST-HY BY22d 1800K | 66 | A 22:30 Avond (FRL) | - | per jaar | 1074 | 3157 | Gem. Smal. OVL | - | PHIL SRL | - | nvt | A+ | A+ | A+ | 0 | 0 | 0 | Vervangen M+A 10,0 | 10M.STV.CV.EU.1800X60MM | Schreder TECEO 1 10m |  | 2019 | 1980 | 2020 | 1980 | 2000
DRA08692 | Enkel nummer | 201825 | 567226 | Drachten | verkeerswegen | Zuiderhogeweg | - | In bedrijf | 10VAL | 0 | 1980-01-01 | PHIL SRL | - | 1980-01-01 | BSX 66 | 66W LST-HY BY22d 1800K | 66 | NACHT | - | per jaar | 4094 | 3157 | Gem. Smal. OVL | - | PHIL SRL | - | nvt | A+ | A+ | A+ | 0 | 0 | 0 | Vervangen M+A 10,0 | 10M.STV.CV.EU.1800X60MM | Schreder TECEO 1 10m |  | 2019 | 1980 | 2020 | 1980 | 2000
DRA08693 | Enkel nummer | 201843 | 567188 | Drachten | verkeerswegen | Zuiderhogeweg | - | In bedrijf | 10VAL | 0 | 1980-01-01 | PHIL SRL | - | 1980-01-01 | BSX 66 | 66W LST-HY BY22d 1800K | 66 | A 22:30 Avond (FRL) | - | per jaar | 1074 | 3157 | Gem. Smal. OVL | - | PHIL SRL | - | nvt | A+ | A+ | A+ | 0 | 0 | 0 | Vervangen M+A 10,0 | 10M.STV.CV.EU.1800X60MM | Schreder TECEO 1 10m |  | 2019 | 1980 | 2020 | 1980 | 2000
DRA08694 | Enkel nummer | 201860 | 567152 | Drachten | verkeerswegen | Zuiderhogeweg | - | In bedrijf | 10VAL | 0 | 1980-01-01 | PHIL SRL | - | 1980-01-01 | BSX 66 | 66W LST-HY BY22d 1800K | 66 | NACHT | - | per jaar | 4094 | 3157 | Gem. Smal. OVL | - | PHIL SRL | - | nvt | A+ | A+ | A+ | 0 | 0 | 0 | Vervangen M+A 10,0 | 10M.STV.CV.EU.1800X60MM | Schreder TECEO 1 10m |  | 2019 | 1980 | 2020 | 1980 | 2000
DRA08695 | Enkel nummer | 201878 | 567115 | Drachten | verkeerswegen | Zuiderhogeweg | - | In bedrijf | 10VAL | 0 | 1980-01-01 | PHIL SRS201 | - | 1992-01-01 | BSX 66 | 66W LST-HY BY22d 1800K | 66 | A 22:30 Avond (FRL) | - | per jaar | 1074 | 3157 | Gem. Smal. OVL | - | PHIL SRS201 | - | nvt | A+ | A+ | A+ | 0 | 0 | 0 | Vervangen M+A 10,0 | 10M.STV.CV.EU.1800X60MM | Schreder TECEO 1 10m |  | 2019 | 1980 | 2020 | 1992 | 2012
DRA08696 | Enkel nummer | 201887 | 567077 | Drachten | verkeerswegen | Zuiderhogeweg | - | In bedrijf | 10VALDU | 0 | 1980-01-01 | PHIL SRL | - | 1980-01-01 | BSX 66 | 66W LST-HY BY22d 1800K | 66 | NACHT | - | per jaar | 4094 | 3157 | Gem. Smal. OVL | - | PHIL SRL | - | nvt | A+ | A+ | A+ | 0 | 0 | 0 | Vervangen M+A 10,0 | 10M.STV.CV.DU.1800X60MM | Schreder TECEO 1 10m |  | 2019 | 1980 | 2020 | 1980 | 2000
DRA08696 | Dubbel nummer | 201887 | 567077 | Drachten | verkeerswegen | Zuiderhogeweg | - | In bedrijf | 10VALDU | 0 | 1980-01-01 | PHIL SRL | - | 1980-01-01 | BSX 66 | 66W LST-HY BY22d 1800K | 66 | NACHT | - | per jaar | 4094 | 3157 | Gem. Smal. OVL | - | PHIL SRL | - | nvt | A+ | A+ | A+ | 0 | 0 | 0 | Vervangen M+A 10,0 |  | Schreder TECEO 1 10m | DU_2e armatuur | 2019 | 1980 | 2020 | 1980 | 2000
DRA08697 | Enkel nummer | 201852 | 567054 | Drachten | verkeerswegen | Zuiderhogeweg | - | In bedrijf | 10VAL | 0 | 1980-01-01 | PHIL SRL | - | 1980-01-01 | BSX 66 | 66W LST-HY BY22d 1800K | 66 | NACHT | - | per jaar | 4094 | 3157 | Gem. Smal. OVL | - | PHIL SRL | - | nvt | A+ | A+ | A+ | 0 | 0 | 0 | Vervangen M+A 10,0 | 10M.STV.CV.EU.1800X60MM | Schreder TECEO 1 10m |  | 2019 | 1980 | 2020 | 1980 | 2000
DRA08698 | Enkel nummer | 201815 | 567037 | Drachten | verkeerswegen | Zuiderhogeweg | - | In bedrijf | 10VAL | 0 | 1980-01-01 | PHIL SRL | - | 1980-01-01 | BSX 66 | 66W LST-HY BY22d 1800K | 66 | NACHT | - | per jaar | 4094 | 3157 | Gem. Smal. OVL | - | PHIL SRL | - | nvt | A+ | A+ | A+ | 0 | 0 | niet genummerd | Vervangen M+A 10,0 | 10M.STV.CV.EU.1800X60MM | Schreder TECEO 1 10m |  | 2019 | 1980 | 2020 | 1980 | 2000
DRA08703 | Enkel nummer | 203274 | 568570 | Drachten | De Bouwen | Het Schar | Huisnr. 29 | In bedrijf | 4CPTVERZ T76 | 7016 | 2018-01-01 | KLIFMAN LINZ 520/76/EBK QUADRO LED 1100LM 3000K SK 1 GLAS HELDER PMMA | 7016 | 2018-01-01 | LEDDRIVER | LED 1100LM 3000K SK 1 GLAS HELDER PMMA | 36 | NACHT | - | per jaar | 4094 | 1693 | Gem. Smal. OVL | - | PHIL FGS104 | - | A+ | A+ | A+ | A+ | 0 | 0 | 0 | [5 empty] | 2018 | 2058 | 2018 | 2038
DRA08713 | Enkel nummer | 202683 | 568339 | Drachten | De Bouwen | Het Blauwgras | Huisnr. 1 | In bedrijf | 5.5CST | 7035 | 1992-12-15 | PHIL FGS104 | - | 1999-02-19 | HF-R 136 PL-L | 36W PLL 4P HF DIM (23A) 830 | 36 | NACHT | - | per jaar | 4094 | 1657 | Gem. Smal. OVL | - | PHIL FGS104 | - | B | B | A+ | A+ | 0 | 0 | 0 | Vervangen A 6,0 |  | Sustainder Alexia |  | 2019 | 1992 | 2032 | 1999 | 2019
DRA08717 | Enkel nummer | 201757 | 568672 | Drachten | De Singels | Gauke Boelensstraat | Huisnr. 121 | In bedrijf | 3.5CPTVERZ | 7035 | 1997-11-26 | PHIL CPS200 | - | 1997-11-26 | HF-R 136 PL-L | 36W PLL 4P HF DIM (23A) 830 | 36 | NACHT | - | per jaar | 4094 | 1520 | Gem. Smal. OVL | - | PHIL CPS200 | - | A+ | A+ | A+ | A+ | 0 | 0 | 0 | Vervangen A 4,0 |  | Sustainder Anne |  | 2019 | 1997 | 2037 | 1997 | 2017
DRA08718 | Enkel nummer | 203271 | 568522 | Drachten | De Bouwen | Klaverweide | Huisnr. 50 | In bedrijf | 4CPTVERZ T76 | 7016 | 2018-01-01 | KLIFMAN LINZ 520/76/EBK QUADRO LED 1100LM 3000K SK 1 GLAS HELDER PMMA | 7016 | 2018-01-01 | LEDDRIVER | LED 1100LM 3000K SK 1 GLAS HELDER PMMA | 36 | NACHT | - | per jaar | 4094 | 1948 | Gem. Smal. OVL | - | PHIL FGS104 | - | A+ | A+ | A+ | A+ | 0 | 0 | 0 | [5 empty] | 2018 | 2058 | 2018 | 2038
DRA08773 | Enkel nummer | 203385 | 568016 | Drachten | verkeerswegen | Zuiderdwarsvaart | - | In bedrijf | 5.5VVERZ | 7035 | 1999-11-05 | PHIL FGS104 | - | 1999-11-05 | HF-R 136 PL-L | 36W PLL 4P HF DIM (23A) 830 | 36 | NACHT | - | per jaar | 4094 | 3139 | Gem. Smal. OVL | - | PHIL FGS104 | - | B | B | A+ | B | 0 | 0 | 0 | Vervangen A 6,0 |  | Schreder TECEO 1 6m |  | 2019 | 1999 | 2039 | 1999 | 2019
DRA08774 | Enkel nummer | 203349 | 568000 | Drachten | verkeerswegen | Zuiderdwarsvaart | - | In bedrijf | 4VVERZ EU | 7035 | 2000-07-19 | PHIL FGS104 | - | 2000-07-19 | HF-R 136 PL-L | 36W PLL 4P HF DIM (23A) 830 | 36 | NACHT | - | per jaar | 4094 | 3139 | Gem. Smal. OVL | - | PHIL FGS104 | - | B | A+ | A+ | B | 0 | 0 | 0 | Vervangen A 4,0 |  | Sustainder Alexia |  | 2020 | 2000 | 2040 | 2000 | 2020
DRA08775 | Enkel nummer | 203314 | 567985 | Drachten | verkeerswegen | Zuiderdwarsvaart | - | In bedrijf | 4VVERZ EU | 7035 | 2000-07-19 | PHIL FGS104 | - | 2000-07-19 | HF-R 136 PL-L | 36W PLL 4P HF DIM (23A) 830 | 36 | NACHT | - | per jaar | 4094 | 3139 | Gem. Smal. OVL | - | PHIL FGS104 | - | B | A+ | A+ | A+ | 0 | 0 | 0 | Vervangen A 4,0 |  | Sustainder Alexia |  | 2020 | 2000 | 2040 | 2000 | 2020
DRA08776 | Enkel nummer | 203279 | 567970 | Drachten | verkeerswegen | Zuiderdwarsvaart | - | In bedrijf | 4VVERZ EU | 7035 | 2000-07-19 | PHIL FGS104 | - | 2000-07-19 | HF-R 136 PL-L | 36W PLL 4P HF DIM (23A) 830 | 36 | NACHT | - | per jaar | 4094 | 3139 | Gem. Smal. OVL | - | PHIL FGS104 | - | B | A+ | A+ | A+ | 0 | 0 | 0 | Vervangen A 4,0 |  | Sustainder Alexia |  | 2020 | 2000 | 2040 | 2000 | 2020
DRA08777 | Enkel nummer | 203300 | 567922 | Drachten | verkeerswegen | Zuiderdwarsvaart | - | In bedrijf | 4CAL | 0 | 1980-01-01 | PHIL FGS104 | - | 2000-07-19 | HF-R 136 PL-L | 36W PLL 4P HF DIM (23A) 830 | 36 | NACHT | - | per jaar | 4094 | 3139 | Gem. Smal. OVL | - | PHIL FGS104 | - | nvt | A+ | A+ | A+ | 0 | 0 | 0 | Vervangen M+A 4,0 | 4M.STV.CV.PT.60MM | Sustainder Alexia |  | 2020 | 1980 | 2020 | 2000 | 2020
DRA08778 | Enkel nummer | 203338 | 567938 | Drachten | verkeerswegen | Zuiderdwarsvaart | - | In bedrijf | 4CAL | 0 | 1980-01-01 | PHIL FGS104 | - | 2000-07-19 | HF-R 136 PL-L | 36W PLL 4P HF DIM (23A) 830 | 36 | NACHT | - | per jaar | 4094 | 3139 | Gem. Smal. OVL | - | PHIL FGS104 | - | nvt | A+ | A+ | A+ | 0 | 0 | 0 | Vervangen M+A 4,0 | 4M.STV.CV.PT.60MM | Sustainder Alexia |  | 2020 | 1980 | 2020 | 2000 | 2020
DRA08779 | Enkel nummer | 203376 | 567955 | Drachten | verkeerswegen | Zuiderdwarsvaart | - | In bedrijf | 4CAL | 0 | 1986-11-11 | PHIL FGS104 | - | 2000-07-19 | HF-R 136 PL-L | 36W PLL 4P HF DIM (23A) 830 | 36 | NACHT | - | per jaar | 4094 | 3139 | Gem. Smal. OVL | - | PHIL FGS104 | - | nvt | A+ | A+ | A+ | 0 | 0 | 0 | Vervangen A 4,0 |  | Sustainder Alexia |  | 2020 | 1986 | 2026 | 2000 | 2020
DRA08837 | Enkel nummer | 203469 | 569628 | Drachten | De Wiken | Dwarswyk | - | In bedrijf | 5.5VVERZ | 7035 | 1998-07-22 | PHIL FGS104 | - | 1998-07-22 | HF-R 136 PL-L | 36W PLL 4P HF DIM (23A) 830 | 36 | NACHT | - | per jaar | 4094 | 1358 | Gem. Smal. OVL | - | PHIL FGS104 | - | A+ | A+ | A+ | A+ | 0 | 0 | 0 | Vervangen A 6,0 |  | Sustainder Alexia |  | 2019 | 1998 | 2038 | 1998 | 2018
DRA08838 | Enkel nummer | 203472 | 569599 | Drachten | De Wiken | Dwarswyk | - | In bedrijf | 5.5VVERZ | 7035 | 1998-07-22 | PHIL FGS104 | - | 1998-07-22 | HF-R 136 PL-L | 36W PLL 4P HF DIM (23A) 830 | 36 | NACHT | - | per jaar | 4094 | 1358 | Gem. Smal. OVL | - | PHIL FGS104 | - | A+ | A+ | A+ | A+ | 0 | 0 | 0 | Vervangen A 6,0 |  | Sustainder Alexia |  | 2019 | 1998 | 2038 | 1998 | 2018
DRA08839 | Enkel nummer | 203475 | 569569 | Drachten | De Wiken | Dwarswyk | - | In bedrijf | 5.5VVERZ | 7035 | 1998-07-21 | PHIL FGS104 | - | 1998-07-21 | HF-R 136 PL-L | 36W PLL 4P HF DIM (23A) 830 | 36 | NACHT | - | per jaar | 4094 | 1358 | Gem. Smal. OVL | - | PHIL FGS104 | - | A+ | A+ | A+ | A+ | 0 | 0 | 0 | Vervangen A 6,0 |  | Sustainder Alexia |  | 2019 | 1998 | 2038 | 1998 | 2018
DRA08840 | Enkel nummer | 203477 | 569539 | Drachten | De Wiken | Dwarswyk | - | In bedrijf | 5.5VVERZ | 7035 | 1998-07-21 | PHIL FGS104 | - | 1998-07-21 | HF-R 136 PL-L | 36W PLL 4P HF DIM (23A) 830 | 36 | NACHT | - | per jaar | 4094 | 1358 | Gem. Smal. OVL | - | PHIL FGS104 | - | A+ | A+ | A+ | A+ | 0 | 0 | Niet genummerd | Vervangen A 6,0 |  | Sustainder Alexia |  | 2019 | 1998 | 2038 | 1998 | 2018
DRA08841 | Enkel nummer | 203480 | 569510 | Drachten | De Wiken | Dwarswyk | - | In bedrijf | 5.5VVERZ | 7035 | 1998-07-21 | PHIL FGS104 | - | 1998-07-21 | HF-R 136 PL-L | 36W PLL 4P HF DIM (23A) 830 | 36 | NACHT | - | per jaar | 4094 | 1358 | Gem. Smal. OVL | - | PHIL FGS104 | - | A+ | A+ | A+ | A+ | 0 | 0 | 0 | Vervangen A 6,0 |  | Sustainder Alexia |  | 2019 | 1998 | 2038 | 1998 | 2018
DRA08842 | Enkel nummer | 203483 | 569478 | Drachten | De Wiken | Dwarswyk | - | In bedrijf | 5.5VVERZ | 7035 | 1998-07-21 | PHIL FGS104 | - | 1998-07-21 | HF-R 136 PL-L | 36W PLL 4P HF DIM (23A) 830 | 36 | NACHT | - | per jaar | 4094 | 1358 | Gem. Smal. OVL | - | PHIL FGS104 | - | A+ | A+ | A+ | A+ | 0 | 0 | 0 | Vervangen A 6,0 |  | Sustainder Alexia |  | 2019 | 1998 | 2038 | 1998 | 2018
DRA08843 | Enkel nummer | 203478 | 569449 | Drachten | De Wiken | Dwarswyk | - | In bedrijf | 5.5VVERZ | 7035 | 1998-07-21 | PHIL FGS104 | - | 1998-07-21 | HF-R 136 PL-L | 36W PLL 4P HF DIM (23A) 830 | 36 | NACHT | - | per jaar | 4094 | 1358 | Gem. Smal. OVL | - | PHIL FGS104 | - | A+ | A+ | A+ | A+ | 1 | 0 | 0 | Vervangen A 6,0 |  | Sustainder Alexia |  | 2019 | 1998 | 2038 | 1998 | 2018
DRA08844 | Enkel nummer | 203498 | 569413 | Drachten | De Wiken | Middelwijk | Huisnr. 9 | In bedrijf | 5.5VVERZ | 7035 | 1998-09-25 | PHIL FGS104 | - | 1998-09-25 | HF-R 136 PL-L | 36W PLL 4P HF DIM (23A) 830 | 36 | NACHT | - | per jaar | 4094 | 2227 | Gem. Smal. OVL | - | PHIL FGS104 | - | A+ | A+ | A+ | A+ | 0 | 0 | Niet genummerd | Vervangen A 6,0 |  | Sustainder Alexia |  | 2019 | 1998 | 2038 | 1998 | 2018
DRA08849 | Enkel nummer | 203652 | 569430 | Drachten | De Wiken | Middelwijk | Huisnr. 150 | In bedrijf | 5.5VVERZ | 7035 | 1998-04-14 | PHIL FGS104 | - | 1998-04-14 | HF-R 136 PL-L | 36W PLL 4P HF DIM (23A) 830 | 36 | NACHT | - | per jaar | 4094 | 2227 | Gem. Smal. OVL | - | PHIL FGS104 | - | A+ | A+ | A+ | A+ | 0 | 0 | 0 | Vervangen A 6,0 |  | Sustainder Alexia |  | 2019 | 1998 | 2038 | 1998 | 2018
DRA08850 | Enkel nummer | 203681 | 569432 | Drachten | De Wiken | Middelwijk | Huisnr. 158 | In bedrijf | 5.5CST | 7035 | 1975-01-01 | PHIL FGS104 | - | 1998-06-08 | HF-R 136 PL-L | 36W PLL 4P HF DIM (23A) 830 | 36 | NACHT | - | per jaar | 4094 | 2227 | Gem. Smal. OVL | - | PHIL FGS104 | - | B | A+ | A+ | A+ | 0 | 0 | 0 | Vervangen M+A 6,0 | 6M.STV.CV.PT.60MM | Sustainder Alexia |  | 2019 | 1975 | 2015 | 1998 | 2018
DRA08851 | Enkel nummer | 203711 | 569435 | Drachten | De Wiken | Middelwijk | Huisnr. 168 | In bedrijf | 5.5VVERZ | 7035 | 1998-04-14 | PHIL FGS104 | - | 1998-04-14 | HF-R 136 PL-L | 36W PLL 4P HF DIM (23A) 830 | 36 | NACHT | - | per jaar | 4094 | 2227 | Gem. Smal. OVL | - | PHIL FGS104 | - | A+ | A+ | A+ | A+ | 0 | 0 | 0 | Vervangen A 6,0 |  | Sustainder Alexia |  | 2019 | 1998 | 2038 | 1998 | 2018
DRA08852 | Enkel nummer | 203743 | 569441 | Drachten | De Wiken | Middelwijk | Huisnr. 172 | In bedrijf | 5.5VVERZ | 7035 | 1985-01-01 | PHIL FGS104 | - | 2006-07-13 | HF-R 136 PL-L | 36W PLL 4P HF DIM (23A) 830 | 36 | NACHT | - | per jaar | 4094 | 2227 | Gem. Smal. OVL | - | PHIL FGS104 | - | A+ | A+ | A+ | A+ | 1 | 0 | 0 | Vervangen A 6,0 |  | Sustainder Alexia |  | 2022 | 1985 | 2025 | 2006 | 2026
DRA08853 | Enkel nummer | 203774 | 569445 | Drachten | De Wiken | Middelwijk | Huisnr. 73 | In bedrijf | 5.5VVERZ | 7035 | 1998-04-09 | PHIL FGS104 | - | 1998-04-09 | HF-R 136 PL-L | 36W PLL 4P HF DIM (23A) 830 | 36 | NACHT | - | per jaar | 4094 | 2227 | Gem. Smal. OVL | - | PHIL FGS104 | - | A+ | B | A+ | A+ | 1 | 0 | 0 | Vervangen A 6,0 |  | Sustainder Alexia |  | 2019 | 1998 | 2038 | 1998 | 2018
DRA08854 | Enkel nummer | 203804 | 569448 | Drachten | De Wiken | Middelwijk | Huisnr. 176 | In bedrijf | 5.5VVERZ | 7035 | 1998-04-09 | PHIL FGS104 | - | 1998-04-09 | HF-R 136 PL-L | 36W PLL 4P HF DIM (23A) 830 | 36 | NACHT | - | per jaar | 4094 | 2227 | Gem. Smal. OVL | - | PHIL FGS104 | - | A+ | A+ | A+ | A+ | 0 | 0 | 0 | Vervangen A 6,0 |  | Sustainder Alexia |  | 2019 | 1998 | 2038 | 1998 | 2018
DRA08855 | Enkel nummer | 203832 | 569449 | Drachten | De Wiken | Middelwijk | Huisnr. 184 | In bedrijf | 5.5CST | 7035 | 1975-01-01 | PHIL FGS104 | - | 1998-06-08 | HF-R 136 PL-L | 36W PLL 4P HF DIM (23A) 830 | 36 | NACHT | - | per jaar | 4094 | 2227 | Gem. Smal. OVL | - | PHIL FGS104 | - | A+ | A+ | A+ | A+ | 0 | 0 | Niet genummerd | Vervangen M+A 6,0 | 6M.STV.CV.PT.60MM | Sustainder Alexia |  | 2019 | 1975 | 2015 | 1998 | 2018
DRA08856 | Enkel nummer | 203861 | 569453 | Drachten | De Wiken | Middelwijk | Huisnr. 192 | In bedrijf | 5.5CST | 7035 | 1975-01-01 | PHIL FGS104 | - | 1998-06-08 | HF-R 136 PL-L | 36W PLL 4P HF DIM (23A) 830 | 36 | NACHT | - | per jaar | 4094 | 2227 | Gem. Smal. OVL | - | PHIL FGS104 | - | A+ | A+ | A+ | A+ | 0 | 0 | 0 | Vervangen M+A 6,0 | 6M.STV.CV.PT.60MM | Sustainder Alexia |  | 2019 | 1975 | 2015 | 1998 | 2018
DRA08857 | Enkel nummer | 203894 | 569459 | Drachten | De Wiken | Middelwijk | Huisnr. 198 | In bedrijf | 5.5VVERZ | 7035 | 1998-04-09 | PHIL FGS104 | - | 1998-04-09 | HF-R 136 PL-L | 36W PLL 4P HF DIM (23A) 830 | 36 | NACHT | - | per jaar | 4094 | 2227 | Gem. Smal. OVL | - | PHIL FGS104 | - | A+ | B | A+ | A+ | 1 | 0 | 0 | Vervangen A 6,0 |  | Sustainder Alexia |  | 2019 | 1998 | 2038 | 1998 | 2018
DRA08858 | Enkel nummer | 203925 | 569462 | Drachten | De Wiken | Middelwijk | Huisnr. 105 | In bedrijf | 5.5VVERZ | 7035 | 1998-04-09 | PHIL FGS104 | - | 1998-04-09 | HF-R 136 PL-L | 36W PLL 4P HF DIM (23A) 830 | 36 | NACHT | - | per jaar | 4094 | 2227 | Gem. Smal. OVL | - | PHIL FGS104 | - | A+ | A+ | A+ | A+ | 2 | 0 | 0 | Vervangen A 6,0 |  | Sustainder Alexia |  | 2019 | 1998 | 2038 | 1998 | 2018
DRA08859 | Enkel nummer | 203954 | 569466 | Drachten | De Wiken | Middelwijk | Huisnr. 202 | In bedrijf | 5.5CST | 7035 | 1975-01-01 | PHIL FGS104 | - | 1998-06-08 | HF-R 136 PL-L | 36W PLL 4P HF DIM (23A) 830 | 36 | NACHT | - | per jaar | 4094 | 2227 | Gem. Smal. OVL | - | PHIL FGS104 | - | A+ | A+ | A+ | A+ | 0 | 0 | 0 | Vervangen M+A 6,0 | 6M.STV.CV.PT.60MM | Sustainder Alexia |  | 2019 | 1975 | 2015 | 1998 | 2018
DRA08860 | Enkel nummer | 203991 | 569468 | Drachten | De Wiken | Middelwijk | Huisnr. 214 | In bedrijf | 5.5CST | 7035 | 1975-01-01 | PHIL FGS104 | - | 1998-06-08 | HF-R 136 PL-L | 36W PLL 4P HF DIM (23A) 830 | 36 | NACHT | - | per jaar | 4094 | 2227 | Gem. Smal. OVL | - | PHIL FGS104 | - | A+ | A+ | A+ | A+ | 0 | 0 | 0 | Vervangen M+A 6,0 | 6M.STV.CV.PT.60MM | Sustainder Alexia |  | 2019 | 1975 | 2015 | 1998 | 2018
DRA08861 | Enkel nummer | 204027 | 569472 | Drachten | De Wiken | Middelwijk | Huisnr. 224 | In bedrijf | 5.5CST | 7035 | 1975-01-01 | PHIL FGS104 | - | 1998-06-08 | HF-R 136 PL-L | 36W PLL 4P HF DIM (23A) 830 | 36 | NACHT | - | per jaar | 4094 | 2227 | Gem. Smal. OVL | - | PHIL FGS104 | - | A+ | A+ | A+ | A+ | 0 | 0 | 0 | Vervangen M+A 6,0 | 6M.STV.CV.PT.60MM | Sustainder Alexia |  | 2019 | 1975 | 2015 | 1998 | 2018
DRA08862 | Enkel nummer | 204063 | 569478 | Drachten | De Wiken | Middelwijk | Huisnr. 228 | In bedrijf | 5.5VVERZ | 7035 | 1998-04-09 | PHIL FGS104 | - | 1998-04-09 | HF-R 136 PL-L | 36W PLL 4P HF DIM (23A) 830 | 36 | NACHT | - | per jaar | 4094 | 2227 | Gem. Smal. OVL | - | PHIL FGS104 | - | A+ | A+ | A+ | A+ | 0 | 0 | 0 | Vervangen A 6,0 |  | Sustainder Alexia |  | 2019 | 1998 | 2038 | 1998 | 2018
DRA08863 | Enkel nummer | 203439 | 569591 | Drachten | De Wiken | Claerkamp | Huisnr. 42 | In bedrijf | 5.5VVERZ | 7035 | 1998-07-22 | PHIL FGS104 | - | 1998-07-22 | HF-R 136 PL-L | 36W PLL 4P HF DIM (23A) 830 | 36 | NACHT | - | per jaar | 4094 | 647 | Gem. Smal. OVL | - | PHIL FGS104 | - | A+ | A+ | A+ | A+ | 0 | 0 | 0 | Vervangen A 6,0 |  | Sustainder Alexia |  | 2019 | 1998 | 2038 | 1998 | 2018
DRA08864 | Enkel nummer | 203406 | 569587 | Drachten | De Wiken | Claerkamp | Huisnr. 50 | In bedrijf | 5.5VVERZ | 7035 | 1998-07-22 | PHIL FGS104 | - | 1998-07-22 | HF-R 136 PL-L | 36W PLL 4P HF DIM (23A) 830 | 36 | NACHT | - | per jaar | 4094 | 647 | Gem. Smal. OVL | - | PHIL FGS104 | - | A+ | A+ | A+ | A+ | 0 | 0 | 0 | Vervangen A 6,0 |  | Sustainder Alexia |  | 2019 | 1998 | 2038 | 1998 | 2018
DRA08865 | Enkel nummer | 203376 | 569580 | Drachten | De Wiken | Claerkamp | Huisnr. 39 | In bedrijf | 5.5VVERZ | 7035 | 1998-07-22 | PHIL FGS104 | - | 1998-07-22 | HF-R 136 PL-L | 36W PLL 4P HF DIM (23A) 830 | 36 | NACHT | - | per jaar | 4094 | 647 | Gem. Smal. OVL | - | PHIL FGS104 | - | A+ | A+ | A+ | A+ | 0 | 0 | 0 | Vervangen A 6,0 |  | Sustainder Alexia |  | 2019 | 1998 | 2038 | 1998 | 2018
DRA08866 | Enkel nummer | 203350 | 569594 | Drachten | De Wiken | Claerkamp | Huisnr. 39 | In bedrijf | 3.5CPTVERZ | 7035 | 1985-01-01 | PHIL CPS200 | - | 1999-01-22 | HF-R 136 PL-L | 36W PLL 4P HF DIM (23A) 830 | 36 | NACHT | - | per jaar | 4094 | 647 | Gem. Smal. OVL | - | PHIL CPS200 | - | A+ | A+ | A+ | A+ | 0 | 0 | 0 | Vervangen A 4,0 |  | Sustainder Anne |  | 2019 | 1985 | 2025 | 1999 | 2019
DRA08867 | Enkel nummer | 203379 | 569551 | Drachten | De Wiken | Claerkamp | Huisnr. 33 | In bedrijf | 5.5VVERZ | 7035 | 1998-07-23 | PHIL FGS104 | - | 1998-07-23 | HF-R 136 PL-L | 36W PLL 4P HF DIM (23A) 830 | 36 | NACHT | - | per jaar | 4094 | 647 | Gem. Smal. OVL | - | PHIL FGS104 | - | A+ | A+ | A+ | A+ | 0 | 0 | Niet genummerd | Vervangen A 6,0 |  | Sustainder Alexia |  | 2019 | 1998 | 2038 | 1998 | 2018
DRA08868 | Enkel nummer | 203409 | 569555 | Drachten | De Wiken | Claerkamp | Huisnr. 24 | In bedrijf | 3.5CPTVERZ | 7035 | 1985-01-01 | PHIL CPS200 | - | 1999-01-25 | HF-R 136 PL-L | 36W PLL 4P HF DIM (23A) 830 | 36 | NACHT | - | per jaar | 4094 | 647 | Gem. Smal. OVL | - | PHIL CPS200 | - | A+ | A+ | A+ | A+ | 0 | 0 | 0 | Vervangen A 4,0 |  | Sustainder Anne |  | 2019 | 1985 | 2025 | 1999 | 2019
DRA08869 | Enkel nummer | 203442 | 569558 | Drachten | De Wiken | Claerkamp | Huisnr. 32 | In bedrijf | 3.5CPTVERZ | 7035 | 1985-01-01 | PHIL CPS200 | - | 1999-01-25 | HF-R 136 PL-L | 36W PLL 4P HF DIM (23A) 830 | 36 | NACHT | - | per jaar | 4094 | 647 | Gem. Smal. OVL | - | PHIL CPS200 | - | A+ | A+ | A+ | A+ | 0 | 0 | 0 | Vervangen A 4,0 |  | Sustainder Anne |  | 2019 | 1985 | 2025 | 1999 | 2019
DRA08870 | Enkel nummer | 203381 | 569518 | Drachten | De Wiken | Claerkamp | Huisnr. 25 | In bedrijf | 5.5VVERZ | 7035 | 1998-07-23 | PHIL FGS104 | - | 1998-07-23 | HF-R 136 PL-L | 36W PLL 4P HF DIM (23A) 830 | 36 | NACHT | - | per jaar | 4094 | 647 | Gem. Smal. OVL | - | PHIL FGS104 | - | A+ | A+ | A+ | A+ | 0 | 0 | 0 | Vervangen A 6,0 |  | Sustainder Alexia |  | 2019 | 1998 | 2038 | 1998 | 2018
DRA08871 | Enkel nummer | 203415 | 569522 | Drachten | De Wiken | Claerkamp | Huisnr. 24 | In bedrijf | 3.5CPTVERZ | 7035 | 1985-01-01 | PHIL CPS200 | - | 1999-01-22 | HF-R 136 PL-L | 36W PLL 4P HF DIM (23A) 830 | 36 | NACHT | - | per jaar | 4094 | 647 | Gem. Smal. OVL | - | PHIL CPS200 | - | A+ | A+ | A+ | A+ | 0 | 0 | 0 | Vervangen A 4,0 |  | Sustainder Anne |  | 2019 | 1985 | 2025 | 1999 | 2019
DRA08872 | Enkel nummer | 203447 | 569526 | Drachten | De Wiken | Claerkamp | Huisnr. 32 | In bedrijf | 3.5CPTVERZ | 7035 | 1985-01-01 | PHIL CPS200 | - | 1999-01-22 | HF-R 136 PL-L | 36W PLL 4P HF DIM (23A) 830 | 36 | NACHT | - | per jaar | 4094 | 647 | Gem. Smal. OVL | - | PHIL CPS200 | - | A+ | A+ | A+ | A+ | 0 | 0 | 0 | Vervangen A 4,0 |  | Sustainder Anne |  | 2019 | 1985 | 2025 | 1999 | 2019
DRA08873 | Enkel nummer | 203387 | 569487 | Drachten | De Wiken | Claerkamp | Huisnr. 15 | In bedrijf | 5.5VVERZ | 7035 | 1998-07-23 | PHIL FGS104 | - | 1998-07-23 | HF-R 136 PL-L | 36W PLL 4P HF DIM (23A) 830 | 36 | NACHT | - | per jaar | 4094 | 647 | Gem. Smal. OVL | - | PHIL FGS104 | - | A+ | A+ | A+ | A+ | 0 | 0 | Niet genummerd | Vervangen A 6,0 |  | Sustainder Alexia |  | 2019 | 1998 | 2038 | 1998 | 2018
DRA08874 | Enkel nummer | 203420 | 569494 | Drachten | De Wiken | Claerkamp | Huisnr. 14 | In bedrijf | 5.5VVERZ | 7035 | 1998-08-24 | PHIL FGS104 | - | 1998-08-24 | HF-R 136 PL-L | 36W PLL 4P HF DIM (23A) 830 | 36 | NACHT | - | per jaar | 4094 | 647 | Gem. Smal. OVL | - | PHIL FGS104 | - | A+ | A+ | A+ | A+ | 0 | 0 | 0 | Vervangen A 6,0 |  | Sustainder Alexia |  | 2019 | 1998 | 2038 | 1998 | 2018
DRA08875 | Enkel nummer | 203451 | 569498 | Drachten | De Wiken | Claerkamp | Huisnr. 6 | In bedrijf | 5.5VVERZ | 7035 | 1998-08-24 | PHIL FGS104 | - | 1998-08-24 | HF-R 136 PL-L | 36W PLL 4P HF DIM (23A) 830 | 36 | NACHT | - | per jaar | 4094 | 647 | Gem. Smal. OVL | - | PHIL FGS104 | - | A+ | A+ | A+ | A+ | 0 | 0 | 0 | Vervangen A 6,0 |  | Sustainder Alexia |  | 2019 | 1998 | 2038 | 1998 | 2018
DRA08876 | Enkel nummer | 203499 | 569581 | Drachten | De Wiken | Dwarswyk | - | In bedrijf | 3.5CPTVERZ | 7035 | 1996-09-24 | INDU 2000 KEGEL | - | 1996-09-24 | HF-P 136 PL-L | 36W PLL 4P HF 830 | 36 | NACHT | - | per jaar | 4094 | 1358 | Gem. Smal. OVL | - | INDU 2000 KEGEL | - | A+ | A+ | A+ | A+ | 0 | 0 | 0 | Vervangen A 4,0 |  | Sustainder Alexia |  | 2019 | 1996 | 2036 | 1996 | 2016
DRA08877 | Enkel nummer | 203526 | 569584 | Drachten | De Wiken | Dwarswyk | - | In bedrijf | 3.5CPTVERZ | 7035 | 1996-09-24 | INDU 2000 KEGEL | - | 1996-09-24 | HF-P 136 PL-L | 36W PLL 4P HF 830 | 36 | NACHT | - | per jaar | 4094 | 1358 | Gem. Smal. OVL | - | INDU 2000 KEGEL | - | A+ | A+ | A+ | A+ | 0 | 0 | 0 | Vervangen A 4,0 |  | Sustainder Alexia |  | 2019 | 1996 | 2036 | 1996 | 2016
DRA08878 | Enkel nummer | 203554 | 569587 | Drachten | De Wiken | Dwarswyk | - | In bedrijf | 3.5CPTVERZ | 7035 | 1996-09-24 | INDU 2000 KEGEL | - | 1996-09-24 | HF-P 136 PL-L | 36W PLL 4P HF 830 | 36 | NACHT | - | per jaar | 4094 | 1358 | Gem. Smal. OVL | - | INDU 2000 KEGEL | - | A+ | A+ | A+ | A+ | 0 | 0 | 0 | Vervangen A 4,0 |  | Sustainder Alexia |  | 2019 | 1996 | 2036 | 1996 | 2016
DRA08879 | Enkel nummer | 203507 | 569555 | Drachten | De Wiken | Dwarswyk | - | In bedrijf | 3.5CPTVERZ | 7035 | 1995-09-21 | INDU 2000 KEGEL | - | 1995-09-21 | HF-P 136 PL-L | 36W PLL 4P HF 830 | 36 | NACHT | - | per jaar | 4094 | 1358 | Gem. Smal. OVL | - | INDU 2000 KEGEL | - | A+ | A+ | A+ | A+ | 0 | 0 | 0 | Vervangen A 4,0 |  | Sustainder Alexia |  | 2019 | 1995 | 2035 | 1995 | 2015
DRA08880 | Enkel nummer | 203531 | 569559 | Drachten | De Wiken | Dwarswyk | - | In bedrijf | 3.5CPTVERZ | 7035 | 1996-09-24 | INDU 2000 KEGEL | - | 1996-09-24 | BSN 50 | 50W SON | 50 | NACHT | - | per jaar | 4094 | 1358 | Gem. Smal. OVL | - | INDU 2000 KEGEL | - | A+ | A+ | A+ | A+ | 0 | 0 | 0 | Vervangen A 4,0 |  | Sustainder Alexia |  | 2019 | 1996 | 2036 | 1996 | 2016
DRA08881 | Enkel nummer | 203557 | 569561 | Drachten | De Wiken | Dwarswyk | - | In bedrijf | 3.5CPTVERZ | 7035 | 1994-03-11 | INDU 2000 KEGEL | - | 1995-01-01 | HF-P 136 PL-L | 36W PLL 4P HF 830 | 36 | NACHT | - | per jaar | 4094 | 1358 | Gem. Smal. OVL | - | INDU 2000 KEGEL | - | A+ | A+ | A+ | A+ | 0 | 0 | 0 | Vervangen A 4,0 |  | Sustainder Alexia |  | 2019 | 1994 | 2034 | 1995 | 2015
DRA08883 | Enkel nummer | 203496 | 569547 | Drachten | De Wiken | Dwarswyk | - | In bedrijf | 3.5CPTVERZ | 7035 | 1985-01-01 | PHIL CPS200 | - | 2014-04-02 | HF-R 136 PL-L | 36W PLL 4P HF DIM (23A) 830 | 36 | NACHT | - | per jaar | 4094 | 1358 | Gem. Smal. OVL | - | PHIL CPS200 | - | A+ | A+ | A+ | A+ | 0 | 0 | 0 | [5 empty] | 1985 | 2025 | 2014 | 2034
DRA08885 | Enkel nummer | 203564 | 569534 | Drachten | De Wiken | Dwarswyk | - | In bedrijf | 3.5CPTVERZ | 7035 | 1996-09-25 | INDU 2000 KEGEL | - | 1996-09-25 | HF-P 136 PL-L | 36W PLL 4P HF 830 | 36 | NACHT | - | per jaar | 4094 | 1358 | Gem. Smal. OVL | - | INDU 2000 KEGEL | - | A+ | A+ | A+ | A+ | 0 | 0 | 0 | Vervangen A 4,0 |  | Sustainder Alexia |  | 2019 | 1996 | 2036 | 1996 | 2016
DRA08891 | Enkel nummer | 203606 | 569509 | Drachten | De Wiken | Mariengaard | Huisnr. 2 | In bedrijf | 5.5VVERZ | 7035 | 1998-04-16 | PHIL FGS104 | - | 1998-04-16 | HF-R 136 PL-L | 36W PLL 4P HF DIM (23A) 830 | 36 | NACHT | - | per jaar | 4094 | 2173 | Gem. Smal. OVL | - | PHIL FGS104 | - | A+ | A+ | A+ | A+ | 0 | 0 | 0 | Vervangen A 6,0 |  | Sustainder Alexia |  | 2019 | 1998 | 2038 | 1998 | 2018
DRA08892 | Enkel nummer | 203603 | 569536 | Drachten | De Wiken | Mariengaard | Huisnr. 10 | In bedrijf | 5.5VVERZ | 7035 | 1998-04-16 | PHIL FGS104 | - | 1998-04-16 | HF-R 136 PL-L | 36W PLL 4P HF DIM (23A) 830 | 36 | NACHT | - | per jaar | 4094 | 2173 | Gem. Smal. OVL | - | PHIL FGS104 | - | A+ | A+ | A+ | A+ | 0 | 0 | 0 | Vervangen A 6,0 |  | Sustainder Alexia |  | 2019 | 1998 | 2038 | 1998 | 2018
DRA08893 | Enkel nummer | 203600 | 569562 | Drachten | De Wiken | Mariengaard | Huisnr. 16 | In bedrijf | 5.5VVERZ | 7035 | 1998-04-16 | PHIL FGS104 | - | 1998-04-16 | HF-R 136 PL-L | 36W PLL 4P HF DIM (23A) 830 | 36 | NACHT | - | per jaar | 4094 | 2173 | Gem. Smal. OVL | - | PHIL FGS104 | - | A+ | A+ | A+ | A+ | 0 | 0 | 0 | Vervangen A 6,0 |  | Sustainder Alexia |  | 2019 | 1998 | 2038 | 1998 | 2018
DRA08894 | Enkel nummer | 203629 | 569571 | Drachten | De Wiken | Mariengaard | Huisnr. 18 | In bedrijf | 5.5VVERZ | 7035 | 1998-04-06 | PHIL FGS104 | - | 1998-04-06 | HF-R 136 PL-L | 36W PLL 4P HF DIM (23A) 830 | 36 | NACHT | - | per jaar | 4094 | 2173 | Gem. Smal. OVL | - | PHIL FGS104 | - | A+ | A+ | A+ | A+ | 0 | 0 | 0 | Vervangen A 6,0 |  | Sustainder Alexia |  | 2019 | 1998 | 2038 | 1998 | 2018
DRA08895 | Enkel nummer | 203659 | 569574 | Drachten | De Wiken | Mariengaard | Huisnr. 22 | In bedrijf | 5.5VVERZ | 7035 | 1998-04-06 | PHIL FGS104 | - | 1998-04-06 | HF-R 136 PL-L | 36W PLL 4P HF DIM (23A) 830 | 36 | NACHT | - | per jaar | 4094 | 2173 | Gem. Smal. OVL | - | PHIL FGS104 | - | A+ | A+ | A+ | A+ | 0 | 0 | 0 | Vervangen A 6,0 |  | Sustainder Alexia |  | 2019 | 1998 | 2038 | 1998 | 2018
DRA08896 | Enkel nummer | 203690 | 569573 | Drachten | De Wiken | Mariengaard | Huisnr. 48 | In bedrijf | 5.5VVERZ | 7035 | 1998-04-06 | PHIL FGS104 | - | 1998-04-06 | HF-R 136 PL-L | 36W PLL 4P HF DIM (23A) 830 | 36 | NACHT | - | per jaar | 4094 | 2173 | Gem. Smal. OVL | - | PHIL FGS104 | - | A+ | A+ | A+ | A+ | 0 | 0 | 0 | Vervangen A 6,0 |  | Sustainder Alexia |  | 2019 | 1998 | 2038 | 1998 | 2018
DRA08897 | Enkel nummer | 203694 | 569541 | Drachten | De Wiken | Mariengaard | Huisnr. 38 | In bedrijf | 5.5VVERZ | 7035 | 1998-04-06 | PHIL FGS104 | - | 1998-04-06 | HF-R 136 PL-L | 36W PLL 4P HF DIM (23A) 830 | 36 | NACHT | - | per jaar | 4094 | 2173 | Gem. Smal. OVL | - | PHIL FGS104 | - | A+ | A+ | A+ | A+ | 0 | 0 | 0 | Vervangen A 6,0 |  | Sustainder Alexia |  | 2019 | 1998 | 2038 | 1998 | 2018
DRA08898 | Enkel nummer | 203698 | 569508 | Drachten | De Wiken | Mariengaard | Huisnr. 87 | In bedrijf | 5.5VVERZ | 7035 | 1998-04-06 | PHIL FGS104 | - | 1998-04-06 | HF-R 136 PL-L | 36W PLL 4P HF DIM (23A) 830 | 36 | NACHT | - | per jaar | 4094 | 2173 | Gem. Smal. OVL | - | PHIL FGS104 | - | A+ | A+ | A+ | A+ | 0 | 0 | Niet genummerd | Vervangen A 6,0 |  | Sustainder Alexia |  | 2019 | 1998 | 2038 | 1998 | 2018
DRA08899 | Enkel nummer | 203666 | 569504 | Drachten | De Wiken | Mariengaard | Huisnr. 77 | In bedrijf | 5.5VVERZ | 7035 | 1998-04-06 | PHIL FGS104 | - | 1998-04-06 | HF-R 136 PL-L | 36W PLL 4P HF DIM (23A) 830 | 36 | NACHT | - | per jaar | 4094 | 2173 | Gem. Smal. OVL | - | PHIL FGS104 | - | A+ | A+ | A+ | A+ | 0 | 0 | Niet genummerd | Vervangen A 6,0 |  | Sustainder Alexia |  | 2019 | 1998 | 2038 | 1998 | 2018
DRA08900 | Enkel nummer | 203636 | 569501 | Drachten | De Wiken | Mariengaard | Huisnr. 67 | In bedrijf | 5.5VVERZ | 7035 | 1998-04-06 | PHIL FGS104 | - | 1998-04-06 | HF-R 136 PL-L | 36W PLL 4P HF DIM (23A) 830 | 36 | NACHT | - | per jaar | 4094 | 2173 | Gem. Smal. OVL | - | PHIL FGS104 | - | A+ | A+ | A+ | A+ | 0 | 0 | Niet genummerd | Vervangen A 6,0 |  | Sustainder Alexia |  | 2019 | 1998 | 2038 | 1998 | 2018
DRA08903 | Enkel nummer | 203719 | 569584 | Drachten | De Wiken | De Warande | Huisnr. 65 | In bedrijf | 3.5CPTVERZ | 7035 | 1985-01-01 | INDU 2000 KEGEL | - | 2003-04-18 | HF-R 136 PL-L | 36W PLL 4P HF DIM (23A) 830 | 36 | NACHT | - | per jaar | 4094 | 1211 | Gem. Smal. OVL | - | INDU 2000 KEGEL | - | A+ | A+ | A+ | A+ | 0 | 0 | 0 | [5 empty] | 1985 | 2025 | 2003 | 2023
DRA08904 | Enkel nummer | 203722 | 569556 | Drachten | De Wiken | De Warande | Huisnr. 55 | In bedrijf | 3.5CPTVERZ | 7035 | 1985-01-01 | PHIL CPS200 | - | 2004-06-14 | HF-R 136 PL-L | 36W PLL 4P HF DIM (23A) 830 | 36 | NACHT | - | per jaar | 4094 | 1211 | Gem. Smal. OVL | - | PHIL CPS200 | - | A+ | A+ | A+ | A+ | 0 | 0 | 0 | [5 empty] | 1985 | 2025 | 2004 | 2024
DRA08905 | Enkel nummer | 203725 | 569534 | Drachten | De Wiken | Mariengaard | Huisnr. 55 | In bedrijf | 5.5VVERZ | 7035 | 1998-04-03 | PHIL FGS104 | - | 1998-04-03 | HF-R 136 PL-L | 36W PLL 4P HF DIM (23A) 830 | 36 | NACHT | - | per jaar | 4094 | 2173 | Gem. Smal. OVL | - | PHIL FGS104 | - | A+ | A+ | A+ | A+ | 0 | 0 | 0 | Vervangen A 6,0 |  | Sustainder Alexia |  | 2019 | 1998 | 2038 | 1998 | 2018
DRA08906 | Enkel nummer | 203763 | 569472 | Drachten | De Wiken | De Warande | Huisnr. 1 | In bedrijf | 5.5VVERZ | 7035 | 1998-04-14 | PHIL FGS104 | - | 1998-04-14 | HF-R 136 PL-L | 36W PLL 4P HF DIM (23A) 830 | 36 | NACHT | - | per jaar | 4094 | 1211 | Gem. Smal. OVL | - | PHIL FGS104 | - | A+ | A+ | A+ | A+ | 0 | 0 | 0 | Vervangen A 6,0 |  | Sustainder Alexia |  | 2019 | 1998 | 2038 | 1998 | 2018
DRA08907 | Enkel nummer | 203760 | 569499 | Drachten | De Wiken | De Warande | Huisnr. 1 | In bedrijf | 5.5CST | 7035 | 1975-01-01 | PHIL FGS104 | - | 1998-06-08 | HF-R 136 PL-L | 36W PLL 4P HF DIM (23A) 830 | 36 | NACHT | - | per jaar | 4094 | 1211 | Gem. Smal. OVL | - | PHIL FGS104 | - | A+ | A+ | A+ | A+ | 0 | 0 | 0 | Vervangen M+A 6,0 | 6M.STV.CV.PT.60MM | Sustainder Alexia |  | 2019 | 1975 | 2015 | 1998 | 2018
DRA08908 | Enkel nummer | 203756 | 569528 | Drachten | De Wiken | De Warande | Huisnr. 2 | In bedrijf | 5.5VVERZ | 7035 | 1998-04-03 | PHIL FGS104 | - | 1998-04-03 | HF-R 136 PL-L | 36W PLL 4P HF DIM (23A) 830 | 36 | NACHT | - | per jaar | 4094 | 1211 | Gem. Smal. OVL | - | PHIL FGS104 | - | A+ | A+ | A+ | A+ | 0 | 0 | 0 | Vervangen A 6,0 |  | Sustainder Alexia |  | 2019 | 1998 | 2038 | 1998 | 2018
DRA08909 | Enkel nummer | 203754 | 569551 | Drachten | De Wiken | De Warande | Huisnr. 8 | In bedrijf | 5.5VVERZ | 7035 | 1998-04-03 | PHIL FGS104 | - | 1998-04-03 | HF-R 136 PL-L | 36W PLL 4P HF DIM (23A) 830 | 36 | NACHT | - | per jaar | 4094 | 1211 | Gem. Smal. OVL | - | PHIL FGS104 | - | A+ | A+ | A+ | A+ | 0 | 0 | 0 | Vervangen A 6,0 |  | Sustainder Alexia |  | 2019 | 1998 | 2038 | 1998 | 2018
DRA08910 | Enkel nummer | 203751 | 569574 | Drachten | De Wiken | De Warande | Huisnr. 14 | In bedrijf | 5.5VVERZ | 7035 | 1998-04-03 | PHIL FGS104 | - | 1998-04-03 | HF-R 136 PL-L | 36W PLL 4P HF DIM (23A) 830 | 36 | NACHT | - | per jaar | 4094 | 1211 | Gem. Smal. OVL | - | PHIL FGS104 | - | A+ | A+ | A+ | A+ | 0 | 0 | 0 | Vervangen A 6,0 |  | Sustainder Alexia |  | 2019 | 1998 | 2038 | 1998 | 2018
DRA08911 | Enkel nummer | 203747 | 569610 | Drachten | De Wiken | De Warande | Huisnr. 48 | In bedrijf | 5.5VVERZ | 7035 | 1998-04-02 | PHIL FGS104 | - | 1998-04-02 | HF-R 136 PL-L | 36W PLL 4P HF DIM (23A) 830 | 36 | NACHT | - | per jaar | 4094 | 1211 | Gem. Smal. OVL | - | PHIL FGS104 | - | A+ | A+ | A+ | A+ | 0 | Armatuur in boom | 0 | Vervangen A 6,0 |  | Sustainder Alexia |  | 2019 | 1998 | 2038 | 1998 | 2018
DRA08912 | Enkel nummer | 203757 | 569644 | Drachten | De Wiken | De Warande | - | In bedrijf | 5.5VVERZ | 7035 | 1998-04-02 | PHIL FGS104 | - | 1998-04-02 | HF-R 136 PL-L | 36W PLL 4P HF DIM (23A) 830 | 36 | NACHT | - | per jaar | 4094 | 1211 | Gem. Smal. OVL | - | PHIL FGS104 | - | A+ | A+ | A+ | A+ | 0 | 0 | 0 | Vervangen A 6,0 |  | Sustainder Alexia |  | 2019 | 1998 | 2038 | 1998 | 2018
DRA08913 | Enkel nummer | 203768 | 569680 | Drachten | De Wiken | De Warande | Huisnr. 81 | In bedrijf | 5.5VVERZ | 7035 | 1998-03-31 | PHIL FGS104 | - | 1998-03-31 | HF-R 136 PL-L | 36W PLL 4P HF DIM (23A) 830 | 36 | NACHT | - | per jaar | 4094 | 1211 | Gem. Smal. OVL | - | PHIL FGS104 | - | A+ | A+ | A+ | A+ | 0 | 0 | Niet genummerd | Vervangen A 6,0 |  | Sustainder Alexia |  | 2019 | 1998 | 2038 | 1998 | 2018
DRA08914 | Enkel nummer | 203774 | 569582 | Drachten | De Wiken | Gernaerd | Huisnr. 44 | In bedrijf | 5.5VVERZ | 7035 | 1995-03-07 | PHIL FGS104 | - | 1998-06-08 | HF-R 136 PL-L | 36W PLL 4P HF DIM (23A) 830 | 36 | NACHT | - | per jaar | 4094 | 1547 | Gem. Smal. OVL | - | PHIL FGS104 | - | A+ | A+ | A+ | A+ | 0 | 0 | nr 8915 op mast, komt 2x voor in straat | Vervangen A 6,0 |  | Sustainder Alexia |  | 2019 | 1995 | 2035 | 1998 | 2018
DRA08915 | Enkel nummer | 203811 | 569586 | Drachten | De Wiken | Gernaerd | Huisnr. 36 | In bedrijf | 5.5VVERZ | 7035 | 1998-04-02 | PHIL FGS104 | - | 1998-04-02 | HF-R 136 PL-L | 36W PLL 4P HF DIM (23A) 830 | 36 | NACHT | - | per jaar | 4094 | 1547 | Gem. Smal. OVL | - | PHIL FGS104 | - | B | A+ | A+ | A+ | 0 | 0 | 0 | Vervangen A 6,0 |  | Sustainder Alexia |  | 2019 | 1998 | 2038 | 1998 | 2018
DRA08916 | Enkel nummer | 203842 | 569585 | Drachten | De Wiken | Gernaerd | Huisnr. 28 | In bedrijf | 5.5VVERZ | 7035 | 1998-04-01 | PHIL FGS104 | - | 1998-04-01 | HF-R 136 PL-L | 36W PLL 4P HF DIM (23A) 830 | 36 | NACHT | - | per jaar | 4094 | 1547 | Gem. Smal. OVL | - | PHIL FGS104 | - | A+ | A+ | A+ | A+ | 0 | 0 | 0 | Vervangen A 6,0 |  | Sustainder Alexia |  | 2019 | 1998 | 2038 | 1998 | 2018
DRA08917 | Enkel nummer | 203845 | 569555 | Drachten | De Wiken | Gernaerd | Huisnr. 20 | In bedrijf | 5.5VVERZ | 7035 | 1998-04-01 | PHIL FGS104 | - | 1998-04-01 | HF-R 136 PL-L | 36W PLL 4P HF DIM (23A) 830 | 36 | NACHT | - | per jaar | 4094 | 1547 | Gem. Smal. OVL | - | PHIL FGS104 | - | A+ | A+ | A+ | A+ | 0 | 0 | 0 | Vervangen A 6,0 |  | Sustainder Alexia |  | 2019 | 1998 | 2038 | 1998 | 2018
DRA08920 | Enkel nummer | 203789 | 569519 | Drachten | De Wiken | Gernaerd | Huisnr. 7 | In bedrijf | 5.5VVERZ | 7035 | 1998-04-02 | PHIL FGS104 | - | 1998-04-02 | HF-R 136 PL-L | 36W PLL 4P HF DIM (23A) 830 | 36 | NACHT | - | per jaar | 4094 | 1547 | Gem. Smal. OVL | - | PHIL FGS104 | - | A+ | A+ | A+ | A+ | 0 | 0 | 0 | Vervangen A 6,0 |  | Sustainder Alexia |  | 2019 | 1998 | 2038 | 1998 | 2018
DRA08921 | Enkel nummer | 203819 | 569522 | Drachten | De Wiken | Gernaerd | Huisnr. 17 | In bedrijf | 5.5VVERZ | 7035 | 1998-04-02 | PHIL FGS104 | - | 1998-04-02 | HF-R 136 PL-L | 36W PLL 4P HF DIM (23A) 830 | 36 | NACHT | - | per jaar | 4094 | 1547 | Gem. Smal. OVL | - | PHIL FGS104 | - | A+ | A+ | A+ | A+ | 0 | 0 | 0 | Vervangen A 6,0 |  | Sustainder Alexia |  | 2019 | 1998 | 2038 | 1998 | 2018
DRA08922 | Enkel nummer | 203848 | 569525 | Drachten | De Wiken | Gernaerd | Huisnr. 25 | In bedrijf | 5.5VVERZ | 7035 | 1998-04-02 | PHIL FGS104 | - | 1998-04-02 | HF-R 136 PL-L | 36W PLL 4P HF DIM (23A) 830 | 36 | NACHT | - | per jaar | 4094 | 1547 | Gem. Smal. OVL | - | PHIL FGS104 | - | A+ | A+ | A+ | A+ | 0 | 0 | 0 | Vervangen A 6,0 |  | Sustainder Alexia |  | 2019 | 1998 | 2038 | 1998 | 2018
DRA08923 | Enkel nummer | 203877 | 569552 | Drachten | De Wiken | Gernaerd | Huisnr. 90 | In bedrijf | 5.5VVERZ | 7035 | 1998-04-01 | PHIL FGS104 | - | 1998-04-01 | HF-R 136 PL-L | 36W PLL 4P HF DIM (23A) 830 | 36 | NACHT | - | per jaar | 4094 | 1547 | Gem. Smal. OVL | - | PHIL FGS104 | - | A+ | A+ | A+ | A+ | 0 | 0 | 0 | Vervangen A 6,0 |  | Sustainder Alexia |  | 2019 | 1998 | 2038 | 1998 | 2018
DRA08924 | Enkel nummer | 203915 | 569491 | Drachten | De Wiken | Alferhof | Huisnr. 1 | In bedrijf | 5.5VVERZ | 7035 | 1998-04-09 | PHIL FGS104 | - | 1998-04-09 | HF-R 136 PL-L | 36W PLL 4P HF DIM (23A) 830 | 36 | NACHT | - | per jaar | 4094 | 437 | Gem. Smal. OVL | - | PHIL FGS104 | - | A+ | A+ | A+ | A+ | 0 | 0 | 0 | Vervangen A 6,0 |  | Sustainder Alexia |  | 2019 | 1998 | 2038 | 1998 | 2018
DRA08925 | Enkel nummer | 203911 | 569517 | Drachten | De Wiken | Alferhof | Huisnr. 1 | In bedrijf | 5.5VVERZ | 7035 | 1998-04-09 | PHIL FGS104 | - | 1998-04-09 | HF-R 136 PL-L | 36W PLL 4P HF DIM (23A) 830 | 36 | NACHT | - | per jaar | 4094 | 437 | Gem. Smal. OVL | - | PHIL FGS104 | - | A+ | A+ | A+ | A+ | 0 | 0 | 0 | Vervangen A 6,0 |  | Sustainder Alexia |  | 2019 | 1998 | 2038 | 1998 | 2018
DRA08926 | Enkel nummer | 203909 | 569543 | Drachten | De Wiken | Alferhof | Huisnr. 2 | In bedrijf | 5.5VVERZ | 7035 | 1998-04-01 | PHIL FGS104 | - | 1998-04-01 | HF-R 136 PL-L | 36W PLL 4P HF DIM (23A) 830 | 36 | NACHT | - | per jaar | 4094 | 437 | Gem. Smal. OVL | - | PHIL FGS104 | - | A+ | A+ | A+ | A+ | 0 | 0 | 0 | Vervangen A 6,0 |  | Sustainder Alexia |  | 2019 | 1998 | 2038 | 1998 | 2018
DRA08927 | Enkel nummer | 203904 | 569574 | Drachten | De Wiken | Alferhof | Huisnr. 8 | In bedrijf | 5.5CAL | 0 | 1980-01-01 | PHIL FGS104 | - | 1998-06-08 | HF-R 136 PL-L | 36W PLL 4P HF DIM (23A) 830 | 36 | NACHT | - | per jaar | 4094 | 437 | Gem. Smal. OVL | - | PHIL FGS104 | - | nvt | A+ | A+ | A+ | 0 | 0 | Niet genummerd | Vervangen M+A 6,0 | 6M.STV.CV.PT.60MM | Sustainder Alexia |  | 2019 | 1980 | 2020 | 1998 | 2018
DRA08928 | Enkel nummer | 203896 | 569603 | Drachten | De Wiken | Alferhof | Huisnr. 18 | In bedrijf | 5.5VVERZ | 7035 | 1998-04-01 | PHIL FGS104 | - | 1998-04-01 | HF-R 136 PL-L | 36W PLL 4P HF DIM (23A) 830 | 36 | NACHT | - | per jaar | 4094 | 437 | Gem. Smal. OVL | - | PHIL FGS104 | - | A+ | A+ | A+ | A+ | 0 | 0 | 0 | Vervangen A 6,0 |  | Sustainder Alexia |  | 2019 | 1998 | 2038 | 1998 | 2018
DRA08929 | Enkel nummer | 203925 | 569610 | Drachten | De Wiken | Alferhof | Huisnr. 82 | In bedrijf | 5.5VVERZ | 7035 | 1995-03-07 | PHIL FGS104 | - | 1998-06-08 | HF-R 136 PL-L | 36W PLL 4P HF DIM (23A) 830 | 36 | NACHT | - | per jaar | 4094 | 437 | Gem. Smal. OVL | - | PHIL FGS104 | - | A+ | A+ | A+ | A+ | 0 | 0 | 0 | Vervangen A 6,0 |  | Sustainder Alexia |  | 2019 | 1995 | 2035 | 1998 | 2018
DRA08930 | Enkel nummer | 203961 | 569615 | Drachten | De Wiken | Alferhof | Huisnr. 72 | In bedrijf | 5.5VVERZ | 7035 | 1998-04-01 | PHIL FGS104 | - | 1998-04-01 | HF-R 136 PL-L | 36W PLL 4P HF DIM (23A) 830 | 36 | NACHT | - | per jaar | 4094 | 437 | Gem. Smal. OVL | - | PHIL FGS104 | - | A+ | A+ | A+ | A+ | 0 | 0 | 0 | Vervangen A 6,0 |  | Sustainder Alexia |  | 2019 | 1998 | 2038 | 1998 | 2018
DRA08931 | Enkel nummer | 203992 | 569614 | Drachten | De Wiken | Alferhof | Huisnr. 54 | In bedrijf | 5.5VVERZ | 7035 | 1998-04-01 | PHIL FGS104 | - | 1998-04-01 | HF-R 136 PL-L | 36W PLL 4P HF DIM (23A) 830 | 36 | NACHT | - | per jaar | 4094 | 437 | Gem. Smal. OVL | - | PHIL FGS104 | - | A+ | A+ | A+ | A+ | 0 | 0 | Niet genummerd | Vervangen A 6,0 |  | Sustainder Alexia |  | 2019 | 1998 | 2038 | 1998 | 2018
DRA08934 | Enkel nummer | 203996 | 569578 | Drachten | De Wiken | Alferhof | Huisnr. 44 | In bedrijf | 5.5VVERZ | 7035 | 1998-04-01 | PHIL FGS104 | - | 1998-04-01 | HF-R 136 PL-L | 36W PLL 4P HF DIM (23A) 830 | 36 | NACHT | - | per jaar | 4094 | 437 | Gem. Smal. OVL | - | PHIL FGS104 | - | A+ | A+ | A+ | A+ | 0 | 0 | Niet genummerd | Vervangen A 6,0 |  | Sustainder Alexia |  | 2019 | 1998 | 2038 | 1998 | 2018
DRA08935 | Enkel nummer | 203939 | 569536 | Drachten | De Wiken | Alferhof | Huisnr. 67 | In bedrijf | 5.5VVERZ | 7035 | 1998-04-07 | PHIL FGS104 | - | 1998-04-07 | HF-R 136 PL-L | 36W PLL 4P HF DIM (23A) 830 | 36 | NACHT | - | per jaar | 4094 | 437 | Gem. Smal. OVL | - | PHIL FGS104 | - | A+ | A+ | A+ | A+ | 0 | 0 | 0 | Vervangen A 6,0 |  | Sustainder Alexia |  | 2019 | 1998 | 2038 | 1998 | 2018
DRA08936 | Enkel nummer | 203970 | 569540 | Drachten | De Wiken | Alferhof | Huisnr. 77 | In bedrijf | 5.5VVERZ | 7035 | 1998-04-07 | PHIL FGS104 | - | 1998-04-07 | HF-R 136 PL-L | 36W PLL 4P HF DIM (23A) 830 | 36 | NACHT | - | per jaar | 4094 | 437 | Gem. Smal. OVL | - | PHIL FGS104 | - | A+ | A+ | A+ | A+ | 0 | 0 | 0 | Vervangen A 6,0 |  | Sustainder Alexia |  | 2019 | 1998 | 2038 | 1998 | 2018
DRA08937 | Enkel nummer | 204000 | 569543 | Drachten | De Wiken | Alferhof | Huisnr. 85 | In bedrijf | 5.5VVERZ | 7035 | 1998-03-07 | PHIL FGS104 | - | 1998-03-07 | HF-R 136 PL-L | 36W PLL 4P HF DIM (23A) 830 | 36 | NACHT | - | per jaar | 4094 | 437 | Gem. Smal. OVL | - | PHIL FGS104 | - | A+ | A+ | A+ | B | 1 | 0 | 0 | Vervangen A 6,0 |  | Sustainder Alexia |  | 2019 | 1998 | 2038 | 1998 | 2018
DRA08938 | Enkel nummer | 204019 | 569694 | Drachten | De Wiken | Sint Jansberg | - | In bedrijf | 5.5VVERZ | 7035 | 1998-03-27 | PHIL FGS104 | - | 1998-03-27 | HF-R 136 PL-L | 36W PLL 4P HF DIM (23A) 830 | 36 | NACHT | - | per jaar | 4094 | 2638 | Gem. Smal. OVL | - | PHIL FGS104 | - | A+ | A+ | A+ | A+ | 0 | 0 | 0 | Vervangen A 6,0 |  | Sustainder Alexia |  | 2019 | 1998 | 2038 | 1998 | 2018
DRA08939 | Enkel nummer | 203981 | 569691 | Drachten | De Wiken | Sint Jansberg | - | In bedrijf | 5.5VVERZ | 7035 | 1998-03-27 | PHIL FGS104 | - | 1998-03-27 | HF-R 136 PL-L | 36W PLL 4P HF DIM (23A) 830 | 36 | NACHT | - | per jaar | 4094 | 2638 | Gem. Smal. OVL | - | PHIL FGS104 | - | A+ | A+ | A+ | A+ | 0 | 0 | 0 | Vervangen A 6,0 |  | Sustainder Alexia |  | 2019 | 1998 | 2038 | 1998 | 2018
DRA08940 | Enkel nummer | 203976 | 569719 | Drachten | De Wiken | Sint Jansberg | - | In bedrijf | 5.5VVERZ | 7035 | 1998-03-27 | PHIL FGS104 | - | 1998-03-27 | HF-R 136 PL-L | 36W PLL 4P HF DIM (23A) 830 | 36 | NACHT | - | per jaar | 4094 | 2638 | Gem. Smal. OVL | - | PHIL FGS104 | - | A+ | A+ | A+ | A+ | 0 | 0 | 0 | Vervangen A 6,0 |  | Sustainder Alexia |  | 2019 | 1998 | 2038 | 1998 | 2018
DRA08941 | Enkel nummer | 203957 | 569796 | Drachten | De Wiken | Sint Jansberg | - | In bedrijf | 4.5CPTVERZ | 7035 | 1990-02-14 | PHIL CPS200 | - | 2000-03-15 | HF-R 136 PL-L | 36W PLL 4P HF DIM (23A) 830 | 36 | NACHT | - | per jaar | 4094 | 2638 | Gem. Smal. OVL | - | PHIL CPS200 | - | A+ | A+ | A+ | A+ | 0 | 0 | Niet genummerd | Vervangen A 4,0 |  | Sustainder Anne |  | 2020 | 1990 | 2030 | 2000 | 2020
DRA08942 | Enkel nummer | 203926 | 569791 | Drachten | De Wiken | Sint Jansberg | - | In bedrijf | 5.5VVERZ | 7035 | 1998-03-27 | PHIL FGS104 | - | 1998-03-27 | HF-R 136 PL-L | 36W PLL 4P HF DIM (23A) 830 | 36 | NACHT | - | per jaar | 4094 | 2638 | Gem. Smal. OVL | - | PHIL FGS104 | - | A+ | A+ | A+ | A+ | 0 | 0 | Niet genummerd | Vervangen A 6,0 |  | Sustainder Alexia |  | 2019 | 1998 | 2038 | 1998 | 2018
DRA08943 | Enkel nummer | 203902 | 569787 | Drachten | De Wiken | Sint Jansberg | - | In bedrijf | 5.5VVERZ | 7035 | 1998-03-27 | PHIL FGS104 | - | 1998-03-27 | HF-R 136 PL-L | 36W PLL 4P HF DIM (23A) 830 | 36 | NACHT | - | per jaar | 4094 | 2638 | Gem. Smal. OVL | - | PHIL FGS104 | - | A+ | A+ | A+ | A+ | 2 | 0 | 0 | Vervangen A 6,0 |  | Sustainder Alexia |  | 2019 | 1998 | 2038 | 1998 | 2018
DRA08944 | Enkel nummer | 203927 | 569826 | Drachten | De Wiken | Sint Jansberg | - | In bedrijf | 5.5VVERZ | 7035 | 1998-03-27 | PHIL FGS104 | - | 1998-03-27 | HF-R 136 PL-L | 36W PLL 4P HF DIM (23A) 830 | 36 | NACHT | - | per jaar | 4094 | 2638 | Gem. Smal. OVL | - | PHIL FGS104 | - | A+ | A+ | A+ | A+ | 0 | 0 | 0 | Vervangen A 6,0 |  | Sustainder Alexia |  | 2019 | 1998 | 2038 | 1998 | 2018
DRA08945 | Enkel nummer | 203948 | 569829 | Drachten | De Wiken | Sint Jansberg | - | In bedrijf | 5.5VVERZ | 7035 | 1998-03-30 | PHIL FGS104 | - | 1998-03-30 | HF-R 136 PL-L | 36W PLL 4P HF DIM (23A) 830 | 36 | NACHT | - | per jaar | 4094 | 2638 | Gem. Smal. OVL | - | PHIL FGS104 | - | A+ | A+ | A+ | A+ | 0 | 0 | 0 | Vervangen A 6,0 |  | Sustainder Alexia |  | 2019 | 1998 | 2038 | 1998 | 2018
DRA08958 | Enkel nummer | 202951 | 568635 | Drachten | De Bouwen | Rispinge | - | In bedrijf | 3.5CPTVERZ | 7035 | 1998-03-25 | PHIL CPS200 | - | 1998-03-25 | HF-R 136 PL-L | 36W PLL 4P HF DIM (23A) 830 | 36 | NACHT | - | per jaar | 4094 | 2529 | Gem. Smal. OVL | - | PHIL CPS200 | - | A+ | B | A+ | A+ | 0 | 0 | 0 | Vervangen A 4,0 |  | Sustainder Anne |  | 2019 | 1998 | 2038 | 1998 | 2018
DRA08960 | Enkel nummer | 203339 | 569409 | Drachten | De Wiken | Middelwijk | - | In bedrijf | 5.5VVERZ | 7035 | 1998-01-19 | PHIL FGS104 | - | 1998-01-19 | HF-R 136 PL-L | 36W PLL 4P HF DIM (23A) 830 | 36 | NACHT | - | per jaar | 4094 | 2227 | Gem. Smal. OVL | - | PHIL FGS104 | - | A+ | A+ | A+ | A+ | 0 | 0 | 0 | Vervangen A 6,0 |  | Sustainder Alexia |  | 2019 | 1998 | 2038 | 1998 | 2018
DRA08961 | Enkel nummer | 203367 | 569407 | Drachten | De Wiken | Middelwijk | Huisnr. 9 | In bedrijf | 5.5VVERZ | 7035 | 1985-01-01 | PHIL FGS104 | - | 1998-09-29 | HF-R 136 PL-L | 36W PLL 4P HF DIM (23A) 830 | 36 | NACHT | - | per jaar | 4094 | 2227 | Gem. Smal. OVL | - | PHIL FGS104 | - | A+ | A+ | A+ | A+ | 1 | 0 | 0 | Vervangen A 6,0 |  | Sustainder Alexia |  | 2019 | 1985 | 2025 | 1998 | 2018
DRA08962 | Enkel nummer | 203391 | 569422 | Drachten | De Wiken | Middelwijk | Huisnr. 13 | In bedrijf | 5.5VVERZ | 7035 | 1998-10-02 | PHIL FGS104 | - | 1998-10-02 | HF-R 136 PL-L | 36W PLL 4P HF DIM (23A) 830 | 36 | NACHT | - | per jaar | 4094 | 2227 | Gem. Smal. OVL | - | PHIL FGS104 | - | A+ | A+ | A+ | A+ | 0 | 0 | 0 | Vervangen A 6,0 |  | Sustainder Alexia |  | 2019 | 1998 | 2038 | 1998 | 2018
DRA08963 | Enkel nummer | 203420 | 569429 | Drachten | De Wiken | Middelwijk | Huisnr. 23 | In bedrijf | 5.5VVERZ | 7035 | 1998-10-02 | PHIL FGS104 | - | 1998-10-02 | HF-R 136 PL-L | 36W PLL 4P HF DIM (23A) 830 | 36 | NACHT | - | per jaar | 4094 | 2227 | Gem. Smal. OVL | - | PHIL FGS104 | - | A+ | A+ | A+ | A+ | 0 | 0 | 0 | Vervangen A 6,0 |  | Sustainder Alexia |  | 2019 | 1998 | 2038 | 1998 | 2018
DRA08964 | Enkel nummer | 203446 | 569434 | Drachten | De Wiken | Middelwijk | Huisnr. 27 | In bedrijf | 5.5VVERZ | 7035 | 1986-11-11 | PHIL FGS104 | - | 1999-02-19 | HF-R 136 PL-L | 36W PLL 4P HF DIM (23A) 830 | 36 | NACHT | - | per jaar | 4094 | 2227 | Gem. Smal. OVL | - | PHIL FGS104 | - | A+ | A+ | A+ | A+ | 0 | 0 | 0 | Vervangen A 6,0 |  | Sustainder Alexia |  | 2019 | 1986 | 2026 | 1999 | 2019
DRA08965 | Enkel nummer | 203469 | 569437 | Drachten | De Wiken | Middelwijk | Huisnr. 27 | In bedrijf | 5.5VVERZ | 7035 | 1985-01-01 | PHIL FGS104 | - | 2008-08-27 | HF-R 136 PL-L | 36W PLL 4P HF DIM (23A) 830 | 36 | NACHT | - | per jaar | 4094 | 2227 | Gem. Smal. OVL | - | PHIL FGS104 | - | A+ | A+ | A+ | A+ | 1 | 0 | 0 | [5 empty] | 1985 | 2025 | 2008 | 2028
DRA08966 | Enkel nummer | 203329 | 569300 | Drachten | De Wiken | Uthof | - | In bedrijf | 5.5VVERZ | 7035 | 1998-07-17 | PHIL FGS104 | - | 1998-07-17 | HF-R 136 PL-L | 36W PLL 4P HF DIM (23A) 830 | 36 | NACHT | - | per jaar | 4094 | 2929 | Gem. Smal. OVL | - | PHIL FGS104 | - | A+ | A+ | A+ | A+ | 0 | 0 | 0 | Vervangen A 6,0 |  | Sustainder Alexia |  | 2019 | 1998 | 2038 | 1998 | 2018
DRA08967 | Enkel nummer | 203360 | 569304 | Drachten | De Wiken | Uthof | Huisnr. 12 | In bedrijf | 5.5CST | 7035 | 1975-01-01 | PHIL FGS104 | - | 1999-02-19 | HF-R 136 PL-L | 36W PLL 4P HF DIM (23A) 830 | 36 | NACHT | - | per jaar | 4094 | 2929 | Gem. Smal. OVL | - | PHIL FGS104 | - | A+ | B | A+ | A+ | 1 | 0 | 0 | Vervangen M+A 6,0 | 6M.STV.CV.PT.60MM | Sustainder Alexia |  | 2019 | 1975 | 2015 | 1999 | 2019
DRA08968 | Enkel nummer | 203388 | 569307 | Drachten | De Wiken | Uthof | Huisnr. 12 | In bedrijf | 5.5VVERZ | 7035 | 1998-07-17 | PHIL FGS104 | - | 1998-07-17 | HF-R 136 PL-L | 36W PLL 4P HF DIM (23A) 830 | 36 | NACHT | - | per jaar | 4094 | 2929 | Gem. Smal. OVL | - | PHIL FGS104 | - | A+ | A+ | A+ | A+ | 0 | 0 | 0 | Vervangen A 6,0 |  | Sustainder Alexia |  | 2019 | 1998 | 2038 | 1998 | 2018
DRA08969 | Enkel nummer | 203420 | 569311 | Drachten | De Wiken | Uthof | Huisnr. 28 | In bedrijf | 5.5VVERZ | 7035 | 1998-07-17 | PHIL FGS104 | - | 1998-07-17 | HF-R 136 PL-L | 36W PLL 4P HF DIM (23A) 830 | 36 | NACHT | - | per jaar | 4094 | 2929 | Gem. Smal. OVL | - | PHIL FGS104 | - | A+ | A+ | A+ | A+ | 0 | 0 | 0 | Vervangen A 6,0 |  | Sustainder Alexia |  | 2019 | 1998 | 2038 | 1998 | 2018
DRA08970 | Enkel nummer | 203452 | 569315 | Drachten | De Wiken | Uthof | Huisnr. 46 | In bedrijf | 5.5VVERZ | 7035 | 1998-07-17 | PHIL FGS104 | - | 1998-07-17 | HF-R 136 PL-L | 36W PLL 4P HF DIM (23A) 830 | 36 | NACHT | - | per jaar | 4094 | 2929 | Gem. Smal. OVL | - | PHIL FGS104 | - | A+ | A+ | A+ | A+ | 0 | 0 | 0 | Vervangen A 6,0 |  | Sustainder Alexia |  | 2019 | 1998 | 2038 | 1998 | 2018
DRA08971 | Enkel nummer | 203482 | 569317 | Drachten | De Wiken | Uthof | Huisnr. 46 | In bedrijf | 5.5VVERZ | 7035 | 1993-02-09 | PHIL FGS104 | - | 2014-02-28 | HF-R 136 PL-L | 36W PLL 4P HF DIM (23A) 830 | 36 | NACHT | - | per jaar | 4094 | 2929 | Gem. Smal. OVL | - | PHIL FGS104 | - | A+ | A+ | A+ | A+ | 0 | 0 | 0 | [5 empty] | 1993 | 2033 | 2014 | 2034
DRA08972 | Enkel nummer | 203510 | 569322 | Drachten | De Wiken | Uthof | Huisnr. 64 | In bedrijf | 5.5CST | 7035 | 1975-01-01 | PHIL FGS104 | - | 1999-02-19 | HF-R 136 PL-L | 36W PLL 4P HF DIM (23A) 830 | 36 | NACHT | - | per jaar | 4094 | 2929 | Gem. Smal. OVL | - | PHIL FGS104 | - | A+ | A+ | A+ | A+ | 0 | 0 | Niet genummerd | Vervangen M+A 6,0 | 6M.STV.CV.PT.60MM | Sustainder Alexia |  | 2019 | 1975 | 2015 | 1999 | 2019
DRA08973 | Enkel nummer | 203537 | 569325 | Drachten | De Wiken | Uthof | Huisnr. 84 | In bedrijf | 5.5VVERZ | 7035 | 1998-09-25 | PHIL FGS104 | - | 1998-09-25 | HF-R 136 PL-L | 36W PLL 4P HF DIM (23A) 830 | 36 | NACHT | - | per jaar | 4094 | 2929 | Gem. Smal. OVL | - | PHIL FGS104 | - | A+ | A+ | A+ | A+ | 0 | 0 | 0 | Vervangen A 6,0 |  | Sustainder Alexia |  | 2019 | 1998 | 2038 | 1998 | 2018
DRA08974 | Enkel nummer | 203563 | 569328 | Drachten | De Wiken | Uthof | Huisnr. 82 | In bedrijf | 5.5VVERZ | 7035 | 1998-09-25 | PHIL FGS104 | - | 1998-09-25 | HF-R 136 PL-L | 36W PLL 4P HF DIM (23A) 830 | 36 | NACHT | - | per jaar | 4094 | 2929 | Gem. Smal. OVL | - | PHIL FGS104 | - | A+ | A+ | A+ | A+ | 0 | 0 | 0 | Vervangen A 6,0 |  | Sustainder Alexia |  | 2019 | 1998 | 2038 | 1998 | 2018
DRA08979 | Enkel nummer | 203436 | 569293 | Drachten | De Wiken | Uthof | Huisnr. 28 | In bedrijf | 5.5VVERZ | 7035 | 1998-07-17 | PHIL FGS104 | - | 1998-07-17 | HF-R 136 PL-L | 36W PLL 4P HF DIM (23A) 830 | 36 | NACHT | - | per jaar | 4094 | 2929 | Gem. Smal. OVL | - | PHIL FGS104 | - | A+ | A+ | A+ | A+ | 0 | 0 | 0 | Vervangen A 6,0 |  | Sustainder Alexia |  | 2019 | 1998 | 2038 | 1998 | 2018
DRA08980 | Enkel nummer | 203430 | 569258 | Drachten | De Wiken | Uthof | Huisnr. 40 | In bedrijf | 5.5VVERZ | 7035 | 1998-07-20 | PHIL FGS104 | - | 1998-07-20 | HF-R 136 PL-L | 36W PLL 4P HF DIM (23A) 830 | 36 | NACHT | - | per jaar | 4094 | 2929 | Gem. Smal. OVL | - | PHIL FGS104 | - | A+ | A+ | A+ | A+ | 0 | 0 | 0 | Vervangen A 6,0 |  | Sustainder Alexia |  | 2019 | 1998 | 2038 | 1998 | 2018
DRA08981 | Enkel nummer | 203406 | 569227 | Drachten | De Wiken | Uthof | Huisnr. 36 | In bedrijf | 5.5VVERZ | 7035 | 1998-09-28 | PHIL FGS104 | - | 1998-09-28 | HF-R 136 PL-L | 36W PLL 4P HF DIM (23A) 830 | 36 | NACHT | - | per jaar | 4094 | 2929 | Gem. Smal. OVL | - | PHIL FGS104 | - | A+ | A+ | A+ | A+ | 0 | 0 | 0 | Vervangen A 6,0 |  | Sustainder Alexia |  | 2019 | 1998 | 2038 | 1998 | 2018
DRA08982 | Enkel nummer | 203398 | 569195 | Drachten | De Wiken | Uthof | Huisnr. 30 | In bedrijf | 5.5CST | 7035 | 1975-01-01 | PHIL FGS104 | - | 2000-11-22 | HF-R 136 PL-L | 36W PLL 4P HF DIM (23A) 830 | 36 | NACHT | - | per jaar | 4094 | 2929 | Gem. Smal. OVL | - | PHIL FGS104 | - | A+ | A+ | A+ | A+ | 0 | 0 | 0 | Vervangen M+A 6,0 | 6M.STV.CV.PT.60MM | Sustainder Alexia |  | 2019 | 1975 | 2015 | 2000 | 2020
DRA08985 | Enkel nummer | 203515 | 569295 | Drachten | De Wiken | Uthof | Huisnr. 64 | In bedrijf | 5.5VVERZ | 7035 | 1998-07-20 | PHIL FGS104 | - | 1998-07-20 | HF-R 136 PL-L | 36W PLL 4P HF DIM (23A) 830 | 36 | NACHT | - | per jaar | 4094 | 2929 | Gem. Smal. OVL | - | PHIL FGS104 | - | A+ | A+ | A+ | A+ | 0 | 0 | 0 | Vervangen A 6,0 |  | Sustainder Alexia |  | 2019 | 1998 | 2038 | 1998 | 2018
DRA08986 | Enkel nummer | 203505 | 569267 | Drachten | De Wiken | Uthof | Huisnr. 76 | In bedrijf | 5.5VVERZ | 7035 | 1998-07-20 | PHIL FGS104 | - | 1998-07-20 | HF-R 136 PL-L | 36W PLL 4P HF DIM (23A) 830 | 36 | NACHT | - | per jaar | 4094 | 2929 | Gem. Smal. OVL | - | PHIL FGS104 | - | A+ | A+ | A+ | A+ | 0 | 0 | 0 | Vervangen A 6,0 |  | Sustainder Alexia |  | 2019 | 1998 | 2038 | 1998 | 2018
DRA08987 | Enkel nummer | 203490 | 569231 | Drachten | De Wiken | Uthof | Huisnr. 52 | In bedrijf | 5.5VVERZ | 7035 | 1998-07-20 | PHIL FGS104 | - | 1998-07-20 | HF-R 136 PL-L | 36W PLL 4P HF DIM (23A) 830 | 36 | NACHT | - | per jaar | 4094 | 2929 | Gem. Smal. OVL | - | PHIL FGS104 | - | A+ | A+ | A+ | A+ | 0 | 0 | 0 | Vervangen A 6,0 |  | Sustainder Alexia |  | 2019 | 1998 | 2038 | 1998 | 2018
DRA08988 | Enkel nummer | 203482 | 569201 | Drachten | De Wiken | Uthof | Huisnr. 48 | In bedrijf | 5.5VVERZ | 7035 | 1998-07-20 | PHIL FGS104 | - | 1998-07-20 | HF-R 136 PL-L | 36W PLL 4P HF DIM (23A) 830 | 36 | NACHT | - | per jaar | 4094 | 2929 | Gem. Smal. OVL | - | PHIL FGS104 | - | A+ | A+ | A+ | A+ | 0 | 0 | Niet genummerd | Vervangen A 6,0 |  | Sustainder Alexia |  | 2019 | 1998 | 2038 | 1998 | 2018
DRA08989 | Enkel nummer | 203551 | 569319 | Drachten | De Wiken | Uthof | Huisnr. 82 | In bedrijf | 3.5CPTVERZ | 7035 | 1985-01-01 | PHIL CPS200 | - | 1999-01-25 | HF-R 136 PL-L | 36W PLL 4P HF DIM (23A) 830 | 36 | NACHT | - | per jaar | 4094 | 2929 | Gem. Smal. OVL | - | PHIL CPS200 | - | A+ | A+ | A+ | A+ | 0 | 0 | 0 | Vervangen A 4,0 |  | Sustainder Anne |  | 2019 | 1985 | 2025 | 1999 | 2019
DRA08990 | Enkel nummer | 203583 | 569389 | Drachten | De Wiken | Leidijk | Huisnr. 6 | In bedrijf | 5.5VVERZ | 7035 | 2006-04-25 | PHIL FGS104 | - | 2006-04-25 | HF-R 136 PL-L | 36W PLL 4P HF DIM (23A) 830 | 36 | NACHT | - | per jaar | 4094 | 2083 | Gem. Smal. OVL | - | PHIL FGS104 | - | A+ | A+ | A+ | B | 0 | 0 | 0 | [5 empty] | 2006 | 2046 | 2006 | 2026
DRA08991 | Enkel nummer | 203586 | 569359 | Drachten | De Wiken | Leidijk | Huisnr. 7 | In bedrijf | 5.5CST | 7035 | 1975-01-01 | PHIL FGS104 | - | 1998-06-09 | HF-R 136 PL-L | 36W PLL 4P HF DIM (23A) 830 | 36 | NACHT | - | per jaar | 4094 | 2083 | Gem. Smal. OVL | - | PHIL FGS104 | - | A+ | A+ | A+ | B | 0 | 0 | 0 | Vervangen M+A 6,0 | 6M.STV.CV.PT.60MM | Sustainder Alexia |  | 2019 | 1975 | 2015 | 1998 | 2018
DRA08992 | Enkel nummer | 203589 | 569326 | Drachten | De Wiken | Leidijk | Huisnr. 15 | In bedrijf | 5.5VVERZ | 7035 | 1998-04-17 | PHIL FGS104 | - | 1998-04-17 | HF-R 136 PL-L | 36W PLL 4P HF DIM (23A) 830 | 36 | NACHT | - | per jaar | 4094 | 2083 | Gem. Smal. OVL | - | PHIL FGS104 | - | A+ | A+ | A+ | A+ | 1 | 0 | 0 | Vervangen A 6,0 |  | Sustainder Alexia |  | 2019 | 1998 | 2038 | 1998 | 2018
DRA08994 | Enkel nummer | 203592 | 569293 | Drachten | De Wiken | Leidijk | Huisnr. 21 | In bedrijf | 5.5CAL | 0 | 1980-01-01 | PHIL FGS104 | - | 1998-06-09 | HF-R 136 PL-L | 36W PLL 4P HF DIM (23A) 830 | 36 | NACHT | - | per jaar | 4094 | 2083 | Gem. Smal. OVL | - | PHIL FGS104 | - | nvt | D | A+ | A+ | 0 | 0 | 0 | Vervangen M+A 6,0 | 6M.STV.CV.PT.60MM | Sustainder Alexia |  | 2019 | 1980 | 2020 | 1998 | 2018
DRA08995 | Enkel nummer | 203595 | 569261 | Drachten | De Wiken | Leidijk | Huisnr. 31 | In bedrijf | 5.5CST | 7035 | 1975-01-01 | PHIL FGS104 | - | 1998-06-09 | HF-R 136 PL-L | 36W PLL 4P HF DIM (23A) 830 | 36 | NACHT | - | per jaar | 4094 | 2083 | Gem. Smal. OVL | - | PHIL FGS104 | - | A+ | A+ | A+ | A+ | 0 | 0 | Niet genummerd | Vervangen M+A 6,0 | 6M.STV.CV.PT.60MM | Sustainder Alexia |  | 2019 | 1975 | 2015 | 1998 | 2018
DRA08997 | Enkel nummer | 203570 | 569240 | Drachten | De Wiken | Leidijk | Huisnr. 22 | In bedrijf | 5.5CST | 7035 | 1975-01-01 | PHIL FGS104 | - | 1998-10-05 | HF-R 136 PL-L | 36W PLL 4P HF DIM (23A) 830 | 36 | NACHT | - | per jaar | 4094 | 2083 | Gem. Smal. OVL | - | PHIL FGS104 | - | A+ | A+ | A+ | A+ | 0 | 0 | 0 | Vervangen M+A 6,0 | 6M.STV.CV.PT.60MM | Sustainder Alexia |  | 2019 | 1975 | 2015 | 1998 | 2018
DRA08998 | Enkel nummer | 203597 | 569230 | Drachten | De Wiken | Leidijk | Huisnr. 39 | In bedrijf | 5.5VVERZ | 7035 | 1985-01-01 | PHIL FGS104 | - | 2000-04-04 | HF-R 136 PL-L | 36W PLL 4P HF DIM (23A) 830 | 36 | NACHT | - | per jaar | 4094 | 2083 | Gem. Smal. OVL | - | PHIL FGS104 | - | A+ | A+ | A+ | A+ | 0 | 0 | 0 | Vervangen A 6,0 |  | Sustainder Alexia |  | 2020 | 1985 | 2025 | 2000 | 2020
DRA08999 | Enkel nummer | 203571 | 569203 | Drachten | De Wiken | Leidijk | Huisnr. 26 | In bedrijf | 5.5CST | 7035 | 1975-01-01 | PHIL FGS104 | - | 1998-10-05 | HF-R 136 PL-L | 36W PLL 4P HF DIM (23A) 830 | 36 | NACHT | - | per jaar | 4094 | 2083 | Gem. Smal. OVL | - | PHIL FGS104 | - | A+ | A+ | A+ | A+ | 0 | 0 | 0 | Vervangen M+A 6,0 | 6M.STV.CV.PT.60MM | Sustainder Alexia |  | 2019 | 1975 | 2015 | 1998 | 2018
DRA09007 | Enkel nummer | 202836 | 569230 | Drachten | Centrum | Oosterstraat | Huisnr. 36 | In bedrijf | 3GY ANTIEK | 6012 | 1979-03-15 | DE NOOD HAAGSE KAP | - | 1995-01-01 | CONVENTIONEEL | 26W TC-D G24d-3 3000K | 26 | NACHT | - | per jaar | 4094 | 2365 | Gem. Smal. OVL | - | DE NOOD HAAGSE KAP | - | B | A+ | A+ | A+ | 0 | 0 | 0 | [5 empty] | 1979 | 2019 | 1995 | 2015
DRA09008 | Enkel nummer | 202853 | 569225 | Drachten | Noordoost | Beter Wonen | Huisnr. 6 | In bedrijf | 3GY ANTIEK | 6012 | 1979-03-15 | DE NOOD HAAGSE KAP | - | 1995-01-01 | CONVENTIONEEL | 26W TC-D G24d-3 3000K | 26 | A 22:30 Avond (FRL) | - | per jaar | 1074 | 492 | Gem. Smal. OVL | - | DE NOOD HAAGSE KAP | - | A+ | A+ | A+ | A+ | 0 | 0 | 0 | [5 empty] | 1979 | 2019 | 1995 | 2015
DRA09009 | Enkel nummer | 202870 | 569227 | Drachten | Noordoost | Beter Wonen | Huisnr. 12 | In bedrijf | 3GY ANTIEK | 6012 | 1979-03-15 | DE NOOD HAAGSE KAP | - | 1995-01-01 | CONVENTIONEEL | 18W PLC 2P 830 | 18 | NACHT | - | per jaar | 4094 | 492 | Gem. Smal. OVL | - | DE NOOD HAAGSE KAP | - | A+ | A+ | A+ | A+ | 0 | 0 | 0 | [5 empty] | 1979 | 2019 | 1995 | 2015
DRA09010 | Enkel nummer | 202889 | 569235 | Drachten | Noordoost | Beter Wonen | Huisnr. 18 | In bedrijf | 3GY ANTIEK | 6012 | 1979-03-15 | DE NOOD HAAGSE KAP | - | 1995-01-01 | CONVENTIONEEL | 26W TC-D G24d-3 3000K | 26 | A 22:30 Avond (FRL) | - | per jaar | 1074 | 492 | Gem. Smal. OVL | - | DE NOOD HAAGSE KAP | - | D | A+ | A+ | A+ | 0 | 0 | 0 | [5 empty] | 1979 | 2019 | 1995 | 2015
DRA09011 | Enkel nummer | 202908 | 569248 | Drachten | Noordoost | Beter Wonen | Huisnr. 26 | In bedrijf | 3GY ANTIEK | 6012 | 1979-03-15 | DE NOOD HAAGSE KAP | - | 1995-01-01 | CONVENTIONEEL | 18W PLC 2P 830 | 18 | NACHT | - | per jaar | 4094 | 492 | Gem. Smal. OVL | - | DE NOOD HAAGSE KAP | - | A+ | A+ | A+ | A+ | 0 | 0 | 0 | [5 empty] | 1979 | 2019 | 1995 | 2015
DRA09012 | Enkel nummer | 202924 | 569258 | Drachten | Noordoost | Beter Wonen | Huisnr. 34 | In bedrijf | 3GY ANTIEK | 6012 | 1979-03-15 | DE NOOD HAAGSE KAP | - | 1995-01-01 | CONVENTIONEEL | 18W PLC 2P 830 | 18 | NACHT | - | per jaar | 4094 | 492 | Gem. Smal. OVL | - | DE NOOD HAAGSE KAP | - | A+ | A+ | A+ | A+ | 0 | 0 | 0 | [5 empty] | 1979 | 2019 | 1995 | 2015
DRA09013 | Enkel nummer | 202930 | 569275 | Drachten | Noordoost | Beter Wonen | Huisnr. 40 | In bedrijf | 3GY ANTIEK | 6012 | 1979-03-15 | DE NOOD HAAGSE KAP | - | 1995-01-01 | CONVENTIONEEL | 18W PLC 2P 830 | 18 | A 22:30 Avond (FRL) | - | per jaar | 1074 | 492 | Gem. Smal. OVL | - | DE NOOD HAAGSE KAP | - | A+ | A+ | A+ | A+ | 0 | 0 | 0 | [5 empty] | 1979 | 2019 | 1995 | 2015
DRA09014 | Enkel nummer | 202931 | 569297 | Drachten | Noordoost | Beter Wonen | Huisnr. 48 | In bedrijf | 3GY ANTIEK | 6012 | 1979-03-15 | DE NOOD HAAGSE KAP | - | 1995-01-01 | CONVENTIONEEL | 18W PLC 2P 830 | 18 | NACHT | - | per jaar | 4094 | 492 | Gem. Smal. OVL | - | DE NOOD HAAGSE KAP | - | A+ | A+ | A+ | A+ | 0 | 0 | 0 | [5 empty] | 1979 | 2019 | 1995 | 2015
DRA09015 | Enkel nummer | 202931 | 569312 | Drachten | Noordoost | Beter Wonen | Huisnr. 52 | In bedrijf | 3GY ANTIEK | 6012 | 1979-03-15 | DE NOOD HAAGSE KAP | - | 1995-01-01 | CONVENTIONEEL | 18W PLC 2P 830 | 18 | A 22:30 Avond (FRL) | - | per jaar | 1074 | 492 | Gem. Smal. OVL | - | DE NOOD HAAGSE KAP | - | A+ | A+ | A+ | A+ | 0 | 0 | 0 | [5 empty] | 1979 | 2019 | 1995 | 2015
DRA09016 | Enkel nummer | 202932 | 569335 | Drachten | Noordoost | Beter Wonen | Huisnr. 62 | In bedrijf | 3GY ANTIEK | 6012 | 1979-03-15 | DE NOOD HAAGSE KAP | - | 1995-01-01 | CONVENTIONEEL | 18W PLC 2P 830 | 18 | NACHT | - | per jaar | 4094 | 492 | Gem. Smal. OVL | - | DE NOOD HAAGSE KAP | - | A+ | A+ | A+ | A+ | 0 | 0 | 0 | [5 empty] | 1979 | 2019 | 1995 | 2015
DRA09017 | Enkel nummer | 202875 | 569245 | Drachten | Noordoost | Beter Wonen | Huisnr. 7 | In bedrijf | 3GY ANTIEK | 6012 | 1979-03-15 | DE NOOD HAAGSE KAP | - | 1995-01-01 | CONVENTIONEEL | 18W PLC 2P 830 | 18 | A 22:30 Avond (FRL) | - | per jaar | 1074 | 492 | Gem. Smal. OVL | - | DE NOOD HAAGSE KAP | - | A+ | A+ | A+ | A+ | 0 | 0 | 0 | [5 empty] | 1979 | 2019 | 1995 | 2015
DRA09018 | Enkel nummer | 202892 | 569263 | Drachten | Noordoost | Beter Wonen | Huisnr. 15 | In bedrijf | 3GY ANTIEK | 6012 | 1979-03-15 | DE NOOD HAAGSE KAP | - | 1995-01-01 | CONVENTIONEEL | 18W PLC 2P 830 | 18 | NACHT | - | per jaar | 4094 | 492 | Gem. Smal. OVL | - | DE NOOD HAAGSE KAP | - | A+ | A+ | A+ | A+ | 0 | 0 | 0 | [5 empty] | 1979 | 2019 | 1995 | 2015
DRA09019 | Enkel nummer | 202916 | 569262 | Drachten | Noordoost | Beter Wonen | Huisnr. 32 | In bedrijf | 3GY ANTIEK | 6012 | 1979-03-15 | DE NOOD HAAGSE KAP | - | 1995-01-01 | CONVENTIONEEL | 18W PLC 2P 830 | 18 | A 22:30 Avond (FRL) | - | per jaar | 1074 | 492 | Gem. Smal. OVL | - | DE NOOD HAAGSE KAP | - | A+ | A+ | A+ | A+ | 0 | 0 | 0 | [5 empty] | 1979 | 2019 | 1995 | 2015
DRA09020 | Enkel nummer | 202910 | 569281 | Drachten | Noordoost | Beter Wonen | Huisnr. 23 | In bedrijf | 3GY ANTIEK | 6012 | 1979-03-15 | DE NOOD HAAGSE KAP | - | 1995-01-01 | CONVENTIONEEL | 18W PLC 2P 830 | 18 | A 22:30 Avond (FRL) | - | per jaar | 1074 | 492 | Gem. Smal. OVL | - | DE NOOD HAAGSE KAP | - | A+ | B | A+ | A+ | 0 | 0 | 0 | [5 empty] | 1979 | 2019 | 1995 | 2015
DRA09435 | Enkel nummer | 204679 | 569217 | Drachten | verkeerswegen | Ureterpvallaat | - | Bewust uitgezet | 8CILVERZDU IJSSELOORD | 7016 | 2018-01-01 | SCHR TECEO | - | 2018-01-01 | LEDDRIVER | LED | 90 | NACHT | - | per jaar | 4094 | 2920 | Gem. Smal. OVL | - | PHIL SRM | - | A+ | A+ | A+ | A+ | 1 | 0 | 0 | [5 empty] | 2018 | 2058 | 2018 | 2038
DRA09435 | Dubbel nummer | 204679 | 569217 | Drachten | verkeerswegen | Ureterpvallaat | - | Bewust uitgezet | 8CILVERZDU IJSSELOORD | 7016 | 2018-01-01 | SCHR TECEO | - | 2018-01-01 | LEDDRIVER | LED | 90 | NACHT | - | per jaar | 4094 | 2920 | Gem. Smal. OVL | - | PHIL SRM | - | A+ | A+ | A+ | A+ | 1 | 0 | 0 | [5 empty] | 2018 | 2058 | 2018 | 2038
DRA10093 | Enkel nummer | 202608 | 569250 | Drachten | Centrum | Noorderbuurt | Huisnr. 30 | In bedrijf | 4CPTVERZ | 9005 | 2006-01-06 | INDU 2000 KEGEL | - | 2006-01-06 | HF-R 136 PL-L | 36W PLL 4P HF DIM (23A) 830 | 36 | NACHT | - | per jaar | 4094 | 2282 | Gem. Smal. OVL | - | INDU 2000 KEGEL | - | A+ | A+ | A+ | A+ | 2 | 0 | 0 | [5 empty] | 2006 | 2046 | 2006 | 2026
DRA10094 | Enkel nummer | 199524 | 568607 | Drachten | Drachtstervaart | Postlaan | - | In bedrijf | 3.5CPTVERZ | 7035 | 2006-03-21 | INDU 2000 KEGEL | - | 2006-03-21 | HF-R 136 PL-L | 36W PLL 4P HF DIM (23A) 830 | 36 | NACHT | - | per jaar | 4094 | 2473 | Gem. Smal. OVL | - | INDU 2000 KEGEL | - | nvt | A+ | A+ | A+ | 0 | 0 | 0 | [5 empty] | 2006 | 2046 | 2006 | 2026
DRA10095 | Enkel nummer | 199518 | 568525 | Drachten | Drachtstervaart | Postlaan | - | In bedrijf | 3.5CPTVERZ | 7035 | 2018-01-01 | SUSTAINDER ANNE | - | 2018-01-01 | LEDDRIVER | LED | 36 | NACHT | - | per jaar | 4094 | 2473 | Gem. Smal. OVL | - | INDU 2000 KEGEL | - | nvt | D | D | A+ | 0 | Mast schade | 0 | [5 empty] | 2018 | 2058 | 2018 | 2038
DRA10096 | Enkel nummer | 203445 | 569817 | Drachten | De Wiken | Dwarswyk | Huisnr. 33 | In bedrijf | 5.5VVERZ | 7022 | 2006-05-19 | PHIL FGS104 | 7022 | 2006-05-19 | HF-R 136 PL-L | 36W PLL 4P HF DIM (23A) 830 | 36 | NACHT | - | per jaar | 4094 | 1358 | Gem. Smal. OVL | - | PHIL FGS104 | - | A+ | A+ | A+ | A+ | 0 | 0 | 0 | [5 empty] | 2006 | 2046 | 2006 | 2026
DRA10097 | Enkel nummer | 203454 | 569796 | Drachten | De Wiken | Dwarswyk | Huisnr. 350 | In bedrijf | 5.5VVERZ | 7022 | 2006-05-19 | PHIL FGS104 | 7022 | 2010-10-04 | HF-R 136 PL-L | 36W PLL 4P HF DIM (23A) 830 | 36 | NACHT | - | per jaar | 4094 | 1358 | Gem. Smal. OVL | - | PHIL FGS104 | - | A+ | A+ | A+ | A+ | 0 | 0 | 0 | [5 empty] | 2006 | 2046 | 2010 | 2030
DRA10098 | Enkel nummer | 204240 | 569326 | Drachten | De Wiken | Butewacht | Huisnr. 38 | In bedrijf | 3.5CPTVERZ | 7035 | 2000-01-01 | INDU 2000 KEGEL | - | 2006-07-14 | HF-R 136 PL-L | 36W PLL 4P HF DIM (23A) 830 | 36 | NACHT | - | per jaar | 4094 | 638 | Gem. Smal. OVL | - | INDU 2000 KEGEL | - | A+ | A+ | A+ | A+ | 0 | 0 | 0 | [5 empty] | 2000 | 2040 | 2006 | 2026
DRA10099 | Enkel nummer | 200011 | 570100 | Drachten | De Haven | Bakboord | - | In bedrijf | 8VVERZ | 7035 | 2007-02-16 | PHIL SRM | - | 1985-01-01 | Xitanium light programmeble | LLE LED UNIT 20Watt | 20 | NACHT | nacht dim 22:30 - 06:00 | per jaar | 4094 | 468 | Gem. Smal. OVL | - | PHIL SRM | 15 | A+ | A+ | A+ | A+ | 0 | 0 | 0 | [5 empty] | 2007 | 2047 | 1985 | 2005
DRA10100 | Enkel nummer | 199978 | 570096 | Drachten | De Haven | Bakboord | - | In bedrijf | 8VVERZ | 7035 | 2007-02-16 | PHIL SRM | - | 1985-01-01 | Xitanium light programmeble | LLE LED UNIT 20Watt | 20 | NACHT | nacht dim 22:30 - 06:00 | per jaar | 4094 | 468 | Gem. Smal. OVL | - | PHIL SRM | 15 | A+ | A+ | A+ | A+ | 0 | 0 | 0 | [5 empty] | 2007 | 2047 | 1985 | 2005
DRA10101 | Enkel nummer | 199943 | 570093 | Drachten | De Haven | Bakboord | - | In bedrijf | 8VVERZ | 7035 | 2007-02-16 | PHIL SRM | - | 1985-01-01 | Xitanium light programmeble | LLE LED UNIT 20Watt | 20 | NACHT | nacht dim 22:30 - 06:00 | per jaar | 4094 | 468 | Gem. Smal. OVL | - | PHIL SRM | 15 | A+ | A+ | A+ | A+ | 0 | 0 | 0 | [5 empty] | 2007 | 2047 | 1985 | 2005
DRA10102 | Enkel nummer | 199909 | 570090 | Drachten | De Haven | Bakboord | - | In bedrijf | 8VVERZ | 7035 | 2007-02-16 | PHIL SRM | - | 1985-01-01 | Xitanium light programmeble | LLE LED UNIT 20Watt | 20 | NACHT | nacht dim 22:30 - 06:00 | per jaar | 4094 | 468 | Gem. Smal. OVL | - | PHIL SRM | 15 | A+ | A+ | A+ | A+ | 0 | 0 | 0 | [5 empty] | 2007 | 2047 | 1985 | 2005
DRA10103 | Enkel nummer | 199875 | 570087 | Drachten | De Haven | Bakboord | - | In bedrijf | 8VVERZ | 7035 | 2007-02-16 | PHIL SRM | - | 1985-01-01 | Xitanium light programmeble | LLE LED UNIT 20Watt | 20 | NACHT | nacht dim 22:30 - 06:00 | per jaar | 4094 | 468 | Gem. Smal. OVL | - | PHIL SRM | 15 | A+ | A+ | A+ | A+ | 0 | 0 | 0 | [5 empty] | 2007 | 2047 | 1985 | 2005
DRA10104 | Enkel nummer | 199841 | 570083 | Drachten | De Haven | Bakboord | - | In bedrijf | 8VVERZ | 7035 | 2007-02-16 | PHIL SRM | - | 1985-01-01 | Xitanium light programmeble | LLE LED UNIT 20Watt | 20 | NACHT | nacht dim 22:30 - 06:00 | per jaar | 4094 | 468 | Gem. Smal. OVL | - | PHIL SRM | 15 | A+ | A+ | A+ | A+ | 0 | 0 | 0 | [5 empty] | 2007 | 2047 | 1985 | 2005
DRA10105 | Enkel nummer | 199806 | 570080 | Drachten | De Haven | Bakboord | - | In bedrijf | 8VVERZ | 7035 | 2007-02-16 | PHIL SRM | - | 1985-01-01 | Xitanium light programmeble | LLE LED UNIT 20Watt | 20 | NACHT | nacht dim 22:30 - 06:00 | per jaar | 4094 | 468 | Gem. Smal. OVL | - | PHIL SRM | 15 | A+ | A+ | A+ | A+ | 0 | 0 | 0 | [5 empty] | 2007 | 2047 | 1985 | 2005
DRA10106 | Enkel nummer | 199772 | 570077 | Drachten | De Haven | Bakboord | - | In bedrijf | 8VVERZ | 7035 | 2007-02-16 | PHIL SRM | - | 1985-01-01 | Xitanium light programmeble | LLE LED UNIT 20Watt | 20 | NACHT | nacht dim 22:30 - 06:00 | per jaar | 4094 | 468 | Gem. Smal. OVL | - | PHIL SRM | 15 | A+ | A+ | A+ | A+ | 0 | 0 | 0 | [5 empty] | 2007 | 2047 | 1985 | 2005
DRA10107 | Enkel nummer | 199738 | 570074 | Drachten | De Haven | Bakboord | - | In bedrijf | 8VVERZ | 7035 | 2007-02-16 | PHIL SRM | - | 1985-01-01 | Xitanium light programmeble | LLE LED UNIT 20Watt | 20 | NACHT | nacht dim 22:30 - 06:00 | per jaar | 4094 | 468 | Gem. Smal. OVL | - | PHIL SRM | 15 | A+ | A+ | A+ | A+ | 0 | 0 | 0 | [5 empty] | 2007 | 2047 | 1985 | 2005
DRA10108 | Enkel nummer | 199703 | 570071 | Drachten | De Haven | Bakboord | - | In bedrijf | 8VVERZ | 7035 | 2007-02-16 | PHIL SRM | - | 1985-01-01 | Xitanium light programmeble | LLE LED UNIT 20Watt | 20 | NACHT | nacht dim 22:30 - 06:00 | per jaar | 4094 | 468 | Gem. Smal. OVL | - | PHIL SRM | 15 | A+ | A+ | A+ | A+ | 0 | 0 | 0 | [5 empty] | 2007 | 2047 | 1985 | 2005
DRA10109 | Enkel nummer | 199669 | 570068 | Drachten | De Haven | Bakboord | - | In bedrijf | 8VVERZ | 7035 | 2007-02-16 | PHIL SRM | - | 1985-01-01 | Xitanium light programmeble | LLE LED UNIT 20Watt | 20 | NACHT | nacht dim 22:30 - 06:00 | per jaar | 4094 | 468 | Gem. Smal. OVL | - | PHIL SRM | 15 | A+ | A+ | A+ | A+ | 0 | 0 | 0 | [5 empty] | 2007 | 2047 | 1985 | 2005
DRA10110 | Enkel nummer | 199635 | 570064 | Drachten | De Haven | Bakboord | - | In bedrijf | 8VVERZ | 7035 | 2007-02-16 | PHIL SRM | - | 1985-01-01 | Xitanium light programmeble | LLE LED UNIT 20Watt | 20 | NACHT | nacht dim 22:30 - 06:00 | per jaar | 4094 | 468 | Gem. Smal. OVL | - | PHIL SRM | 15 | A+ | A+ | A+ | A+ | 0 | 0 | 0 | [5 empty] | 2007 | 2047 | 1985 | 2005
DRA10110553 | Enkel nummer | 201530 | 568987 | Drachten | verkeerswegen | Zuiderhogeweg | - | In bedrijf | 4.5CPTVERZ | 7016 | 2014-01-01 | SCHR PIANO | - | 2014-01-01 | LEDDRIVER | LED | - | NACHT | - | per jaar | 4094 | 3157 | Gem. Smal. OVL | - | SCHR PIANO | - | A+ | A+ | A+ | A+ | 0 | 0 | 0 | [5 empty] | 2014 | 2054 | 2014 | 2034
DRA10110554 | Enkel nummer | 201534 | 568963 | Drachten | verkeerswegen | Zuiderhogeweg | Huisnr. 3 | In bedrijf | 4.5CPTVERZ | 7016 | 2014-01-01 | SCHR PIANO | - | 2014-01-01 | LEDDRIVER | LED | - | NACHT | - | per jaar | 4094 | 3157 | Gem. Smal. OVL | - | SCHR PIANO | - | A+ | A+ | A+ | A+ | 0 | 0 | 0 | [5 empty] | 2014 | 2054 | 2014 | 2034
DRA10110555 | Enkel nummer | 201538 | 568939 | Drachten | verkeerswegen | Zuiderhogeweg | Huisnr. 5-7 | In bedrijf | 4.5CPTVERZ | 7016 | 2014-01-01 | SCHR PIANO | - | 2014-01-01 | LEDDRIVER | LED | - | NACHT | - | per jaar | 4094 | 3157 | Gem. Smal. OVL | - | SCHR PIANO | - | A+ | A+ | A+ | A+ | 0 | 0 | 0 | [5 empty] | 2014 | 2054 | 2014 | 2034
DRA10111 | Enkel nummer | 199601 | 570061 | Drachten | De Haven | Bakboord | - | In bedrijf | 8VVERZ | 7035 | 2007-02-16 | PHIL SRM | - | 1985-01-01 | Xitanium light programmeble | LLE LED UNIT 20Watt | 20 | NACHT | nacht dim 22:30 - 06:00 | per jaar | 4094 | 468 | Gem. Smal. OVL | - | PHIL SRM | 15 | A+ | A+ | A+ | A+ | 0 | 0 | 0 | [5 empty] | 2007 | 2047 | 1985 | 2005
DRA10114 | Enkel nummer | 203716 | 569175 | Drachten | De Venen | Raai | Huisnr. 144 | In bedrijf | 3.5CPTVERZ | 7022 | 1975-01-01 | PHIL CPS200 | - | 2007-04-26 | HF-R 136 PL-L | 36W PLL 4P HF DIM (23A) 830 | 36 | NACHT | - | per jaar | 4094 | 2492 | Gem. Smal. OVL | - | PHIL CPS200 | - | A+ | A+ | A+ | A+ | 0 | 0 | 0 | [5 empty] | 1975 | 2015 | 2007 | 2027
DRA10115 | Enkel nummer | 203766 | 569178 | Drachten | De Venen | Raai | Huisnr. 156 | In bedrijf | 3.5CPTVERZ | 7022 | 1975-01-01 | PHIL CPS200 | - | 2007-04-26 | HF-R 136 PL-L | 36W PLL 4P HF DIM (23A) 830 | 36 | NACHT | - | per jaar | 4094 | 2492 | Gem. Smal. OVL | - | PHIL CPS200 | - | D | A+ | A+ | A+ | 0 | 0 | 0 | [5 empty] | 1975 | 2015 | 2007 | 2027
DRA10116 | Enkel nummer | 203798 | 569180 | Drachten | De Venen | Raai | Huisnr. 164 | In bedrijf | 3.5CPTVERZ | 7022 | 1975-01-01 | PHIL CPS200 | - | 2007-04-26 | HF-R 136 PL-L | 36W PLL 4P HF DIM (23A) 830 | 36 | NACHT | - | per jaar | 4094 | 2492 | Gem. Smal. OVL | - | PHIL CPS200 | - | B | A+ | A+ | A+ | 0 | 0 | 0 | [5 empty] | 1975 | 2015 | 2007 | 2027
DRA10117 | Enkel nummer | 203836 | 569183 | Drachten | De Venen | Raai | Huisnr. 172 | In bedrijf | 3.5CPTVERZ | 7022 | 1975-01-01 | PHIL CPS200 | - | 2007-04-26 | HF-R 136 PL-L | 36W PLL 4P HF DIM (23A) 830 | 36 | NACHT | - | per jaar | 4094 | 2492 | Gem. Smal. OVL | - | PHIL CPS200 | - | B | B | A+ | A+ | 0 | 0 | 0 | [5 empty] | 1975 | 2015 | 2007 | 2027
DRA10118 | Enkel nummer | 203867 | 569185 | Drachten | De Venen | Raai | Huisnr. 180 | In bedrijf | 3.5CPTVERZ | 7022 | 1975-01-01 | PHIL CPS200 | - | 2007-04-26 | HF-R 136 PL-L | 36W PLL 4P HF DIM (23A) 830 | 36 | NACHT | - | per jaar | 4094 | 2492 | Gem. Smal. OVL | - | PHIL CPS200 | - | B | B | A+ | A+ | 0 | 0 | 0 | [5 empty] | 1975 | 2015 | 2007 | 2027
DRA10119 | Enkel nummer | 203905 | 569187 | Drachten | De Venen | Raai | Huisnr. 188 | In bedrijf | 3.5CPTVERZ | 7022 | 1975-01-01 | PHIL CPS200 | - | 2007-04-26 | HF-R 136 PL-L | 36W PLL 4P HF DIM (23A) 830 | 36 | NACHT | - | per jaar | 4094 | 2492 | Gem. Smal. OVL | - | PHIL CPS200 | - | A+ | A+ | A+ | A+ | 0 | 0 | 0 | [5 empty] | 1975 | 2015 | 2007 | 2027
DRA10120 | Enkel nummer | 203948 | 569190 | Drachten | De Venen | Raai | Huisnr. 198 | In bedrijf | 3.5CPTVERZ | 7022 | 1975-01-01 | PHIL CPS200 | - | 2007-04-26 | HF-R 136 PL-L | 36W PLL 4P HF DIM (23A) 830 | 36 | NACHT | - | per jaar | 4094 | 2492 | Gem. Smal. OVL | - | PHIL CPS200 | - | A+ | A+ | A+ | A+ | 0 | 0 | 0 | [5 empty] | 1975 | 2015 | 2007 | 2027
DRA10121 | Enkel nummer | 203504 | 569639 | Drachten | De Wiken | Dwarswyk | - | In bedrijf | 3.5CPTVERZ | 7035 | 1985-01-01 | PHIL CPS200 | - | 2007-03-29 | HF-R 136 PL-L | 36W PLL 4P HF DIM (23A) 830 | 36 | NACHT | - | per jaar | 4094 | 1358 | Gem. Smal. OVL | - | PHIL CPS200 | - | A+ | A+ | A+ | A+ | 0 | 0 | 0 | [5 empty] | 1985 | 2025 | 2007 | 2027
DRA10122 | Enkel nummer | 203537 | 569644 | Drachten | De Wiken | Dwarswyk | - | In bedrijf | 3.5CPTVERZ | 7035 | 1985-01-01 | PHIL CPS200 | - | 2007-03-29 | HF-R 136 PL-L | 36W PLL 4P HF DIM (23A) 830 | 36 | NACHT | - | per jaar | 4094 | 1358 | Gem. Smal. OVL | - | PHIL CPS200 | - | A+ | B | A+ | A+ | 0 | 0 | 0 | [5 empty] | 1985 | 2025 | 2007 | 2027
DRA10123 | Enkel nummer | 203956 | 568496 | Drachten | De Venen | Turflaan | Huisnr. 18 | In bedrijf | 3.5CPTVERZ | 7035 | 2007-03-30 | PHIL 2566 LIBRA | - | 2007-03-30 | HF-R 136 PL-L | 36W PLL 4P HF DIM (23A) 830 | 36 | NACHT | - | per jaar | 4094 | 2866 | Gem. Smal. OVL | - | PHIL 2566 LIBRA | - | B | A+ | A+ | A+ | 0 | 0 | 0 | [5 empty] | 2007 | 2047 | 2007 | 2027
DRA10124 | Enkel nummer | 203844 | 568496 | Drachten | De Venen | De Bolten | Huisnr. 18 | In bedrijf | 3.5CPTVERZ | 7035 | 2007-03-30 | PHIL 2566 LIBRA | - | 2007-03-30 | HF-R 136 PL-L | 36W PLL 4P HF DIM (23A) 830 | 36 | NACHT | - | per jaar | 4094 | 702 | Gem. Smal. OVL | - | PHIL 2566 LIBRA | - | B | B | A+ | A+ | 0 | 0 | Nr 1012 op mast | [5 empty] | 2007 | 2047 | 2007 | 2027
DRA10125 | Enkel nummer | 202722 | 568253 | Drachten | verkeerswegen | Burg. Wuiteweg | Huisnr. 95 | In bedrijf | 3.5CPTST | 7035 | 1995-01-01 | INDU 2000 KEGEL | - | 2009-02-23 | HF-R 136 PL-L | 36W PLL 4P HF DIM (23A) 830 | 36 | NACHT | - | per jaar | 4094 | 620 | Gem. Smal. OVL | - | INDU 2000 KEGEL | - | nvt | A+ | A+ | A+ | 0 | 0 | 0 | [5 empty] | 1995 | 2035 | 2009 | 2029
DRA10126 | Enkel nummer | 202689 | 568255 | Drachten | verkeerswegen | Burg. Wuiteweg | Huisnr. 95 | In bedrijf | 4CPTVERZ | 7035 | 2007-05-08 | INDU 2000 KEGEL | - | 2007-05-08 | HF-R 136 PL-L | 36W PLL 4P 830 | 36 | NACHT | - | per jaar | 4094 | 620 | Gem. Smal. OVL | - | INDU 2000 KEGEL | - | nvt | A+ | A+ | A+ | 0 | 0 | 0 | [5 empty] | 2007 | 2047 | 2007 | 2027
DRA10129 | Enkel nummer | 200567 | 568633 | Drachten | De Drait | Sydwende | Huisnr. 3 | In bedrijf | 3.5CPTST | 7035 | 2007-05-07 | INDU 2000 KEGEL | - | 2007-05-07 | HF-R 136 PL-L | 36W PLL 4P HF DIM (23A) 830 | 36 | NACHT | - | per jaar | 4094 | 2773 | Gem. Smal. OVL | - | INDU 2000 KEGEL | - | A+ | A+ | A+ | A+ | 0 | 0 | nr 3512 op mast | [5 empty] | 2007 | 2047 | 2007 | 2027
DRA10130 | Enkel nummer | 201923 | 571194 | Drachten | verkeerswegen | Folgeren | Huisnr. 19 | In bedrijf | 4.5CPTVERZ | 7035 | 2007-11-27 | INDU 2551 IRIS | - | 2007-11-27 | HF-R 136 PL-L | 36W PLL 4P HF DIM (23A) 830 | 36 | NACHT | - | per jaar | 4094 | 1502 | Gem. Smal. OVL | - | INDU 2551 IRIS | - | A+ | A+ | A+ | A+ | 0 | 0 | 0 | [5 empty] | 2007 | 2047 | 2007 | 2027
DRA10131 | Enkel nummer | 203611 | 569167 | Drachten | De Venen | Leidijk | Huisnr. 49 | In bedrijf | 5.5VVERZ | 7035 | 1985-01-01 | PHIL FGS104 | - | 2006-05-19 | HF-R 136 PL-L | 36W PLL 4P HF DIM (23A) 830 | 36 | NACHT | - | per jaar | 4094 | 2083 | Gem. Smal. OVL | - | PHIL FGS104 | - | A+ | A+ | A+ | A+ | 1 | 0 | 0 | [5 empty] | 1985 | 2025 | 2006 | 2026
DRA10132 | Enkel nummer | 204108 | 569362 | Drachten | De Wiken | Lauta | Huisnr. 2 | In bedrijf | 5.5VVERZ | 7035 | 1985-01-01 | PHIL FGS104 | - | 2006-05-19 | HF-R 136 PL-L | 36W PLL 4P HF DIM (23A) 830 | 36 | NACHT | - | per jaar | 4094 | 2038 | Gem. Smal. OVL | - | PHIL FGS104 | - | A+ | A+ | A+ | A+ | 1 | 0 | 0 | [5 empty] | 1985 | 2025 | 2006 | 2026
DRA10133 | Enkel nummer | 201091 | 570538 | Drachten | de Haven | de Kletten | - | In bedrijf | 3.5CPTVERZ | 7035 | 2006-05-15 | LIGHTRONICS KFK LED | - | 2018-01-01 | LEDDRIVER | LED | 36 | NACHT | - | per jaar | 4094 | 1975 | Gem. Smal. OVL | - | INDU 2000 KEGEL | - | A+ | A+ | A+ | A+ | 0 | 0 | niet genummerd | [5 empty] | 2006 | 2046 | 2018 | 2038
DRA10134 | Enkel nummer | 201533 | 570329 | Drachten | De Folgeren | De Nijverheid | Huisnr. 79 | In bedrijf | 3.5CPTVERZ | 7035 | 2006-05-15 | LIGHTRONICS KFK LED | 7035 | 2018-01-23 | Xitanium light programmeble | 24W LED | 24 | NACHT | verblijfgebieden | per jaar | 4094 | 987 | Gem. Smal. OVL | - | LIGHTRONICS KFK LED | 24 | A+ | A+ | A+ | A+ | 0 | 0 | 0 | [5 empty] | 2006 | 2046 | 2018 | 2038
DRA10135 | Enkel nummer | 199523 | 568490 | Drachten | Drachtstervaart | Postlaan | - | In bedrijf | 3.5CPTVERZ | nvt | 2006-03-21 | INDU 2000 KEGEL | - | 2006-03-21 | HF-R 136 PL-L | 36W PLL 4P HF DIM (23A) 830 | 36 | NACHT | - | per jaar | 4094 | 2473 | Gem. Smal. OVL | - | INDU 2000 KEGEL | - | A+ | A+ | A+ | A+ | 0 | 0 | 0 | [5 empty] | 2006 | 2046 | 2006 | 2026
DRA10137 | Enkel nummer | 201529 | 570927 | Drachten | verkeerswegen | Kletsterlaan | Huisnr. 40 | In bedrijf | 4VPTVERZ | 9007 | 2006-05-24 | LIGHTRONICS PKA | - | 2006-05-24 | HF-P 1 22-42 PL-T/C/L/TL5C | 24W PLL 4P HF 830 | 24 | A 22:30 Avond (FRL) | - | per jaar | 1074 | 1966 | Gem. Smal. OVL | - | LIGHTRONICS PKA | - | A+ | A+ | A+ | A+ | 3 | 0 | Niet genummerd | [5 empty] | 2006 | 2046 | 2006 | 2026
DRA10138 | Enkel nummer | 201525 | 570933 | Drachten | verkeerswegen | Kletsterlaan | Huisnr. 40 | In bedrijf | 4VPTVERZ | 9007 | 2006-05-24 | LIGHTRONICS PKA | - | 2006-05-24 | HF-P 1 22-42 PL-T/C/L/TL5C | 24W PLL 4P HF 830 | 24 | A 22:30 Avond (FRL) | - | per jaar | 1074 | 1966 | Gem. Smal. OVL | - | LIGHTRONICS PKA | - | A+ | A+ | A+ | A+ | 0 | 0 | Niet genummerd | [5 empty] | 2006 | 2046 | 2006 | 2026
DRA10139 | Enkel nummer | 201553 | 570950 | Drachten | verkeerswegen | Kletsterlaan | Huisnr. 34 | In bedrijf | 4VPTVERZ | 9007 | 2006-05-24 | LIGHTRONICS PKA | - | 2006-05-24 | HF-P 1 22-42 PL-T/C/L/TL5C | 24W PLL 4P HF 830 | 24 | NACHT | - | per jaar | 4094 | 1966 | Gem. Smal. OVL | - | LIGHTRONICS PKA | - | A+ | A+ | A+ | A+ | 0 | 0 | Niet genummerd | [5 empty] | 2006 | 2046 | 2006 | 2026
DRA10140 | Enkel nummer | 201557 | 570943 | Drachten | verkeerswegen | Kletsterlaan | Huisnr. 34 | In bedrijf | 4VPTVERZ | 9007 | 2006-05-24 | LIGHTRONICS PKA | - | 2006-05-24 | HF-P 1 22-42 PL-T/C/L/TL5C | 24W PLL 4P HF 830 | 24 | A 22:30 Avond (FRL) | - | per jaar | 1074 | 1966 | Gem. Smal. OVL | - | LIGHTRONICS PKA | - | A+ | A+ | A+ | A+ | 0 | 0 | Niet genummerd | [5 empty] | 2006 | 2046 | 2006 | 2026
DRA10141 | Enkel nummer | 201572 | 570948 | Drachten | verkeerswegen | Kletsterlaan | Huisnr. 40 | In bedrijf | 4VPTVERZ | 9007 | 2006-05-24 | LIGHTRONICS BRISA | - | 2018-01-01 | LEDDRIVER | led | 24 | A 22:30 Avond (FRL) | - | per jaar | 1074 | 1966 | Gem. Smal. OVL | - | LIGHTRONICS PKA | - | A+ | A+ | A+ | A+ | 0 | 0 | 0 | [5 empty] | 2006 | 2046 | 2018 | 2038
DRA10142 | Enkel nummer | 201542 | 570933 | Drachten | verkeerswegen | Kletsterlaan | Huisnr. 40 | In bedrijf | 4VPTVERZ | 9007 | 2006-05-24 | LIGHTRONICS BRISA | - | 2018-01-01 | LEDDRIVER | led | 24 | NACHT | - | per jaar | 4094 | 1966 | Gem. Smal. OVL | - | LIGHTRONICS PKA | - | A+ | B | A+ | A+ | 0 | 0 | 0 | [5 empty] | 2006 | 2046 | 2018 | 2038
DRA10144 | Enkel nummer | 201075 | 570637 | Drachten | de Haven | de Kletten | - | In bedrijf | 4VPTVERZ | 7016 | 2006-12-05 | LIGHTRONICS PKA | - | 2006-12-05 | HF-P 1 22-42 PL-T/C/L/TL5C | 24W PLL 4P HF 830 | 24 | A 22:30 Avond (FRL) | - | per jaar | 1074 | 1975 | Gem. Smal. OVL | - | LIGHTRONICS PKA | - | A+ | B | A+ | A+ | 0 | 0 | 0 | [5 empty] | 2006 | 2046 | 2006 | 2026
DRA10145 | Enkel nummer | 201079 | 570640 | Drachten | de Haven | de Kletten | - | In bedrijf | 4VPTVERZ | 7016 | 2006-12-05 | LIGHTRONICS PKA | - | 2006-12-05 | HF-P 1 22-42 PL-T/C/L/TL5C | 24W PLL 4P HF 830 | 24 | NACHT | - | per jaar | 4094 | 1975 | Gem. Smal. OVL | - | LIGHTRONICS PKA | - | A+ | A+ | A+ | A+ | 0 | 0 | 0 | [5 empty] | 2006 | 2046 | 2006 | 2026
DRA10146 | Enkel nummer | 201080 | 570627 | Drachten | de Haven | de Kletten | - | In bedrijf | 4VPTVERZ | 7016 | 2006-12-05 | LIGHTRONICS PKA | - | 2006-12-05 | HF-P 1 22-42 PL-T/C/L/TL5C | 24W PLL 4P HF 830 | 24 | NACHT | - | per jaar | 4094 | 1975 | Gem. Smal. OVL | - | LIGHTRONICS PKA | - | A+ | D | A+ | A+ | 0 | Schademast | 0 | [5 empty] | 2006 | 2046 | 2006 | 2026
DRA10147 | Enkel nummer | 201885 | 571232 | Drachten | verkeerswegen | Folgeren | Huisnr. 23 | In bedrijf | 4.5CPTVERZ | 7035 | 2007-11-27 | INDU 2551 IRIS | - | 2007-11-27 | HF-R 136 PL-L | 36W PLL 4P HF DIM (23A) 830 | 36 | NACHT | - | per jaar | 4094 | 1502 | Gem. Smal. OVL | - | INDU 2551 IRIS | - | A+ | A+ | A+ | A+ | 0 | 0 | 0 | [5 empty] | 2007 | 2047 | 2007 | 2027
DRA10148 | Enkel nummer | 201862 | 571253 | Drachten | verkeerswegen | Folgeren | Huisnr. 29 | In bedrijf | 4.5CPTVERZ | 7035 | 2007-11-27 | INDU 2551 IRIS | - | 2007-11-27 | HF-R 136 PL-L | 36W PLL 4P HF DIM (23A) 830 | 36 | NACHT | - | per jaar | 4094 | 1502 | Gem. Smal. OVL | - | INDU 2551 IRIS | - | A+ | A+ | A+ | A+ | 0 | 0 | 0 | [5 empty] | 2007 | 2047 | 2007 | 2027
DRA10149 | Enkel nummer | 201839 | 571275 | Drachten | verkeerswegen | Folgeren | Huisnr. 31 | In bedrijf | 4.5CPTVERZ | 7035 | 2007-11-27 | INDU 2551 IRIS | - | 2007-11-27 | HF-R 136 PL-L | 36W PLL 4P HF DIM (23A) 830 | 36 | NACHT | - | per jaar | 4094 | 1502 | Gem. Smal. OVL | - | INDU 2551 IRIS | - | A+ | A+ | A+ | A+ | 0 | 0 | 0 | [5 empty] | 2007 | 2047 | 2007 | 2027
DRA10150 | Enkel nummer | 201817 | 571298 | Drachten | verkeerswegen | Folgeren | Huisnr. 35 | In bedrijf | 4.5CPTVERZ | 7035 | 2007-11-27 | INDU 2551 IRIS | - | 2007-11-27 | HF-R 136 PL-L | 36W PLL 4P HF DIM (23A) 830 | 36 | NACHT | - | per jaar | 4094 | 1502 | Gem. Smal. OVL | - | INDU 2551 IRIS | - | A+ | A+ | A+ | A+ | 0 | 0 | 0 | [5 empty] | 2007 | 2047 | 2007 | 2027
DRA10151 | Enkel nummer | 201753 | 571359 | Drachten | verkeerswegen | Folgeren | Huisnr. 40 | In bedrijf | 4.5CPTVERZ | 7035 | 2008-02-28 | INDU 2551 IRIS | - | 2008-02-28 | HF-R 136 PL-L | 36W PLL 4P HF DIM (23A) 830 | 36 | NACHT | - | per jaar | 4094 | 1502 | Gem. Smal. OVL | - | INDU 2551 IRIS | - | A+ | A+ | A+ | A+ | 0 | 0 | 0 | [5 empty] | 2008 | 2048 | 2008 | 2028
DRA10152 | Enkel nummer | 203035 | 570616 | Drachten | verkeerswegen | Ringweg | Huisnr. 114 | In bedrijf | 7CST | 7035 | 1995-01-01 | PHIL SRM | - | 1985-01-01 | DALI INTERFACE | 24W LED lensoflex schreder | 24 | NACHT | stroomwegen | per jaar | 4094 | 2520 | Gem. Smal. OVL | - | PHIL SRM | 28 | A+ | A+ | A+ | A+ | 0 | 0 | nr 4997 op mast | [5 empty] | 1995 | 2035 | 1985 | 2005
DRA10153 | Enkel nummer | 202843 | 569150 | Drachten | Noordoost | Tine Talmanstraat | - | In bedrijf | 5.5VVERZ | 6012 | 2008-03-26 | PHIL FGS104 | - | 2008-03-26 | HF-R 136 PL-L | 36W PLL 4P HF DIM (23A) 830 | 36 | NACHT | - | per jaar | 4094 | 2792 | Gem. Smal. OVL | - | PHIL FGS104 | - | A+ | A+ | A+ | B | 0 | 0 | 0 | [5 empty] | 2008 | 2048 | 2008 | 2028
DRA10154 | Enkel nummer | 202841 | 569172 | Drachten | Noordoost | Tine Talmanstraat | - | In bedrijf | 5.5VVERZ | 6012 | 2008-03-26 | PHIL FGS104 | - | 2008-03-26 | HF-R 136 PL-L | 36W PLL 4P HF DIM (23A) 830 | 36 | NACHT | - | per jaar | 4094 | 2792 | Gem. Smal. OVL | - | PHIL FGS104 | - | A+ | A+ | A+ | A+ | 0 | 0 | 0 | [5 empty] | 2008 | 2048 | 2008 | 2028
DRA10155 | Enkel nummer | 202835 | 569194 | Drachten | Noordoost | Tine Talmanstraat | - | In bedrijf | 5.5VVERZ | 6012 | 2008-03-26 | PHIL FGS224 | - | 2011-08-26 | HF-R 136 PL-L | 36W PLL 4P HF DIM (23A) 830 | 36 | NACHT | - | per jaar | 4094 | 2792 | Gem. Smal. OVL | - | PHIL FGS224 | - | A+ | B | A+ | A+ | 0 | 0 | 0 | [5 empty] | 2008 | 2048 | 2011 | 2031
DRA10156 | Enkel nummer | 202834 | 569215 | Drachten | Noordoost | Tine Talmanstraat | - | In bedrijf | 5.5VVERZ | 6012 | 2008-03-26 | PHIL FGS104 | - | 2008-03-26 | HF-R 136 PL-L | 36W PLL 4P HF DIM (23A) 830 | 36 | NACHT | - | per jaar | 4094 | 2792 | Gem. Smal. OVL | - | PHIL FGS104 | - | A+ | A+ | A+ | A+ | 0 | 0 | 0 | [5 empty] | 2008 | 2048 | 2008 | 2028
DRA10157 | Enkel nummer | 201067 | 567364 | Drachten | Himsterhout | Oude Slingeweg | Huisnr. 1 | In bedrijf | 3.5CPTVERZ | 7035 | 2008-04-08 | INDU 2000 KEGEL | - | 2013-06-14 | HF-R 136 PL-L | 36W PLL 4P HF DIM (23A) 830 | 36 | NACHT | - | per jaar | 4094 | 2392 | Gem. Smal. OVL | - | INDU 2000 KEGEL | - | B | A+ | A+ | A+ | 0 | 0 | 0 | [5 empty] | 2008 | 2048 | 2013 | 2033
DRA10158 | Enkel nummer | 201165 | 567267 | Drachten | Himsterhout | Oude Slingeweg | Huisnr. 7 | In bedrijf | 3.5CPTVERZ | 7035 | 2008-04-08 | INDU 2550 IRIS | - | 2008-04-08 | HF-P 1 22-42 PL-T/C/L/TL5C | 24W PLL 4P HF 830 | 24 | NACHT | - | per jaar | 4094 | 2392 | Gem. Smal. OVL | - | INDU 2550 IRIS | - | B | A+ | A+ | A+ | 0 | 0 | 0 | [5 empty] | 2008 | 2048 | 2008 | 2028
DRA10159 | Enkel nummer | 201902 | 567462 | Drachten | De Singels | Sportlaan | - | In bedrijf | 3.5CPTVERZ | 6012 | 2008-06-17 | INDU 2000 KEGEL | - | 2008-06-17 | HF-R 136 PL-L | 36W PLL 4P HF DIM (23A) 830 | 36 | NACHT | - | per jaar | 4094 | 2710 | Gem. Smal. OVL | - | INDU 2000 KEGEL | - | B | A+ | A+ | A+ | 0 | 0 | 0 | [5 empty] | 2008 | 2048 | 2008 | 2028
DRA10160 | Enkel nummer | 201898 | 567434 | Drachten | De Singels | Sportlaan | - | In bedrijf | 3.5CPTVERZ | 6012 | 2008-06-17 | INDU 2000 KEGEL | - | 2008-06-17 | HF-R 136 PL-L | 36W PLL 4P HF DIM (23A) 830 | 36 | NACHT | - | per jaar | 4094 | 2710 | Gem. Smal. OVL | - | INDU 2000 KEGEL | - | B | B | A+ | A+ | 0 | 0 | 0 | [5 empty] | 2008 | 2048 | 2008 | 2028
DRA10161 | Enkel nummer | 201895 | 567406 | Drachten | De Singels | Sportlaan | - | In bedrijf | 3.5CPTVERZ | 6012 | 2008-06-17 | INDU 2000 KEGEL | - | 2008-06-17 | HF-R 136 PL-L | 36W PLL 4P HF DIM (23A) 830 | 36 | NACHT | - | per jaar | 4094 | 2710 | Gem. Smal. OVL | - | INDU 2000 KEGEL | - | B | A+ | A+ | A+ | 0 | 0 | 0 | [5 empty] | 2008 | 2048 | 2008 | 2028
DRA10162 | Enkel nummer | 201893 | 567377 | Drachten | De Singels | Sportlaan | - | In bedrijf | 3.5CPTVERZ | 7035 | 2013-10-07 | LIGHTRONICS KFK LED | 9005 | 2017-01-18 | Xitanium 1-10V | 40W LED | 40 | NACHT | stroomwegen | per jaar | 4094 | 2710 | Gem. Smal. OVL | - | LIGHTRONICS KFK LED | 40 | A+ | A+ | A+ | A+ | 0 | 0 | 0 | [5 empty] | 2013 | 2053 | 2017 | 2037
DRA10163 | Enkel nummer | 199667 | 567658 | Drachten | De Trisken | Melkkelder | - | In bedrijf | 3.5CPTVERZ | 7035 | 2006-08-01 | INDU 2000 KEGEL | - | 2006-08-01 | HF-R 136 PL-L | 36W PLL 4P HF DIM (23A) 830 | 36 | NACHT | - | per jaar | 4094 | 2213 | Gem. Smal. OVL | - | INDU 2000 KEGEL | - | nvt | A+ | A+ | A+ | 0 | 0 | 0 | [5 empty] | 2006 | 2046 | 2006 | 2026
DRA10164 | Enkel nummer | 203304 | 569376 | Drachten | verkeerswegen | Noorderdwarsvaart | Huisnr. 39 | In bedrijf | 5.5VVERZ | 6012 | 2006-07-05 | FGS104 | 6012 | 2006-07-05 | HF-P 1 22-42 PL-T/C/L/TL5C | PLL24W | 55 | NACHT | - | per jaar | 4094 | 2291 | Gem. Smal. OVL | - | PHIL FGS105 | - | A+ | A+ | A+ | A+ | 0 | 0 | 0 | [5 empty] | 2006 | 2046 | 2006 | 2026
DRA10165 | Enkel nummer | 203287 | 569418 | Drachten | verkeerswegen | Noorderdwarsvaart | Huisnr. 43 | In bedrijf | 5.5VVERZ | 6012 | 2006-07-05 | FGS104 | 6012 | 2006-07-05 | HF-P 1 22-42 PL-T/C/L/TL5C | PLL24W | 24 | NACHT | stroomwegen | per jaar | 4094 | 2291 | Gem. Smal. OVL | - | PHIL FGS105 | - | A+ | A+ | A+ | A+ | 0 | 0 | 0 | [5 empty] | 2006 | 2046 | 2006 | 2026
DRA10166 | Enkel nummer | 205088 | 569629 | Drachten | Buitengebied Drachten | Noorderend | Huisnr. 4 | In bedrijf | 5.5VVERZ | 7016 | 2005-11-17 | PHIL FGS224 | - | 2005-11-17 | HF-R 136 PL-L | 36W PLL 4P HF DIM (23A) 830 | 36 | NACHT | - | per jaar | 4094 | 2301 | Gem. Smal. OVL | - | PHIL FGS224 | - | B | A+ | B | A+ | 2 | 0 | 0 | [5 empty] | 2005 | 2045 | 2005 | 2025
DRA10167 | Enkel nummer | 205079 | 569663 | Drachten | Buitengebied Drachten | Noorderend | Huisnr. 4 | In bedrijf | 5.5VVERZ | 7016 | 2005-11-17 | PHIL FGS224 | - | 2012-01-20 | HF-R 136 PL-L | 36W PLL 4P HF DIM (23A) 830 | 36 | NACHT | - | per jaar | 4094 | 2301 | Gem. Smal. OVL | - | PHIL FGS224 | - | B | A+ | B | A+ | 0 | 0 | 0 | [5 empty] | 2005 | 2045 | 2012 | 2032
DRA10168 | Enkel nummer | 205068 | 569696 | Drachten | Buitengebied Drachten | Noorderend | Huisnr. 4 | In bedrijf | 5.5VVERZ | 7016 | 2005-11-17 | PHIL FGS224 | - | 2005-11-17 | HF-R 136 PL-L | 36W PLL 4P HF DIM (23A) 830 | 36 | NACHT | - | per jaar | 4094 | 2301 | Gem. Smal. OVL | - | PHIL FGS224 | - | A+ | B | A+ | A+ | 0 | 0 | Niet genummerd | [5 empty] | 2005 | 2045 | 2005 | 2025
DRA10169 | Enkel nummer | 205058 | 569728 | Drachten | Buitengebied Drachten | Noorderend | Huisnr. 4 | In bedrijf | 5.5VVERZ | 7016 | 2005-11-17 | PHIL FGS224 | - | 2005-11-17 | HF-R 136 PL-L | 36W PLL 4P HF DIM (23A) 830 | 36 | NACHT | - | per jaar | 4094 | 2301 | Gem. Smal. OVL | - | PHIL FGS224 | - | A+ | B | A+ | A+ | 0 | 0 | Niet genummerd | [5 empty] | 2005 | 2045 | 2005 | 2025
DRA10170 | Enkel nummer | 201866 | 567383 | Drachten | De Singels | Sportlaan | - | In bedrijf | 3.5CPTVERZ | 6012 | 2008-06-17 | INDU 2000 KEGEL | - | 2008-06-17 | HF-R 136 PL-L | 36W PLL 4P HF DIM (23A) 830 | 36 | NACHT | - | per jaar | 4094 | 2710 | Gem. Smal. OVL | - | INDU 2000 KEGEL | - | A+ | A+ | A+ | A+ | 0 | 0 | 0 | [5 empty] | 2008 | 2048 | 2008 | 2028
DRA10171 | Enkel nummer | 201840 | 567387 | Drachten | De Singels | Sportlaan | - | In bedrijf | 3.5CPTVERZ | 6012 | 2008-06-17 | INDU 2000 KEGEL | - | 2008-06-17 | HF-R 136 PL-L | 36W PLL 4P HF DIM (23A) 830 | 36 | NACHT | - | per jaar | 4094 | 2710 | Gem. Smal. OVL | - | INDU 2000 KEGEL | - | A+ | B | A+ | A+ | 0 | 0 | 0 | [5 empty] | 2008 | 2048 | 2008 | 2028
DRA10172 | Enkel nummer | 201815 | 567392 | Drachten | De Singels | Sportlaan | - | In bedrijf | 3.5CPTVERZ | 6012 | 2008-06-17 | INDU 2000 KEGEL | - | 2008-06-17 | HF-R 136 PL-L | 36W PLL 4P HF DIM (23A) 830 | 36 | NACHT | - | per jaar | 4094 | 2710 | Gem. Smal. OVL | - | INDU 2000 KEGEL | - | B | A+ | A+ | B | 0 | 0 | 0 | [5 empty] | 2008 | 2048 | 2008 | 2028
DRA10173 | Enkel nummer | 201809 | 567366 | Drachten | De Singels | Sportlaan | - | In bedrijf | 3.5CPTVERZ | 6012 | 2008-06-17 | INDU 2000 KEGEL | - | 2008-06-17 | HF-R 136 PL-L | 36W PLL 4P HF DIM (23A) 830 | 36 | NACHT | - | per jaar | 4094 | 2710 | Gem. Smal. OVL | - | INDU 2000 KEGEL | - | B | A+ | A+ | B | 0 | 0 | 0 | [5 empty] | 2008 | 2048 | 2008 | 2028
DRA10174 | Enkel nummer | 201711 | 570435 | Drachten | De Folgeren | De Frisia | - | In bedrijf | 4.5CPTVERZ | 7035 | 2008-09-15 | PHIL CPS200 | - | 2008-09-15 | HF-R 136 PL-L | 36W PLL 4P HF DIM (23A) 830 | 36 | NACHT | - | per jaar | 4094 | 789 | Gem. Smal. OVL | - | PHIL CPS200 | - | A+ | A+ | A+ | A+ | 1 | 0 | 0 | [5 empty] | 2008 | 2048 | 2008 | 2028
DRA10175 | Enkel nummer | 201690 | 570430 | Drachten | De Folgeren | De Nijverheid | Huisnr. 1 | In bedrijf | 4.5CPTVERZ | 7035 | 2008-09-15 | PHIL CPS200 | - | 2008-09-15 | HF-R 136 PL-L | 36W PLL 4P HF DIM (23A) 830 | 36 | NACHT | - | per jaar | 4094 | 987 | Gem. Smal. OVL | - | PHIL CPS200 | - | A+ | A+ | A+ | A+ | 1 | 0 | 0 | [5 empty] | 2008 | 2048 | 2008 | 2028
DRA10176 | Enkel nummer | 201684 | 570449 | Drachten | De Folgeren | De Frisia | Huisnr. 35 | In bedrijf | 4.5CPTVERZ | 7035 | 2008-09-15 | PHIL CPS200 | - | 2008-09-15 | HF-R 136 PL-L | 36W PLL 4P HF DIM (23A) 830 | 36 | NACHT | - | per jaar | 4094 | 789 | Gem. Smal. OVL | - | PHIL CPS200 | - | A+ | A+ | A+ | A+ | 0 | 0 | 0 | [5 empty] | 2008 | 2048 | 2008 | 2028
DRA10177 | Enkel nummer | 201672 | 570480 | Drachten | De Folgeren | De Frisia | Huisnr. 76 | In bedrijf | 4.5CPTVERZ | 7035 | 2008-09-15 | PHIL CPS200 | - | 2008-09-15 | HF-R 136 PL-L | 36W PLL 4P HF DIM (23A) 830 | 36 | NACHT | - | per jaar | 4094 | 789 | Gem. Smal. OVL | - | PHIL CPS200 | - | A+ | A+ | A+ | A+ | 0 | 0 | 0 | [5 empty] | 2008 | 2048 | 2008 | 2028
DRA10178 | Enkel nummer | 201612 | 570539 | Drachten | De Folgeren | De Frisia | - | In bedrijf | 4.5CPTVERZ | 7035 | 1999-02-02 | PHIL CPS200 | - | 1999-02-02 | HF-R 136 PL-L | 36W PLL 4P HF DIM (23A) 830 | 36 | NACHT | - | per jaar | 4094 | 789 | Gem. Smal. OVL | - | PHIL CPS200 | - | A+ | A+ | A+ | A+ | 1 | 0 | 0 | Vervangen A 4,0 |  | Sustainder Anne |  | 2019 | 1999 | 2039 | 1999 | 2019
DRA10179 | Enkel nummer | 201683 | 570687 | Drachten | De Folgeren | De Frisia | - | In bedrijf | 4.5CPTVERZ | 7035 | 2008-09-15 | PHIL CPS200 | - | 2011-08-26 | HF-R 136 PL-L | 36W PLL 4P HF DIM (23A) 830 | 36 | NACHT | - | per jaar | 4094 | 789 | Gem. Smal. OVL | - | PHIL CPS200 | - | A+ | A+ | A+ | A+ | 2 | 0 | 0 | [5 empty] | 2008 | 2048 | 2011 | 2031
DRA10180 | Enkel nummer | 201672 | 570715 | Drachten | De Folgeren | De Frisia | - | In bedrijf | 4.5CPTVERZ | 7035 | 2008-09-15 | PHIL CPS200 | - | 2008-09-15 | HF-R 136 PL-L | 36W PLL 4P HF DIM (23A) 830 | 36 | NACHT | - | per jaar | 4094 | 789 | Gem. Smal. OVL | - | PHIL CPS200 | - | A+ | A+ | A+ | A+ | 0 | 0 | 0 | [5 empty] | 2008 | 2048 | 2008 | 2028
DRA10181 | Enkel nummer | 201668 | 570460 | Drachten | De Folgeren | De Frisia | Huisnr. 43 | In bedrijf | 5.5VVERZ | 7035 | 2008-09-15 | PHIL FGS104 | - | 2008-09-15 | HF-R 136 PL-L | 36W PLL 4P HF DIM (23A) 830 | 36 | NACHT | - | per jaar | 4094 | 789 | Gem. Smal. OVL | - | PHIL FGS104 | - | A+ | A+ | A+ | A+ | 0 | 0 | 0 | [5 empty] | 2008 | 2048 | 2008 | 2028
DRA10182 | Enkel nummer | 201646 | 570481 | Drachten | De Folgeren | De Frisia | Huisnr. 53 | In bedrijf | 5.5VVERZ | 7035 | 2008-09-15 | PHIL FGS104 | - | 2008-09-15 | HF-R 136 PL-L | 36W PLL 4P HF DIM (23A) 830 | 36 | NACHT | - | per jaar | 4094 | 789 | Gem. Smal. OVL | - | PHIL FGS104 | - | A+ | A+ | A+ | A+ | 0 | 0 | 0 | [5 empty] | 2008 | 2048 | 2008 | 2028
DRA10183 | Enkel nummer | 201600 | 570563 | Drachten | De Folgeren | De Frisia | - | In bedrijf | 5.5VVERZ | 7035 | 2008-09-15 | PHIL FGS104 | - | 2008-09-15 | HF-R 136 PL-L | 36W PLL 4P HF DIM (23A) 830 | 36 | NACHT | - | per jaar | 4094 | 789 | Gem. Smal. OVL | - | PHIL FGS104 | - | A+ | A+ | A+ | A+ | 0 | 0 | 0 | [5 empty] | 2008 | 2048 | 2008 | 2028
DRA10184 | Enkel nummer | 201586 | 570592 | Drachten | De Folgeren | De Frisia | - | In bedrijf | 5.5VVERZ | 7035 | 2008-09-15 | PHIL FGS104 | - | 2012-02-15 | HF-R 136 PL-L | 36W PLL 4P HF DIM (23A) 830 | 36 | NACHT | - | per jaar | 4094 | 789 | Gem. Smal. OVL | - | PHIL FGS104 | - | A+ | A+ | A+ | A+ | 0 | 0 | 0 | [5 empty] | 2008 | 2048 | 2012 | 2032
DRA10185 | Enkel nummer | 201593 | 570612 | Drachten | De Folgeren | De Frisia | Huisnr. 150 | In bedrijf | 5.5VVERZ | 7035 | 2008-09-15 | PHIL FGS104 | - | 2008-09-15 | HF-R 136 PL-L | 36W PLL 4P HF DIM (23A) 830 | 36 | NACHT | - | per jaar | 4094 | 789 | Gem. Smal. OVL | - | PHIL FGS104 | - | A+ | A+ | A+ | A+ | 0 | 0 | 0 | [5 empty] | 2008 | 2048 | 2008 | 2028
DRA10186 | Enkel nummer | 201618 | 570625 | Drachten | De Folgeren | De Frisia | Huisnr. 150 | In bedrijf | 5.5VVERZ | 7035 | 2008-09-15 | PHIL FGS104 | - | 2008-09-15 | HF-R 136 PL-L | 36W PLL 4P HF DIM (23A) 830 | 36 | NACHT | - | per jaar | 4094 | 789 | Gem. Smal. OVL | - | PHIL FGS104 | - | A+ | A+ | A+ | A+ | 0 | 0 | 0 | [5 empty] | 2008 | 2048 | 2008 | 2028
DRA10186 | Dubbel nummer | 202857 | 569958 | Drachten | De Folgeren | Lijsterstraat |  | TOEVOEGEN | 4CPTVERZ | 6005 | 2018-01-01 | HELLUX 401 | 6005 | 2018-01-01 | LEDDRIVER | LED | [10 empty] | A+ | A+ | A+ | A+ | 0 | 0 | 0 | [5 empty] | 2018 | 2058 | 2018 | 2038
DRA10187 | Enkel nummer | 201641 | 570636 | Drachten | De Folgeren | De Frisia | Huisnr. 150a | In bedrijf | 5.5VVERZ | 7035 | 2008-09-15 | PHIL FGS104 | - | 2008-09-15 | HF-R 136 PL-L | 36W PLL 4P HF DIM (23A) 830 | 36 | NACHT | - | per jaar | 4094 | 789 | Gem. Smal. OVL | - | PHIL FGS104 | - | A+ | A+ | A+ | A+ | 0 | 0 | 0 | [5 empty] | 2008 | 2048 | 2008 | 2028
DRA10187 | Dubbel nummer | 202841 | 570024 | Drachten | De Folgeren | Lijsterstraat |  | TOEVOEGEN | 4CPTVERZ | 6005 | 2018-01-01 | HELLUX 401 | 6005 | 2018-01-01 | LEDDRIVER | LED | [10 empty] | A+ | A+ | A+ | A+ | 0 | 0 | 0 | [5 empty] | 2018 | 2058 | 2018 | 2038
DRA10188 | Enkel nummer | 201664 | 570647 | Drachten | De Folgeren | De Frisia | Huisnr. 150b | In bedrijf | 5.5VVERZ | 7035 | 2008-09-15 | PHIL FGS104 | - | 2008-09-15 | HF-R 136 PL-L | 36W PLL 4P HF DIM (23A) 830 | 36 | NACHT | - | per jaar | 4094 | 789 | Gem. Smal. OVL | - | PHIL FGS104 | - | A+ | A+ | A+ | A+ | 0 | 0 | 0 | [5 empty] | 2008 | 2048 | 2008 | 2028
DRA10189 | Enkel nummer | 201689 | 570652 | Drachten | De Folgeren | De Frisia | Huisnr. 152 | In bedrijf | 5.5VVERZ | 7035 | 2008-09-15 | PHIL FGS104 | - | 2008-09-15 | HF-R 136 PL-L | 36W PLL 4P HF DIM (23A) 830 | 36 | NACHT | - | per jaar | 4094 | 789 | Gem. Smal. OVL | - | PHIL FGS104 | - | A+ | B | A+ | A+ | 0 | 0 | 0 | [5 empty] | 2008 | 2048 | 2008 | 2028
DRA10190 | Enkel nummer | 201697 | 570669 | Drachten | De Folgeren | De Frisia | - | In bedrijf | 5.5VVERZ | 7035 | 2008-09-15 | PHIL FGS104 | - | 2008-09-15 | HF-R 136 PL-L | 36W PLL 4P HF DIM (23A) 830 | 36 | NACHT | - | per jaar | 4094 | 789 | Gem. Smal. OVL | - | PHIL FGS104 | - | A+ | A+ | A+ | A+ | 0 | 0 | 0 | [5 empty] | 2008 | 2048 | 2008 | 2028
DRA10190 | Dubbel nummer | 202682 | 569977 | Drachten | De Folgeren | Torenstraat |  | TOEVOEGEN | 4CPTVERZ | 6005 | 2017-01-01 | HELLUX 401 | 6005 | 2017-01-01 | HF-P 1 22-42 PL-T/C/L/TL5C | 24W PLL 4P HF DIM (23A) 830 | [10 empty] | A+ | A+ | A+ | A+ | 0 | 0 | 0 | [5 empty] | 2017 | 2057 | 2017 | 2037
DRA10191 | Enkel nummer | 202660 | 568796 | Drachten | verkeerswegen | Burg. Wuiteweg | Huisnr. 2 | In bedrijf | 8CILVERZ IJSSELOORD | 7016 | 2014-01-01 | TECEO 1 24led 350mA | - | 2014-01-01 | Owlet NXP dali | 24W LED lensoflex schreder | 24 | NACHT | stroomwegen | per jaar | 4094 | 620 | Gem. Smal. OVL | - | TECEO 1 24led 350mA | - | nvt | A+ | A+ | A+ | 0 | 0 | Niet genummerd | [5 empty] | 2014 | 2054 | 2014 | 2034
DRA10197 | Enkel nummer | 203160 | 568804 | Drachten | verkeerswegen | Berglaan | Huisnr. 19 | In bedrijf | 6VVERZ EU4M | VRI | 2005-01-01 | TECEO 1 24led 350mA | 7035 | 2016-07-01 | HF-R 136 PL-L | 36W PLL 4P HF DIM (23A) 830 | 36 | NACHT | - | per jaar | 4094 | 473 | Gem. Smal. OVL | - | TECEO 1 24led 350mA | 28 | A+ | A+ | A+ | A+ | 1 | 0 | 0 | [5 empty] | 2005 | 2045 | 2016 | 2036
DRA10198 | Enkel nummer | 202948 | 568342 | Drachten | De Bouwen | Hooiweg | Huisnr. 103 | In bedrijf | 4CPTVERZ | 7016? | 2014-01-01 | HELLUX 401 | - | 2014-01-01 | HF-P 1 22-42 PL-T/C/L/TL5C | 24W PLL 4P HF 830 | 24 | NACHT | - | per jaar | 4094 | 1756 | Gem. Smal. OVL | - | HELLUX 401 | - | A+ | A+ | A+ | A+ | 0 | 0 | 0 | [5 empty] | 2014 | 2054 | 2014 | 2034
DRA10198 | Dubbel nummer | 202948 | 568342 | Drachten | De Bouwen | Hooiweg | Huisnr. 103 | In bedrijf | 4CPTVERZ | 7016? | 2014-01-01 | HELLUX 401 | - | 2014-01-01 | HF-P 1 22-42 PL-T/C/L/TL5C | 24W PLL 4P HF 830 | 24 | NACHT | - | per jaar | 4094 | 1756 | Gem. Smal. OVL | - | HELLUX 401 | - | A+ | A+ | A+ | A+ | 0 | 0 | 0 | [5 empty] | 2014 | 2054 | 2014 | 2034
DRA10199 | Enkel nummer | 202954 | 568392 | Drachten | De Bouwen | Hooiweg | Huisnr. 85 | In bedrijf | 4CPTVERZ | 7016? | 2014-01-01 | HELLUX 401 | - | 2014-01-01 | HF-P 1 22-42 PL-T/C/L/TL5C | 24W PLL 4P HF 830 | 24 | NACHT | - | per jaar | 4094 | 1756 | Gem. Smal. OVL | - | HELLUX 401 | - | A+ | A+ | A+ | A+ | 0 | 0 | 0 | [5 empty] | 2014 | 2054 | 2014 | 2034
DRA10199 | Dubbel nummer | 202954 | 568392 | Drachten | De Bouwen | Hooiweg | Huisnr. 85 | In bedrijf | 4CPTVERZ | 7016? | 2014-01-01 | HELLUX 401 | - | 2014-01-01 | HF-P 1 22-42 PL-T/C/L/TL5C | 24W PLL 4P HF 830 | 24 | NACHT | - | per jaar | 4094 | 1756 | Gem. Smal. OVL | - | HELLUX 401 | - | A+ | A+ | A+ | A+ | 0 | 0 | 0 | [5 empty] | 2014 | 2054 | 2014 | 2034
DRA10200 | Enkel nummer | 202957 | 568431 | Drachten | De Bouwen | Hooiweg | Huisnr. 77 | In bedrijf | 4CPTVERZ | 7016? | 2014-01-01 | HELLUX 401 | - | 2014-01-01 | HF-P 1 22-42 PL-T/C/L/TL5C | 24W PLL 4P HF 830 | 24 | NACHT | - | per jaar | 4094 | 1756 | Gem. Smal. OVL | - | HELLUX 401 | - | A+ | A+ | A+ | A+ | 0 | 0 | 0 | [5 empty] | 2014 | 2054 | 2014 | 2034
DRA10200 | Dubbel nummer | 202957 | 568431 | Drachten | De Bouwen | Hooiweg | Huisnr. 77 | In bedrijf | 4CPTVERZ | 7016? | 2014-01-01 | HELLUX 401 | - | 2014-01-01 | HF-P 1 22-42 PL-T/C/L/TL5C | 24W PLL 4P HF 830 | 24 | NACHT | - | per jaar | 4094 | 1756 | Gem. Smal. OVL | - | HELLUX 401 | - | A+ | A+ | A+ | A+ | 0 | 0 | 0 | [5 empty] | 2014 | 2054 | 2014 | 2034
DRA10201 | Enkel nummer | 202958 | 568463 | Drachten | De Bouwen | Hooiweg | Huisnr. 63 | In bedrijf | 4CPTVERZ | 7016? | 2014-01-01 | HELLUX 401 | - | 2014-01-01 | HF-P 1 22-42 PL-T/C/L/TL5C | 24W PLL 4P HF 830 | 24 | NACHT | - | per jaar | 4094 | 1756 | Gem. Smal. OVL | - | HELLUX 401 | - | A+ | A+ | A+ | A+ | 0 | 0 | 0 | [5 empty] | 2014 | 2054 | 2014 | 2034
DRA10201 | Dubbel nummer | 202958 | 568463 | Drachten | De Bouwen | Hooiweg | Huisnr. 63 | In bedrijf | 4CPTVERZ | 7016? | 2014-01-01 | HELLUX 401 | - | 2014-01-01 | HF-P 1 22-42 PL-T/C/L/TL5C | 24W PLL 4P HF 830 | 24 | NACHT | - | per jaar | 4094 | 1756 | Gem. Smal. OVL | - | HELLUX 401 | - | A+ | A+ | A+ | A+ | 0 | 0 | 0 | [5 empty] | 2014 | 2054 | 2014 | 2034
DRA10202 | Enkel nummer | 202648 | 570247 | Drachten | Noordoost | Voermanspad | Huisnr. 8 | In bedrijf | 4CPTVERZ | 6005 | 2014-01-01 | HELLUX 401 | 6005 | 2014-01-01 | HF-P 1 22-42 PL-T/C/L/TL5C | 24W PLL 4P HF 830 | 24 | NACHT | - | per jaar | 4094 | 3002 | Gem. Smal. OVL | - | HELLUX 401 | - | A+ | A+ | A+ | A+ | 0 | 0 | 0 | [5 empty] | 2014 | 2054 | 2014 | 2034
DRA10202 | Dubbel nummer | 202648 | 570247 | Drachten | Noordoost | Voermanspad | Huisnr. 8 | In bedrijf | 4CPTVERZ | 6005 | 2014-01-01 | HELLUX 401 | 6005 | 2014-01-01 | HF-P 1 22-42 PL-T/C/L/TL5C | 24W PLL 4P HF 830 | 24 | NACHT | - | per jaar | 4094 | 3002 | Gem. Smal. OVL | - | HELLUX 401 | - | A+ | A+ | A+ | A+ | 0 | 0 | 0 | [5 empty] | 2014 | 2054 | 2014 | 2034
DRA10203 | Enkel nummer | 202678 | 570256 | Drachten | Noordoost | Voermanspad | Huisnr. 12 | In bedrijf | 4CPTVERZ | 6005 | 2014-01-01 | HELLUX 401 | 6005 | 2014-01-01 | HF-P 1 22-42 PL-T/C/L/TL5C | 24W PLL 4P HF 830 | 24 | NACHT | - | per jaar | 4094 | 3002 | Gem. Smal. OVL | - | HELLUX 401 | - | A+ | A+ | A+ | A+ | 0 | 0 | 0 | [5 empty] | 2014 | 2054 | 2014 | 2034
DRA10203 | Dubbel nummer | 202678 | 570256 | Drachten | Noordoost | Voermanspad | Huisnr. 12 | In bedrijf | 4CPTVERZ | 6005 | 2014-01-01 | HELLUX 401 | 6005 | 2014-01-01 | HF-P 1 22-42 PL-T/C/L/TL5C | 24W PLL 4P HF 830 | 24 | NACHT | - | per jaar | 4094 | 3002 | Gem. Smal. OVL | - | HELLUX 401 | - | A+ | A+ | A+ | A+ | 0 | 0 | 0 | [5 empty] | 2014 | 2054 | 2014 | 2034
DRA10204 | Enkel nummer | 202701 | 570264 | Drachten | Noordoost | Voermanspad | Huisnr. 20 | In bedrijf | 4CPTVERZ | 6005 | 2014-01-01 | HELLUX 401 | 6005 | 2014-01-01 | HF-P 1 22-42 PL-T/C/L/TL5C | 24W PLL 4P HF 830 | 24 | NACHT | - | per jaar | 4094 | 3002 | Gem. Smal. OVL | - | HELLUX 401 | - | A+ | A+ | A+ | A+ | 0 | 0 | 0 | [5 empty] | 2014 | 2054 | 2014 | 2034
DRA10204 | Dubbel nummer | 202701 | 570264 | Drachten | Noordoost | Voermanspad | Huisnr. 20 | In bedrijf | 4CPTVERZ | 6005 | 2014-01-01 | HELLUX 401 | 6005 | 2014-01-01 | HF-P 1 22-42 PL-T/C/L/TL5C | 24W PLL 4P HF 830 | 24 | NACHT | - | per jaar | 4094 | 3002 | Gem. Smal. OVL | - | HELLUX 401 | - | A+ | A+ | A+ | A+ | 0 | 0 | 0 | [5 empty] | 2014 | 2054 | 2014 | 2034
DRA10205 | Enkel nummer | 202728 | 570272 | Drachten | Noordoost | Voermanspad | Huisnr. 28 | In bedrijf | 4CPTVERZ | 6005 | 2014-01-01 | HELLUX 401 | 6005 | 2014-01-01 | HF-P 1 22-42 PL-T/C/L/TL5C | 24W PLL 4P HF 830 | 24 | NACHT | - | per jaar | 4094 | 3002 | Gem. Smal. OVL | - | HELLUX 401 | - | A+ | A+ | A+ | A+ | 0 | 0 | 0 | [5 empty] | 2014 | 2054 | 2014 | 2034
DRA10205 | Dubbel nummer | 202728 | 570272 | Drachten | Noordoost | Voermanspad | Huisnr. 28 | In bedrijf | 4CPTVERZ | 6005 | 2014-01-01 | HELLUX 401 | 6005 | 2014-01-01 | HF-P 1 22-42 PL-T/C/L/TL5C | 24W PLL 4P HF 830 | 24 | NACHT | - | per jaar | 4094 | 3002 | Gem. Smal. OVL | - | HELLUX 401 | - | A+ | A+ | A+ | A+ | 0 | 0 | 0 | [5 empty] | 2014 | 2054 | 2014 | 2034
DRA10206 | Enkel nummer | 202751 | 570279 | Drachten | Noordoost | Voermanspad | Huisnr. 34 | In bedrijf | 4CPTVERZ | 6005 | 2014-01-01 | HELLUX 401 | 6005 | 2014-01-01 | HF-P 1 22-42 PL-T/C/L/TL5C | 24W PLL 4P HF 830 | 24 | NACHT | - | per jaar | 4094 | 3002 | Gem. Smal. OVL | - | HELLUX 401 | - | A+ | A+ | A+ | A+ | 0 | 0 | 0 | [5 empty] | 2014 | 2054 | 2014 | 2034
DRA10206 | Dubbel nummer | 202751 | 570279 | Drachten | Noordoost | Voermanspad | Huisnr. 34 | In bedrijf | 4CPTVERZ | 6005 | 2014-01-01 | HELLUX 401 | 6005 | 2014-01-01 | HF-P 1 22-42 PL-T/C/L/TL5C | 24W PLL 4P HF 830 | 24 | NACHT | - | per jaar | 4094 | 3002 | Gem. Smal. OVL | - | HELLUX 401 | - | A+ | A+ | A+ | A+ | 0 | 0 | 0 | [5 empty] | 2014 | 2054 | 2014 | 2034
DRA10207 | Enkel nummer | 203161 | 569068 | Drachten | De Bouwen | De Singel | Huisnr. 13 | In bedrijf | 5.5VVERZ | 7035 | 2000-02-04 | PHIL FGS104 | - | 2008-10-21 | HF-R 136 PL-L | 36W PLL 4P HF DIM (23A) 830 | 36 | A 22:30 Avond (FRL) | - | per jaar | 1074 | 1094 | Gem. Smal. OVL | - | PHIL FGS104 | - | A+ | B | A+ | A+ | 0 | 0 | 0 | [5 empty] | 2000 | 2040 | 2008 | 2028
DRA10208 | Enkel nummer | 203158 | 569105 | Drachten | De Bouwen | De Singel | Huisnr. 4 | In bedrijf | 5.5VVERZ | 7035 | 2008-10-21 | PHIL FGS104 | - | 2008-10-21 | HF-R 136 PL-L | 36W PLL 4P HF DIM (23A) 830 | 36 | A 22:30 Avond (FRL) | - | per jaar | 1074 | 1094 | Gem. Smal. OVL | - | PHIL FGS104 | - | A+ | A+ | A+ | A+ | 0 | 0 | 0 | [5 empty] | 2008 | 2048 | 2008 | 2028
DRA10209 | Enkel nummer | 203157 | 569122 | Drachten | De Bouwen | De Singel | Huisnr. 2 | In bedrijf | 5.5VVERZ | 7035 | 2008-10-21 | PHIL FGS104 | - | 2008-10-21 | HF-R 136 PL-L | 36W PLL 4P HF DIM (23A) 830 | 36 | A 22:30 Avond (FRL) | - | per jaar | 1074 | 1094 | Gem. Smal. OVL | - | PHIL FGS104 | - | A+ | A+ | A+ | A+ | 0 | 0 | 0 | [5 empty] | 2008 | 2048 | 2008 | 2028
DRA10210 | Enkel nummer | 203155 | 569173 | Drachten | Noordoost | Nachtegaalstraat | - | In bedrijf | 5.5VVERZ | 7035 | 2008-10-21 | PHIL FGS104 | - | 2008-10-21 | HF-R 136 PL-L | 36W PLL 4P HF DIM (23A) 830 | 36 | A 22:30 Avond (FRL) | - | per jaar | 1074 | 2272 | Gem. Smal. OVL | - | PHIL FGS104 | - | B | A+ | A+ | A+ | 2 | 0 | 0 | [5 empty] | 2008 | 2048 | 2008 | 2028
DRA10211 | Enkel nummer | 203136 | 569181 | Drachten | Noordoost | Nachtegaalstraat | - | In bedrijf | 5.5VVERZ | 7035 | 2008-10-21 | PHIL FGS105 | - | 2008-10-21 | HF-P 155 PL-L | 55W PLL 4P HF DIM (23A) 830 | 55 | A 22:30 Avond (FRL) | - | per jaar | 1074 | 2272 | Gem. Smal. OVL | - | PHIL FGS105 | - | nvt | A+ | A+ | A+ | 0 | 0 | 0 | [5 empty] | 2008 | 2048 | 2008 | 2028
DRA10212 | Enkel nummer | 203134 | 569206 | Drachten | Noordoost | Nachtegaalstraat | - | In bedrijf | 5.5VVERZ | 7035 | 2008-10-21 | PHIL FGS105 | - | 2008-10-21 | HF-P 155 PL-L | 55W PLL 4P HF DIM (23A) 830 | 55 | A 22:30 Avond (FRL) | - | per jaar | 1074 | 2272 | Gem. Smal. OVL | - | PHIL FGS105 | - | nvt | A+ | A+ | A+ | 0 | 0 | 0 | [5 empty] | 2008 | 2048 | 2008 | 2028
DRA10213 | Enkel nummer | 203156 | 569193 | Drachten | Noordoost | Nachtegaalstraat | - | In bedrijf | 5.5VVERZ | 7035 | 2008-10-21 | PHIL FGS104 | - | 2008-10-21 | HF-R 136 PL-L | 36W PLL 4P HF DIM (23A) 830 | 36 | A 22:30 Avond (FRL) | - | per jaar | 1074 | 2272 | Gem. Smal. OVL | - | PHIL FGS104 | - | B | A+ | A+ | A+ | 0 | 0 | 0 | [5 empty] | 2008 | 2048 | 2008 | 2028
DRA10214 | Enkel nummer | 203143 | 569254 | Drachten | Noordoost | Nachtegaalstraat | - | In bedrijf | 5.5VVERZ | 7035 | 2008-10-21 | PHIL FGS104 | - | 2008-10-21 | HF-R 136 PL-L | 36W PLL 4P HF DIM (23A) 830 | 36 | A 22:30 Avond (FRL) | - | per jaar | 1074 | 2272 | Gem. Smal. OVL | - | PHIL FGS104 | - | B | A+ | A+ | A+ | 0 | 0 | 0 | [5 empty] | 2008 | 2048 | 2008 | 2028
DRA10215 | Enkel nummer | 202985 | 569214 | Drachten | Noordoost | Eibertsbek | - | In bedrijf | 5.5VVERZ | 7035 | 2008-10-21 | PHIL FGS104 | - | 2008-10-21 | HF-R 136 PL-L | 36W PLL 4P HF DIM (23A) 830 | 36 | A 22:30 Avond (FRL) | - | per jaar | 1074 | 1376 | Gem. Smal. OVL | - | PHIL FGS104 | - | A+ | A+ | A+ | A+ | 0 | 0 | 0 | [5 empty] | 2008 | 2048 | 2008 | 2028
DRA10223 | Enkel nummer | 199774 | 567600 | Drachten | De Trisken | Dorsvloer | - | In bedrijf | 3.5CPTVERZ | 7035 | 2008-10-23 | INDU 2000 KEGEL | - | 2008-10-23 | HF-R 136 PL-L | 36W PLL 4P HF DIM (23A) 830 | 36 | A 22:30 Avond (FRL) | - | per jaar | 1074 | 1346 | Gem. Smal. OVL | - | INDU 2000 KEGEL | - | B | A+ | A+ | A+ | 0 | 0 | 0 | [5 empty] | 2008 | 2048 | 2008 | 2028
DRA10224 | Enkel nummer | 199780 | 567656 | Drachten | De Trisken | Dorsvloer | - | In bedrijf | 3.5CPTST | 7035 | 2008-10-23 | INDU 2000 KEGEL | - | 2008-10-23 | HF-R 136 PL-L | 36W PLL 4P HF DIM (23A) 830 | 36 | A 22:30 Avond (FRL) | - | per jaar | 1074 | 1346 | Gem. Smal. OVL | - | INDU 2000 KEGEL | - | B | A+ | A+ | A+ | 0 | 0 | 0 | [5 empty] | 2008 | 2048 | 2008 | 2028
DRA10225 | Enkel nummer | 201730 | 570341 | Drachten | De Folgeren | De Frisia | Huisnr. 29 | In bedrijf | 3.5CPTVERZ | 7035 | 2009-02-26 | INDU 2000 KEGEL | - | 2009-02-26 | HF-R 136 PL-L | 36W PLL 4P HF DIM (23A) 830 | 36 | NACHT | - | per jaar | 4094 | 789 | Gem. Smal. OVL | - | INDU 2000 KEGEL | - | A+ | A+ | A+ | A+ | 0 | 0 | niet genummerd | [5 empty] | 2009 | 2049 | 2009 | 2029
DRA10226 | Enkel nummer | 203936 | 569917 | Drachten | De Wiken | Langewyk | Huisnr. 133 | In bedrijf | 5.5CST | 7022 | 1975-01-01 | PHIL 2570 LIBRA | 7022 | 2009-02-26 | HF-P 155 PL-L | 55W PLL 4P HF DIM (23A) 830 | 55 | NACHT | - | per jaar | 4094 | 2029 | Gem. Smal. OVL | - | PHIL 2570 LIBRA | - | A+ | A+ | A+ | A+ | 0 | 0 | 0 | Vervangen M 6,0 | 6M.STV.CV.PT.60MM |  |  | 2019 | 1975 | 2015 | 2009 | 2029
DRA10227 | Enkel nummer | 201694 | 571531 | Drachten | Vrijburg | Duizendblad | - | In bedrijf | 4CPTVERZ | 7022 | 2012-09-24 | PHIL BDS100 URBAN STAR | - | 2012-09-24 | DYNADIMMER | 18W LED 1800lm 3000K | 18 | NACHT | - | per jaar | 4094 | 1353 | Gem. Smal. OVL | - | PHIL BDS100 URBAN STAR | - | A+ | A+ | A+ | A+ | 0 | 0 | 0 | [5 empty] | 2012 | 2052 | 2012 | 2032
DRA10229 | Enkel nummer | 200547 | 568782 | Drachten | Drachtstervaart | Gjalt de Jongstraat | - | In bedrijf | 3.5CPTVERZ | 7035 | 2015-03-11 | INDU 2000 KEGEL | - | 2015-03-11 | HF-R 136 PL-L | 36W PLL 4P HF DIM (23A) 830 | 36 | NACHT | nacht dim | per jaar | 4094 | 1550 | - | Ja | INDU 2000 KEGEL | 40 | nvt | A+ | A+ | A+ | 0 | 0 | 0 | [5 empty] | 2015 | 2055 | 2015 | 2035
DRA10230 | Enkel nummer | 201896 | 571617 | Drachten | Vrijburg | Duizendblad | - | In bedrijf | 4CPTVERZ | 7022 | 2012-09-24 | PHIL BDS100 URBAN STAR | - | 2012-09-24 | DYNADIMMER | 18W LED 1800lm 3000K | 18 | NACHT | - | per jaar | 4094 | 1353 | Gem. Smal. OVL | - | PHIL BDS100 URBAN STAR | - | A+ | A+ | A+ | A+ | 2 | 0 | 0 | [5 empty] | 2012 | 2052 | 2012 | 2032
DRA10231 | Enkel nummer | 201940 | 571667 | Drachten | Vrijburg | Duizendblad | - | In bedrijf | 8VST | 7035 | 2009-08-19 | SCHR SINTRA 1 | - | 2009-08-19 | HID-PV 70 /S SON/CDO | 70W SON-T | 70 | NACHT | - | per jaar | 4094 | 1353 | Gem. Smal. OVL | - | SCHR SINTRA 1 | - | A+ | A+ | A+ | A+ | 1 | 0 | 0 | Vervangen A 8,0 |  | Sustainder Alexia |  | 2022 | 2009 | 2049 | 2009 | 2029
DRA10232 | Enkel nummer | 201984 | 571717 | Drachten | Vrijburg | Duizendblad | - | In bedrijf | 8VST | 7035 | 2009-08-19 | SCHR SINTRA 1 | - | 2009-08-19 | HID-PV 70 /S SON/CDO | 70W SON-T | 70 | NACHT | - | per jaar | 4094 | 1353 | Gem. Smal. OVL | - | SCHR SINTRA 1 | - | A+ | A+ | A+ | A+ | 1 | 0 | 0 | Vervangen A 8,0 |  | Sustainder Alexia |  | 2022 | 2009 | 2049 | 2009 | 2029
DRA10233 | Enkel nummer | 202028 | 571769 | Drachten | Vrijburg | Duizendblad | - | In bedrijf | 8VVERZ | 7035 | 2009-08-19 | SCHR SINTRA 1 | - | 2009-08-19 | HID-PV 70 /S SON/CDO | 70W SON-T | 70 | NACHT | - | per jaar | 4094 | 1353 | Gem. Smal. OVL | - | SCHR SINTRA 1 | - | A+ | A+ | A+ | A+ | 1 | 0 | 0 | Vervangen A 8,0 |  | Sustainder Alexia |  | 2022 | 2009 | 2049 | 2009 | 2029
DRA10234 | Enkel nummer | 202057 | 571753 | Drachten | Vrijburg | Duizendblad | - | In bedrijf | 8VVERZ | 7035 | 2009-08-19 | SCHR SINTRA 1 | - | 2009-08-19 | HID-PV 70 /S SON/CDO | 70W SON-T | 70 | NACHT | - | per jaar | 4094 | 1353 | Gem. Smal. OVL | - | SCHR SINTRA 1 | - | A+ | A+ | A+ | A+ | 1 | 0 | 0 | Vervangen A 8,0 |  | Sustainder Alexia |  | 2022 | 2009 | 2049 | 2009 | 2029
DRA10235 | Enkel nummer | 202101 | 571714 | Drachten | Vrijburg | Duizendblad | - | In bedrijf | 8VVERZ | 7035 | 2009-08-19 | SCHR SINTRA 1 | - | 2009-08-19 | HID-PV 70 /S SON/CDO | 70W SON-T | 70 | NACHT | - | per jaar | 4094 | 1353 | Gem. Smal. OVL | - | SCHR SINTRA 1 | - | A+ | A+ | A+ | A+ | 0 | 0 | 0 | Vervangen A 8,0 |  | Sustainder Alexia |  | 2022 | 2009 | 2049 | 2009 | 2029
DRA10236 | Enkel nummer | 202148 | 571678 | Drachten | Vrijburg | Duizendblad | - | In bedrijf | 8VVERZ | 7035 | 2009-08-19 | SCHR SINTRA 1 | - | 2009-08-19 | HID-PV 70 /S SON/CDO | 70W SON-T | 70 | NACHT | - | per jaar | 4094 | 1353 | Gem. Smal. OVL | - | SCHR SINTRA 1 | - | A+ | A+ | A+ | A+ | 0 | 0 | 0 | Vervangen A 8,0 |  | Sustainder Alexia |  | 2022 | 2009 | 2049 | 2009 | 2029
DRA10237 | Enkel nummer | 202171 | 571665 | Drachten | Vrijburg | Duizendblad | - | In bedrijf | 8VVERZ | 7035 | 2009-08-19 | SCHR SINTRA 1 | - | 2009-08-19 | HID-PV 70 /S SON/CDO | 70W SON-T | 70 | NACHT | - | per jaar | 4094 | 1353 | Gem. Smal. OVL | - | SCHR SINTRA 1 | - | A+ | A+ | A+ | A+ | 0 | 0 | 0 | Vervangen A 8,0 |  | Sustainder Alexia |  | 2022 | 2009 | 2049 | 2009 | 2029
DRA10238 | Enkel nummer | 202203 | 571607 | Drachten | Vrijburg | Duizendblad | - | In bedrijf | 8VVERZ | 7035 | 2009-08-19 | SCHR SINTRA 1 | - | 2009-08-19 | HID-PV 70 /S SON/CDO | 70W SON-T | 70 | NACHT | - | per jaar | 4094 | 1353 | Gem. Smal. OVL | - | SCHR SINTRA 1 | - | A+ | A+ | A+ | A+ | 0 | 0 | 0 | Vervangen A 8,0 |  | Sustainder Alexia |  | 2022 | 2009 | 2049 | 2009 | 2029
DRA10239 | Enkel nummer | 202247 | 571529 | Drachten | Vrijburg | Duizendblad | - | In bedrijf | 8VVERZ | 7035 | 2009-08-19 | SCHR SINTRA 1 | - | 2009-08-19 | HID-PV 70 /S SON/CDO | 70W SON-T | 70 | NACHT | - | per jaar | 4094 | 1353 | Gem. Smal. OVL | - | SCHR SINTRA 1 | - | A+ | A+ | A+ | A+ | 0 | 0 | 0 | Vervangen A 8,0 |  | Sustainder Alexia |  | 2022 | 2009 | 2049 | 2009 | 2029
DRA10240 | Enkel nummer | 202279 | 571471 | Drachten | Vrijburg | Duizendblad | - | In bedrijf | 8VVERZ | 7035 | 2009-08-19 | SCHR SINTRA 1 | - | 2009-08-19 | HID-PV 70 /S SON/CDO | 70W SON-T | 70 | NACHT | - | per jaar | 4094 | 1353 | Gem. Smal. OVL | - | SCHR SINTRA 1 | - | A+ | A+ | A+ | A+ | 0 | 0 | 0 | Vervangen A 8,0 |  | Sustainder Alexia |  | 2022 | 2009 | 2049 | 2009 | 2029
DRA10241 | Enkel nummer | 202045 | 571822 | Drachten | Vrijburg | Zilverschoon | - | In bedrijf | 5.5VVERZ | 7035 | 2009-09-15 | PHIL FGS104 | - | 2009-09-15 | HF-R 136 PL-L | 36W PLL 4P 830 | 36 | NACHT | - | per jaar | 4094 | 3123 | Gem. Smal. OVL | - | PHIL FGS104 | - | A+ | A+ | A+ | A+ | 0 | 0 | 0 | [5 empty] | 2009 | 2049 | 2009 | 2029
DRA10242 | Enkel nummer | 202094 | 571879 | Drachten | Vrijburg | Zilverschoon | - | In bedrijf | 5.5VVERZ | 7035 | 2009-09-15 | PHIL FGS104 | - | 2009-09-15 | HF-R 136 PL-L | 36W PLL 4P 830 | 36 | NACHT | - | per jaar | 4094 | 3123 | Gem. Smal. OVL | - | PHIL FGS104 | - | B | A+ | A+ | A+ | 0 | 0 | 0 | [5 empty] | 2009 | 2049 | 2009 | 2029
DRA10243 | Enkel nummer | 202134 | 571933 | Drachten | Vrijburg | Zilverschoon | - | In bedrijf | 5.5VVERZ | 7035 | 2009-09-15 | PHIL FGS104 | - | 2009-09-15 | HF-R 136 PL-L | 36W PLL 4P 830 | 36 | NACHT | - | per jaar | 4094 | 3123 | Gem. Smal. OVL | - | PHIL FGS104 | - | A+ | A+ | A+ | A+ | 0 | 0 | 0 | [5 empty] | 2009 | 2049 | 2009 | 2029
DRA10244 | Enkel nummer | 202081 | 571989 | Drachten | Vrijburg | Zilverschoon | - | In bedrijf | 5.5VVERZ | 7035 | 2009-09-15 | PHIL FGS104 | - | 2009-09-15 | HF-R 136 PL-L | 36W PLL 4P 830 | 36 | NACHT | - | per jaar | 4094 | 3123 | Gem. Smal. OVL | - | PHIL FGS104 | - | A+ | A+ | A+ | A+ | 1 | 0 | 0 | [5 empty] | 2009 | 2049 | 2009 | 2029
DRA10245 | Enkel nummer | 202014 | 572025 | Drachten | Vrijburg | Zilverschoon | - | In bedrijf | 5.5VVERZ | 7035 | 2009-09-15 | PHIL FGS104 | - | 2009-09-15 | HF-R 136 PL-L | 36W PLL 4P 830 | 36 | NACHT | - | per jaar | 4094 | 3123 | Gem. Smal. OVL | - | PHIL FGS104 | - | A+ | A+ | A+ | A+ | 1 | 0 | 0 | [5 empty] | 2009 | 2049 | 2009 | 2029
DRA10246 | Enkel nummer | 201956 | 572029 | Drachten | Vrijburg | Zilverschoon | Huisnr. 72 | In bedrijf | 5.5VVERZ | 7035 | 2009-09-15 | PHIL FGS104 | - | 2009-09-15 | HF-R 136 PL-L | 36W PLL 4P 830 | 36 | NACHT | - | per jaar | 4094 | 3123 | Gem. Smal. OVL | - | PHIL FGS104 | - | A+ | A+ | A+ | A+ | 0 | 0 | 0 | [5 empty] | 2009 | 2049 | 2009 | 2029
DRA10247 | Enkel nummer | 201892 | 571984 | Drachten | Vrijburg | Zilverschoon | Huisnr. 64 | In bedrijf | 4CPTVERZ | 7022 | 2012-09-24 | PHIL BDS100 URBAN STAR | - | 2012-09-24 | DYNADIMMER | 18W LED 1800lm 3000K | 18 | NACHT | - | per jaar | 4094 | 3123 | Gem. Smal. OVL | - | PHIL BDS100 URBAN STAR | - | A+ | A+ | A+ | A+ | 0 | 0 | 0 | [5 empty] | 2012 | 2052 | 2012 | 2032
DRA10248 | Enkel nummer | 201857 | 571934 | Drachten | Vrijburg | Zilverschoon | Huisnr. 58 | In bedrijf | 4CPTVERZ | 7022 | 2012-09-24 | PHIL BDS100 URBAN STAR | - | 2012-09-24 | DYNADIMMER | 18W LED 1800lm 3000K | 18 | NACHT | - | per jaar | 4094 | 3123 | Gem. Smal. OVL | - | PHIL BDS100 URBAN STAR | - | A+ | A+ | A+ | A+ | 1 | 0 | 0 | [5 empty] | 2012 | 2052 | 2012 | 2032
DRA10249 | Enkel nummer | 201820 | 571883 | Drachten | Vrijburg | Zilverschoon | Huisnr. 44 | In bedrijf | 4CPTVERZ | 7022 | 2012-09-24 | PHIL BDS100 URBAN STAR | - | 2012-09-24 | DYNADIMMER | 18W LED 1800lm 3000K | 18 | NACHT | - | per jaar | 4094 | 3123 | Gem. Smal. OVL | - | PHIL BDS100 URBAN STAR | - | A+ | A+ | A+ | A+ | 1 | 0 | 0 | [5 empty] | 2012 | 2052 | 2012 | 2032
DRA10250 | Enkel nummer | 201781 | 571827 | Drachten | Vrijburg | Zilverschoon | Huisnr. 28 | In bedrijf | 4CPTVERZ | 7022 | 2012-09-24 | PHIL BDS100 URBAN STAR | - | 2012-09-24 | DYNADIMMER | 18W LED 1800lm 3000K | 18 | NACHT | - | per jaar | 4094 | 3123 | Gem. Smal. OVL | - | PHIL BDS100 URBAN STAR | - | A+ | A+ | A+ | A+ | 1 | 0 | 0 | [5 empty] | 2012 | 2052 | 2012 | 2032
DRA10251 | Enkel nummer | 201731 | 571756 | Drachten | Vrijburg | Zilverschoon | Huisnr. 14 | In bedrijf | 4CPTVERZ | 7022 | 2012-09-24 | PHIL BDS100 URBAN STAR | - | 2012-09-24 | DYNADIMMER | 18W LED 1800lm 3000K | 18 | NACHT | - | per jaar | 4094 | 3123 | Gem. Smal. OVL | - | PHIL BDS100 URBAN STAR | - | A+ | A+ | A+ | A+ | 0 | 0 | 0 | [5 empty] | 2012 | 2052 | 2012 | 2032
DRA10252 | Enkel nummer | 201796 | 571696 | Drachten | Vrijburg | Zilverschoon | Huisnr. 2 | In bedrijf | 5.5VVERZ | 7035 | 2009-09-15 | PHIL FGS104 | - | 2009-09-15 | HF-R 136 PL-L | 36W PLL 4P 830 | 36 | NACHT | - | per jaar | 4094 | 3123 | Gem. Smal. OVL | - | PHIL FGS104 | - | A+ | A+ | A+ | A+ | 0 | 0 | 0 | [5 empty] | 2009 | 2049 | 2009 | 2029
DRA10253 | Enkel nummer | 201843 | 571657 | Drachten | Vrijburg | Zilverschoon | Huisnr. 2 | In bedrijf | 5.5VVERZ | 7035 | 2009-09-15 | PHIL FGS104 | - | 2009-09-15 | HF-R 136 PL-L | 36W PLL 4P 830 | 36 | NACHT | - | per jaar | 4094 | 3123 | Gem. Smal. OVL | - | PHIL FGS104 | - | A+ | A+ | A+ | A+ | 0 | 0 | 0 | [5 empty] | 2009 | 2049 | 2009 | 2029
DRA10254 | Enkel nummer | 201888 | 571713 | Drachten | Noordoost | Fluitekruid | Huisnr. 10 | In bedrijf | 5.5VVERZ | 7035 | 2009-09-15 | PHIL FGS104 | - | 2009-09-15 | HF-R 136 PL-L | 36W PLL 4P 830 | 36 | NACHT | - | per jaar | 4094 | 1488 | Gem. Smal. OVL | - | PHIL FGS104 | - | A+ | A+ | A+ | A+ | 0 | 0 | 0 | [5 empty] | 2009 | 2049 | 2009 | 2029
DRA10255 | Enkel nummer | 201827 | 571775 | Drachten | Noordoost | Fluitekruid | Huisnr. 32 | In bedrijf | 5.5VVERZ | 7035 | 2009-09-15 | PHIL FGS104 | - | 2009-09-15 | HF-R 136 PL-L | 36W PLL 4P 830 | 36 | NACHT | - | per jaar | 4094 | 1488 | Gem. Smal. OVL | - | PHIL FGS104 | - | A+ | A+ | A+ | A+ | 0 | 0 | 0 | [5 empty] | 2009 | 2049 | 2009 | 2029
DRA10256 | Enkel nummer | 201868 | 571829 | Drachten | Vrijburg | Kamille | - | In bedrijf | 5.5VVERZ | 7035 | 2009-09-15 | PHIL FGS104 | - | 2009-09-15 | HF-R 136 PL-L | 36W PLL 4P 830 | 36 | NACHT | - | per jaar | 4094 | 1912 | Gem. Smal. OVL | - | PHIL FGS104 | - | A+ | A+ | A+ | A+ | 0 | 0 | 0 | [5 empty] | 2009 | 2049 | 2009 | 2029
DRA10257 | Enkel nummer | 201933 | 571764 | Drachten | Vrijburg | Kamille | - | In bedrijf | 5.5VVERZ | 7035 | 2009-09-15 | PHIL FGS104 | - | 2009-09-15 | HF-R 136 PL-L | 36W PLL 4P 830 | 36 | NACHT | - | per jaar | 4094 | 1912 | Gem. Smal. OVL | - | PHIL FGS104 | - | A+ | A+ | A+ | A+ | 0 | 0 | 0 | [5 empty] | 2009 | 2049 | 2009 | 2029
DRA10258 | Enkel nummer | 202006 | 571785 | Drachten | Vrijburg | Penningkruid | - | In bedrijf | 5.5VVERZ | 7035 | 2009-09-15 | PHIL FGS104 | - | 2009-09-15 | HF-R 136 PL-L | 36W PLL 4P 830 | 36 | NACHT | - | per jaar | 4094 | 2450 | Gem. Smal. OVL | - | PHIL FGS104 | - | A+ | A+ | A+ | A+ | 1 | 0 | 0 | [5 empty] | 2009 | 2049 | 2009 | 2029
DRA10259 | Enkel nummer | 201960 | 571832 | Drachten | Vrijburg | Penningkruid | - | In bedrijf | 5.5VVERZ | 7035 | 2009-09-15 | PHIL FGS104 | - | 2009-09-15 | HF-R 136 PL-L | 36W PLL 4P 830 | 36 | NACHT | - | per jaar | 4094 | 2450 | Gem. Smal. OVL | - | PHIL FGS104 | - | A+ | A+ | A+ | A+ | 1 | 0 | 0 | [5 empty] | 2009 | 2049 | 2009 | 2029
DRA10260 | Enkel nummer | 201910 | 571882 | Drachten | Vrijburg | Penningkruid | - | In bedrijf | 5.5VVERZ | 7035 | 2009-09-15 | PHIL FGS104 | - | 2009-09-15 | HF-R 136 PL-L | 36W PLL 4P 830 | 36 | NACHT | - | per jaar | 4094 | 2450 | Gem. Smal. OVL | - | PHIL FGS104 | - | A+ | A+ | A+ | A+ | 1 | 0 | 0 | [5 empty] | 2009 | 2049 | 2009 | 2029
DRA10262 | Enkel nummer | 202026 | 571912 | Drachten | Vrijburg | Speenkruid | - | In bedrijf | 5.5VVERZ | 7035 | 2009-09-15 | PHIL FGS104 | - | 2009-09-15 | HF-R 136 PL-L | 36W PLL 4P 830 | 36 | NACHT | - | per jaar | 4094 | 2679 | Gem. Smal. OVL | - | PHIL FGS104 | - | A+ | A+ | A+ | A+ | 0 | 0 | 0 | [5 empty] | 2009 | 2049 | 2009 | 2029
DRA10263 | Enkel nummer | 201992 | 571867 | Drachten | Vrijburg | Speenkruid | - | In bedrijf | 5.5VVERZ | 7035 | 2009-09-15 | PHIL FGS104 | - | 2009-09-15 | HF-R 136 PL-L | 36W PLL 4P 830 | 36 | NACHT | - | per jaar | 4094 | 2679 | Gem. Smal. OVL | - | PHIL FGS104 | - | A+ | A+ | A+ | A+ | 0 | 0 | 0 | [5 empty] | 2009 | 2049 | 2009 | 2029
DRA10264 | Enkel nummer | 201723 | 570710 | Drachten | De Folgeren | De Excelsior | Huisnr. 133 | In bedrijf | 5.5VVERZ | 7035 | 2012-03-07 | PHIL FGS104 | - | 2009-09-07 | HF-R 136 PL-L | 36W PLL 4P HF DIM (23A) 830 | 36 | NACHT | - | per jaar | 4094 | 772 | Gem. Smal. OVL | - | PHIL FGS104 | - | A+ | A+ | A+ | A+ | 0 | 0 | 0 | [5 empty] | 2012 | 2052 | 2009 | 2029
DRA10265 | Enkel nummer | 201977 | 571182 | Drachten | verkeerswegen | Folgeralaan | - | In bedrijf | 4.5CPTVERZ | 7035 | 2010-03-10 | INDU 2551 IRIS | - | 2010-03-10 | HF-R 136 PL-L | 36W PLL 4P 830 | 36 | NACHT | - | per jaar | 4094 | 1493 | Gem. Smal. OVL | - | INDU 2551 IRIS | - | A+ | A+ | A+ | A+ | 0 | 0 | 0 | [5 empty] | 2010 | 2050 | 2010 | 2030
DRA10266 | Enkel nummer | 202001 | 571200 | Drachten | verkeerswegen | Folgeralaan | - | In bedrijf | 4.5CPTVERZ | 7035 | 2009-12-15 | INDU 2551 IRIS | - | 2009-12-15 | HF-R 136 PL-L | 36W PLL 4P 830 | 36 | NACHT | - | per jaar | 4094 | 1493 | Gem. Smal. OVL | - | INDU 2551 IRIS | - | A+ | A+ | A+ | A+ | 1 | 0 | 0 | [5 empty] | 2009 | 2049 | 2009 | 2029
DRA10267 | Enkel nummer | 201561 | 570794 | Drachten | De Folgeren | De Rival | Huisnr. 32 | In bedrijf | 5.5VVERZ | 7035 | 2010-03-03 | PHIL FGS104 | - | 2010-03-03 | HF-R 136 PL-L | 36W PLL 4P HF DIM (23A) 830 | 36 | NACHT | - | per jaar | 4094 | 1062 | Gem. Smal. OVL | - | PHIL FGS104 | - | A+ | A+ | A+ | A+ | 0 | 0 | 0 | [5 empty] | 2010 | 2050 | 2010 | 2030
DRA10268 | Enkel nummer | 202857 | 568861 | Drachten | De Bouwen | De Drift | - | In bedrijf | 4CPTVERZ | 7023 | 2010-03-29 | PHIL 2160 MITHRA | - | 2010-03-29 | HF-P 1 22-42 PL-T/C/L/TL5C | 24W PLL 4P HF DIM (23A) 830 | 24 | NACHT | - | per jaar | 4094 | 758 | Gem. Smal. OVL | - | PHIL 2160 MITHRA | - | A+ | A+ | A+ | A+ | 0 | 0 | 0 | [5 empty] | 2010 | 2050 | 2010 | 2030
DRA10269 | Enkel nummer | 202880 | 568862 | Drachten | De Bouwen | De Drift | - | In bedrijf | 4CPTVERZ | 7023 | 2013-10-29 | PHIL 2160 MITHRA | - | 2010-03-29 | HF-P 1 22-42 PL-T/C/L/TL5C | 24W PLL 4P HF DIM (23A) 830 | 24 | NACHT | - | per jaar | 4094 | 758 | Gem. Smal. OVL | - | PHIL 2160 MITHRA | - | A+ | A+ | A+ | A+ | 0 | 0 | 0 | [5 empty] | 2013 | 2053 | 2010 | 2030
DRA10270 | Enkel nummer | 202908 | 568863 | Drachten | De Bouwen | De Drift | - | In bedrijf | 4CPTVERZ | 7023 | 2010-03-29 | PHIL 2160 MITHRA | - | 2010-03-29 | HF-P 1 22-42 PL-T/C/L/TL5C | 24W PLL 4P HF DIM (23A) 830 | 24 | NACHT | - | per jaar | 4094 | 758 | Gem. Smal. OVL | - | PHIL 2160 MITHRA | - | A+ | A+ | A+ | A+ | 0 | 0 | 0 | [5 empty] | 2010 | 2050 | 2010 | 2030
DRA10271 | Enkel nummer | 202934 | 568864 | Drachten | De Bouwen | De Drift | - | In bedrijf | 4CPTVERZ | 7023 | 2010-03-29 | PHIL 2160 MITHRA | - | 2010-03-29 | HF-P 1 22-42 PL-T/C/L/TL5C | 24W PLL 4P HF DIM (23A) 830 | 24 | NACHT | - | per jaar | 4094 | 758 | Gem. Smal. OVL | - | PHIL 2160 MITHRA | - | A+ | A+ | A+ | A+ | 0 | 0 | 0 | [5 empty] | 2010 | 2050 | 2010 | 2030
DRA10272 | Enkel nummer | 202960 | 568865 | Drachten | De Bouwen | De Drift | - | In bedrijf | 4CPTVERZ | 7023 | 2013-10-29 | PHIL 2160 MITHRA | - | 2010-03-29 | HF-P 1 22-42 PL-T/C/L/TL5C | 24W PLL 4P HF DIM (23A) 830 | 24 | NACHT | - | per jaar | 4094 | 758 | Gem. Smal. OVL | - | PHIL 2160 MITHRA | - | A+ | A+ | A+ | A+ | 0 | 0 | 0 | [5 empty] | 2013 | 2053 | 2010 | 2030
DRA10273 | Enkel nummer | 202974 | 568873 | Drachten | De Bouwen | De Drift | - | In bedrijf | 4CPTVERZ | 7023 | 2010-03-29 | PHIL 2160 MITHRA | - | 2010-03-29 | HF-P 1 22-42 PL-T/C/L/TL5C | 24W PLL 4P HF DIM (23A) 830 | 24 | NACHT | - | per jaar | 4094 | 758 | Gem. Smal. OVL | - | PHIL 2160 MITHRA | - | A+ | A+ | A+ | A+ | 0 | 0 | 0 | [5 empty] | 2010 | 2050 | 2010 | 2030
DRA10274 | Enkel nummer | 202859 | 568838 | Drachten | De Bouwen | De Drift | - | In bedrijf | 4CPTVERZ | 7023 | 2010-03-29 | PHIL 2160 MITHRA | - | 2010-03-29 | HF-P 1 22-42 PL-T/C/L/TL5C | 24W PLL 4P HF DIM (23A) 830 | 24 | NACHT | - | per jaar | 4094 | 758 | Gem. Smal. OVL | - | PHIL 2160 MITHRA | - | A+ | A+ | A+ | A+ | 0 | 0 | 0 | [5 empty] | 2010 | 2050 | 2010 | 2030
DRA10275 | Enkel nummer | 202885 | 568840 | Drachten | De Bouwen | De Drift | - | In bedrijf | 4CPTVERZ | 7023 | 2010-03-29 | PHIL 2160 MITHRA | - | 2010-03-29 | HF-P 1 22-42 PL-T/C/L/TL5C | 24W PLL 4P HF DIM (23A) 830 | 24 | NACHT | - | per jaar | 4094 | 758 | Gem. Smal. OVL | - | PHIL 2160 MITHRA | - | A+ | A+ | A+ | A+ | 0 | 0 | 0 | [5 empty] | 2010 | 2050 | 2010 | 2030
DRA10276 | Enkel nummer | 202909 | 568840 | Drachten | De Bouwen | De Drift | - | In bedrijf | 4CPTVERZ | 7023 | 2010-03-29 | PHIL 2160 MITHRA | - | 2010-03-29 | HF-P 1 22-42 PL-T/C/L/TL5C | 24W PLL 4P HF DIM (23A) 830 | 24 | NACHT | - | per jaar | 4094 | 758 | Gem. Smal. OVL | - | PHIL 2160 MITHRA | - | A+ | A+ | A+ | A+ | 0 | 0 | 0 | [5 empty] | 2010 | 2050 | 2010 | 2030
DRA10277 | Enkel nummer | 202934 | 568841 | Drachten | De Bouwen | De Drift | - | In bedrijf | 4CPTVERZ | 7023 | 2010-03-29 | PHIL 2160 MITHRA | - | 2010-03-29 | HF-P 1 22-42 PL-T/C/L/TL5C | 24W PLL 4P HF DIM (23A) 830 | 24 | NACHT | - | per jaar | 4094 | 758 | Gem. Smal. OVL | - | PHIL 2160 MITHRA | - | A+ | A+ | A+ | A+ | 0 | 0 | 0 | [5 empty] | 2010 | 2050 | 2010 | 2030
DRA10278 | Enkel nummer | 202960 | 568843 | Drachten | De Bouwen | De Drift | - | In bedrijf | 4CPTVERZ | 7023 | 2010-03-29 | PHIL 2160 MITHRA | - | 2010-03-29 | HF-P 1 22-42 PL-T/C/L/TL5C | 24W PLL 4P HF DIM (23A) 830 | 24 | NACHT | - | per jaar | 4094 | 758 | Gem. Smal. OVL | - | PHIL 2160 MITHRA | - | A+ | A+ | A+ | A+ | 0 | 0 | 0 | [5 empty] | 2010 | 2050 | 2010 | 2030
DRA10279 | Enkel nummer | 202975 | 568839 | Drachten | De Bouwen | De Drift | - | In bedrijf | 4CPTVERZ | 7023 | 2010-03-29 | PHIL 2160 MITHRA | - | 2010-03-29 | HF-P 1 22-42 PL-T/C/L/TL5C | 24W PLL 4P HF DIM (23A) 830 | 24 | NACHT | - | per jaar | 4094 | 758 | Gem. Smal. OVL | - | PHIL 2160 MITHRA | - | A+ | A+ | A+ | A+ | 0 | 0 | 0 | [5 empty] | 2010 | 2050 | 2010 | 2030
DRA10280 | Enkel nummer | 204763 | 569575 | Drachten | Buitengebied Drachten | Noorderend | - | In bedrijf | 9CILVERZ IJSSELOORD | 7016 | 2010-05-27 | SCHR SAFFIER 2 | - | 2010-05-27 | DYNADIMMER | 58W LED | 58 | NACHT | - | per jaar | 4094 | 2301 | Gem. Smal. OVL | - | SCHR SAFFIER 2 | - | B | A+ | B | A+ | 0 | 0 | 0 | [5 empty] | 2010 | 2050 | 2010 | 2030
DRA10282 | Enkel nummer | 203084 | 569366 | Drachten | Centrum | Houtlaan | Huisnr. 82 | In bedrijf | 5.5VVERZ | 7035 | 2010-04-19 | PHIL FGS104 | - | 2010-04-19 | HF-R 136 PL-L | 36W PLL 4P HF DIM (23A) 830 | 36 | NACHT | - | per jaar | 4094 | 1792 | Gem. Smal. OVL | - | PHIL FGS104 | - | A+ | A+ | A+ | A+ | 0 | 0 | 0 | [5 empty] | 2010 | 2050 | 2010 | 2030
DRA10283 | Enkel nummer | 203104 | 569802 | Drachten | Noordoost | Wielewalen | Huisnr. 10 | In bedrijf | 5.5VVERZ | 7035 | 2010-04-28 | PHIL FGS104 | - | 2010-04-28 | HF-R 136 PL-L | 36W PLL 4P HF DIM (23A) 830 | 36 | NACHT | - | per jaar | 4094 | 3075 | Gem. Smal. OVL | - | PHIL FGS104 | - | A+ | A+ | A+ | A+ | 0 | 0 | 0 | [5 empty] | 2010 | 2050 | 2010 | 2030
DRA10284 | Enkel nummer | 203159 | 569812 | Drachten | Noordoost | Wielewalen | Huisnr. 34 | In bedrijf | 5.5VVERZ | 7035 | 2010-04-28 | PHIL FGS104 | - | 2010-04-28 | HF-R 136 PL-L | 36W PLL 4P HF DIM (23A) 830 | 36 | NACHT | - | per jaar | 4094 | 3075 | Gem. Smal. OVL | - | PHIL FGS104 | - | A+ | A+ | A+ | A+ | 0 | 0 | 0 | [5 empty] | 2010 | 2050 | 2010 | 2030
DRA10285 | Enkel nummer | 200720 | 568787 | Drachten | Drachtstervaart | Jelle Plantingstraat |  | TOEVOEGEN | 5.5VST | 7035 | 2005-01-01 | PHIL FGS104 | 0 | 2005-01-01 | HF-P 1 22-42 PL-T/C/L/TL5C | PLL36W | [10 empty] | A+ | A+ | A+ | A+ | 0 | 0 | 0 | [5 empty] | 2005 | 2045 | 2005 | 2025
DRA10286 | Enkel nummer | 202960 | 570428 | Drachten | Noordoost | Harddraversdijk | Huisnr. 33 | In bedrijf | 5.5VVERZ | 7035 | 1998-01-01 | PHIL FGS104 | - | 2010-04-27 | HF-R 136 PL-L | 36W PLL 4P HF DIM (23A) 830 | 36 | NACHT | - | per jaar | 4094 | 1612 | Gem. Smal. OVL | - | PHIL FGS104 | - | A+ | D | A+ | A+ | 0 | 0 | 0 | [5 empty] | 1998 | 2038 | 2010 | 2030
DRA10287 | Enkel nummer | 202900 | 570503 | Drachten | Noordoost | Schuttersveld | Huisnr. 131 | In bedrijf | 5.5VVERZ | 7035 | 2005-01-01 | PHIL FGS104 | - | 2005-01-01 | HF-R 136 PL-L | 36W PLL 4P HF DIM (23A) 830 | 36 | NACHT | - | per jaar | 4094 | 2620 | Gem. Smal. OVL | - | PHIL FGS104 | - | A+ | A+ | A+ | A+ | 0 | 0 | 0 | [5 empty] | 2005 | 2045 | 2005 | 2025
DRA10288 | Enkel nummer | 202994 | 568798 | Drachten | verkeerswegen | Berglaan | Huisnr. 16-88 | In bedrijf | 4VPTVERZ | 6012 | 2011-02-25 | LIGHTRONICS PKA | - | 2011-02-25 | HF-P 1 22-42 PL-T/C/L/TL5C | 24W PLL 4P HF 830 | 24 | A 22:30 Avond (FRL) | - | per jaar | 1074 | 473 | Gem. Smal. OVL | - | LIGHTRONICS PKA | - | A+ | A+ | A+ | A+ | 0 | 0 | 0 | [5 empty] | 2011 | 2051 | 2011 | 2031
DRA10289 | Enkel nummer | 202973 | 568797 | Drachten | verkeerswegen | Berglaan | Huisnr. 16-88 | In bedrijf | 4VPTVERZ | 6012 | 2011-02-25 | LIGHTRONICS PKA | - | 2011-02-25 | HF-P 1 22-42 PL-T/C/L/TL5C | 24W PLL 4P HF 830 | 24 | A 22:30 Avond (FRL) | - | per jaar | 1074 | 473 | Gem. Smal. OVL | - | LIGHTRONICS PKA | - | A+ | A+ | A+ | A+ | 0 | 0 | 0 | [5 empty] | 2011 | 2051 | 2011 | 2031
DRA10290 | Enkel nummer | 202973 | 568809 | Drachten | verkeerswegen | Berglaan | Huisnr. 16-88 | In bedrijf | 4VPTVERZ | 9003 | 2011-02-25 | LIGHTRONICS PKA | - | 2011-02-25 | HF-P 1 22-42 PL-T/C/L/TL5C | 24W PLL 4P HF 830 | 24 | NACHT | - | per jaar | 4094 | 473 | Gem. Smal. OVL | - | LIGHTRONICS PKA | - | A+ | B | A+ | B | 1 | 0 | 0 | [5 empty] | 2011 | 2051 | 2011 | 2031
DRA10291 | Enkel nummer | 202993 | 568810 | Drachten | verkeerswegen | Berglaan | Huisnr. 16-88 | In bedrijf | 4VPTST | 9007 | 2011-02-25 | LIGHTRONICS PKA | - | 2011-02-25 | HF-P 1 22-42 PL-T/C/L/TL5C | 24W PLL 4P HF 830 | 24 | NACHT | - | per jaar | 4094 | 473 | Gem. Smal. OVL | - | LIGHTRONICS PKA | - | A+ | A+ | A+ | A+ | 0 | 0 | 0 | [5 empty] | 2011 | 2051 | 2011 | 2031
DRA10292 | Enkel nummer | 203183 | 568091 | Drachten | verkeerswegen | Dr. M. L. Kingsingel | - | In bedrijf | 4CPTVERZ | 7035 | 2012-07-04 | INDU 2000 KEGEL | - | 2011-02-11 | HF-R 136 PL-L | 36W PLL 4P HF DIM (23A) 830 | 36 | NACHT | - | per jaar | 4094 | 1349 | Gem. Smal. OVL | - | INDU 2000 KEGEL | - | nvt | A+ | A+ | A+ | 0 | 0 | 0 | [5 empty] | 2012 | 2052 | 2011 | 2031
DRA10293 | Enkel nummer | 202146 | 567864 | Drachten | verkeerswegen | Eikesingel | - | In bedrijf | 4VPTVERZ | 9007 | 2011-02-09 | LIGHTRONICS PKA | - | 2011-02-09 | HF-P 1 22-42 PL-T/C/L/TL5C | 24W PLL 4P HF 830 | 24 | A 22:30 Avond (FRL) | - | per jaar | 1074 | 1385 | Gem. Smal. OVL | - | LIGHTRONICS PKA | - | B | A+ | A+ | A+ | 0 | 0 | 0 | [5 empty] | 2011 | 2051 | 2011 | 2031
DRA10294 | Enkel nummer | 202167 | 567865 | Drachten | verkeerswegen | Eikesingel | - | In bedrijf | 4VPTVERZ | 9007 | 2011-02-08 | LIGHTRONICS PKA | - | 2011-02-08 | HF-P 1 22-42 PL-T/C/L/TL5C | 24W PLL 4P HF 830 | 24 | A 22:30 Avond (FRL) | - | per jaar | 1074 | 1385 | Gem. Smal. OVL | - | LIGHTRONICS PKA | - | B | A+ | A+ | A+ | 1 | 0 | 0 | [5 empty] | 2011 | 2051 | 2011 | 2031
DRA10296 | Enkel nummer | 204474 | 569271 | Drachten | de Wiken | Tjaarda | - | In bedrijf | 3.5CPTVERZ | 7035 | 2012-11-23 | INDU 2000 KEGEL | - | 2012-11-23 | BSN 50 | 50W SON | 50 | NACHT | - | per jaar | 4094 | 2811 | Gem. Smal. OVL | - | INDU 2000 KEGEL | - | A+ | D | A+ | A+ | 0 | 0 | 0 | Vervangen A 4,0 |  | Sustainder Alexia |  | 2022 | 2012 | 2052 | 2012 | 2032
DRA10297 | Enkel nummer | 202827 | 568860 | Drachten | De Bouwen | De Drift | - | In bedrijf | 3.5CPTVERZ | 7035 | 2011-09-20 | INDU 2000 KEGEL | - | 2011-09-20 | HF-R 136 PL-L | 36W PLL 4P HF DIM (23A) 830 | 36 | NACHT | - | per jaar | 4094 | 758 | Gem. Smal. OVL | - | INDU 2000 KEGEL | - | A+ | A+ | A+ | A+ | 0 | 0 | 0 | [5 empty] | 2011 | 2051 | 2011 | 2031
DRA10298 | Enkel nummer | 202832 | 568842 | Drachten | De Bouwen | De Drift | - | In bedrijf | 3.5CPTVERZ | 7035 | 2011-09-20 | PHIL CPS200 | - | 2011-09-20 | HF-R 136 PL-L | 36W PLL 4P HF DIM (23A) 830 | 36 | NACHT | - | per jaar | 4094 | 758 | Gem. Smal. OVL | - | PHIL CPS200 | - | nvt | A+ | A+ | A+ | 0 | 0 | 0 | [5 empty] | 2011 | 2051 | 2011 | 2031
DRA10303 | Enkel nummer | 202876 | 570403 | Drachten | Noordoost | Tipelkamp | Huisnr. 17 | In bedrijf | 4CPTVERZ | 6005 | 2011-11-23 | HELLUX 401 | 6005 | 2011-11-23 | HF-P 1 22-42 PL-T/C/L/TL5C | 24W PLL 4P HF 830 | 24 | NACHT | - | per jaar | 4094 | 1612 | Gem. Smal. OVL | - | HELLUX 401 | - | A+ | A+ | A+ | A+ | 2 | 0 | 0 | [5 empty] | 2011 | 2051 | 2011 | 2031
DRA10303 | Dubbel nummer | 202876 | 570403 | Drachten | Noordoost | Tipelkamp | Huisnr. 17 | In bedrijf | 4CPTVERZ | 6005 | 2011-11-23 | HELLUX 401 | 6005 | 2011-11-23 | HF-P 1 22-42 PL-T/C/L/TL5C | 24W PLL 4P HF 830 | 24 | NACHT | - | per jaar | 4094 | 1612 | Gem. Smal. OVL | - | HELLUX 401 | - | A+ | A+ | A+ | A+ | 2 | 0 | 0 | [5 empty] | 2011 | 2051 | 2011 | 2031
DRA10304 | Enkel nummer | 202896 | 570413 | Drachten | Noordoost | Harddraversdijk | Huisnr. 26 | In bedrijf | 4VPTVERZ | 6005 | 2011-11-23 | HELLUX 401 | 6005 | 2011-11-23 | HF-P 1 22-42 PL-T/C/L/TL5C | 24W PLL 4P HF 830 | 24 | A 22:30 Avond (FRL) | - | per jaar | 1074 | 1612 | Gem. Smal. OVL | - | HELLUX 401 | - | A+ | D | A+ | A+ | 0 | 0 | 0 | [5 empty] | 2011 | 2051 | 2011 | 2031
DRA10304 | Dubbel nummer | 202896 | 570413 | Drachten | Noordoost | Harddraversdijk | Huisnr. 26 | In bedrijf | 4VPTVERZ | 6005 | 2011-11-23 | HELLUX 401 | 6005 | 2011-11-23 | HF-P 1 22-42 PL-T/C/L/TL5C | 24W PLL 4P HF 830 | 24 | A 22:30 Avond (FRL) | - | per jaar | 1074 | 1612 | Gem. Smal. OVL | - | HELLUX 401 | - | A+ | D | A+ | A+ | 0 | 0 | 0 | [5 empty] | 2011 | 2051 | 2011 | 2031
DRA10305 | Enkel nummer | 202920 | 570418 | Drachten | Noordoost | Harddraversdijk | Huisnr. 26 | In bedrijf | 4VPTVERZ | 6005 | 2011-11-23 | HELLUX 401 | 6005 | 2011-11-23 | HF-P 1 22-42 PL-T/C/L/TL5C | 24W PLL 4P HF 830 | 24 | NACHT | - | per jaar | 4094 | 1612 | Gem. Smal. OVL | - | HELLUX 401 | - | A+ | A+ | A+ | A+ | 0 | 0 | 0 | [5 empty] | 2011 | 2051 | 2011 | 2031
DRA10305 | Dubbel nummer | 202920 | 570418 | Drachten | Noordoost | Harddraversdijk | Huisnr. 26 | In bedrijf | 4VPTVERZ | 6005 | 2011-11-23 | HELLUX 401 | 6005 | 2011-11-23 | HF-P 1 22-42 PL-T/C/L/TL5C | 24W PLL 4P HF 830 | 24 | NACHT | - | per jaar | 4094 | 1612 | Gem. Smal. OVL | - | HELLUX 401 | - | A+ | A+ | A+ | A+ | 0 | 0 | 0 | [5 empty] | 2011 | 2051 | 2011 | 2031
DRA10306 | Enkel nummer | 199883 | 568331 | Drachten | verkeerswegen | Postlaan | - | In bedrijf | 4CPTVERZ | 9007 | 2012-03-01 | LIGHTRONICS PKA | - | 2012-03-01 | HF-P 1 22-42 PL-T/C/L/TL5C | 24W PLL 4P HF 830 | 24 | NACHT | - | per jaar | 4094 | 2473 | Gem. Smal. OVL | - | LIGHTRONICS PKA | - | A+ | A+ | A+ | A+ | 0 | 0 | 0 | [5 empty] | 2012 | 2052 | 2012 | 2032
DRA10307 | Enkel nummer | 199882 | 568325 | Drachten | verkeerswegen | Postlaan | - | In bedrijf | 4CPTVERZ | 9007 | 2012-03-01 | LIGHTRONICS PKA | - | 2012-03-01 | HF-P 1 22-42 PL-T/C/L/TL5C | 24W PLL 4P HF 830 | 24 | NACHT | - | per jaar | 4094 | 2473 | Gem. Smal. OVL | - | LIGHTRONICS PKA | - | A+ | A+ | A+ | A+ | 0 | 0 | 0 | [5 empty] | 2012 | 2052 | 2012 | 2032
DRA10308 | Enkel nummer | 199908 | 568322 | Drachten | verkeerswegen | Postlaan | - | In bedrijf | 4CPTVERZ | 9007 | 2012-03-01 | LIGHTRONICS PKA | - | 2012-03-01 | HF-P 1 22-42 PL-T/C/L/TL5C | 24W PLL 4P HF 830 | 24 | NACHT | - | per jaar | 4094 | 2473 | Gem. Smal. OVL | - | LIGHTRONICS PKA | - | A+ | A+ | A+ | A+ | 0 | 0 | 0 | [5 empty] | 2012 | 2052 | 2012 | 2032
DRA10309 | Enkel nummer | 199909 | 568328 | Drachten | verkeerswegen | Postlaan | - | In bedrijf | 4CPTVERZ | 9007 | 2012-03-01 | LIGHTRONICS PKA | - | 2012-03-01 | HF-P 1 22-42 PL-T/C/L/TL5C | 24W PLL 4P HF 830 | 24 | NACHT | - | per jaar | 4094 | 2473 | Gem. Smal. OVL | - | LIGHTRONICS PKA | - | A+ | A+ | A+ | A+ | 0 | 0 | 0 | [5 empty] | 2012 | 2052 | 2012 | 2032
DRA10310 | Enkel nummer | 199891 | 568346 | Drachten | Drachtstervaart | Theo van Doesburgstraat | - | In bedrijf | 4CPTVERZ | 9006 | 2006-10-25 | PHIL 2150 BOBEK | - | 2006-10-25 | HF-P 1 22-42 PL-T/C/L/TL5C | 42W PLT 4P HF DIM (23A) 830 | 42 | NACHT | - | per jaar | 4094 | 2786 | Gem. Smal. OVL | - | PHIL 2150 BOBEK | - | A+ | A+ | A+ | A+ | 0 | 0 | 0 | [5 empty] | 2006 | 2046 | 2006 | 2026
DRA10311 | Enkel nummer | 201714 | 567331 | Drachten | De Drait | De Velden | - | In bedrijf | 4CPTVERZ | 9006 | 2012-07-03 | INNOLUMIS NICOLE GREEN | - | 2012-07-03 | DYNADIMMER | 14W LED | 14 | NACHT | - | per jaar | 4094 | 1178 | Gem. Smal. OVL | - | INNOLUMIS NICOLE GREEN | - | A+ | A+ | A+ | A+ | 0 | 0 | 0 | [5 empty] | 2012 | 2052 | 2012 | 2032
DRA10312 | Enkel nummer | 201692 | 567306 | Drachten | De Drait | De Velden | - | In bedrijf | 4CPTVERZ | 9006 | 2012-07-03 | INNOLUMIS NICOLE GREEN | - | 2012-07-03 | DYNADIMMER | 14W LED | 14 | NACHT | - | per jaar | 4094 | 1178 | Gem. Smal. OVL | - | INNOLUMIS NICOLE GREEN | - | A+ | A+ | A+ | A+ | 0 | 0 | 0 | [5 empty] | 2012 | 2052 | 2012 | 2032
DRA10313 | Enkel nummer | 201681 | 567275 | Drachten | De Drait | De Velden | - | In bedrijf | 4CPTVERZ | 9006 | 2012-07-03 | INNOLUMIS NICOLE GREEN | - | 2012-07-03 | LEDDRIVER | 14W LED | 14 | NACHT | - | per jaar | 4094 | 1178 | Gem. Smal. OVL | - | INNOLUMIS NICOLE GREEN | - | A+ | B | A+ | A+ | 0 | 0 | 0 | [5 empty] | 2012 | 2052 | 2012 | 2032
DRA10314 | Enkel nummer | 201666 | 567248 | Drachten | De Drait | De Velden | - | In bedrijf | 4CPTVERZ | 9006 | 2012-07-03 | INNOLUMIS NICOLE GREEN | - | 2012-07-03 | DYNADIMMER | 14W LED | 14 | NACHT | - | per jaar | 4094 | 1178 | Gem. Smal. OVL | - | INNOLUMIS NICOLE GREEN | - | A+ | B | A+ | A+ | 0 | 0 | 0 | [5 empty] | 2012 | 2052 | 2012 | 2032
DRA10315 | Enkel nummer | 201650 | 567222 | Drachten | De Drait | De Velden | - | In bedrijf | 4CPTVERZ | 9006 | 2012-07-03 | INNOLUMIS NICOLE GREEN | - | 2012-07-03 | DYNADIMMER | 14W LED | 14 | NACHT | - | per jaar | 4094 | 1178 | Gem. Smal. OVL | - | INNOLUMIS NICOLE GREEN | - | A+ | B | A+ | A+ | 0 | 0 | 0 | [5 empty] | 2012 | 2052 | 2012 | 2032
DRA10316 | Enkel nummer | 201631 | 567195 | Drachten | De Drait | De Velden | - | In bedrijf | 4CPTVERZ | 9006 | 2012-07-03 | INNOLUMIS NICOLE GREEN | - | 2012-07-03 | LEDDRIVER | 14W LED | 14 | NACHT | - | per jaar | 4094 | 1178 | Gem. Smal. OVL | - | INNOLUMIS NICOLE GREEN | - | A+ | B | A+ | A+ | 0 | 0 | 0 | [5 empty] | 2012 | 2052 | 2012 | 2032
DRA10317 | Enkel nummer | 201721 | 571341 | Drachten | Burmaniapark | Carneool | - | In bedrijf | 4CPTVERZ | 9007 | 2012-06-15 | INNOLUMIS NICOLE GREEN | - | 2012-06-15 | DYNADIMMER | 14W LED 1100lm 3000K | 14 | NACHT | - | per jaar | 4094 | 642 | Gem. Smal. OVL | - | INNOLUMIS NICOLE GREEN | - | A+ | A+ | A+ | A+ | 0 | 0 | 0 | [5 empty] | 2012 | 2052 | 2012 | 2032
DRA10318 | Enkel nummer | 201686 | 571322 | Drachten | Burmaniapark | Carneool | - | In bedrijf | 4CPTVERZ | 9007 | 2012-06-15 | INNOLUMIS NICOLE GREEN | - | 2012-06-15 | LEDDRIVER | 14W LED 1100lm 3000K | 14 | NACHT | - | per jaar | 4094 | 642 | Gem. Smal. OVL | - | INNOLUMIS NICOLE GREEN | - | A+ | A+ | A+ | A+ | 0 | 0 | 0 | [5 empty] | 2012 | 2052 | 2012 | 2032
DRA10319 | Enkel nummer | 201660 | 571298 | Drachten | Burmaniapark | Carneool | - | In bedrijf | 4CPTVERZ | 9007 | 2012-06-15 | INNOLUMIS NICOLE GREEN | - | 2012-06-15 | LEDDRIVER | 14W LED 1100lm 3000K | 14 | NACHT | - | per jaar | 4094 | 642 | Gem. Smal. OVL | - | INNOLUMIS NICOLE GREEN | - | A+ | A+ | A+ | A+ | 0 | 0 | 0 | [5 empty] | 2012 | 2052 | 2012 | 2032
DRA10320 | Enkel nummer | 201617 | 571267 | Drachten | Burmaniapark | Carneool | - | In bedrijf | 4CPTVERZ | 9007 | 2012-06-15 | INNOLUMIS NICOLE GREEN | - | 2012-06-15 | LEDDRIVER | 14W LED 1100lm 3000K | 14 | NACHT | - | per jaar | 4094 | 642 | Gem. Smal. OVL | - | INNOLUMIS NICOLE GREEN | - | A+ | A+ | A+ | A+ | 0 | 0 | 0 | [5 empty] | 2012 | 2052 | 2012 | 2032
DRA10321 | Enkel nummer | 201584 | 571229 | Drachten | Burmaniapark | Carneool | - | In bedrijf | 4CPTVERZ | 9007 | 2012-06-15 | INNOLUMIS NICOLE GREEN | - | 2012-06-15 | DYNADIMMER | 14W LED 1100lm 3000K | 14 | NACHT | - | per jaar | 4094 | 642 | Gem. Smal. OVL | - | INNOLUMIS NICOLE GREEN | - | A+ | A+ | A+ | A+ | 0 | 0 | 0 | [5 empty] | 2012 | 2052 | 2012 | 2032
DRA10322 | Enkel nummer | 201553 | 571206 | Drachten | Burmaniapark | Carneool | - | In bedrijf | 4CPTVERZ | 9007 | 2012-06-15 | INNOLUMIS NICOLE GREEN | - | 2012-06-15 | DYNADIMMER | 14W LED 1100lm 3000K | 14 | NACHT | - | per jaar | 4094 | 642 | Gem. Smal. OVL | - | INNOLUMIS NICOLE GREEN | - | A+ | A+ | A+ | A+ | 0 | 0 | 0 | [5 empty] | 2012 | 2052 | 2012 | 2032
DRA10323 | Enkel nummer | 201518 | 571160 | Drachten | Burmaniapark | Carneool | - | In bedrijf | 4CPTVERZ | 9007 | 2012-06-15 | INNOLUMIS NICOLE GREEN | - | 2012-06-15 | DYNADIMMER | 14W LED 1100lm 3000K | 14 | NACHT | - | per jaar | 4094 | 642 | Gem. Smal. OVL | - | INNOLUMIS NICOLE GREEN | - | A+ | A+ | A+ | A+ | 0 | 0 | 0 | [5 empty] | 2012 | 2052 | 2012 | 2032
DRA10324 | Enkel nummer | 201483 | 571121 | Drachten | Burmaniapark | Carneool | - | In bedrijf | 4CPTVERZ | 9007 | 2012-06-15 | INNOLUMIS NICOLE GREEN | - | 2012-06-15 | LEDDRIVER | 14W LED 1100lm 3000K | 14 | NACHT | - | per jaar | 4094 | 642 | Gem. Smal. OVL | - | INNOLUMIS NICOLE GREEN | - | A+ | A+ | A+ | A+ | 0 | 0 | 0 | [5 empty] | 2012 | 2052 | 2012 | 2032
DRA10325 | Enkel nummer | 201449 | 571077 | Drachten | Burmaniapark | Carneool | - | In bedrijf | 4CPTVERZ | 9007 | 2012-06-15 | INNOLUMIS NICOLE GREEN | - | 2012-06-15 | LEDDRIVER | 14W LED 1100lm 3000K | 14 | NACHT | - | per jaar | 4094 | 642 | Gem. Smal. OVL | - | INNOLUMIS NICOLE GREEN | - | A+ | A+ | A+ | A+ | 0 | 0 | 0 | [5 empty] | 2012 | 2052 | 2012 | 2032
DRA10326 | Enkel nummer | 201417 | 571045 | Drachten | Burmaniapark | Carneool | - | In bedrijf | 4CPTVERZ | 9007 | 2012-06-15 | INNOLUMIS NICOLE GREEN | - | 2012-06-15 | DYNADIMMER | 14W LED 1100lm 3000K | 14 | NACHT | - | per jaar | 4094 | 642 | Gem. Smal. OVL | - | INNOLUMIS NICOLE GREEN | - | A+ | A+ | A+ | A+ | 0 | 0 | 0 | [5 empty] | 2012 | 2052 | 2012 | 2032
DRA10327 | Enkel nummer | 201367 | 570983 | Drachten | Burmaniapark | Jaspis | - | In bedrijf | 4CPTVERZ | 9007 | 2012-06-15 | INNOLUMIS NICOLE GREEN | - | 2012-06-15 | LEDDRIVER | 14W LED 1100lm 3000K | 14 | NACHT | - | per jaar | 4094 | 1877 | Gem. Smal. OVL | - | INNOLUMIS NICOLE GREEN | - | A+ | A+ | A+ | A+ | 0 | 0 | 0 | [5 empty] | 2012 | 2052 | 2012 | 2032
DRA10328 | Enkel nummer | 201292 | 570896 | Drachten | Burmaniapark | Jaspis | - | In bedrijf | 4CPTVERZ | 9007 | 2012-06-15 | INNOLUMIS NICOLE GREEN | - | 2012-06-15 | LEDDRIVER | 14W LED 1100lm 3000K | 14 | NACHT | - | per jaar | 4094 | 1877 | Gem. Smal. OVL | - | INNOLUMIS NICOLE GREEN | - | nvt | A+ | A+ | A+ | 0 | 0 | 0 | [5 empty] | 2012 | 2052 | 2012 | 2032
DRA10329 | Enkel nummer | 201259 | 570858 | Drachten | Burmaniapark | Jaspis | - | In bedrijf | 4CPTVERZ | 9007 | 2012-06-15 | INNOLUMIS NICOLE GREEN | - | 2012-06-15 | LEDDRIVER | 14W LED 1100lm 3000K | 14 | NACHT | - | per jaar | 4094 | 1877 | Gem. Smal. OVL | - | INNOLUMIS NICOLE GREEN | - | nvt | A+ | A+ | A+ | 0 | 0 | 0 | [5 empty] | 2012 | 2052 | 2012 | 2032
DRA10330 | Enkel nummer | 204862 | 569588 | Drachten | Buitengebied Drachten | Noorderend | - | In bedrijf | 9CILVERZ IJSSELOORD | 7016 | 2012-06-29 | SCHR SAFFIER 2 | - | 2012-06-29 | DYNADIMMER | 58W LED | 58 | NACHT | - | per jaar | 4094 | 2301 | Gem. Smal. OVL | - | SCHR SAFFIER 2 | - | A+ | A+ | B | A+ | 0 | 0 | 0 | [5 empty] | 2012 | 2052 | 2012 | 2032
DRA10332 | Enkel nummer | 204694 | 569564 | Drachten | Buitengebied Drachten | Noorderend | - | In bedrijf | 9CILVERZ IJSSELOORD | 7016 | 2012-06-29 | SCHR SAFFIER 2 | - | 2012-06-29 | DYNADIMMER | 58W LED | 58 | NACHT | - | per jaar | 4094 | 2301 | Gem. Smal. OVL | - | SCHR SAFFIER 2 | - | B | A+ | B | A+ | 0 | 0 | 0 | [5 empty] | 2012 | 2052 | 2012 | 2032
DRA10333 | Enkel nummer | 206075 | 570155 | Drachten | Azeven Noord | Nipkowlaan | - | In bedrijf | 9CILVERZ IJSSELOORD | 7016 | 2010-01-01 | SCHR SAFFIER 1 | - | 2006-03-06 | BSN 70 | 70W SON | 70 | NACHT | - | per jaar | 4094 | 2278 | Gem. Smal. OVL | - | SCHR SAFFIER 1 | - | A+ | A+ | A+ | A+ | 0 | 0 | Nr 10333a op mast | Vervangen A 8,0 |  | Sustainder Alexia |  | 2022 | 2010 | 2050 | 2006 | 2026
DRA10334 | Enkel nummer | 204547 | 569633 | Drachten | Buitengebied Drachten | Noorderend | - | In bedrijf | 9CILVERZ IJSSELOORD | 7016 | 2012-06-29 | SCHR SAFFIER 2 | - | 2012-06-29 | DYNADIMMER | 58W LED | 58 | NACHT | - | per jaar | 4094 | 2301 | Gem. Smal. OVL | - | SCHR SAFFIER 2 | - | B | A+ | A+ | A+ | 0 | 0 | 0 | [5 empty] | 2012 | 2052 | 2012 | 2032
DRA10335 | Enkel nummer | 204468 | 569683 | Drachten | Buitengebied Drachten | Noorderend | - | In bedrijf | 9CILVERZ IJSSELOORD | 7016 | 2012-06-29 | SCHR SAFFIER 2 | - | 2012-06-29 | DYNADIMMER | 58W LED | 58 | NACHT | - | per jaar | 4094 | 2301 | Gem. Smal. OVL | - | SCHR SAFFIER 2 | - | B | A+ | A+ | A+ | 0 | 0 | 0 | [5 empty] | 2012 | 2052 | 2012 | 2032
DRA10336 | Enkel nummer | 204386 | 569733 | Drachten | Buitengebied Drachten | Noorderend | - | In bedrijf | 9CILVERZ IJSSELOORD | 7016 | 2012-06-29 | SCHR SAFFIER 2 | - | 2012-06-29 | DYNADIMMER | 58W LED | 58 | NACHT | - | per jaar | 4094 | 2301 | Gem. Smal. OVL | - | SCHR SAFFIER 2 | - | B | A+ | A+ | A+ | 0 | 0 | 0 | [5 empty] | 2012 | 2052 | 2012 | 2032
DRA10337 | Enkel nummer | 204305 | 569781 | Drachten | Buitengebied Drachten | Noorderend | - | In bedrijf | 9CILVERZ IJSSELOORD | 7016 | 2012-06-29 | SCHR SAFFIER 2 | - | 2012-06-29 | DYNADIMMER | 58W LED | 58 | NACHT | - | per jaar | 4094 | 2301 | Gem. Smal. OVL | - | SCHR SAFFIER 2 | - | B | A+ | A+ | A+ | 0 | 0 | 0 | [5 empty] | 2012 | 2052 | 2012 | 2032
DRA10338 | Enkel nummer | 204228 | 569841 | Drachten | Buitengebied Drachten | Noorderend | - | In bedrijf | 9CILVERZ IJSSELOORD | 7016 | 2012-06-29 | SCHR SAFFIER 2 | - | 2012-06-29 | DYNADIMMER | 58W LED | 58 | NACHT | - | per jaar | 4094 | 2301 | Gem. Smal. OVL | - | SCHR SAFFIER 2 | - | B | A+ | A+ | A+ | 0 | 0 | 0 | [5 empty] | 2012 | 2052 | 2012 | 2032
DRA10339 | Enkel nummer | 204154 | 569913 | Drachten | Buitengebied Drachten | Noorderend | - | In bedrijf | 9CILVERZ IJSSELOORD | 7016 | 2012-06-29 | SCHR SAFFIER 2 | - | 2012-06-29 | DYNADIMMER | 58W LED | 58 | NACHT | - | per jaar | 4094 | 2301 | Gem. Smal. OVL | - | SCHR SAFFIER 2 | - | B | A+ | A+ | A+ | 0 | 0 | 0 | [5 empty] | 2012 | 2052 | 2012 | 2032
DRA10340 | Enkel nummer | 204081 | 569987 | Drachten | Buitengebied Drachten | Noorderend | - | In bedrijf | 9CILVERZ IJSSELOORD | 7016 | 2012-06-29 | SCHR SAFFIER 2 | - | 2012-06-29 | DYNADIMMER | 58W LED | 58 | NACHT | - | per jaar | 4094 | 2301 | Gem. Smal. OVL | - | SCHR SAFFIER 2 | - | A+ | A+ | A+ | A+ | 0 | 0 | 0 | [5 empty] | 2012 | 2052 | 2012 | 2032
DRA10341 | Enkel nummer | 204009 | 570060 | Drachten | Buitengebied Drachten | Noorderend | - | In bedrijf | 9CILVERZ IJSSELOORD | 7016 | 2012-06-29 | SCHR SAFFIER 2 | - | 2012-06-29 | DYNADIMMER | 58W LED | 58 | NACHT | - | per jaar | 4094 | 2301 | Gem. Smal. OVL | - | SCHR SAFFIER 2 | - | A+ | A+ | A+ | A+ | 0 | 0 | 0 | [5 empty] | 2012 | 2052 | 2012 | 2032
DRA10342 | Enkel nummer | 203936 | 570135 | Drachten | Buitengebied Drachten | Noorderend | - | In bedrijf | 9CILVERZ IJSSELOORD | 7016 | 2012-06-29 | SCHR SAFFIER 2 | - | 2012-06-29 | DYNADIMMER | 58W LED | 58 | NACHT | - | per jaar | 4094 | 2301 | Gem. Smal. OVL | - | SCHR SAFFIER 2 | - | A+ | A+ | A+ | A+ | 0 | 0 | 0 | [5 empty] | 2012 | 2052 | 2012 | 2032
DRA10343 | Enkel nummer | 203866 | 570206 | Drachten | Buitengebied Drachten | Noorderend | - | In bedrijf | 9CILVERZ IJSSELOORD | 7016 | 2012-06-29 | SCHR SAFFIER 2 | - | 2012-06-29 | DYNADIMMER | 58W LED | 58 | NACHT | - | per jaar | 4094 | 2301 | Gem. Smal. OVL | - | SCHR SAFFIER 2 | - | A+ | A+ | A+ | A+ | 0 | 0 | 0 | [5 empty] | 2012 | 2052 | 2012 | 2032
DRA10344 | Enkel nummer | 203799 | 570281 | Drachten | Buitengebied Drachten | Noorderend | - | In bedrijf | 9CILVERZ IJSSELOORD | 7016 | 2012-06-29 | SCHR SAFFIER 2 | - | 2012-06-29 | DYNADIMMER | 58W LED | 58 | NACHT | - | per jaar | 4094 | 2301 | Gem. Smal. OVL | - | SCHR SAFFIER 2 | - | A+ | A+ | A+ | A+ | 0 | 0 | 0 | [5 empty] | 2012 | 2052 | 2012 | 2032
DRA10345 | Enkel nummer | 203826 | 570369 | Drachten | Buitengebied Drachten | Noorderend | - | In bedrijf | 9CILVERZ IJSSELOORD | 7016 | 2012-06-29 | SCHR SAFFIER 2 | - | 2012-06-29 | DYNADIMMER | 58W LED | 58 | NACHT | - | per jaar | 4094 | 2301 | Gem. Smal. OVL | - | SCHR SAFFIER 2 | - | A+ | A+ | A+ | A+ | 0 | 0 | 0 | [5 empty] | 2012 | 2052 | 2012 | 2032
DRA10346 | Enkel nummer | 204777 | 569592 | Drachten | Azeven Noord | Ottolaan | Huisnr. 2 | In bedrijf | 9CILVERZ IJSSELOORD | 7016 | 2012-07-05 | SCHR SAFFIER 2 | - | 2012-07-05 | DYNADIMMER | 58W LED | 58 | NACHT | - | per jaar | 4094 | 2373 | Gem. Smal. OVL | - | SCHR SAFFIER 2 | - | A+ | A+ | A+ | A+ | 0 | 0 | 0 | [5 empty] | 2012 | 2052 | 2012 | 2032
DRA10347 | Enkel nummer | 204767 | 569654 | Drachten | Azeven Noord | Ottolaan | Huisnr. 2 | In bedrijf | 9CILVERZ IJSSELOORD | 7016 | 2012-07-05 | SCHR SAFFIER 2 | - | 2012-07-05 | DYNADIMMER | 58W LED | 58 | NACHT | - | per jaar | 4094 | 2373 | Gem. Smal. OVL | - | SCHR SAFFIER 2 | - | A+ | A+ | A+ | A+ | 0 | 0 | 0 | [5 empty] | 2012 | 2052 | 2012 | 2032
DRA10348 | Enkel nummer | 204753 | 569745 | Drachten | Azeven Noord | Ottolaan | - | In bedrijf | 9CILVERZ IJSSELOORD | 7016 | 2012-07-05 | SCHR SAFFIER 2 | - | 2012-07-05 | DYNADIMMER | 58W LED | 58 | NACHT | - | per jaar | 4094 | 2373 | Gem. Smal. OVL | - | SCHR SAFFIER 2 | - | A+ | A+ | A+ | A+ | 0 | 0 | 0 | [5 empty] | 2012 | 2052 | 2012 | 2032
DRA10349 | Enkel nummer | 204737 | 569844 | Drachten | Azeven Noord | Ottolaan | - | In bedrijf | 9CILVERZ IJSSELOORD | 7016 | 2012-07-05 | SCHR SAFFIER 2 | - | 2012-07-05 | DYNADIMMER | 58W LED | 58 | NACHT | - | per jaar | 4094 | 2373 | Gem. Smal. OVL | - | SCHR SAFFIER 2 | - | A+ | A+ | A+ | A+ | 0 | 0 | 0 | [5 empty] | 2012 | 2052 | 2012 | 2032
DRA10350 | Enkel nummer | 204720 | 569946 | Drachten | Azeven Noord | Ottolaan | - | In bedrijf | 9CILVERZ IJSSELOORD | 7016 | 2012-07-05 | SCHR SAFFIER 2 | - | 2012-07-05 | DYNADIMMER | 58W LED | 58 | NACHT | - | per jaar | 4094 | 2373 | Gem. Smal. OVL | - | SCHR SAFFIER 2 | - | A+ | A+ | A+ | A+ | 0 | 0 | 0 | [5 empty] | 2012 | 2052 | 2012 | 2032
DRA10351 | Enkel nummer | 204633 | 570275 | Drachten | Azeven Noord | Ottolaan | - | In bedrijf | 9CILVERZ IJSSELOORD | 7016 | 2012-07-05 | SCHR SAFFIER 2 | - | 2012-07-05 | DYNADIMMER | 58W LED | 58 | NACHT | - | per jaar | 4094 | 2373 | Gem. Smal. OVL | - | SCHR SAFFIER 2 | - | A+ | A+ | A+ | A+ | 0 | 0 | 0 | [5 empty] | 2012 | 2052 | 2012 | 2032
DRA10352 | Enkel nummer | 204648 | 570180 | Drachten | Azeven Noord | Ottolaan | - | In bedrijf | 9CILVERZ IJSSELOORD | 7016 | 2012-07-05 | SCHR SAFFIER 2 | - | 2012-07-05 | DYNADIMMER | 58W LED | 58 | NACHT | - | per jaar | 4094 | 2373 | Gem. Smal. OVL | - | SCHR SAFFIER 2 | - | A+ | A+ | A+ | A+ | 0 | 0 | 0 | [5 empty] | 2012 | 2052 | 2012 | 2032
DRA10353 | Enkel nummer | 204664 | 570081 | Drachten | Azeven Noord | Ottolaan | - | In bedrijf | 9CILVERZ IJSSELOORD | 7016 | 2012-07-05 | SCHR SAFFIER 2 | - | 2012-07-05 | DYNADIMMER | 58W LED | 58 | NACHT | - | per jaar | 4094 | 2373 | Gem. Smal. OVL | - | SCHR SAFFIER 2 | - | A+ | A+ | A+ | A+ | 0 | 0 | 0 | [5 empty] | 2012 | 2052 | 2012 | 2032
DRA10354 | Enkel nummer | 204680 | 569979 | Drachten | Azeven Noord | Ottolaan | - | In bedrijf | 9CILVERZ IJSSELOORD | 7016 | 2012-07-05 | SCHR SAFFIER 2 | - | 2012-07-05 | DYNADIMMER | 58W LED | 58 | NACHT | - | per jaar | 4094 | 2373 | Gem. Smal. OVL | - | SCHR SAFFIER 2 | - | A+ | A+ | A+ | A+ | 0 | 0 | 0 | [5 empty] | 2012 | 2052 | 2012 | 2032
DRA10355 | Enkel nummer | 204697 | 569871 | Drachten | Azeven Noord | Ottolaan | - | In bedrijf | 9CILVERZ IJSSELOORD | 7016 | 2012-07-05 | SCHR SAFFIER 2 | - | 2012-07-05 | DYNADIMMER | 58W LED | 58 | NACHT | - | per jaar | 4094 | 2373 | Gem. Smal. OVL | - | SCHR SAFFIER 2 | - | A+ | A+ | A+ | A+ | 0 | 0 | 0 | [5 empty] | 2012 | 2052 | 2012 | 2032
DRA10356 | Enkel nummer | 204714 | 569770 | Drachten | Azeven Noord | Ottolaan | - | In bedrijf | 9CILVERZ IJSSELOORD | 7016 | 2012-07-05 | SCHR SAFFIER 2 | - | 2012-07-05 | DYNADIMMER | 58W LED | 58 | NACHT | - | per jaar | 4094 | 2373 | Gem. Smal. OVL | - | SCHR SAFFIER 2 | - | A+ | A+ | A+ | A+ | 0 | 0 | 0 | [5 empty] | 2012 | 2052 | 2012 | 2032
DRA10357 | Enkel nummer | 204728 | 569681 | Drachten | Azeven Noord | Ottolaan | - | In bedrijf | 9CILVERZ IJSSELOORD | 7016 | 2012-07-05 | SCHR SAFFIER 2 | - | 2012-07-05 | DYNADIMMER | 58W LED | 58 | NACHT | - | per jaar | 4094 | 2373 | Gem. Smal. OVL | - | SCHR SAFFIER 2 | - | A+ | A+ | A+ | A+ | 0 | 0 | 0 | [5 empty] | 2012 | 2052 | 2012 | 2032
DRA10358 | Enkel nummer | 204737 | 569619 | Drachten | Azeven Noord | Ottolaan | - | In bedrijf | 9CILVERZ IJSSELOORD | 7016 | 2012-07-05 | SCHR SAFFIER 2 | - | 2012-07-05 | DYNADIMMER | 58W LED | 58 | NACHT | - | per jaar | 4094 | 2373 | Gem. Smal. OVL | - | SCHR SAFFIER 2 | - | A+ | B | A+ | A+ | 0 | 0 | 0 | [5 empty] | 2012 | 2052 | 2012 | 2032
DRA10359 | Enkel nummer | 204761 | 569766 | Drachten | Azeven Noord | Pascallaan | - | In bedrijf | 5.5VVERZ | 7016 | 2012-07-05 | PHIL BGS224 RESIDIUM LED | - | 2012-07-05 | LEDDRIVER | 24W LED 1800LM 3000K | 24 | NACHT | - | per jaar | 4094 | 2442 | Gem. Smal. OVL | - | PHIL BGS224 RESIDIUM LED | - | A+ | A+ | A+ | A+ | 0 | 0 | 0 | [5 empty] | 2012 | 2052 | 2012 | 2032
DRA10360 | Enkel nummer | 204852 | 569780 | Drachten | Azeven Noord | Pascallaan | - | In bedrijf | 5.5VVERZ | 7016 | 2012-07-05 | PHIL BGS224 RESIDIUM LED | - | 2012-07-05 | LEDDRIVER | 24W LED 1800LM 3000K | 24 | NACHT | - | per jaar | 4094 | 2442 | Gem. Smal. OVL | - | PHIL BGS224 RESIDIUM LED | - | A+ | A+ | A+ | A+ | 0 | 0 | 0 | [5 empty] | 2012 | 2052 | 2012 | 2032
DRA10361 | Enkel nummer | 204891 | 569690 | Drachten | Azeven Noord | Da Vincilaan | - | In bedrijf | 5.5VVERZ | 7016 | 2012-07-05 | PHIL BGS224 RESIDIUM LED | - | 2012-07-05 | LEDDRIVER | 24W LED 1800LM 3000K | 24 | NACHT | - | per jaar | 4094 | 1324 | Gem. Smal. OVL | - | PHIL BGS224 RESIDIUM LED | - | A+ | A+ | A+ | A+ | 0 | 0 | 0 | [5 empty] | 2012 | 2052 | 2012 | 2032
DRA10362 | Enkel nummer | 204927 | 569773 | Drachten | Azeven Noord | Da Vincilaan | - | In bedrijf | 5.5VVERZ | 7016 | 2012-07-05 | PHIL BGS224 RESIDIUM LED | - | 2012-07-05 | LEDDRIVER | 24W LED 1800LM 3000K | 24 | NACHT | - | per jaar | 4094 | 1324 | Gem. Smal. OVL | - | PHIL BGS224 RESIDIUM LED | - | A+ | A+ | A+ | A+ | 0 | 0 | 0 | [5 empty] | 2012 | 2052 | 2012 | 2032
DRA10363 | Enkel nummer | 204975 | 569883 | Drachten | Azeven Noord | Da Vincilaan | Huisnr. 15 | In bedrijf | 5.5VVERZ | 7016 | 2012-07-05 | PHIL BGS224 RESIDIUM LED | - | 2012-07-05 | LEDDRIVER | 24W LED 1800LM 3000K | 24 | NACHT | - | per jaar | 4094 | 1324 | Gem. Smal. OVL | - | PHIL BGS224 RESIDIUM LED | - | A+ | A+ | A+ | A+ | 0 | 0 | 0 | [5 empty] | 2012 | 2052 | 2012 | 2032
DRA10364 | Enkel nummer | 205011 | 569966 | Drachten | Azeven Noord | Da Vincilaan | - | In bedrijf | 5.5VVERZ | 7016 | 2012-07-05 | PHIL BGS224 RESIDIUM LED | - | 2012-07-05 | LEDDRIVER | 24W LED 1800LM 3000K | 24 | NACHT | - | per jaar | 4094 | 1324 | Gem. Smal. OVL | - | PHIL BGS224 RESIDIUM LED | - | A+ | A+ | A+ | A+ | 0 | 0 | 0 | [5 empty] | 2012 | 2052 | 2012 | 2032
DRA10365 | Enkel nummer | 204925 | 569970 | Drachten | Azeven Noord | Richterlaan | - | In bedrijf | 5.5VVERZ | 7016 | 2012-06-27 | PHIL BGS224 RESIDIUM LED | - | 2012-06-27 | LEDDRIVER | 24W LED 1800LM 3000K | 24 | NACHT | - | per jaar | 4094 | 2515 | Gem. Smal. OVL | - | PHIL BGS224 RESIDIUM LED | - | A+ | A+ | A+ | A+ | 0 | 0 | 0 | [5 empty] | 2012 | 2052 | 2012 | 2032
DRA10366 | Enkel nummer | 204829 | 569953 | Drachten | Azeven Noord | Richterlaan | Huisnr. 10 | In bedrijf | 5.5VVERZ | 7016 | 2012-06-27 | PHIL BGS224 RESIDIUM LED | - | 2012-06-27 | LEDDRIVER | 24W LED 1800LM 3000K | 24 | NACHT | - | per jaar | 4094 | 2515 | Gem. Smal. OVL | - | PHIL BGS224 RESIDIUM LED | - | A+ | A+ | A+ | A+ | 0 | 0 | 0 | [5 empty] | 2012 | 2052 | 2012 | 2032
DRA10367 | Enkel nummer | 204734 | 569936 | Drachten | Azeven Noord | Richterlaan | Huisnr. 10 | In bedrijf | 5.5VVERZ | 7016 | 2012-06-27 | PHIL BGS224 RESIDIUM LED | - | 2012-06-27 | LEDDRIVER | 24W LED 1800LM 3000K | 24 | NACHT | - | per jaar | 4094 | 2515 | Gem. Smal. OVL | - | PHIL BGS224 RESIDIUM LED | - | A+ | A+ | A+ | A+ | 0 | 0 | 0 | [5 empty] | 2012 | 2052 | 2012 | 2032
DRA10368 | Enkel nummer | 204677 | 569926 | Drachten | Azeven Noord | Richterlaan | - | In bedrijf | 5.5VVERZ | 7016 | 2012-06-27 | PHIL BGS224 RESIDIUM LED | - | 2012-06-27 | LEDDRIVER | 24W LED 1800LM 3000K | 24 | NACHT | - | per jaar | 4094 | 2515 | Gem. Smal. OVL | - | PHIL BGS224 RESIDIUM LED | - | B | A+ | B | A+ | 0 | 0 | 0 | [5 empty] | 2012 | 2052 | 2012 | 2032
DRA10369 | Enkel nummer | 204584 | 569910 | Drachten | Azeven Noord | Richterlaan | - | In bedrijf | 5.5VVERZ | 7016 | 2012-06-27 | PHIL BGS224 RESIDIUM LED | - | 2012-06-27 | LEDDRIVER | 24W LED 1800LM 3000K | 24 | NACHT | - | per jaar | 4094 | 2515 | Gem. Smal. OVL | - | PHIL BGS224 RESIDIUM LED | - | A+ | A+ | A+ | A+ | 0 | 0 | 0 | [5 empty] | 2012 | 2052 | 2012 | 2032
DRA10370 | Enkel nummer | 204489 | 569892 | Drachten | Azeven Noord | Richterlaan | - | In bedrijf | 5.5VVERZ | 7016 | 2012-06-27 | PHIL BGS224 RESIDIUM LED | - | 2012-06-27 | LEDDRIVER | 24W LED 1800LM 3000K | 24 | NACHT | - | per jaar | 4094 | 2515 | Gem. Smal. OVL | - | PHIL BGS224 RESIDIUM LED | - | A+ | A+ | A+ | A+ | 0 | 0 | 0 | [5 empty] | 2012 | 2052 | 2012 | 2032
DRA10371 | Enkel nummer | 204399 | 569877 | Drachten | Azeven Noord | Richterlaan | - | In bedrijf | 5.5VVERZ | 7016 | 2012-06-27 | PHIL BGS224 RESIDIUM LED | - | 2012-06-27 | LEDDRIVER | 24W LED 1800LM 3000K | 24 | NACHT | - | per jaar | 4094 | 2515 | Gem. Smal. OVL | - | PHIL BGS224 RESIDIUM LED | - | A+ | A+ | A+ | A+ | 0 | 0 | 0 | [5 empty] | 2012 | 2052 | 2012 | 2032
DRA10372 | Enkel nummer | 204319 | 569862 | Drachten | Azeven Noord | Richterlaan | Huisnr. 3 | In bedrijf | 5.5VVERZ | 7016 | 2012-06-27 | PHIL BGS224 RESIDIUM LED | - | 2012-06-27 | LEDDRIVER | 24W LED 1800LM 3000K | 24 | NACHT | - | per jaar | 4094 | 2515 | Gem. Smal. OVL | - | PHIL BGS224 RESIDIUM LED | - | A+ | A+ | A+ | A+ | 0 | 0 | 0 | [5 empty] | 2012 | 2052 | 2012 | 2032
DRA10373 | Enkel nummer | 204248 | 569840 | Drachten | Azeven Noord | Richterlaan | - | In bedrijf | 5.5VVERZ | 7016 | 2012-06-27 | PHIL BGS224 RESIDIUM LED | - | 2012-06-27 | LEDDRIVER | 24W LED 1800LM 3000K | 24 | NACHT | - | per jaar | 4094 | 2515 | Gem. Smal. OVL | - | PHIL BGS224 RESIDIUM LED | - | A+ | A+ | A+ | A+ | 0 | 0 | 0 | [5 empty] | 2012 | 2052 | 2012 | 2032
DRA10374 | Enkel nummer | 204456 | 569704 | Drachten | Azeven Noord | Pascallaan | - | In bedrijf | 5.5VVERZ | 7016 | 2012-07-05 | PHIL BGS224 RESIDIUM LED | - | 2012-07-05 | LEDDRIVER | 24W LED 1800LM 3000K | 24 | NACHT | - | per jaar | 4094 | 2442 | Gem. Smal. OVL | - | PHIL BGS224 RESIDIUM LED | - | A+ | A+ | A+ | A+ | 0 | 0 | 0 | [5 empty] | 2012 | 2052 | 2012 | 2032
DRA10375 | Enkel nummer | 204509 | 569727 | Drachten | Azeven Noord | Pascallaan | - | In bedrijf | 5.5VVERZ | 7016 | 2012-07-05 | PHIL BGS224 RESIDIUM LED | - | 2012-07-05 | LEDDRIVER | 24W LED 1800LM 3000K | 24 | NACHT | - | per jaar | 4094 | 2442 | Gem. Smal. OVL | - | PHIL BGS224 RESIDIUM LED | - | A+ | A+ | A+ | A+ | 0 | 0 | 0 | [5 empty] | 2012 | 2052 | 2012 | 2032
DRA10376 | Enkel nummer | 204606 | 569742 | Drachten | Azeven Noord | Pascallaan | - | In bedrijf | 5.5VVERZ | 7016 | 2012-07-05 | PHIL BGS224 RESIDIUM LED | - | 2012-07-05 | LEDDRIVER | 24W LED 1800LM 3000K | 24 | NACHT | - | per jaar | 4094 | 2442 | Gem. Smal. OVL | - | PHIL BGS224 RESIDIUM LED | - | A+ | A+ | A+ | A+ | 0 | 0 | 0 | [5 empty] | 2012 | 2052 | 2012 | 2032
DRA10377 | Enkel nummer | 204703 | 569756 | Drachten | Azeven Noord | Pascallaan | - | In bedrijf | 5.5VVERZ | 7016 | 2012-07-05 | PHIL BGS224 RESIDIUM LED | - | 2012-07-05 | LEDDRIVER | 24W LED 1800LM 3000K | 24 | NACHT | - | per jaar | 4094 | 2442 | Gem. Smal. OVL | - | PHIL BGS224 RESIDIUM LED | - | nvt | A+ | A+ | A+ | 0 | 0 | 0 | [5 empty] | 2012 | 2052 | 2012 | 2032
DRA10378 | Enkel nummer | 204100 | 569984 | Drachten | Azeven Noord | WA Scholtenlaan | - | In bedrijf | 5.5VVERZ | 7016 | 2012-06-26 | PHIL BGS224 RESIDIUM LED | - | 2012-06-26 | LEDDRIVER | 24W LED 1800LM 3000K | 24 | NACHT | - | per jaar | 4094 | 2591 | Gem. Smal. OVL | - | PHIL BGS224 RESIDIUM LED | - | A+ | A+ | A+ | A+ | 0 | 0 | 0 | [5 empty] | 2012 | 2052 | 2012 | 2032
DRA10379 | Enkel nummer | 204181 | 570006 | Drachten | Azeven Noord | WA Scholtenlaan | - | In bedrijf | 5.5VVERZ | 7016 | 2012-06-26 | PHIL BGS224 RESIDIUM LED | - | 2012-06-26 | LEDDRIVER | 24W LED 1800LM 3000K | 24 | NACHT | - | per jaar | 4094 | 2591 | Gem. Smal. OVL | - | PHIL BGS224 RESIDIUM LED | - | A+ | A+ | A+ | A+ | 0 | 0 | 0 | [5 empty] | 2012 | 2052 | 2012 | 2032
DRA10380 | Enkel nummer | 204273 | 570023 | Drachten | Azeven Noord | WA Scholtenlaan | - | In bedrijf | 5.5VVERZ | 7016 | 2012-06-26 | PHIL BGS224 RESIDIUM LED | - | 2012-06-26 | LEDDRIVER | 24W LED 1800LM 3000K | 24 | NACHT | - | per jaar | 4094 | 2591 | Gem. Smal. OVL | - | PHIL BGS224 RESIDIUM LED | - | A+ | A+ | A+ | A+ | 0 | 0 | 0 | [5 empty] | 2012 | 2052 | 2012 | 2032
DRA10381 | Enkel nummer | 204362 | 570040 | Drachten | Azeven Noord | WA Scholtenlaan | - | In bedrijf | 5.5VVERZ | 7016 | 2012-06-26 | PHIL BGS224 RESIDIUM LED | - | 2012-06-26 | LEDDRIVER | 24W LED 1800LM 3000K | 24 | NACHT | - | per jaar | 4094 | 2591 | Gem. Smal. OVL | - | PHIL BGS224 RESIDIUM LED | - | A+ | A+ | A+ | A+ | 0 | 0 | 0 | [5 empty] | 2012 | 2052 | 2012 | 2032
DRA10382 | Enkel nummer | 204461 | 570059 | Drachten | Azeven Noord | WA Scholtenlaan | - | In bedrijf | 5.5VVERZ | 7016 | 2012-06-26 | PHIL BGS224 RESIDIUM LED | - | 2012-06-26 | LEDDRIVER | 24W LED 1800LM 3000K | 24 | NACHT | - | per jaar | 4094 | 2591 | Gem. Smal. OVL | - | PHIL BGS224 RESIDIUM LED | - | A+ | A+ | A+ | A+ | 0 | 0 | 0 | [5 empty] | 2012 | 2052 | 2012 | 2032
DRA10383 | Enkel nummer | 204556 | 570077 | Drachten | Azeven Noord | WA Scholtenlaan | - | In bedrijf | 5.5VVERZ | 7016 | 2012-06-26 | PHIL BGS224 RESIDIUM LED | - | 2012-06-26 | LEDDRIVER | 24W LED 1800LM 3000K | 24 | NACHT | - | per jaar | 4094 | 2591 | Gem. Smal. OVL | - | PHIL BGS224 RESIDIUM LED | - | A+ | A+ | A+ | A+ | 0 | 0 | 0 | [5 empty] | 2012 | 2052 | 2012 | 2032
DRA10384 | Enkel nummer | 204649 | 570095 | Drachten | Azeven Noord | WA Scholtenlaan | - | In bedrijf | 5.5VVERZ | 7016 | 2012-06-26 | PHIL BGS224 RESIDIUM LED | - | 2012-06-26 | LEDDRIVER | 24W LED 1800LM 3000K | 24 | NACHT | - | per jaar | 4094 | 2591 | Gem. Smal. OVL | - | PHIL BGS224 RESIDIUM LED | - | A+ | A+ | A+ | A+ | 0 | 0 | 0 | [5 empty] | 2012 | 2052 | 2012 | 2032
DRA10385 | Enkel nummer | 203956 | 570131 | Drachten | Azeven Noord | Teslalaan | - | In bedrijf | 5.5VVERZ | 7016 | 2012-06-25 | PHIL BGS224 RESIDIUM LED | - | 2012-06-25 | LEDDRIVER | 24W LED 1800LM 3000K | 24 | NACHT | - | per jaar | 4094 | 2784 | Gem. Smal. OVL | - | PHIL BGS224 RESIDIUM LED | - | A+ | A+ | A+ | B | 0 | 0 | 0 | [5 empty] | 2012 | 2052 | 2012 | 2032
DRA10386 | Enkel nummer | 204048 | 570159 | Drachten | Azeven Noord | Teslalaan | - | In bedrijf | 5.5VVERZ | 7016 | 2012-06-25 | PHIL BGS224 RESIDIUM LED | - | 2012-06-25 | LEDDRIVER | 24W LED 1800LM 3000K | 24 | NACHT | - | per jaar | 4094 | 2784 | Gem. Smal. OVL | - | PHIL BGS224 RESIDIUM LED | - | A+ | A+ | A+ | B | 0 | 0 | 0 | [5 empty] | 2012 | 2052 | 2012 | 2032
DRA10387 | Enkel nummer | 204141 | 570180 | Drachten | Azeven Noord | Teslalaan | - | In bedrijf | 5.5VVERZ | 7016 | 2012-06-25 | PHIL BGS224 RESIDIUM LED | - | 2012-06-25 | LEDDRIVER | 24W LED 1800LM 3000K | 24 | NACHT | - | per jaar | 4094 | 2784 | Gem. Smal. OVL | - | PHIL BGS224 RESIDIUM LED | - | A+ | A+ | A+ | B | 0 | 0 | 0 | [5 empty] | 2012 | 2052 | 2012 | 2032
DRA10388 | Enkel nummer | 204235 | 570202 | Drachten | Azeven Noord | Teslalaan | - | In bedrijf | 5.5VVERZ | 7016 | 2012-06-25 | PHIL BGS224 RESIDIUM LED | - | 2012-06-25 | LEDDRIVER | 24W LED 1800LM 3000K | 24 | NACHT | - | per jaar | 4094 | 2784 | Gem. Smal. OVL | - | PHIL BGS224 RESIDIUM LED | - | A+ | A+ | A+ | B | 0 | 0 | 0 | [5 empty] | 2012 | 2052 | 2012 | 2032
DRA10389 | Enkel nummer | 204328 | 570223 | Drachten | Azeven Noord | Teslalaan | - | In bedrijf | 5.5VVERZ | 7016 | 2012-06-25 | PHIL BGS224 RESIDIUM LED | - | 2012-06-25 | LEDDRIVER | 24W LED 1800LM 3000K | 24 | NACHT | - | per jaar | 4094 | 2784 | Gem. Smal. OVL | - | PHIL BGS224 RESIDIUM LED | - | A+ | A+ | A+ | B | 0 | 0 | 0 | [5 empty] | 2012 | 2052 | 2012 | 2032
DRA10390 | Enkel nummer | 204422 | 570245 | Drachten | Azeven Noord | Teslalaan | - | In bedrijf | 5.5VVERZ | 7016 | 2012-06-25 | PHIL BGS224 RESIDIUM LED | - | 2012-06-25 | LEDDRIVER | 24W LED 1800LM 3000K | 24 | NACHT | - | per jaar | 4094 | 2784 | Gem. Smal. OVL | - | PHIL BGS224 RESIDIUM LED | - | A+ | A+ | A+ | A+ | 0 | 0 | 0 | [5 empty] | 2012 | 2052 | 2012 | 2032
DRA10391 | Enkel nummer | 204515 | 570266 | Drachten | Azeven Noord | Teslalaan | - | In bedrijf | 5.5VVERZ | 7016 | 2012-06-25 | PHIL BGS224 RESIDIUM LED | - | 2012-06-25 | LEDDRIVER | 24W LED 1800LM 3000K | 24 | NACHT | - | per jaar | 4094 | 2784 | Gem. Smal. OVL | - | PHIL BGS224 RESIDIUM LED | - | A+ | A+ | A+ | A+ | 0 | 0 | 0 | [5 empty] | 2012 | 2052 | 2012 | 2032
DRA10392 | Enkel nummer | 204609 | 570288 | Drachten | Azeven Noord | Teslalaan | - | In bedrijf | 5.5VVERZ | 7016 | 2012-06-25 | PHIL BGS224 RESIDIUM LED | - | 2012-06-25 | LEDDRIVER | 24W LED 1800LM 3000K | 24 | NACHT | - | per jaar | 4094 | 2784 | Gem. Smal. OVL | - | PHIL BGS224 RESIDIUM LED | - | B | A+ | A+ | A+ | 0 | 0 | 0 | [5 empty] | 2012 | 2052 | 2012 | 2032
DRA10393 | Enkel nummer | 203116 | 568604 | Drachten | De Bouwen | Paardepad | Huisnr. 21 | In bedrijf | 4CPTVERZ | 7016 | 2012-07-16 | HELLUX 401 | - | 2012-07-16 | LEDDRIVER | 20W LED | 20 | NACHT | - | per jaar | 4094 | 2428 | Gem. Smal. OVL | - | HELLUX 401 | - | A+ | A+ | A+ | A+ | 0 | 0 | 0 | [5 empty] | 2012 | 2052 | 2012 | 2032
DRA10394 | Enkel nummer | 203142 | 568604 | Drachten | De Bouwen | Paardepad | Huisnr. 27 | In bedrijf | 4CPTVERZ | 7016 | 2012-07-16 | HELLUX 401 | - | 2012-07-16 | LEDDRIVER | 20W LED | 20 | NACHT | - | per jaar | 4094 | 2428 | Gem. Smal. OVL | - | HELLUX 401 | - | A+ | A+ | A+ | A+ | 0 | 0 | 0 | [5 empty] | 2012 | 2052 | 2012 | 2032
DRA10395 | Enkel nummer | 203028 | 568670 | Drachten | De Bouwen | Fabriekslaan | Huisnr. 67 | In bedrijf | 4CPTVERZ | 7016 | 2012-07-16 | HELLUX 401 | 7016 | 2017-03-21 | Xitanium 1-10V | 20W LED | 20 | NACHT | verblijfgebieden | per jaar | 4094 | 1448 | Gem. Smal. OVL | - | HELLUX 401 | - | A+ | A+ | A+ | A+ | 0 | 0 | 0 | [5 empty] | 2012 | 2052 | 2017 | 2037
DRA10396 | Enkel nummer | 203055 | 568670 | Drachten | De Bouwen | Fabriekslaan | Huisnr. 73 | In bedrijf | 4CPTVERZ | 7016 | 2012-07-16 | HELLUX 401 | - | 2012-07-16 | LEDDRIVER | 20W LED | 20 | NACHT | - | per jaar | 4094 | 1448 | Gem. Smal. OVL | - | HELLUX 401 | - | A+ | B | A+ | A+ | 0 | 0 | 0 | [5 empty] | 2012 | 2052 | 2012 | 2032
DRA10397 | Enkel nummer | 203086 | 568670 | Drachten | De Bouwen | Fabriekslaan | Huisnr. 79 | In bedrijf | 4CPTVERZ | 7016 | 2012-07-16 | HELLUX 401 | - | 2012-07-16 | LEDDRIVER | 20W LED | 20 | NACHT | - | per jaar | 4094 | 1448 | Gem. Smal. OVL | - | HELLUX 401 | - | A+ | B | A+ | A+ | 0 | 0 | 0 | [5 empty] | 2012 | 2052 | 2012 | 2032
DRA10398 | Enkel nummer | 203112 | 568671 | Drachten | De Bouwen | Fabriekslaan | Huisnr. 85 | In bedrijf | 4CPTVERZ | 7016 | 2012-07-16 | HELLUX 401 | - | 2012-07-16 | LEDDRIVER | 20W LED | 20 | NACHT | - | per jaar | 4094 | 1448 | Gem. Smal. OVL | - | HELLUX 401 | - | A+ | A+ | A+ | A+ | 0 | 0 | 0 | [5 empty] | 2012 | 2052 | 2012 | 2032
DRA10399 | Enkel nummer | 203140 | 568671 | Drachten | De Bouwen | Fabriekslaan | Huisnr. 91 | In bedrijf | 4CPTVERZ | 7016 | 2012-07-16 | HELLUX 401 | - | 2012-07-16 | LEDDRIVER | 20W LED | 20 | NACHT | - | per jaar | 4094 | 1448 | Gem. Smal. OVL | - | HELLUX 401 | - | A+ | A+ | A+ | A+ | 0 | 0 | 0 | [5 empty] | 2012 | 2052 | 2012 | 2032
DRA10400 | Enkel nummer | 205877 | 570115 | Drachten | Azeven Noord | Nipkowlaan | - | In bedrijf | 9CILVERZ IJSSELOORD | 7016 | 2010-01-01 | SCHR SAFFIER 1 | - | 2006-03-06 | BSN 70 | 70W SON | 70 | NACHT | - | per jaar | 4094 | 2278 | Gem. Smal. OVL | - | SCHR SAFFIER 1 | - | A+ | A+ | A+ | A+ | 0 | 0 | 0 | Vervangen A 8,0 |  | Sustainder Alexia |  | 2022 | 2010 | 2050 | 2006 | 2026
DRA10401 | Enkel nummer | 205976 | 570135 | Drachten | Azeven Noord | Nipkowlaan | - | In bedrijf | 9CILVERZ IJSSELOORD | 7016 | 2010-01-01 | SCHR SAFFIER 1 | - | 2006-03-06 | BSN 70 | 70W SON | 70 | NACHT | - | per jaar | 4094 | 2278 | Gem. Smal. OVL | - | SCHR SAFFIER 1 | - | A+ | A+ | A+ | A+ | 0 | 0 | 0 | Vervangen A 8,0 |  | Sustainder Alexia |  | 2022 | 2010 | 2050 | 2006 | 2026
DRA10402 | Enkel nummer | 205940 | 570162 | Drachten | Azeven Noord | Nipkowlaan | - | In bedrijf | 9CILVERZ IJSSELOORD | 7016 | 2010-01-01 | SCHR SAFFIER 1 | - | 2006-03-06 | BSN 70 | 70W SON | 70 | NACHT | - | per jaar | 4094 | 2278 | Gem. Smal. OVL | - | SCHR SAFFIER 1 | - | A+ | A+ | A+ | B | 0 | 0 | 0 | Vervangen A 8,0 |  | Sustainder Alexia |  | 2022 | 2010 | 2050 | 2006 | 2026
DRA10403 | Enkel nummer | 205842 | 570142 | Drachten | Azeven Noord | Nipkowlaan | - | In bedrijf | 9CILVERZ IJSSELOORD | 7016 | 2010-01-01 | SCHR SAFFIER 1 | - | 2006-03-06 | BSN 70 | 70W SON | 70 | NACHT | - | per jaar | 4094 | 2278 | Gem. Smal. OVL | - | SCHR SAFFIER 1 | - | A+ | A+ | A+ | A+ | 0 | 0 | 0 | Vervangen A 8,0 |  | Sustainder Alexia |  | 2022 | 2010 | 2050 | 2006 | 2026
DRA10404 | Enkel nummer | 204630 | 569581 | Drachten | Buitengebied Drachten | Noorderend | - | In bedrijf | 9CILVERZ IJSSELOORD | 7016 | 2012-06-29 | SCHR SAFFIER 2 | - | 2012-06-29 | DYNADIMMER | 58W LED | 58 | NACHT | - | per jaar | 4094 | 2301 | Gem. Smal. OVL | - | SCHR SAFFIER 2 | - | B | A+ | B | A+ | 0 | 0 | 0 | [5 empty] | 2012 | 2052 | 2012 | 2032
DRA10406 | Enkel nummer | 203798 | 570311 | Drachten | Buitengebied Drachten | Noorderend | - | In bedrijf | 9CILVERZ IJSSELOORD | 7016 | 2012-06-29 | SCHR SAFFIER 2 | - | 2012-06-29 | DYNADIMMER | 58W LED | 58 | NACHT | - | per jaar | 4094 | 2301 | Gem. Smal. OVL | - | SCHR SAFFIER 2 | - | A+ | A+ | A+ | A+ | 0 | 0 | 0 | [5 empty] | 2012 | 2052 | 2012 | 2032
DRA10408 | Enkel nummer | 199990 | 568044 | Drachten | De Drait | Slinge | - | In bedrijf | 3.5CPTST | 7035 | 2013-05-30 | INDU 2000 KEGEL | - | 2013-05-30 | HF-P 136 PL-L | 36W PLL 4P HF 830 | 36 | NACHT | - | per jaar | 4094 | 2651 | Gem. Smal. OVL | - | INDU 2000 KEGEL | - | A+ | B | A+ | A+ | 0 | 0 | 0 | [5 empty] | 2013 | 2053 | 2013 | 2033
DRA10409 | Enkel nummer | 200035 | 568096 | Drachten | De Drait | Slinge | - | In bedrijf | 3.5CPTST | 7035 | 2013-05-30 | INDU 2000 KEGEL | - | 2013-05-30 | HF-P 136 PL-L | 36W PLL 4P HF 830 | 36 | NACHT | - | per jaar | 4094 | 2651 | Gem. Smal. OVL | - | INDU 2000 KEGEL | - | A+ | A+ | A+ | A+ | 0 | 0 | 0 | [5 empty] | 2013 | 2053 | 2013 | 2033
DRA10410 | Enkel nummer | 203269 | 569538 | Drachten | Noordoost | Vogelzang | Huisnr. 156 | In bedrijf | 4CPTVERZ | 6005 | 2012-01-01 | HELLUX 401 | 6005 | 2012-01-01 | HF-R 136 PL-L | 36W PLL 4P HF DIM (23A) 830 | 36 | NACHT | - | per jaar | 4094 | 3011 | Gem. Smal. OVL | - | HELLUX 401 | - | A+ | A+ | A+ | A+ | 0 | 0 | 0 | [5 empty] | 2012 | 2052 | 2012 | 2032
DRA10410 | Dubbel nummer | 203269 | 569538 | Drachten | Noordoost | Vogelzang | Huisnr. 156 | In bedrijf | 4CPTVERZ | 6005 | 2012-01-01 | HELLUX 401 | 6005 | 2012-01-01 | HF-R 136 PL-L | 36W PLL 4P HF DIM (23A) 830 | 36 | NACHT | - | per jaar | 4094 | 3011 | Gem. Smal. OVL | - | HELLUX 401 | - | A+ | A+ | A+ | A+ | 0 | 0 | 0 | [5 empty] | 2012 | 2052 | 2012 | 2032
DRA10412 | Enkel nummer | 203186 | 569533 | Drachten | Noordoost | Vogelzang | Huisnr. 140 | In bedrijf | 4CPTVERZ | 6005 | 2012-01-01 | HELLUX 401 | 6005 | 2012-01-01 | HF-R 136 PL-L | 36W PLL 4P HF DIM (23A) 830 | 36 | NACHT | - | per jaar | 4094 | 3011 | Gem. Smal. OVL | - | HELLUX 401 | - | A+ | A+ | A+ | A+ | 0 | 0 | 0 | [5 empty] | 2012 | 2052 | 2012 | 2032
DRA10412 | Dubbel nummer | 203186 | 569533 | Drachten | Noordoost | Vogelzang | Huisnr. 140 | In bedrijf | 4CPTVERZ | 6005 | 2012-01-01 | HELLUX 401 | 6005 | 2012-01-01 | HF-R 136 PL-L | 36W PLL 4P HF DIM (23A) 830 | 36 | NACHT | - | per jaar | 4094 | 3011 | Gem. Smal. OVL | - | HELLUX 401 | - | A+ | A+ | A+ | A+ | 0 | 0 | 0 | [5 empty] | 2012 | 2052 | 2012 | 2032
DRA10415 | Enkel nummer | 203142 | 569546 | Drachten | Noordoost | Meerkoetstraat | Huisnr. 2 | In bedrijf | 4CPTVERZ | 6005 | 2014-01-01 | HELLUX 401 | 6005 | 2014-01-01 | LEDDRIVER | LLM | - | NACHT | - | per jaar | 4094 | 2209 | Gem. Smal. OVL | - | HELLUX 401 | - | A+ | A+ | A+ | A+ | 0 | 0 | 0 | [5 empty] | 2014 | 2054 | 2014 | 2034
DRA10416 | Enkel nummer | 203127 | 569578 | Drachten | Noordoost | Meerkoetstraat | Huisnr. 17 | In bedrijf | 4CPTVERZ | 6005 | 2014-01-01 | HELLUX 401 | 6005 | 2014-01-01 | LEDDRIVER | LLM | - | NACHT | - | per jaar | 4094 | 2209 | Gem. Smal. OVL | - | HELLUX 401 | - | A+ | A+ | A+ | A+ | 0 | 0 | 0 | [5 empty] | 2014 | 2054 | 2014 | 2034
DRA10417 | Enkel nummer | 203129 | 569617 | Drachten | Noordoost | Meerkoetstraat | Huisnr. 14 | In bedrijf | 4CPTVERZ | 6005 | 2014-01-01 | HELLUX 401 | 6005 | 2014-01-01 | LEDDRIVER | LLM | - | NACHT | - | per jaar | 4094 | 2209 | Gem. Smal. OVL | - | HELLUX 401 | - | A+ | A+ | A+ | A+ | 0 | 0 | 0 | [5 empty] | 2014 | 2054 | 2014 | 2034
DRA10418 | Enkel nummer | 203112 | 569637 | Drachten | Noordoost | Kievitstraat | - | In bedrijf | 4CPTVERZ | 6005 | 2014-01-01 | HELLUX 401 | 6005 | 2014-01-01 | LEDDRIVER | LLM | - | NACHT | - | per jaar | 4094 | 1929 | Gem. Smal. OVL | - | HELLUX 401 | - | A+ | A+ | A+ | A+ | 0 | 0 | 0 | [5 empty] | 2014 | 2054 | 2014 | 2034
DRA10419 | Enkel nummer | 203137 | 569642 | Drachten | Noordoost | Kievitstraat | Huisnr. 20 | In bedrijf | 4CPTVERZ | 6005 | 2014-01-01 | HELLUX 401 | 6005 | 2014-01-01 | LEDDRIVER | LLM | - | NACHT | - | per jaar | 4094 | 1929 | Gem. Smal. OVL | - | HELLUX 401 | - | A+ | A+ | A+ | A+ | 0 | 0 | 0 | [5 empty] | 2014 | 2054 | 2014 | 2034
DRA10420 | Enkel nummer | 203159 | 569646 | Drachten | Noordoost | Kievitstraat | Huisnr. 30 | In bedrijf | 4CPTVERZ | 6005 | 2014-01-01 | HELLUX 401 | 6005 | 2014-01-01 | LEDDRIVER | LLM | - | NACHT | - | per jaar | 4094 | 1929 | Gem. Smal. OVL | - | HELLUX 401 | - | A+ | A+ | A+ | A+ | 0 | 0 | 0 | [5 empty] | 2014 | 2054 | 2014 | 2034
DRA10421 | Enkel nummer | 203180 | 569649 | Drachten | Noordoost | Kievitstraat | Huisnr. 36 | In bedrijf | 4CPTVERZ | 6005 | 2014-01-01 | HELLUX 401 | 6005 | 2014-01-01 | LEDDRIVER | LLM | - | NACHT | - | per jaar | 4094 | 1929 | Gem. Smal. OVL | - | HELLUX 401 | - | A+ | A+ | A+ | A+ | 0 | 0 | 0 | [5 empty] | 2014 | 2054 | 2014 | 2034
DRA10422 | Enkel nummer | 203200 | 569657 | Drachten | Noordoost | Valkstraat | Huisnr. 34 | In bedrijf | 4CPTVERZ | 6005 | 2014-01-01 | HELLUX 401 | 6005 | 2014-01-01 | LEDDRIVER | LLM | - | NACHT | - | per jaar | 4094 | 2938 | Gem. Smal. OVL | - | HELLUX 401 | - | A+ | A+ | A+ | A+ | 0 | 0 | 0 | [5 empty] | 2014 | 2054 | 2014 | 2034
DRA10423 | Enkel nummer | 203208 | 569628 | Drachten | Noordoost | Valkstraat | Huisnr. 20 | In bedrijf | 4CPTVERZ | 6005 | 2014-01-01 | HELLUX 401 | 6005 | 2014-01-01 | LEDDRIVER | LLM | - | NACHT | - | per jaar | 4094 | 2938 | Gem. Smal. OVL | - | HELLUX 401 | - | A+ | A+ | A+ | A+ | 0 | 0 | 0 | [5 empty] | 2014 | 2054 | 2014 | 2034
DRA10424 | Enkel nummer | 203201 | 569603 | Drachten | Noordoost | Valkstraat | Huisnr. 9 | In bedrijf | 4CPTVERZ | 6005 | 2014-01-01 | HELLUX 401 | 6005 | 2018-01-01 | LEDDRIVER | LED | - | NACHT | - | per jaar | 4094 | 2938 | Gem. Smal. OVL | - | HELLUX 401 | - | A+ | A+ | A+ | A+ | 0 | 0 | 0 | [5 empty] | 2014 | 2054 | 2018 | 2038
DRA10425 | Enkel nummer | 203205 | 569581 | Drachten | Noordoost | Valkstraat | Huisnr. 7 | In bedrijf | 4CPTVERZ | 6005 | 2014-01-01 | HELLUX 401 | 6005 | 2014-01-01 | LEDDRIVER | LLM | - | NACHT | - | per jaar | 4094 | 2938 | Gem. Smal. OVL | - | HELLUX 401 | - | A+ | A+ | A+ | A+ | 0 | 0 | 0 | [5 empty] | 2014 | 2054 | 2014 | 2034
DRA10426 | Enkel nummer | 203219 | 569559 | Drachten | Noordoost | Valkstraat | Huisnr. 4 | In bedrijf | 4CPTVERZ | 6005 | 2014-01-01 | HELLUX 401 | 6005 | 2014-01-01 | LEDDRIVER | LLM | - | NACHT | - | per jaar | 4094 | 2938 | Gem. Smal. OVL | - | HELLUX 401 | - | A+ | A+ | A+ | A+ | 0 | 0 | 0 | [5 empty] | 2014 | 2054 | 2014 | 2034
DRA10427 | Enkel nummer | 203186 | 569593 | Drachten | Noordoost | Pimpelmeesstraat | Huisnr. 7 | In bedrijf | 4CPTVERZ | 6005 | 2014-01-01 | HELLUX 401 | 6005 | 2014-01-01 | LEDDRIVER | LLM | - | NACHT | - | per jaar | 4094 | 3173 | Gem. Smal. OVL | - | HELLUX 401 | - | A+ | A+ | A+ | A+ | 0 | 0 | 0 | [5 empty] | 2014 | 2054 | 2014 | 2034
DRA10428 | Enkel nummer | 203166 | 569587 | Drachten | Noordoost | Pimpelmeesstraat | Huisnr. 3 | In bedrijf | 4CPTVERZ | 6005 | 2014-01-01 | HELLUX 401 | 6005 | 2014-01-01 | LEDDRIVER | LLM | - | NACHT | - | per jaar | 4094 | 3173 | Gem. Smal. OVL | - | HELLUX 401 | - | A+ | B | A+ | A+ | 0 | 0 | 0 | [5 empty] | 2014 | 2054 | 2014 | 2034
DRA10430 | Enkel nummer | 203152 | 569579 | Drachten | Noordoost | Pimpelmeesstraat | Huisnr. 2 | In bedrijf | 4CPTVERZ | 6005 | 2014-01-01 | HELLUX 401 | 6005 | 2014-01-01 | LEDDRIVER | LLM | - | NACHT | - | per jaar | 4094 | 3173 | Gem. Smal. OVL | - | HELLUX 401 | - | A+ | A+ | A+ | A+ | 0 | 0 | 0 | [5 empty] | 2014 | 2054 | 2014 | 2034
DRA10431 | Enkel nummer | 199796 | 569853 | Drachten | De Haven | De Lier | - | In bedrijf | 4.5CPTVERZ | 7016 | 2013-01-25 | SCHR TECEO | - | 2013-01-25 | Xitanium light programmeble | LED | 24 | NACHT | centrum en bedrijventerrein | per jaar | 4094 | 942 | Gem. Smal. OVL | - | INNOLUMIS NICOLE MOONLIGHT | 14 | A+ | A+ | A+ | A+ | 0 | 0 | 0 | [5 empty] | 2013 | 2053 | 2013 | 2033
DRA10432 | Enkel nummer | 199827 | 569573 | Drachten | De Haven | De Lier | - | In bedrijf | 4.5CPTVERZ | 7016 | 2013-01-25 | SCHR TECEO | - | 2013-01-25 | Xitanium light programmeble | LED | 24 | NACHT | centrum en bedrijventerrein | per jaar | 4094 | 942 | Gem. Smal. OVL | - | INNOLUMIS NICOLE MOONLIGHT | 14 | A+ | A+ | A+ | A+ | 0 | 0 | 0 | [5 empty] | 2013 | 2053 | 2013 | 2033
DRA10433 | Enkel nummer | 200805 | 569383 | Drachten | De Haven | Loswal | - | In bedrijf | 4.5CPTVERZ | 7016 | 2013-01-25 | SCHR TECEO | - | 2013-01-25 | Xitanium light programmeble | LED | 24 | NACHT | centrum en bedrijventerrein | per jaar | 4094 | 2146 | Gem. Smal. OVL | - | INNOLUMIS NICOLE MOONLIGHT | 14 | A+ | A+ | A+ | A+ | 0 | 0 | 0 | [5 empty] | 2013 | 2053 | 2013 | 2033
DRA10434 | Enkel nummer | 200982 | 569382 | Drachten | De Haven | Loswal | - | In bedrijf | 4.5CPTVERZ | 7016 | 2013-01-25 | SCHR TECEO | - | 2013-01-25 | Xitanium light programmeble | LED | 24 | NACHT | centrum en bedrijventerrein | per jaar | 4094 | 2146 | Gem. Smal. OVL | - | INNOLUMIS NICOLE MOONLIGHT | 14 | A+ | A+ | A+ | A+ | 0 | 0 | 0 | [5 empty] | 2013 | 2053 | 2013 | 2033
DRA10435 | Enkel nummer | 201051 | 569407 | Drachten | De Haven | Loswal | - | In bedrijf | 4.5CPTVERZ | 7016 | 2013-01-25 | SCHR TECEO | - | 2013-01-25 | Xitanium light programmeble | LED | 24 | NACHT | centrum en bedrijventerrein | per jaar | 4094 | 2146 | Gem. Smal. OVL | - | INNOLUMIS NICOLE MOONLIGHT | 14 | A+ | A+ | A+ | A+ | 0 | 0 | 0 | [5 empty] | 2013 | 2053 | 2013 | 2033
DRA10436 | Enkel nummer | 201137 | 569413 | Drachten | De Haven | Loswal | - | In bedrijf | 4.5CPTVERZ | 7016 | 2013-01-25 | SCHR TECEO | - | 2013-01-25 | Xitanium light programmeble | LED | 24 | NACHT | centrum en bedrijventerrein | per jaar | 4094 | 2146 | Gem. Smal. OVL | - | INNOLUMIS NICOLE MOONLIGHT | 14 | A+ | A+ | A+ | A+ | 0 | 0 | 0 | [5 empty] | 2013 | 2053 | 2013 | 2033
DRA10437 | Enkel nummer | 201677 | 571510 | Drachten | Vrijburg | Duizendblad | - | In bedrijf | 4CPTVERZ | 7022 | 2012-09-24 | PHIL BDS100 URBAN STAR | - | 2012-09-24 | DYNADIMMER | 18W LED 1800lm 3000K | 18 | NACHT | - | per jaar | 4094 | 1353 | Gem. Smal. OVL | - | PHIL BDS100 URBAN STAR | - | A+ | A+ | A+ | A+ | 0 | 0 | 0 | [5 empty] | 2012 | 2052 | 2012 | 2032
DRA10438 | Enkel nummer | 201714 | 571549 | Drachten | Vrijburg | Duizendblad | - | In bedrijf | 4CPTVERZ | 7022 | 2012-09-24 | PHIL BDS100 URBAN STAR | 9005 | 2012-09-24 | DYNADIMMER | 18W LED 1800lm 3000K | 18 | NACHT | - | per jaar | 4094 | 1353 | Gem. Smal. OVL | - | PHIL BDS100 URBAN STAR | - | A+ | A+ | A+ | A+ | 0 | 0 | 0 | [5 empty] | 2012 | 2052 | 2012 | 2032
DRA10439 | Enkel nummer | 201741 | 571561 | Drachten | Vrijburg | Duizendblad | - | In bedrijf | 4CPTVERZ | 7022 | 2012-09-24 | PHIL BDS100 URBAN STAR | - | 2012-09-24 | DYNADIMMER | 18W LED 1800lm 3000K | 18 | NACHT | - | per jaar | 4094 | 1353 | Gem. Smal. OVL | - | PHIL BDS100 URBAN STAR | - | A+ | A+ | A+ | A+ | 0 | 0 | 0 | [5 empty] | 2012 | 2052 | 2012 | 2032
DRA10440 | Enkel nummer | 201769 | 571566 | Drachten | Vrijburg | Duizendblad | - | In bedrijf | 4CPTVERZ | 7022 | 2012-09-24 | PHIL BDS100 URBAN STAR | - | 2012-09-24 | DYNADIMMER | 18W LED 1800lm 3000K | 18 | NACHT | - | per jaar | 4094 | 1353 | Gem. Smal. OVL | - | PHIL BDS100 URBAN STAR | - | A+ | A+ | A+ | A+ | 0 | 0 | 0 | [5 empty] | 2012 | 2052 | 2012 | 2032
DRA10441 | Enkel nummer | 201797 | 571572 | Drachten | Vrijburg | Duizendblad | - | In bedrijf | 4CPTVERZ | 7022 | 2012-09-24 | PHIL BDS100 URBAN STAR | - | 2012-09-24 | DYNADIMMER | 18W LED 1800lm 3000K | 18 | NACHT | - | per jaar | 4094 | 1353 | Gem. Smal. OVL | - | PHIL BDS100 URBAN STAR | - | A+ | A+ | A+ | B | 0 | 0 | 0 | [5 empty] | 2012 | 2052 | 2012 | 2032
DRA10442 | Enkel nummer | 201824 | 571577 | Drachten | Vrijburg | Duizendblad | - | In bedrijf | 4CPTVERZ | 7022 | 2012-09-24 | PHIL BDS100 URBAN STAR | - | 2012-09-24 | DYNADIMMER | 18W LED 1800lm 3000K | 18 | NACHT | - | per jaar | 4094 | 1353 | Gem. Smal. OVL | - | PHIL BDS100 URBAN STAR | - | A+ | A+ | A+ | A+ | 0 | 0 | 0 | [5 empty] | 2012 | 2052 | 2012 | 2032
DRA10443 | Enkel nummer | 201851 | 571584 | Drachten | Vrijburg | Duizendblad | - | In bedrijf | 4CPTVERZ | 7022 | 2012-09-24 | PHIL BDS100 URBAN STAR | - | 2012-09-24 | DYNADIMMER | 18W LED 1800lm 3000K | 18 | NACHT | - | per jaar | 4094 | 1353 | Gem. Smal. OVL | - | PHIL BDS100 URBAN STAR | - | A+ | B | A+ | A+ | 0 | 0 | 0 | [5 empty] | 2012 | 2052 | 2012 | 2032
DRA10444 | Enkel nummer | 201877 | 571598 | Drachten | Vrijburg | Duizendblad | - | In bedrijf | 4CPTVERZ | 7022 | 2013-06-19 | PHIL BDS100 URBAN STAR | - | 2013-06-19 | DYNADIMMER | 18W LED 1800lm 3000K | 18 | NACHT | - | per jaar | 4094 | 1353 | Gem. Smal. OVL | - | PHIL BDS100 URBAN STAR | - | A+ | A+ | A+ | A+ | 0 | 0 | 0 | [5 empty] | 2013 | 2053 | 2013 | 2033
DRA10445 | Enkel nummer | 201779 | 571720 | Drachten | Vrijburg | Zilverschoon | Huisnr. 4 | In bedrijf | 4CPTVERZ | 7022 | 2012-09-24 | PHIL BDS100 URBAN STAR | - | 2012-09-24 | DYNADIMMER | 18W LED 1800lm 3000K | 18 | NACHT | - | per jaar | 4094 | 3123 | Gem. Smal. OVL | - | PHIL BDS100 URBAN STAR | - | A+ | A+ | A+ | A+ | 0 | 0 | 0 | [5 empty] | 2012 | 2052 | 2012 | 2032
DRA10446 | Enkel nummer | 201755 | 571740 | Drachten | Vrijburg | Zilverschoon | Huisnr. 10 | In bedrijf | 4CPTVERZ | 7022 | 2012-09-24 | PHIL BDS100 URBAN STAR | - | 2012-09-24 | DYNADIMMER | 18W LED 1800lm 3000K | 18 | NACHT | - | per jaar | 4094 | 3123 | Gem. Smal. OVL | - | PHIL BDS100 URBAN STAR | - | A+ | A+ | A+ | A+ | 0 | 0 | 0 | [5 empty] | 2012 | 2052 | 2012 | 2032
DRA10447 | Enkel nummer | 201752 | 571775 | Drachten | Vrijburg | Zilverschoon | Huisnr. 16 | In bedrijf | 4CPTVERZ | 7022 | 2012-09-24 | PHIL BDS100 URBAN STAR | - | 2012-09-24 | DYNADIMMER | 18W LED 1800lm 3000K | 18 | NACHT | - | per jaar | 4094 | 3123 | Gem. Smal. OVL | - | PHIL BDS100 URBAN STAR | - | A+ | A+ | A+ | A+ | 0 | 0 | 0 | [5 empty] | 2012 | 2052 | 2012 | 2032
DRA10448 | Enkel nummer | 201768 | 571798 | Drachten | Vrijburg | Zilverschoon | Huisnr. 20 | In bedrijf | 4CPTVERZ | 7022 | 2012-09-24 | PHIL BDS100 URBAN STAR | - | 2012-09-24 | DYNADIMMER | 18W LED 1800lm 3000K | 18 | NACHT | - | per jaar | 4094 | 3123 | Gem. Smal. OVL | - | PHIL BDS100 URBAN STAR | - | A+ | A+ | A+ | A+ | 0 | 0 | 0 | [5 empty] | 2012 | 2052 | 2012 | 2032
DRA10449 | Enkel nummer | 201806 | 571851 | Drachten | Vrijburg | Zilverschoon | Huisnr. 36 | In bedrijf | 4CPTVERZ | 7022 | 2012-09-24 | PHIL BDS100 URBAN STAR | - | 2012-09-24 | DYNADIMMER | 18W LED 1800lm 3000K | 18 | NACHT | - | per jaar | 4094 | 3123 | Gem. Smal. OVL | - | PHIL BDS100 URBAN STAR | - | A+ | A+ | A+ | A+ | 0 | 0 | 0 | [5 empty] | 2012 | 2052 | 2012 | 2032
DRA10450 | Enkel nummer | 201843 | 571904 | Drachten | Vrijburg | Zilverschoon | Huisnr. 50 | In bedrijf | 4CPTVERZ | 7022 | 2012-09-24 | PHIL BDS100 URBAN STAR | - | 2012-09-24 | DYNADIMMER | 18W LED 1800lm 3000K | 18 | NACHT | - | per jaar | 4094 | 3123 | Gem. Smal. OVL | - | PHIL BDS100 URBAN STAR | - | A+ | A+ | A+ | A+ | 0 | 0 | 0 | [5 empty] | 2012 | 2052 | 2012 | 2032
DRA10451 | Enkel nummer | 201876 | 571962 | Drachten | Vrijburg | Zilverschoon | Huisnr. 62 | In bedrijf | 4CPTVERZ | 7022 | 2012-09-24 | PHIL BDS100 URBAN STAR | - | 2012-09-24 | DYNADIMMER | 18W LED 1800lm 3000K | 18 | NACHT | - | per jaar | 4094 | 3123 | Gem. Smal. OVL | - | PHIL BDS100 URBAN STAR | - | A+ | A+ | A+ | A+ | 0 | 0 | 0 | [5 empty] | 2012 | 2052 | 2012 | 2032
DRA10452 | Enkel nummer | 201909 | 572004 | Drachten | Vrijburg | Zilverschoon | Huisnr. 66 | In bedrijf | 4CPTVERZ | 7022 | 2012-09-24 | PHIL BDS100 URBAN STAR | - | 2012-09-24 | DYNADIMMER | 18W LED 1800lm 3000K | 18 | NACHT | - | per jaar | 4094 | 3123 | Gem. Smal. OVL | - | PHIL BDS100 URBAN STAR | - | A+ | A+ | A+ | A+ | 0 | 0 | 0 | [5 empty] | 2012 | 2052 | 2012 | 2032
DRA10453 | Enkel nummer | 201932 | 572019 | Drachten | Vrijburg | Zilverschoon | Huisnr. 68 | In bedrijf | 4CPTVERZ | 7022 | 2012-09-24 | PHIL BDS100 URBAN STAR | - | 2012-09-24 | DYNADIMMER | 18W LED 1800lm 3000K | 18 | NACHT | - | per jaar | 4094 | 3123 | Gem. Smal. OVL | - | PHIL BDS100 URBAN STAR | - | A+ | A+ | A+ | A+ | 0 | 0 | 0 | [5 empty] | 2012 | 2052 | 2012 | 2032
DRA10454 | Enkel nummer | 201978 | 571969 | Drachten | Vrijburg | Paardenbloem | Huisnr. 12 | In bedrijf | 4CPTVERZ | 7022 | 2012-09-24 | PHIL BDS100 URBAN STAR | - | 2012-09-24 | DYNADIMMER | 18W LED 1800lm 3000K | 18 | NACHT | - | per jaar | 4094 | 2425 | Gem. Smal. OVL | - | PHIL BDS100 URBAN STAR | - | A+ | A+ | A+ | A+ | 0 | 0 | 0 | [5 empty] | 2012 | 2052 | 2012 | 2032
DRA10455 | Enkel nummer | 201960 | 571945 | Drachten | Vrijburg | Paardenbloem | Huisnr. 10 | In bedrijf | 4CPTVERZ | 7022 | 2012-09-24 | PHIL BDS100 URBAN STAR | - | 2012-09-24 | DYNADIMMER | 18W LED 1800lm 3000K | 18 | NACHT | - | per jaar | 4094 | 2425 | Gem. Smal. OVL | - | PHIL BDS100 URBAN STAR | - | A+ | A+ | A+ | A+ | 0 | 0 | 0 | [5 empty] | 2012 | 2052 | 2012 | 2032
DRA10456 | Enkel nummer | 201938 | 571915 | Drachten | Vrijburg | Paardenbloem | Huisnr. 4 | In bedrijf | 4CPTVERZ | 7022 | 2012-09-24 | PHIL BDS100 URBAN STAR | - | 2012-09-24 | DYNADIMMER | 18W LED 1800lm 3000K | 18 | NACHT | - | per jaar | 4094 | 2425 | Gem. Smal. OVL | - | PHIL BDS100 URBAN STAR | - | A+ | A+ | A+ | A+ | 0 | 0 | 0 | [5 empty] | 2012 | 2052 | 2012 | 2032
DRA10457 | Enkel nummer | 203189 | 569560 | Drachten | Noordoost | Meerkoetstraat | Huisnr. 2 | In bedrijf | 4CPTVERZ | 6005 | 2014-01-01 | HELLUX 401 | 6005 | 2014-01-01 | LEDDRIVER | LLM | - | NACHT | - | per jaar | 4094 | 2209 | Gem. Smal. OVL | - | HELLUX 401 | - | A+ | A+ | A+ | A+ | 0 | 0 | 0 | [5 empty] | 2014 | 2054 | 2014 | 2034
DRA10458 | Enkel nummer | 203168 | 569552 | Drachten | Noordoost | Meerkoetstraat | Huisnr. 2 | In bedrijf | 4CPTVERZ | 6005 | 2014-01-01 | HELLUX 401 | 6005 | 2014-01-01 | LEDDRIVER | LLM | - | NACHT | - | per jaar | 4094 | 2209 | Gem. Smal. OVL | - | HELLUX 401 | - | A+ | A+ | A+ | A+ | 0 | 0 | 0 | [5 empty] | 2014 | 2054 | 2014 | 2034
DRA10459 | Enkel nummer | 203150 | 569612 | Drachten | Noordoost | Valkstraat | Huisnr. 13 | In bedrijf | 4CPTVERZ | 6005 | 2014-01-01 | HELLUX 401 | 6005 | 2014-01-01 | LEDDRIVER | LLM | - | NACHT | - | per jaar | 4094 | 2938 | Gem. Smal. OVL | - | HELLUX 401 | - | A+ | A+ | A+ | A+ | 0 | 0 | 0 | [5 empty] | 2014 | 2054 | 2014 | 2034
DRA10460 | Enkel nummer | 203179 | 569616 | Drachten | Noordoost | Valkstraat | Huisnr. 13 | In bedrijf | 4CPTVERZ | 6005 | 2014-01-01 | HELLUX 401 | 6005 | 2014-01-01 | LEDDRIVER | LLM | - | NACHT | - | per jaar | 4094 | 2938 | Gem. Smal. OVL | - | HELLUX 401 | - | A+ | A+ | A+ | A+ | 0 | 0 | 0 | [5 empty] | 2014 | 2054 | 2014 | 2034
DRA10461 | Enkel nummer | 203310 | 569587 | Drachten | De Wiken | Claerkamp | Huisnr. 39 | In bedrijf | 3.5CPTVERZ | 7035 | 1985-01-01 | PHIL CPS200 | - | 2012-07-16 | HF-R 136 PL-L | 36W PLL 4P HF DIM (23A) 830 | 36 | NACHT | - | per jaar | 4094 | 647 | Gem. Smal. OVL | - | PHIL CPS200 | - | A+ | A+ | A+ | A+ | 0 | 0 | 0 | [5 empty] | 1985 | 2025 | 2012 | 2032
DRA10474 | Enkel nummer | 202611 | 569911 | Drachten | Noordoost | Grietmansrecht | Huisnr. 38 | In bedrijf | 4CPTVERZ | 6005 | 2017-01-01 | HELLUX 401 | 6005 | 2017-01-01 | HF-R 136 PL-L | 24W PLL 4P HF DIM (23A) 830 | 36 | NACHT | - | per jaar | 4094 | 1574 | Gem. Smal. OVL | - | PHIL CPS200 | - | A+ | A+ | A+ | A+ | 0 | 0 | 0 | [5 empty] | 2017 | 2057 | 2017 | 2037
DRA10476 | Enkel nummer | 200749 | 568523 | Drachten | De Drait | Flevo | Huisnr. 56 | In bedrijf | 3.5CPTVERZ | 7035 | 2013-03-22 | INDU 2000 KEGEL | - | 2013-03-22 | HF-P 1 22-42 PL-T/C/L/TL5C | 24W PLL 4P HF 830 | 24 | NACHT | - | per jaar | 4094 | 1475 | Gem. Smal. OVL | - | INDU 2000 KEGEL | - | B | A+ | A+ | A+ | 0 | 0 | 0 | [5 empty] | 2013 | 2053 | 2013 | 2033
DRA10477 | Enkel nummer | 200645 | 568607 | Drachten | verkeerswegen | Lauwers | - | In bedrijf | 3.5CPTST | 7035 | 2013-03-22 | INDU 2000 KEGEL | - | 2013-03-22 | HF-P 1 22-42 PL-T/C/L/TL5C | 24W PLL 4P HF 830 | 24 | NACHT | - | per jaar | 4094 | 2047 | Gem. Smal. OVL | - | INDU 2000 KEGEL | - | nvt | A+ | A+ | A+ | 0 | 0 | 0 | [5 empty] | 2013 | 2053 | 2013 | 2033
DRA10479 | Enkel nummer | 201560 | 569016 | Drachten | De Singels | Moleneind ZZ | Huisnr. 193 | In bedrijf | 8CILVERZ IJSSELOORD | 7016 | 2014-01-01 | TECEO 1 24led 350mA | - | 2014-01-01 | LEDDRIVER | LED | - | NACHT | - | per jaar | 4094 | 2263 | Gem. Smal. OVL | - | TECEO 1 24led 350mA | - | A+ | A+ | A+ | A+ | 0 | 0 | 0 | [5 empty] | 2014 | 2054 | 2014 | 2034
DRA10480 | Enkel nummer | 201595 | 569019 | Drachten | De Singels | Moleneind ZZ | Huisnr. 189 | In bedrijf | 8CILVERZ IJSSELOORD | 7016 | 2014-01-01 | TECEO 1 24led 350mA | - | 2014-01-01 | LEDDRIVER | LED | - | NACHT | - | per jaar | 4094 | 2263 | Gem. Smal. OVL | - | TECEO 1 24led 350mA | - | A+ | A+ | A+ | A+ | 0 | 0 | 0 | [5 empty] | 2014 | 2054 | 2014 | 2034
DRA10481 | Enkel nummer | 201632 | 569022 | Drachten | De Singels | Moleneind ZZ | Huisnr. 185 | In bedrijf | 8CILVERZ IJSSELOORD | 7016 | 2014-01-01 | TECEO 1 24led 350mA | - | 2014-01-01 | LEDDRIVER | LED | - | NACHT | - | per jaar | 4094 | 2263 | Gem. Smal. OVL | - | TECEO 1 24led 350mA | - | A+ | A+ | A+ | A+ | 0 | 0 | 0 | [5 empty] | 2014 | 2054 | 2014 | 2034
DRA10482 | Enkel nummer | 201669 | 569026 | Drachten | De Singels | Moleneind ZZ | Huisnr. 177 | In bedrijf | 8CILVERZ IJSSELOORD | 7016 | 2014-01-01 | TECEO 1 24led 350mA | - | 2014-01-01 | LEDDRIVER | LED | - | NACHT | - | per jaar | 4094 | 2263 | Gem. Smal. OVL | - | TECEO 1 24led 350mA | - | A+ | A+ | A+ | A+ | 0 | 0 | 0 | [5 empty] | 2014 | 2054 | 2014 | 2034
DRA10483 | Enkel nummer | 201704 | 569029 | Drachten | De Singels | Moleneind ZZ | Huisnr. 165 | In bedrijf | 8CILVERZ IJSSELOORD | 7016 | 2014-01-01 | TECEO 1 24led 350mA | - | 2014-01-01 | Owlet NXP dali | LED | - | NACHT | - | per jaar | 4094 | 2263 | Gem. Smal. OVL | - | TECEO 1 24led 350mA | - | A+ | A+ | A+ | A+ | 1 | 0 | 0 | [5 empty] | 2014 | 2054 | 2014 | 2034
DRA10484 | Enkel nummer | 201741 | 569032 | Drachten | De Singels | Moleneind ZZ | Huisnr. 159 | In bedrijf | 8CILVERZ IJSSELOORD | 7016 | 2014-01-01 | TECEO 1 24led 350mA | - | 2014-01-01 | Owlet NXP dali | LED | - | NACHT | - | per jaar | 4094 | 2263 | Gem. Smal. OVL | - | TECEO 1 24led 350mA | - | A+ | A+ | A+ | A+ | 0 | 0 | 0 | [5 empty] | 2014 | 2054 | 2014 | 2034
DRA10485 | Enkel nummer | 201777 | 569035 | Drachten | De Singels | Moleneind ZZ | Huisnr. 149 | In bedrijf | 8CILVERZ IJSSELOORD | 7016 | 2014-01-01 | TECEO 1 24led 350mA | - | 2014-01-01 | Owlet NXP dali | LED | - | NACHT | - | per jaar | 4094 | 2263 | Gem. Smal. OVL | - | TECEO 1 24led 350mA | - | A+ | A+ | A+ | A+ | 0 | 0 | 0 | [5 empty] | 2014 | 2054 | 2014 | 2034
DRA10486 | Enkel nummer | 201812 | 569038 | Drachten | De Singels | Moleneind ZZ | Huisnr. 139 | In bedrijf | 8CILVERZ IJSSELOORD | 7016 | 2014-01-01 | TECEO 1 24led 350mA | - | 2014-01-01 | Owlet NXP dali | LED | - | NACHT | - | per jaar | 4094 | 2263 | Gem. Smal. OVL | - | TECEO 1 24led 350mA | - | A+ | A+ | A+ | A+ | 0 | 0 | 0 | [5 empty] | 2014 | 2054 | 2014 | 2034
DRA10487 | Enkel nummer | 201847 | 569041 | Drachten | De Singels | Moleneind ZZ | Huisnr. 129 | In bedrijf | 8CILVERZ IJSSELOORD | 7016 | 2014-01-01 | TECEO 1 24led 350mA | - | 2014-01-01 | Owlet NXP dali | LED | - | NACHT | - | per jaar | 4094 | 2263 | Gem. Smal. OVL | - | TECEO 1 24led 350mA | - | A+ | A+ | A+ | A+ | 0 | 0 | 0 | [5 empty] | 2014 | 2054 | 2014 | 2034
DRA10488 | Enkel nummer | 201884 | 569044 | Drachten | De Singels | Moleneind ZZ | Huisnr. 125 | In bedrijf | 8CILVERZ IJSSELOORD | 7016 | 2014-01-01 | TECEO 1 24led 350mA | - | 2014-01-01 | Owlet NXP dali | LED | - | NACHT | - | per jaar | 4094 | 2263 | Gem. Smal. OVL | - | TECEO 1 24led 350mA | - | A+ | A+ | A+ | A+ | 0 | 0 | 0 | [5 empty] | 2014 | 2054 | 2014 | 2034
DRA10489 | Enkel nummer | 201919 | 569047 | Drachten | De Singels | Moleneind ZZ | - | In bedrijf | 8CILVERZ IJSSELOORD | 7016 | 2014-01-01 | TECEO 1 24led 350mA | - | 2014-01-01 | Owlet NXP dali | LED | - | NACHT | - | per jaar | 4094 | 2263 | Gem. Smal. OVL | - | TECEO 1 24led 350mA | - | A+ | A+ | A+ | A+ | 0 | 0 | 0 | [5 empty] | 2014 | 2054 | 2014 | 2034
DRA10490 | Enkel nummer | 201956 | 569050 | Drachten | De Singels | Moleneind ZZ | - | In bedrijf | 8CILVERZ IJSSELOORD | 7016 | 2014-01-01 | TECEO 1 24led 350mA | - | 2014-01-01 | Owlet NXP dali | LED | - | NACHT | - | per jaar | 4094 | 2263 | Gem. Smal. OVL | - | TECEO 1 24led 350mA | - | A+ | A+ | A+ | A+ | 0 | 0 | 0 | [5 empty] | 2014 | 2054 | 2014 | 2034
DRA10491 | Enkel nummer | 201990 | 569053 | Drachten | De Singels | Moleneind ZZ | - | In bedrijf | 8CILVERZ IJSSELOORD | 7016 | 2014-01-01 | TECEO 1 24led 350mA | - | 2014-01-01 | Owlet NXP dali | LED | - | NACHT | - | per jaar | 4094 | 2263 | Gem. Smal. OVL | - | TECEO 1 24led 350mA | - | A+ | A+ | A+ | A+ | 0 | 0 | 0 | [5 empty] | 2014 | 2054 | 2014 | 2034
DRA10492 | Enkel nummer | 202026 | 569056 | Drachten | De Singels | Moleneind ZZ | - | In bedrijf | 8CILVERZ IJSSELOORD | 7016 | 2014-01-01 | TECEO 1 24led 350mA | - | 2014-01-01 | Owlet NXP dali | LED | - | NACHT | - | per jaar | 4094 | 2263 | Gem. Smal. OVL | - | TECEO 1 24led 350mA | - | A+ | A+ | A+ | A+ | 0 | 0 | 0 | [5 empty] | 2014 | 2054 | 2014 | 2034
DRA10493 | Enkel nummer | 202059 | 569059 | Drachten | Centrum | Moleneind NZ | Huisnr. 95 | In bedrijf | 8CILVERZ IJSSELOORD | 7016 / 7035 | 2014-01-01 | TECEO 1 24led 350mA | 7035 | 2014-01-01 | LEDDRIVER | LED | - | NACHT | - | per jaar | 4094 | 2254 | Gem. Smal. OVL | - | TECEO 1 24led 350mA | 28 | A+ | A+ | A+ | A+ | 0 | 0 | 0 | [5 empty] | 2014 | 2054 | 2014 | 2034
DRA10494 | Enkel nummer | 202093 | 569062 | Drachten | Centrum | Moleneind NZ | Huisnr. 87 | In bedrijf | 8CILVERZ IJSSELOORD | 7016 / 7035 | 2014-01-01 | TECEO 1 24led 350mA | 7035 | 2014-01-01 | LEDDRIVER | LED | - | NACHT | - | per jaar | 4094 | 2254 | Gem. Smal. OVL | - | TECEO 1 24led 350mA | 28 | A+ | A+ | A+ | A+ | 4 | 0 | 0 | [5 empty] | 2014 | 2054 | 2014 | 2034
DRA10495 | Enkel nummer | 202127 | 569065 | Drachten | Centrum | Moleneind NZ | Huisnr. 81 | In bedrijf | 8CILVERZ IJSSELOORD | 7016 / 7035 | 2014-01-01 | TECEO 1 24led 350mA | 7035 | 2014-01-01 | LEDDRIVER | LED | - | NACHT | - | per jaar | 4094 | 2254 | Gem. Smal. OVL | - | TECEO 1 24led 350mA | 28 | A+ | A+ | A+ | A+ | 0 | 0 | 0 | [5 empty] | 2014 | 2054 | 2014 | 2034
DRA10496 | Enkel nummer | 202165 | 569069 | Drachten | Centrum | Moleneind NZ | Huisnr. 77 | In bedrijf | 8CILVERZ IJSSELOORD | 7016 / 7035 | 2014-01-01 | TECEO 1 24led 350mA | 7035 | 2014-01-01 | LEDDRIVER | LED | - | NACHT | - | per jaar | 4094 | 2254 | Gem. Smal. OVL | - | TECEO 1 24led 350mA | 28 | A+ | A+ | A+ | A+ | 0 | 0 | 0 | [5 empty] | 2014 | 2054 | 2014 | 2034
DRA10497 | Enkel nummer | 202200 | 569072 | Drachten | Centrum | Moleneind NZ | Huisnr. 77 | In bedrijf | 8CILVERZ IJSSELOORD | 7016 / 7035 | 2014-01-01 | TECEO 1 24led 350mA | 7035 | 2014-01-01 | LEDDRIVER | LED | - | NACHT | - | per jaar | 4094 | 2254 | Gem. Smal. OVL | - | TECEO 1 24led 350mA | 28 | A+ | A+ | A+ | A+ | 0 | 0 | 0 | [5 empty] | 2014 | 2054 | 2014 | 2034
DRA10498 | Enkel nummer | 202235 | 569075 | Drachten | Centrum | Moleneind NZ | Huisnr. 73 | In bedrijf | 8CILVERZ IJSSELOORD | 7016 / 7035 | 2014-01-01 | TECEO 1 24led 350mA | 7035 | 2014-01-01 | LEDDRIVER | LED | - | NACHT | - | per jaar | 4094 | 2254 | Gem. Smal. OVL | - | TECEO 1 24led 350mA | 28 | A+ | A+ | A+ | A+ | 0 | 0 | 0 | [5 empty] | 2014 | 2054 | 2014 | 2034
DRA10499 | Enkel nummer | 202278 | 569076 | Drachten | Centrum | J M Houwenstraat | - | In bedrijf | 4m RCR-GBL TOP60X150 | AKZO SW306G D1036 NOIR200 SABLEBOND | 2015-08-01 | Disano Visconti | AKZO SW306G D1036 NOIR200 SABLEBOND | 2015-08-01 | Owlet NXP dali | LED | - | NACHT | centrum en bedrijventerrein | per jaar | 4094 | 1846 | Gem. Smal. OVL | - | Disano Visconti | 31 | A+ | A+ | A+ | A+ | 1 | 0 | nr 10499A op mast | [5 empty] | 2015 | 2055 | 2015 | 2035
DRA10499 | Dubbel nummer | 202270 | 569078 | Drachten | Centrum | Moleneind NZ | Huisnr. 73 | In bedrijf | 8CILVERZ IJSSELOORD | 7016 / 7035 | 2014-01-01 | TECEO 1 24led 350mA | 7035 | 2014-01-01 | Owlet NXP dali | LED | - | NACHT | - | per jaar | 4094 | 2254 | Gem. Smal. OVL | - | TECEO 1 24led 350mA | 28 | A+ | A+ | A+ | A+ | 1 | 0 | 0 | [5 empty] | 2014 | 2054 | 2014 | 2034
DRA10500 | Enkel nummer | 202279 | 569060 | Drachten | Centrum | J M Houwenstraat | Huisnr. 2 | In bedrijf | 4m RCR-GBL TOP60X150 | AKZO SW306G D1036 NOIR200 SABLEBOND | 2015-08-01 | Disano Visconti | AKZO SW306G D1036 NOIR200 SABLEBOND | 2015-08-01 | Owlet NXP dali | LED | - | NACHT | centrum en bedrijventerrein | per jaar | 4094 | 1846 | Gem. Smal. OVL | - | Disano Visconti | 31 | A+ | A+ | A+ | A+ | 0 | 0 | 0 | [5 empty] | 2015 | 2055 | 2015 | 2035
DRA10501 | Enkel nummer | 202281 | 569032 | Drachten | Centrum | J M Houwenstraat | Huisnr. 4 | In bedrijf | 4m RCR-GBL TOP60X150 | AKZO SW306G D1036 NOIR200 SABLEBOND | 2015-08-01 | Disano Visconti | AKZO SW306G D1036 NOIR200 SABLEBOND | 2015-08-01 | Owlet NXP dali | LED | - | NACHT | centrum en bedrijventerrein | per jaar | 4094 | 1846 | Gem. Smal. OVL | - | Disano Visconti | 31 | A+ | A+ | A+ | A+ | 0 | 0 | 0 | [5 empty] | 2015 | 2055 | 2015 | 2035
DRA10502 | Enkel nummer | 202299 | 569034 | Drachten | Centrum | Moleneind ZZ | - | In bedrijf | 4m RCR-GBL TOP60X150 | AKZO SW306G D1036 NOIR200 SABLEBOND | 2015-08-01 | Disano Visconti | AKZO SW306G D1036 NOIR200 SABLEBOND | 2015-08-01 | Owlet NXP dali | LED | - | NACHT | centrum en bedrijventerrein | per jaar | 4094 | 2263 | Gem. Smal. OVL | - | Disano Visconti | 31 | A+ | A+ | A+ | A+ | 0 | 0 | 0 | [5 empty] | 2015 | 2055 | 2015 | 2035
DRA10503 | Enkel nummer | 202319 | 569039 | Drachten | Centrum | Moleneind ZZ | Huisnr. 71 | In bedrijf | 4m RCR-GBL TOP60X150 | AKZO SW306G D1036 NOIR200 SABLEBOND | 2015-08-01 | Disano Visconti | AKZO SW306G D1036 NOIR200 SABLEBOND | 2015-08-01 | Owlet NXP dali | LED | - | NACHT | centrum en bedrijventerrein | per jaar | 4094 | 2263 | Gem. Smal. OVL | - | Disano Visconti | 31 | A+ | A+ | A+ | A+ | 0 | 0 | 0 | [5 empty] | 2015 | 2055 | 2015 | 2035
DRA10504 | Enkel nummer | 202317 | 569063 | Drachten | Centrum | Moleneind ZZ | - | In bedrijf | 4m RCR-GBL TOP60X150 | AKZO SW306G D1036 NOIR200 SABLEBOND | 2015-08-01 | Disano Visconti | AKZO SW306G D1036 NOIR200 SABLEBOND | 2015-08-01 | Owlet NXP dali | LED | - | NACHT | centrum en bedrijventerrein | per jaar | 4094 | 2263 | Gem. Smal. OVL | - | Disano Visconti | 31 | A+ | A+ | A+ | A+ | 0 | 0 | 0 | [5 empty] | 2015 | 2055 | 2015 | 2035
DRA10505 | Enkel nummer | 202315 | 569081 | Drachten | Centrum | Moleneind ZZ | Huisnr. 71 | In bedrijf | 4m RCR-GBL TOP60X150 | AKZO SW306G D1036 NOIR200 SABLEBOND | 2015-08-01 | Disano Visconti | AKZO SW306G D1036 NOIR200 SABLEBOND | 2015-08-01 | Owlet NXP dali | LED | - | NACHT | centrum en bedrijventerrein | per jaar | 4094 | 2263 | Gem. Smal. OVL | - | Disano Visconti | 31 | A+ | A+ | A+ | A+ | 0 | 0 | 0 | [5 empty] | 2015 | 2055 | 2015 | 2035
DRA10506 | Enkel nummer | 202338 | 569083 | Drachten | Centrum | Moleneind ZZ | Huisnr. 71 | In bedrijf | 4m RCR-GBL TOP60X150 | AKZO SW306G D1036 NOIR200 SABLEBOND | 2015-08-01 | Disano Visconti | AKZO SW306G D1036 NOIR200 SABLEBOND | 2015-08-01 | Owlet NXP dali | LED | - | NACHT | centrum en bedrijventerrein | per jaar | 4094 | 2263 | Gem. Smal. OVL | - | Disano Visconti | 31 | A+ | A+ | A+ | A+ | 0 | 0 | 0 | [5 empty] | 2015 | 2055 | 2015 | 2035
DRA10507 | Enkel nummer | 202357 | 569085 | Drachten | Centrum | Moleneind ZZ | Huisnr. 69b | In bedrijf | 4m RCR-GBL TOP60X150 | AKZO SW306G D1036 NOIR200 SABLEBOND | 2015-08-01 | Disano Visconti | AKZO SW306G D1036 NOIR200 SABLEBOND | 2015-08-01 | Owlet NXP dali | LED | - | NACHT | centrum en bedrijventerrein | per jaar | 4094 | 2263 | Gem. Smal. OVL | - | Disano Visconti | 31 | A+ | A+ | A+ | A+ | 0 | 0 | 0 | [5 empty] | 2015 | 2055 | 2015 | 2035
DRA10508 | Enkel nummer | 202380 | 569087 | Drachten | Centrum | Moleneind ZZ | Huisnr. 69b | In bedrijf | 4m RCR-GBL TOP60X150 | AKZO SW306G D1036 NOIR200 SABLEBOND | 2015-08-01 | Disano Visconti | AKZO SW306G D1036 NOIR200 SABLEBOND | 2015-08-01 | Owlet NXP dali | LED | - | NACHT | centrum en bedrijventerrein | per jaar | 4094 | 2263 | Gem. Smal. OVL | - | Disano Visconti | 31 | A+ | A+ | A+ | A+ | 1 | 0 | 0 | [5 empty] | 2015 | 2055 | 2015 | 2035
DRA10509 | Enkel nummer | 202409 | 569090 | Drachten | Centrum | Moleneind ZZ | Huisnr. 63b | In bedrijf | 4m RCR-GBL TOP60X150 | AKZO SW306G D1036 NOIR200 SABLEBOND | 2015-08-01 | Disano Visconti | AKZO SW306G D1036 NOIR200 SABLEBOND | 2015-08-01 | Owlet NXP dali | LED | - | NACHT | centrum en bedrijventerrein | per jaar | 4094 | 2263 | Gem. Smal. OVL | - | Disano Visconti | 31 | A+ | A+ | A+ | A+ | 0 | 0 | niet genummerd | [5 empty] | 2015 | 2055 | 2015 | 2035
DRA10510 | Enkel nummer | 202429 | 569092 | Drachten | Centrum | Moleneind ZZ | Huisnr. 63b | In bedrijf | 4m RCR-GBL TOP60X150 | AKZO SW306G D1036 NOIR200 SABLEBOND | 2015-08-01 | Disano Visconti | AKZO SW306G D1036 NOIR200 SABLEBOND | 2015-08-01 | Owlet NXP dali | LED | - | NACHT | centrum en bedrijventerrein | per jaar | 4094 | 2263 | Gem. Smal. OVL | - | Disano Visconti | 31 | A+ | A+ | A+ | A+ | 0 | 0 | niet genummerd | [5 empty] | 2015 | 2055 | 2015 | 2035
DRA10511 | Enkel nummer | 202454 | 569093 | Drachten | Centrum | Moleneind ZZ | Huisnr. 59 | In bedrijf | 4m RCR-GBL TOP60X150 | AKZO SW306G D1036 NOIR200 SABLEBOND | 2015-08-01 | Disano Visconti | AKZO SW306G D1036 NOIR200 SABLEBOND | 2015-08-01 | Owlet NXP dali | LED | - | NACHT | centrum en bedrijventerrein | per jaar | 4094 | 2263 | Gem. Smal. OVL | - | Disano Visconti | 31 | A+ | A+ | A+ | A+ | 0 | 0 | niet genummerd | [5 empty] | 2015 | 2055 | 2015 | 2035
DRA10512 | Enkel nummer | 202477 | 569095 | Drachten | Centrum | Moleneind ZZ | Huisnr. 49 | In bedrijf | 4m RCR-GBL TOP60X150 | AKZO SW306G D1036 NOIR200 SABLEBOND | 2015-08-01 | Disano Visconti | AKZO SW306G D1036 NOIR200 SABLEBOND | 2015-08-01 | Owlet NXP dali | LED | - | NACHT | centrum en bedrijventerrein | per jaar | 4094 | 2263 | Gem. Smal. OVL | - | Disano Visconti | 31 | A+ | A+ | A+ | A+ | 0 | 0 | niet genummerd | [5 empty] | 2015 | 2055 | 2015 | 2035
DRA10513 | Enkel nummer | 202498 | 569098 | Drachten | Centrum | Moleneind ZZ | Huisnr. 29 | In bedrijf | 4m RCR-GBL TOP60X150 | AKZO SW306G D1036 NOIR200 SABLEBOND | 2015-08-01 | Disano Visconti | AKZO SW306G D1036 NOIR200 SABLEBOND | 2015-08-01 | Owlet NXP dali | LED | - | NACHT | centrum en bedrijventerrein | per jaar | 4094 | 2263 | Gem. Smal. OVL | - | Disano Visconti | 31 | A+ | A+ | A+ | A+ | 0 | 0 | niet genummerd | [5 empty] | 2015 | 2055 | 2015 | 2035
DRA10514 | Enkel nummer | 202525 | 569100 | Drachten | Centrum | Moleneind ZZ | Huisnr. 15 | In bedrijf | 4m RCR-GBL TOP60X150 | AKZO SW306G D1036 NOIR200 SABLEBOND | 2015-08-01 | Disano Visconti | AKZO SW306G D1036 NOIR200 SABLEBOND | 2015-08-01 | Owlet NXP dali | LED | - | NACHT | centrum en bedrijventerrein | per jaar | 4094 | 2263 | Gem. Smal. OVL | - | Disano Visconti | 31 | A+ | A+ | A+ | A+ | 0 | 0 | niet genummerd | [5 empty] | 2015 | 2055 | 2015 | 2035
DRA10515 | Enkel nummer | 202549 | 569103 | Drachten | Centrum | Moleneind ZZ | Huisnr. 11 | In bedrijf | 4m RCR-GBL TOP60X150 | AKZO SW306G D1036 NOIR200 SABLEBOND | 2015-08-01 | Disano Visconti | AKZO SW306G D1036 NOIR200 SABLEBOND | 2015-08-01 | Owlet NXP dali | LED | - | NACHT | centrum en bedrijventerrein | per jaar | 4094 | 2263 | Gem. Smal. OVL | - | Disano Visconti | 31 | A+ | A+ | A+ | A+ | 0 | 0 | niet genummerd | [5 empty] | 2015 | 2055 | 2015 | 2035
DRA10516 | Enkel nummer | 202573 | 569105 | Drachten | Centrum | Moleneind ZZ | Huisnr. 5 | In bedrijf | 4m RCR-GBL TOP60X150 | AKZO SW306G D1036 NOIR200 SABLEBOND | 2015-08-01 | Disano Visconti | AKZO SW306G D1036 NOIR200 SABLEBOND | 2015-08-01 | Owlet NXP dali | LED | - | NACHT | centrum en bedrijventerrein | per jaar | 4094 | 2263 | Gem. Smal. OVL | - | Disano Visconti | 31 | A+ | A+ | A+ | A+ | 0 | 0 | niet genummerd | [5 empty] | 2015 | 2055 | 2015 | 2035
DRA10517 | Enkel nummer | 202597 | 569108 | Drachten | Centrum | Moleneind ZZ | Huisnr. 3 | In bedrijf | 4m RCR-GBL TOP60X150 | AKZO SW306G D1036 NOIR200 SABLEBOND | 2015-08-01 | Disano Visconti | AKZO SW306G D1036 NOIR200 SABLEBOND | 2015-08-01 | Owlet NXP dali | LED | - | NACHT | centrum en bedrijventerrein | per jaar | 4094 | 2263 | Gem. Smal. OVL | - | Disano Visconti | 31 | A+ | A+ | A+ | A+ | 0 | 0 | niet genummerd | [5 empty] | 2015 | 2055 | 2015 | 2035
DRA10518 | Enkel nummer | 202596 | 569119 | Drachten | Centrum | Moleneind NZ | Huisnr. 2 | In bedrijf | 4m RCR-GBL TOP60X150 | AKZO SW306G D1036 NOIR200 SABLEBOND | 2015-08-01 | Disano Visconti | AKZO SW306G D1036 NOIR200 SABLEBOND | 2015-08-01 | Owlet NXP dali | LED | - | NACHT | centrum en bedrijventerrein | per jaar | 4094 | 2254 | Gem. Smal. OVL | - | Disano Visconti | 31 | A+ | A+ | A+ | A+ | 1 | 0 | 0 | [5 empty] | 2015 | 2055 | 2015 | 2035
DRA10519 | Enkel nummer | 202572 | 569119 | Drachten | Centrum | Moleneind NZ | Huisnr. 8 | In bedrijf | 4m RCR-GBL TOP60X150 | AKZO SW306G D1036 NOIR200 SABLEBOND | 2015-08-01 | Disano Visconti | AKZO SW306G D1036 NOIR200 SABLEBOND | 2015-08-01 | Owlet NXP dali | LED | - | NACHT | centrum en bedrijventerrein | per jaar | 4094 | 2254 | Gem. Smal. OVL | - | Disano Visconti | 31 | A+ | A+ | A+ | A+ | 0 | 0 | 0 | [5 empty] | 2015 | 2055 | 2015 | 2035
DRA10520 | Enkel nummer | 202548 | 569117 | Drachten | Centrum | Moleneind NZ | Huisnr. 14 | In bedrijf | 4m RCR-GBL TOP60X150 | AKZO SW306G D1036 NOIR200 SABLEBOND | 2015-08-01 | Disano Visconti | AKZO SW306G D1036 NOIR200 SABLEBOND | 2015-08-01 | Owlet NXP dali | LED | - | NACHT | centrum en bedrijventerrein | per jaar | 4094 | 2254 | Gem. Smal. OVL | - | Disano Visconti | 31 | A+ | A+ | A+ | A+ | 0 | 0 | 0 | [5 empty] | 2015 | 2055 | 2015 | 2035
DRA10521 | Enkel nummer | 202523 | 569115 | Drachten | Centrum | Moleneind NZ | HUISNR. 22 | In bedrijf | 4m RCR-GBL TOP60X150 | AKZO SW306G D1036 NOIR200 SABLEBOND | 2015-08-01 | Disano Visconti | AKZO SW306G D1036 NOIR200 SABLEBOND | 2015-08-01 | Owlet NXP dali | LED | - | NACHT | centrum en bedrijventerrein | per jaar | 4094 | 2254 | Gem. Smal. OVL | - | Disano Visconti | 31 | A+ | A+ | A+ | A+ | 0 | 0 | 0 | [5 empty] | 2015 | 2055 | 2015 | 2035
DRA10522 | Enkel nummer | 202497 | 569112 | Drachten | Centrum | Moleneind NZ | Huisnr. 26 | In bedrijf | 4m RCR-GBL TOP60X150 | AKZO SW306G D1036 NOIR200 SABLEBOND | 2015-08-01 | Disano Visconti | AKZO SW306G D1036 NOIR200 SABLEBOND | 2015-08-01 | Owlet NXP dali | LED | - | NACHT | centrum en bedrijventerrein | per jaar | 4094 | 2254 | Gem. Smal. OVL | - | Disano Visconti | 31 | A+ | A+ | A+ | A+ | 0 | 0 | 0 | [5 empty] | 2015 | 2055 | 2015 | 2035
DRA10523 | Enkel nummer | 202475 | 569110 | Drachten | Centrum | Moleneind NZ | Huisnr. 34 | In bedrijf | 4m RCR-GBL TOP60X150 | AKZO SW306G D1036 NOIR200 SABLEBOND | 2015-08-01 | Disano Visconti | AKZO SW306G D1036 NOIR200 SABLEBOND | 2015-08-01 | Owlet NXP dali | LED | - | NACHT | centrum en bedrijventerrein | per jaar | 4094 | 2254 | Gem. Smal. OVL | - | Disano Visconti | 31 | A+ | A+ | A+ | A+ | 0 | 0 | 0 | [5 empty] | 2015 | 2055 | 2015 | 2035
DRA10524 | Enkel nummer | 202453 | 569108 | Drachten | Centrum | Moleneind NZ | Huisnr. 34 | In bedrijf | 4m RCR-GBL TOP60X150 | AKZO SW306G D1036 NOIR200 SABLEBOND | 2015-08-01 | Disano Visconti | AKZO SW306G D1036 NOIR200 SABLEBOND | 2015-08-01 | Owlet NXP dali | LED | - | NACHT | centrum en bedrijventerrein | per jaar | 4094 | 2254 | Gem. Smal. OVL | - | Disano Visconti | 31 | A+ | A+ | A+ | A+ | 0 | 0 | 0 | [5 empty] | 2015 | 2055 | 2015 | 2035
DRA10525 | Enkel nummer | 202426 | 569106 | Drachten | Centrum | Moleneind NZ | - | In bedrijf | 4m RCR-GBL TOP60X150 | AKZO SW306G D1036 NOIR200 SABLEBOND | 2015-08-01 | Disano Visconti | AKZO SW306G D1036 NOIR200 SABLEBOND | 2015-08-01 | LEDDRIVER DIM | LED | - | NACHT | centrum en bedrijventerrein | per jaar | 4094 | 2254 | Gem. Smal. OVL | - | Disano Visconti | 31 | A+ | A+ | A+ | A+ | 0 | 0 | 0 | [5 empty] | 2015 | 2055 | 2015 | 2035
DRA10526 | Enkel nummer | 202407 | 569104 | Drachten | Centrum | Moleneind NZ | - | In bedrijf | 4m RCR-GBL TOP60X150 | AKZO SW306G D1036 NOIR200 SABLEBOND | 2015-08-01 | Disano Visconti | AKZO SW306G D1036 NOIR200 SABLEBOND | 2015-08-01 | Owlet NXP dali | LED | - | NACHT | centrum en bedrijventerrein | per jaar | 4094 | 2254 | Gem. Smal. OVL | - | Disano Visconti | 31 | A+ | A+ | A+ | A+ | 0 | 0 | 0 | [5 empty] | 2015 | 2055 | 2015 | 2035
DRA10527 | Enkel nummer | 202376 | 569101 | Drachten | Centrum | Moleneind NZ | Huisnr. 56 | In bedrijf | 8CILVERZ IJSSELOORD | 7016 / 7035 | 2014-01-01 | TECEO 1 24led 350mA | 7035 | 2014-01-01 | Owlet NXP dali | LED | - | NACHT | - | per jaar | 4094 | 2254 | Gem. Smal. OVL | - | TECEO 1 24led 350mA | 28 | A+ | A+ | A+ | A+ | 0 | 0 | 0 | [5 empty] | 2014 | 2054 | 2014 | 2034
DRA10528 | Enkel nummer | 202344 | 569098 | Drachten | Centrum | Moleneind NZ | Huisnr. 56 | In bedrijf | 8CILVERZ IJSSELOORD | 7016 | 2014-01-01 | TECEO 1 24led 350mA | - | 2014-01-01 | Owlet NXP dali | LED | - | NACHT | - | per jaar | 4094 | 2254 | Gem. Smal. OVL | - | TECEO 1 24led 350mA | - | A+ | A+ | A+ | A+ | 0 | 0 | 0 | [5 empty] | 2014 | 2054 | 2014 | 2034
DRA10529 | Enkel nummer | 202305 | 569094 | Drachten | Centrum | Moleneind NZ | Huisnr. 58 | In bedrijf | 8CILVERZ IJSSELOORD | 7016 | 2014-01-01 | TECEO 1 24led 350mA | - | 2014-01-01 | Owlet NXP dali | LED | - | NACHT | - | per jaar | 4094 | 2254 | Gem. Smal. OVL | - | TECEO 1 24led 350mA | - | A+ | A+ | A+ | A+ | 0 | 0 | 0 | [5 empty] | 2014 | 2054 | 2014 | 2034
DRA10530 | Enkel nummer | 202269 | 569091 | Drachten | De Swetten | Moleneind NZ | - | In bedrijf | 8CILVERZ IJSSELOORD | 7016 | 2014-01-01 | TECEO 1 24led 350mA | - | 2014-01-01 | Owlet NXP dali | LED | - | NACHT | - | per jaar | 4094 | 2254 | Gem. Smal. OVL | - | TECEO 1 24led 350mA | - | A+ | A+ | A+ | A+ | 0 | 0 | 0 | [5 empty] | 2014 | 2054 | 2014 | 2034
DRA10531 | Enkel nummer | 202234 | 569088 | Drachten | De Swetten | Moleneind NZ | - | In bedrijf | 8CILVERZ IJSSELOORD | 7016 | 2014-01-01 | TECEO 1 24led 350mA | - | 2014-01-01 | Owlet NXP dali | LED | - | NACHT | - | per jaar | 4094 | 2254 | Gem. Smal. OVL | - | TECEO 1 24led 350mA | - | A+ | A+ | A+ | A+ | 0 | 0 | 0 | [5 empty] | 2014 | 2054 | 2014 | 2034
DRA10532 | Enkel nummer | 202199 | 569085 | Drachten | De Swetten | Moleneind NZ | - | In bedrijf | 8CILVERZ IJSSELOORD | 7016 | 2014-01-01 | TECEO 1 24led 350mA | - | 2014-01-01 | Owlet NXP dali | LED | - | NACHT | - | per jaar | 4094 | 2254 | Gem. Smal. OVL | - | TECEO 1 24led 350mA | - | A+ | A+ | A+ | A+ | 0 | 0 | 0 | [5 empty] | 2014 | 2054 | 2014 | 2034
DRA10533 | Enkel nummer | 202164 | 569082 | Drachten | De Swetten | Moleneind NZ | - | In bedrijf | 8CILVERZ IJSSELOORD | 7016 | 2014-01-01 | TECEO 1 24led 350mA | - | 2014-01-01 | Owlet NXP dali | LED | - | NACHT | - | per jaar | 4094 | 2254 | Gem. Smal. OVL | - | TECEO 1 24led 350mA | - | A+ | A+ | A+ | A+ | 0 | 0 | 0 | [5 empty] | 2014 | 2054 | 2014 | 2034
DRA10534 | Enkel nummer | 202126 | 569079 | Drachten | De Swetten | Moleneind NZ | - | In bedrijf | 8CILVERZ IJSSELOORD | 7016 | 2014-01-01 | TECEO 1 24led 350mA | - | 2014-01-01 | Owlet NXP dali | LED | - | NACHT | - | per jaar | 4094 | 2254 | Gem. Smal. OVL | - | TECEO 1 24led 350mA | - | A+ | A+ | A+ | A+ | 0 | 0 | 0 | [5 empty] | 2014 | 2054 | 2014 | 2034
DRA10535 | Enkel nummer | 202093 | 569076 | Drachten | De Swetten | Moleneind NZ | - | In bedrijf | 8CILVERZ IJSSELOORD | 7016 | 2014-01-01 | TECEO 1 24led 350mA | - | 2014-01-01 | Owlet NXP dali | LED | - | NACHT | - | per jaar | 4094 | 2254 | Gem. Smal. OVL | - | TECEO 1 24led 350mA | - | A+ | A+ | A+ | A+ | 2 | 0 | 0 | [5 empty] | 2014 | 2054 | 2014 | 2034
DRA10536 | Enkel nummer | 202058 | 569073 | Drachten | De Swetten | Moleneind NZ | Huisnr. 90 | In bedrijf | 8CILVERZ IJSSELOORD | 7035 | 2014-01-01 | TECEO 1 24led 350mA | - | 2014-01-01 | Owlet NXP dali | 24W LED lensoflex schreder | 24 | A 22:30 Avond (FRL) | verblijfgebieden | per jaar | 1074 | 2254 | Gem. Smal. OVL | - | TECEO 1 24led 350mA | 26 | A+ | A+ | A+ | A+ | 0 | 0 | 0 | [5 empty] | 2014 | 2054 | 2014 | 2034
DRA10537 | Enkel nummer | 202024 | 569070 | Drachten | De Swetten | Moleneind NZ | Huisnr. 100 | In bedrijf | 8CILVERZ IJSSELOORD | 7016 | 2014-01-01 | TECEO 1 24led 350mA | - | 2014-01-01 | Owlet NXP dali | LED | - | NACHT | - | per jaar | 4094 | 2254 | Gem. Smal. OVL | - | TECEO 1 24led 350mA | - | A+ | A+ | A+ | A+ | 0 | 0 | 0 | [5 empty] | 2014 | 2054 | 2014 | 2034
DRA10538 | Enkel nummer | 201989 | 569067 | Drachten | De Swetten | Moleneind NZ | Huisnr. 110 | In bedrijf | 8CILVERZ IJSSELOORD | 7016 | 2014-01-01 | TECEO 1 24led 350mA | - | 2014-01-01 | Owlet NXP dali | LED | - | NACHT | - | per jaar | 4094 | 2254 | Gem. Smal. OVL | - | TECEO 1 24led 350mA | - | A+ | A+ | A+ | A+ | 0 | 0 | 0 | [5 empty] | 2014 | 2054 | 2014 | 2034
DRA10539 | Enkel nummer | 201955 | 569064 | Drachten | De Swetten | Moleneind NZ | Huisnr. 120 | In bedrijf | 8CILVERZ IJSSELOORD | 7016 | 2014-01-01 | TECEO 1 24led 350mA | - | 2014-01-01 | Owlet NXP dali | LED | - | NACHT | - | per jaar | 4094 | 2254 | Gem. Smal. OVL | - | TECEO 1 24led 350mA | - | A+ | A+ | A+ | A+ | 0 | 0 | 0 | [5 empty] | 2014 | 2054 | 2014 | 2034
DRA10540 | Enkel nummer | 201918 | 569060 | Drachten | De Swetten | Moleneind NZ | Huisnr. 128 | In bedrijf | 8CILVERZ IJSSELOORD | 7016 | 2014-01-01 | TECEO 1 24led 350mA | - | 2014-01-01 | Owlet NXP dali | LED | - | NACHT | - | per jaar | 4094 | 2254 | Gem. Smal. OVL | - | TECEO 1 24led 350mA | - | A+ | A+ | A+ | A+ | 0 | 0 | 0 | [5 empty] | 2014 | 2054 | 2014 | 2034
DRA10541 | Enkel nummer | 201884 | 569058 | Drachten | De Swetten | Moleneind NZ | Huisnr. 134 | In bedrijf | 8CILVERZ IJSSELOORD | 7016 | 2014-01-01 | TECEO 1 24led 350mA | - | 2014-01-01 | LEDDRIVER | LED | - | NACHT | - | per jaar | 4094 | 2254 | Gem. Smal. OVL | - | TECEO 1 24led 350mA | - | A+ | A+ | A+ | A+ | 0 | 0 | 0 | [5 empty] | 2014 | 2054 | 2014 | 2034
DRA10542 | Enkel nummer | 201846 | 569054 | Drachten | De Swetten | Moleneind NZ | Huisnr. 144 | In bedrijf | 8CILVERZ IJSSELOORD | 7016 | 2014-01-01 | TECEO 1 24led 350mA | - | 2014-01-01 | LEDDRIVER | LED | - | NACHT | - | per jaar | 4094 | 2254 | Gem. Smal. OVL | - | TECEO 1 24led 350mA | - | A+ | A+ | A+ | A+ | 0 | 0 | 0 | [5 empty] | 2014 | 2054 | 2014 | 2034
DRA10543 | Enkel nummer | 201812 | 569051 | Drachten | De Swetten | Moleneind NZ | Huisnr. 152 | In bedrijf | 8CILVERZ IJSSELOORD | 7016 | 2014-01-01 | TECEO 1 24led 350mA | - | 2014-01-01 | LEDDRIVER | LED | - | NACHT | - | per jaar | 4094 | 2254 | Gem. Smal. OVL | - | TECEO 1 24led 350mA | - | A+ | A+ | A+ | A+ | 0 | 0 | 0 | [5 empty] | 2014 | 2054 | 2014 | 2034
DRA10544 | Enkel nummer | 201776 | 569048 | Drachten | De Swetten | Moleneind NZ | Huisnr. 164 | In bedrijf | 8CILVERZ IJSSELOORD | 7016 | 2014-01-01 | TECEO 1 24led 350mA | - | 2014-01-01 | LEDDRIVER | LED | - | NACHT | - | per jaar | 4094 | 2254 | Gem. Smal. OVL | - | TECEO 1 24led 350mA | - | A+ | A+ | A+ | A+ | 0 | 0 | 0 | [5 empty] | 2014 | 2054 | 2014 | 2034
DRA10545 | Enkel nummer | 201740 | 569045 | Drachten | De Swetten | Moleneind NZ | - | In bedrijf | 8CILVERZ IJSSELOORD | 7016 | 2014-01-01 | TECEO 1 24led 350mA | - | 2014-01-01 | LEDDRIVER | LED | - | NACHT | - | per jaar | 4094 | 2254 | Gem. Smal. OVL | - | TECEO 1 24led 350mA | - | A+ | A+ | A+ | A+ | 0 | 0 | 0 | [5 empty] | 2014 | 2054 | 2014 | 2034
DRA10546 | Enkel nummer | 201703 | 569042 | Drachten | De Swetten | Moleneind NZ | - | In bedrijf | 8CILVERZ IJSSELOORD | 7016 | 2014-01-01 | TECEO 1 24led 350mA | - | 2014-01-01 | LEDDRIVER | LED | - | NACHT | - | per jaar | 4094 | 2254 | Gem. Smal. OVL | - | TECEO 1 24led 350mA | - | A+ | A+ | A+ | A+ | 0 | 0 | 0 | [5 empty] | 2014 | 2054 | 2014 | 2034
DRA10547 | Enkel nummer | 201668 | 569039 | Drachten | De Swetten | Moleneind NZ | - | In bedrijf | 8CILVERZ IJSSELOORD | 7016 | 2014-01-01 | TECEO 1 24led 350mA | - | 2014-01-01 | LEDDRIVER | LED | - | NACHT | - | per jaar | 4094 | 2254 | Gem. Smal. OVL | - | TECEO 1 24led 350mA | - | A+ | A+ | A+ | A+ | 0 | 0 | 0 | [5 empty] | 2014 | 2054 | 2014 | 2034
DRA10548 | Enkel nummer | 201631 | 569036 | Drachten | De Swetten | Moleneind NZ | - | In bedrijf | 8CILVERZ IJSSELOORD | 7016 | 2014-01-01 | TECEO 1 24led 350mA | - | 2014-01-01 | LEDDRIVER | LED | - | NACHT | - | per jaar | 4094 | 2254 | Gem. Smal. OVL | - | TECEO 1 24led 350mA | - | A+ | A+ | A+ | A+ | 0 | 0 | 0 | [5 empty] | 2014 | 2054 | 2014 | 2034
DRA10549 | Enkel nummer | 201594 | 569033 | Drachten | De Swetten | Moleneind NZ | Huisnr. 198 | In bedrijf | 8CILVERZ IJSSELOORD | 7016 | 2014-01-01 | TECEO 1 24led 350mA | - | 2014-01-01 | LEDDRIVER | LED | - | NACHT | - | per jaar | 4094 | 2254 | Gem. Smal. OVL | - | TECEO 1 24led 350mA | - | A+ | A+ | A+ | A+ | 0 | 0 | 0 | [5 empty] | 2014 | 2054 | 2014 | 2034
DRA10550 | Enkel nummer | 201559 | 569030 | Drachten | De Swetten | Moleneind NZ | Huisnr. 210 | In bedrijf | 8CILVERZ IJSSELOORD | 7016 | 2014-01-01 | TECEO 1 24led 350mA | - | 2014-01-01 | LEDDRIVER | LED | - | NACHT | - | per jaar | 4094 | 2254 | Gem. Smal. OVL | - | TECEO 1 24led 350mA | - | A+ | A+ | A+ | A+ | 0 | 0 | 0 | [5 empty] | 2014 | 2054 | 2014 | 2034
DRA10552 | Enkel nummer | 202364 | 571374 | Drachten | Fennepark | Zwanenbloem | Huisnr. 10 | In bedrijf | 4VPTVERZ | 9017 | 2010-03-26 | HBN (HOLBEIN) | 9017 | 2010-03-26 | LEDDRIVER | 28W LLM | 28 | NACHT | - | per jaar | 4094 | 3172 | Gem. Smal. OVL | - | HBN (HOLBEIN) | - | A+ | A+ | A+ | A+ | 0 | 0 | 0 | [5 empty] | 2010 | 2050 | 2010 | 2030
DRA10557 | Enkel nummer | 201489 | 568979 | Drachten | verkeerswegen | Zuiderhogeweg | - | In bedrijf | 4.5CPTVERZ | 7016 | 2014-01-01 | SCHR PIANO | - | 2014-01-01 | LEDDRIVER | LED | - | NACHT | - | per jaar | 4094 | 3157 | Gem. Smal. OVL | - | SCHR PIANO | - | nvt | A+ | A+ | A+ | 0 | 0 | 0 | [5 empty] | 2014 | 2054 | 2014 | 2034
DRA10558 | Enkel nummer | 201485 | 569008 | Drachten | verkeerswegen | Zuiderhogeweg | - | In bedrijf | 4.5CPTVERZ | 7016 | 2014-01-01 | SCHR PIANO | - | 2014-01-01 | LEDDRIVER | LED | - | NACHT | - | per jaar | 4094 | 3157 | Gem. Smal. OVL | - | SCHR PIANO | - | nvt | A+ | A+ | A+ | 0 | 0 | 0 | [5 empty] | 2014 | 2054 | 2014 | 2034
DRA10559 | Enkel nummer | 201507 | 568998 | Drachten | verkeerswegen | Noorderhogeweg | - | In bedrijf | 10VVERZDU EU3M | p7021 | 2005-01-01 | TECEO 1 24led 350mA | - | 2013-01-01 | LEDDRIVER | LED | - | NACHT | - | per jaar | 4094 | 2319 | Gem. Smal. OVL | - | TECEO 1 24led 350mA | - | A+ | A+ | A+ | A+ | 0 | 0 | 0 | [5 empty] | 2005 | 2045 | 2013 | 2033
DRA10559 | Dubbel nummer | 201507 | 568998 | Drachten | verkeerswegen | Noorderhogeweg | - | In bedrijf | 10VVERZDU EU3M | p7021 | 2005-01-01 | TECEO 1 24led 350mA | - | 2013-01-01 | LEDDRIVER | LED | - | NACHT | - | per jaar | 4094 | 2319 | Gem. Smal. OVL | - | TECEO 1 24led 350mA | - | A+ | A+ | A+ | A+ | 0 | 0 | 0 | [5 empty] | 2005 | 2045 | 2013 | 2033
DRA10560 | Enkel nummer | 201501 | 569040 | Drachten | verkeerswegen | Noorderhogeweg | - | In bedrijf | 10VVERZDU EU3M | p7021 | 2005-01-01 | TECEO 1 24led 350mA | - | 2013-01-01 | LEDDRIVER | LED | - | NACHT | - | per jaar | 4094 | 2319 | Gem. Smal. OVL | - | TECEO 1 24led 350mA | - | A+ | A+ | A+ | A+ | 0 | 0 | 0 | [5 empty] | 2005 | 2045 | 2013 | 2033
DRA10560 | Dubbel nummer | 201501 | 569040 | Drachten | verkeerswegen | Noorderhogeweg | - | In bedrijf | 10VVERZDU EU3M | p7021 | 2005-01-01 | TECEO 1 24led 350mA | - | 2013-01-01 | LEDDRIVER | LED | - | NACHT | - | per jaar | 4094 | 2319 | Gem. Smal. OVL | - | TECEO 1 24led 350mA | - | A+ | A+ | A+ | A+ | 0 | 0 | 0 | [5 empty] | 2005 | 2045 | 2013 | 2033
DRA10561 | Enkel nummer | 201496 | 569072 | Drachten | verkeerswegen | Noorderhogeweg | - | In bedrijf | 10VVERZDU EU3M | p7021 | 2005-01-01 | TECEO 1 24led 350mA | - | 2013-01-01 | LEDDRIVER | LED | - | NACHT | - | per jaar | 4094 | 2319 | Gem. Smal. OVL | - | TECEO 1 24led 350mA | - | A+ | A+ | A+ | A+ | 0 | 0 | 0 | [5 empty] | 2005 | 2045 | 2013 | 2033
DRA10561 | Dubbel nummer | 201496 | 569072 | Drachten | verkeerswegen | Noorderhogeweg | - | In bedrijf | 10VVERZDU EU3M | p7021 | 2005-01-01 | TECEO 1 24led 350mA | - | 2013-01-01 | LEDDRIVER | LED | - | NACHT | - | per jaar | 4094 | 2319 | Gem. Smal. OVL | - | TECEO 1 24led 350mA | - | A+ | A+ | A+ | A+ | 0 | 0 | 0 | [5 empty] | 2005 | 2045 | 2013 | 2033
DRA10562 | Enkel nummer | 201516 | 569055 | Drachten | verkeerswegen | noorderhogeweg |  | TOEVOEGEN | 4.5CPTVERZ | 7016 | 2014-01-01 | SCHR PIANO | 0 | 2014-01-01 | LEDDRIVER | LED | [10 empty] | A+ | A+ | A+ | A+ | 0 | 0 | 0 | [5 empty] | 2014 | 2054 | 2014 | 2034
DRA10565 | Enkel nummer | 201494 | 569012 | Drachten | verkeerswegen | Noorderhogeweg | - | In bedrijf | 8CPTVERZ | 9007 | 2013-01-01 | SCHR NOCTIS | - | 2013-01-01 | LEDDRIVER | LED | - | NACHT | - | per jaar | 4094 | 2319 | Gem. Smal. OVL | - | SCHR NOCTIS | - | A+ | A+ | A+ | A+ | 0 | 0 | 0 | [5 empty] | 2013 | 2053 | 2013 | 2033
DRA10565 | Dubbel nummer | 201494 | 569012 | Drachten | verkeerswegen | Noorderhogeweg | - | In bedrijf | 8CPTVERZ | 9007 | 2013-01-01 | SCHR NOCTIS | - | 2013-01-01 | LEDDRIVER | LED | - | NACHT | - | per jaar | 4094 | 2319 | Gem. Smal. OVL | - | SCHR NOCTIS | - | A+ | A+ | A+ | A+ | 0 | 0 | 0 | [5 empty] | 2013 | 2053 | 2013 | 2033
DRA10565 | Dubbel nummer | 201494 | 569012 | Drachten | verkeerswegen | Noorderhogeweg | - | In bedrijf | 8CPTVERZ | 9007 | 2013-01-01 | SCHR NOCTIS | - | 2013-01-01 | LEDDRIVER | LED | - | NACHT | - | per jaar | 4094 | 2319 | Gem. Smal. OVL | - | TOPLICHT OP MAST | - | A+ | A+ | A+ | A+ | 0 | 0 | 0 | [5 empty] | 2013 | 2053 | 2013 | 2033
DRA10566 | Enkel nummer | 201492 | 569023 | Drachten | verkeerswegen | Noorderhogeweg | - | In bedrijf | 8CPTVERZ | 9007 | 2013-01-01 | SCHR NOCTIS | - | 2013-01-01 | LEDDRIVER | LED | - | NACHT | - | per jaar | 4094 | 2319 | Gem. Smal. OVL | - | SCHR NOCTIS | - | A+ | A+ | A+ | A+ | 0 | 0 | 0 | [5 empty] | 2013 | 2053 | 2013 | 2033
DRA10566 | Dubbel nummer | 201492 | 569023 | Drachten | verkeerswegen | Noorderhogeweg | - | In bedrijf | 8CPTVERZ | 9007 | 2013-01-01 | SCHR NOCTIS | - | 2013-01-01 | LEDDRIVER | LED | - | NACHT | - | per jaar | 4094 | 2319 | Gem. Smal. OVL | - | SCHR NOCTIS | - | A+ | A+ | A+ | A+ | 0 | 0 | 0 | [5 empty] | 2013 | 2053 | 2013 | 2033
DRA10566 | Dubbel nummer | 201492 | 569023 | Drachten | verkeerswegen | Noorderhogeweg | - | In bedrijf | 8CPTVERZ | 9007 | 2013-01-01 | SCHR NOCTIS | - | 2013-01-01 | LEDDRIVER | LED | - | NACHT | - | per jaar | 4094 | 2319 | Gem. Smal. OVL | - | TOPLICHT OP MAST | - | A+ | A+ | A+ | A+ | 0 | 0 | 0 | [5 empty] | 2013 | 2053 | 2013 | 2033
DRA10567 | Enkel nummer | 201514 | 569025 | Drachten | verkeerswegen | Noorderhogeweg | - | In bedrijf | 8CPTVERZ | 9007 | 2013-01-01 | SCHR NOCTIS | - | 2013-01-01 | LEDDRIVER | LED | - | NACHT | - | per jaar | 4094 | 2319 | Gem. Smal. OVL | - | SCHR NOCTIS | - | nvt | A+ | A+ | A+ | 0 | 0 | 0 | [5 empty] | 2013 | 2053 | 2013 | 2033
DRA10567 | Dubbel nummer | 201514 | 569025 | Drachten | verkeerswegen | Noorderhogeweg | - | In bedrijf | 8CPTVERZ | 9007 | 2013-01-01 | SCHR NOCTIS | - | 2013-01-01 | LEDDRIVER | LED | - | NACHT | - | per jaar | 4094 | 2319 | Gem. Smal. OVL | - | SCHR NOCTIS | - | nvt | A+ | A+ | A+ | 0 | 0 | 0 | [5 empty] | 2013 | 2053 | 2013 | 2033
DRA10567 | Dubbel nummer | 201514 | 569025 | Drachten | verkeerswegen | Noorderhogeweg | - | In bedrijf | 8CPTVERZ | 9007 | 2013-01-01 | SCHR NOCTIS | - | 2013-01-01 | LEDDRIVER | LED | - | NACHT | - | per jaar | 4094 | 2319 | Gem. Smal. OVL | - | TOPLICHT OP MAST | - | nvt | A+ | A+ | A+ | 0 | 0 | 0 | [5 empty] | 2013 | 2053 | 2013 | 2033
DRA10568 | Enkel nummer | 201515 | 569014 | Drachten | verkeerswegen | Noorderhogeweg | - | In bedrijf | 8CPTVERZ | 9007 | 2013-01-01 | SCHR NOCTIS | - | 2013-01-01 | LEDDRIVER | LED | - | NACHT | - | per jaar | 4094 | 2319 | Gem. Smal. OVL | - | SCHR NOCTIS | - | A+ | A+ | A+ | A+ | 0 | 0 | 0 | [5 empty] | 2013 | 2053 | 2013 | 2033
DRA10568 | Dubbel nummer | 201515 | 569014 | Drachten | verkeerswegen | Noorderhogeweg | - | In bedrijf | 8CPTVERZ | 9007 | 2013-01-01 | SCHR NOCTIS | - | 2013-01-01 | LEDDRIVER | LED | - | NACHT | - | per jaar | 4094 | 2319 | Gem. Smal. OVL | - | SCHR NOCTIS | - | A+ | A+ | A+ | A+ | 0 | 0 | 0 | [5 empty] | 2013 | 2053 | 2013 | 2033
DRA10568 | Dubbel nummer | 201515 | 569014 | Drachten | verkeerswegen | Noorderhogeweg | - | In bedrijf | 8CPTVERZ | 9007 | 2013-01-01 | SCHR NOCTIS | - | 2013-01-01 | LEDDRIVER | LED | - | NACHT | - | per jaar | 4094 | 2319 | Gem. Smal. OVL | - | TOPLICHT OP MAST | - | A+ | A+ | A+ | A+ | 0 | 0 | 0 | [5 empty] | 2013 | 2053 | 2013 | 2033
DRA10571 | Enkel nummer | 202758 | 569487 | Drachten | Noordoost | Torenstraat | Huisnr. 47 | In bedrijf | 4CPTVERZ | 6005 | 2014-01-01 | HELLUX 401 | 6005 | 2014-01-01 | HF-R 136 PL-L | 36W PLL 4P HF DIM (23A) 830 | 36 | NACHT | - | per jaar | 4094 | 2839 | Gem. Smal. OVL | - | HELLUX 401 | - | A+ | A+ | A+ | A+ | 1 | 0 | 0 | [5 empty] | 2014 | 2054 | 2014 | 2034
DRA10571 | Dubbel nummer | 202758 | 569487 | Drachten | Noordoost | Torenstraat | Huisnr. 47 | In bedrijf | 4CPTVERZ | 6005 | 2014-01-01 | HELLUX 401 | 6005 | 2014-01-01 | HF-R 136 PL-L | 36W PLL 4P HF DIM (23A) 830 | 36 | NACHT | - | per jaar | 4094 | 2839 | Gem. Smal. OVL | - | HELLUX 401 | - | A+ | A+ | A+ | A+ | 1 | 0 | 0 | [5 empty] | 2014 | 2054 | 2014 | 2034
DRA10575 | Enkel nummer | 202734 | 569703 | Drachten | Noordoost | Torenstraat | Huisnr. 54 | In bedrijf | 4CPTVERZ | 6005 | 2014-01-01 | HELLUX 401 | 6005 | 2014-01-01 | HF-R 136 PL-L | 36W PLL 4P HF DIM (23A) 830 | 36 | NACHT | - | per jaar | 4094 | 2839 | Gem. Smal. OVL | - | HELLUX 401 | - | A+ | A+ | A+ | A+ | 1 | 0 | 0 | [5 empty] | 2014 | 2054 | 2014 | 2034
DRA10575 | Dubbel nummer | 202734 | 569703 | Drachten | Noordoost | Torenstraat | Huisnr. 54 | In bedrijf | 4CPTVERZ | 6005 | 2014-01-01 | HELLUX 401 | 6005 | 2014-01-01 | HF-R 136 PL-L | 36W PLL 4P HF DIM (23A) 830 | 36 | NACHT | - | per jaar | 4094 | 2839 | Gem. Smal. OVL | - | HELLUX 401 | - | A+ | A+ | A+ | A+ | 1 | 0 | 0 | [5 empty] | 2014 | 2054 | 2014 | 2034
DRA10577 | Enkel nummer | 202682 | 569860 | Drachten | Noordoost | Geelgorsstraat | Huisnr. 18 | In bedrijf | 4CPTVERZ | 6005 | 2014-01-01 | HELLUX 401 | 6005 | 2014-01-01 | HF-R 136 PL-L | 36W PLL 4P HF DIM (23A) 830 | 36 | NACHT | - | per jaar | 4094 | 1529 | Gem. Smal. OVL | - | HELLUX 401 | - | A+ | A+ | A+ | A+ | 0 | 0 | 0 | [5 empty] | 2014 | 2054 | 2014 | 2034
DRA10577 | Dubbel nummer | 202682 | 569860 | Drachten | Noordoost | Geelgorsstraat | Huisnr. 18 | In bedrijf | 4CPTVERZ | 6005 | 2014-01-01 | HELLUX 401 | 6005 | 2014-01-01 | HF-R 136 PL-L | 36W PLL 4P HF DIM (23A) 830 | 36 | NACHT | - | per jaar | 4094 | 1529 | Gem. Smal. OVL | - | HELLUX 401 | - | A+ | A+ | A+ | A+ | 0 | 0 | 0 | [5 empty] | 2014 | 2054 | 2014 | 2034
DRA10578 | Enkel nummer | 202542 | 569827 | Drachten | Noordoost | Geelgorsstraat | Huisnr. 4 | In bedrijf | 4CPTVERZ | 6005 | 2014-01-01 | HELLUX 401 | 6005 | 2014-01-01 | HF-R 136 PL-L | 36W PLL 4P HF DIM (23A) 830 | 36 | NACHT | - | per jaar | 4094 | 1529 | Gem. Smal. OVL | - | HELLUX 401 | - | A+ | A+ | A+ | A+ | 0 | 0 | 0 | [5 empty] | 2014 | 2054 | 2014 | 2034
DRA10578 | Dubbel nummer | 202542 | 569827 | Drachten | Noordoost | Geelgorsstraat | Huisnr. 4 | In bedrijf | 4CPTVERZ | 6005 | 2014-01-01 | HELLUX 401 | 6005 | 2014-01-01 | HF-R 136 PL-L | 36W PLL 4P HF DIM (23A) 830 | 36 | NACHT | - | per jaar | 4094 | 1529 | Gem. Smal. OVL | - | HELLUX 401 | - | A+ | A+ | A+ | A+ | 0 | 0 | 0 | [5 empty] | 2014 | 2054 | 2014 | 2034
DRA10579 | Enkel nummer | 202625 | 569852 | Drachten | Noordoost | Grietmansrecht | Huisnr. 22 | In bedrijf | 4CPTVERZ | 6005 | 2014-01-01 | HELLUX 401 | 6005 | 2014-01-01 | HF-R 136 PL-L | 36W PLL 4P HF DIM (23A) 830 | 36 | NACHT | - | per jaar | 4094 | 1574 | Gem. Smal. OVL | - | HELLUX 401 | - | A+ | A+ | A+ | A+ | 1 | 0 | 0 | [5 empty] | 2014 | 2054 | 2014 | 2034
DRA10579 | Dubbel nummer | 202625 | 569852 | Drachten | Noordoost | Grietmansrecht | Huisnr. 22 | In bedrijf | 4CPTVERZ | 6005 | 2014-01-01 | HELLUX 401 | 6005 | 2014-01-01 | HF-R 136 PL-L | 36W PLL 4P HF DIM (23A) 830 | 36 | NACHT | - | per jaar | 4094 | 1574 | Gem. Smal. OVL | - | HELLUX 401 | - | A+ | A+ | A+ | A+ | 1 | 0 | 0 | [5 empty] | 2014 | 2054 | 2014 | 2034
DRA10581 | Enkel nummer | 202665 | 570082 | Drachten | Noordoost | De Weeme | Huisnr. 1 | In bedrijf | 4CPTVERZ | 6005 | 2014-01-01 | HELLUX 401 | 6005 | 2014-01-01 | HF-P 1 22-42 PL-T/C/L/TL5C | 24W PLL 4P HF 830 | 24 | NACHT | - | per jaar | 4094 | 1229 | Gem. Smal. OVL | - | HELLUX 401 | - | A+ | A+ | A+ | A+ | 0 | 0 | 0 | [5 empty] | 2014 | 2054 | 2014 | 2034
DRA10581 | Dubbel nummer | 202665 | 570082 | Drachten | Noordoost | De Weeme | Huisnr. 1 | In bedrijf | 4CPTVERZ | 6005 | 2014-01-01 | HELLUX 401 | 6005 | 2014-01-01 | HF-P 1 22-42 PL-T/C/L/TL5C | 24W PLL 4P HF 830 | 24 | NACHT | - | per jaar | 4094 | 1229 | Gem. Smal. OVL | - | HELLUX 401 | - | A+ | A+ | A+ | A+ | 0 | 0 | 0 | [5 empty] | 2014 | 2054 | 2014 | 2034
DRA10582 | Enkel nummer | 200619 | 569718 | Drachten | De Haven | De Hemmen | - | In bedrijf | 8VVERZ | 7035 | 1990-01-01 | PHIL 2565 LIBRA | - | 2014-01-01 | LEDDRIVER | 25W LED | 25 | NACHT | - | per jaar | 4094 | 693 | Gem. Smal. OVL | - | PHIL 2565 LIBRA | - | A+ | A+ | A+ | A+ | 0 | 0 | 0 | [5 empty] | 1990 | 2030 | 2014 | 2034
DRA10589 | Enkel nummer | 204003 | 569097 | Drachten | verkeerswegen | Splitting |  | TOEVOEGEN | 4CPTVERZ | 9006 | 2018-01-01 | LIGHTWELL FRISO KRAMER | 0 | 2018-01-01 | LEDDRIVER | LED | [10 empty] | A+ | A+ | A+ | A+ | 0 | 0 | 0 | [5 empty] | 2018 | 2058 | 2018 | 2038
DRA10591 | Enkel nummer | 204004 | 569087 | Drachten | verkeerswegen | Splitting |  | TOEVOEGEN | 4CPTVERZ | 9006 | 2018-01-01 | LIGHTWELL FRISO KRAMER | 0 | 2018-01-01 | LEDDRIVER | LED | [10 empty] | A+ | A+ | A+ | A+ | 0 | 0 | 0 | [5 empty] | 2018 | 2058 | 2018 | 2038
DRA10599 | Enkel nummer | 203997 | 569194 | Drachten | De Venen | Raai |  | TOEVOEGEN | 4VPTVERZ | 0 | 2018-01-01 | LIGHTRONICS LUZ | 0 | 2018-01-01 | LEDDRIVER | LED | [10 empty] | A+ | A+ | A+ | A+ | 0 | 0 | 0 | [5 empty] | 2018 | 2058 | 2018 | 2038
DRA10600 | Enkel nummer | 204039 | 569197 | Drachten | De Venen | Raai |  | TOEVOEGEN | 4VPTVERZ | 0 | 2018-01-01 | LIGHTRONICS LUZ | 0 | 2018-01-01 | LEDDRIVER | LED | [10 empty] | A+ | A+ | A+ | A+ | 0 | 0 | 0 | [5 empty] | 2018 | 2058 | 2018 | 2038
DRA10601 | Enkel nummer | 204080 | 569200 | Drachten | De Venen | Raai |  | TOEVOEGEN | 4VPTVERZ | 0 | 2018-01-01 | LIGHTRONICS LUZ | 0 | 2018-01-01 | LEDDRIVER | LED | [10 empty] | A+ | A+ | A+ | A+ | 0 | 0 | 0 | [5 empty] | 2018 | 2058 | 2018 | 2038
DRA10602 | Enkel nummer | 204099 | 569179 | Drachten | De Venen | Raai |  | TOEVOEGEN | 4VPTVERZ | 0 | 2018-01-01 | LIGHTRONICS LUZ | 0 | 2018-01-01 | LEDDRIVER | LED | [10 empty] | A+ | A+ | A+ | A+ | 0 | 0 | 0 | [5 empty] | 2018 | 2058 | 2018 | 2038
DRA10616 | Enkel nummer | 202931 | 569686 | Drachten | Noordoost | Leeuwerikstraat |  | TOEVOEGEN | 4CPTVERZ | 6005 | 2016-01-01 | HELLUX 401 | 6005 | 2016-01-01 | HF-P 1 22-42 PL-T/C/L/TL5C | 24W PLL 4P HF 830 | [10 empty] | A+ | A+ | A+ | A+ | 0 | 0 | 0 | [5 empty] | 2016 | 2056 | 2016 | 2036
DRA10617 | Enkel nummer | 202955 | 569694 | Drachten | Noordoost | Leeuwerikstraat |  | TOEVOEGEN | 4CPTVERZ | 6005 | 2016-01-01 | HELLUX 401 | 6005 | 2016-01-01 | HF-P 1 22-42 PL-T/C/L/TL5C | 24W PLL 4P HF 830 | [10 empty] | A+ | A+ | A+ | A+ | 0 | 0 | 0 | [5 empty] | 2016 | 2056 | 2016 | 2036
DRA10618 | Enkel nummer | 202974 | 569693 | Drachten | Noordoost | Leeuwerikstraat |  | TOEVOEGEN | 4CPTVERZ | 6005 | 2016-01-01 | HELLUX 401 | 6005 | 2016-01-01 | HF-P 1 22-42 PL-T/C/L/TL5C | 24W PLL 4P HF 830 | [10 empty] | A+ | A+ | A+ | A+ | 0 | 0 | 0 | [5 empty] | 2016 | 2056 | 2016 | 2036
DRA10619 | Enkel nummer | 202995 | 569704 | Drachten | Noordoost | Leeuwerikstraat |  | TOEVOEGEN | 4CPTVERZ | 6005 | 2016-01-01 | HELLUX 401 | 6005 | 2016-01-01 | HF-P 1 22-42 PL-T/C/L/TL5C | 24W PLL 4P HF 830 | [10 empty] | A+ | A+ | A+ | A+ | 0 | 0 | 0 | [5 empty] | 2016 | 2056 | 2016 | 2036
DRA10620 | Enkel nummer | 203015 | 569715 | Drachten | Noordoost | Leeuwerikstraat |  | TOEVOEGEN | 4CPTVERZ | 6005 | 2016-01-01 | HELLUX 401 | 6005 | 2016-01-01 | HF-P 1 22-42 PL-T/C/L/TL5C | 24W PLL 4P HF 830 | [10 empty] | A+ | A+ | A+ | A+ | 0 | 0 | 0 | [5 empty] | 2016 | 2056 | 2016 | 2036
DRA10621 | Enkel nummer | 202982 | 569679 | Drachten | Noordoost | Leeuwerikstraat |  | TOEVOEGEN | 4CPTVERZ | 6005 | 2016-01-01 | HELLUX 401 | 6005 | 2016-01-01 | HF-P 1 22-42 PL-T/C/L/TL5C | 24W PLL 4P HF 830 | [10 empty] | A+ | A+ | A+ | A+ | 0 | 0 | 0 | [5 empty] | 2016 | 2056 | 2016 | 2036
DRA10622 | Enkel nummer | 202964 | 569657 | Drachten | Noordoost | Leeuwerikstraat |  | TOEVOEGEN | 4CPTVERZ | 6005 | 2016-01-01 | HELLUX 401 | 6005 | 2016-01-01 | HF-P 1 22-42 PL-T/C/L/TL5C | 24W PLL 4P HF 830 | [10 empty] | A+ | A+ | A+ | A+ | 0 | 0 | 0 | [5 empty] | 2016 | 2056 | 2016 | 2036
DRA10623 | Enkel nummer | 202990 | 569663 | Drachten | Noordoost | Leeuwerikstraat |  | TOEVOEGEN | 4CPTVERZ | 6005 | 2016-01-01 | HELLUX 401 | 6005 | 2016-01-01 | HF-P 1 22-42 PL-T/C/L/TL5C | 24W PLL 4P HF 830 | [10 empty] | A+ | A+ | A+ | D | 0 | 0 | 0 | [5 empty] | 2016 | 2056 | 2016 | 2036
DRA10624 | Enkel nummer | 203012 | 569667 | Drachten | Noordoost | Leeuwerikstraat |  | TOEVOEGEN | 4CPTVERZ | 6005 | 2016-01-01 | HELLUX 401 | 6005 | 2016-01-01 | HF-P 1 22-42 PL-T/C/L/TL5C | 24W PLL 4P HF 830 | [10 empty] | A+ | A+ | A+ | A+ | 0 | 0 | 0 | [5 empty] | 2016 | 2056 | 2016 | 2036
DRA10625 | Enkel nummer | 203035 | 569671 | Drachten | Noordoost | Leeuwerikstraat |  | TOEVOEGEN | 4CPTVERZ | 6005 | 2016-01-01 | HELLUX 401 | 6005 | 2016-01-01 | HF-P 1 22-42 PL-T/C/L/TL5C | 24W PLL 4P HF 830 | [10 empty] | A+ | A+ | A+ | A+ | 0 | 0 | 0 | [5 empty] | 2016 | 2056 | 2016 | 2036
DRA10626 | Enkel nummer | 202724 | 569932 | Drachten | Noordoost | Robijnekamp | Huisnr. 8 | In bedrijf | 4CPTVERZ | 6005 | 2017-01-01 | HELLUX 401 | 6005 | 2017-01-01 | HF-R 136 PL-L | 24W PLL 4P HF DIM (23A) 830 | 36 | NACHT | - | per jaar | 4094 | 2539 | Gem. Smal. OVL | Ja | PHIL FGS104 | - | A+ | A+ | A+ | A+ | 0 | 0 | Niet genummerd | [5 empty] | 2017 | 2057 | 2017 | 2037
DRA10627 | Enkel nummer | 202747 | 569954 | Drachten | Noordoost | Robijnekamp | Huisnr. 13 | In bedrijf | 4CPTVERZ | 6005 | 2017-01-01 | HELLUX 401 | 6005 | 2017-01-01 | HF-R 136 PL-L | 24W PLL 4P HF DIM (23A) 830 | 36 | NACHT | - | per jaar | 4094 | 2539 | Gem. Smal. OVL | - | PHIL FGS104 | - | A+ | A+ | A+ | A+ | 0 | 0 | 0 | [5 empty] | 2017 | 2057 | 2017 | 2037
DRA10628 | Enkel nummer | 202778 | 569962 | Drachten | Noordoost | Robijnekamp | Huisnr. 21 | In bedrijf | 4CPTVERZ | 6005 | 2017-01-01 | HELLUX 401 | 6005 | 2017-01-01 | HF-R 136 PL-L | 24W PLL 4P HF DIM (23A) 830 | 36 | NACHT | nacht dim | per jaar | 4094 | 2539 | Gem. Smal. OVL | - | PHIL FGS104 | 40 | A+ | A+ | A+ | A+ | 0 | 0 | 0 | [5 empty] | 2017 | 2057 | 2017 | 2037
DRA10629 | Enkel nummer | 202807 | 569970 | Drachten | Noordoost | Robijnekamp | Huisnr. 27 | In bedrijf | 4CPTVERZ | 6005 | 2017-01-01 | HELLUX 401 | 6005 | 2017-01-01 | HF-R 136 PL-L | 24W PLL 4P HF DIM (23A) 830 | 36 | NACHT | - | per jaar | 4094 | 2539 | Gem. Smal. OVL | - | PHIL FGS104 | - | A+ | A+ | A+ | A+ | 0 | 0 | 0 | [5 empty] | 2017 | 2057 | 2017 | 2037
DRA10630 | Enkel nummer | 202841 | 569978 | Drachten | Noordoost | Robijnekamp | Huisnr. 37 | In bedrijf | 4CPTVERZ | 6005 | 2017-01-01 | HELLUX 401 | 6005 | 2017-01-01 | HF-R 136 PL-L | 24W PLL 4P HF DIM (23A) 830 | 36 | NACHT | - | per jaar | 4094 | 2539 | Gem. Smal. OVL | - | PHIL FGS104 | - | A+ | A+ | A+ | A+ | 0 | 0 | 0 | [5 empty] | 2017 | 2057 | 2017 | 2037
DRA10643 | Enkel nummer | 202647 | 569390 | Drachten | Centrum | Vogelzang |  | TOEVOEGEN | 4.5CPTVERZ | 6005 | 2018-01-01 | SCHR ALURA | 6005 | 2018-01-01 | HF-P 1 22-42 PL-T/C/L/TL5C | 42W PLT 4P HF 830 | [10 empty] | A+ | A+ | A+ | A+ | 0 | 0 | 0 | [5 empty] | 2018 | 2058 | 2018 | 2038
DRA10660 | Enkel nummer | 204122 | 569101 | Drachten | verkeerswegen | Splitting |  | TOEVOEGEN | 6.5CILVERZ IJSSELOORD | 7016 | 2018-01-01 | SCHR TECEO | 0 | 2018-01-01 | LEDDRIVER | LED | [10 empty] | A+ | A+ | A+ | A+ | 2 | 0 | 0 | [5 empty] | 2018 | 2058 | 2018 | 2038
DRA10661 | Enkel nummer | 204114 | 569090 | Drachten | verkeerswegen | Splitting |  | TOEVOEGEN | 8CILVERZ IJSSELOORD | 7016 | 2018-01-01 | SCHR TECEO | 0 | 2018-01-01 | LEDDRIVER | LED | [10 empty] | A+ | A+ | A+ | A+ | 0 | 0 | 0 | [5 empty] | 2018 | 2058 | 2018 | 2038
DRA10662 | Enkel nummer | 204109 | 569084 | Drachten | verkeerswegen | Splitting |  | TOEVOEGEN | 6.5CILVERZ IJSSELOORD | 7016 | 2018-01-01 | SCHR TECEO | 0 | 2018-01-01 | LEDDRIVER | LED | [10 empty] | A+ | A+ | A+ | A+ | 0 | 0 | 0 | [5 empty] | 2018 | 2058 | 2018 | 2038
DRA10663 | Enkel nummer | 204108 | 569065 | Drachten | verkeerswegen | Splitting |  | TOEVOEGEN | 8CILVERZ IJSSELOORD | 7016 | 2018-01-01 | SCHR TECEO | 0 | 2018-01-01 | LEDDRIVER | LED | [10 empty] | A+ | A+ | A+ | A+ | 0 | 0 | 0 | [5 empty] | 2018 | 2058 | 2018 | 2038
DRA10664 | Enkel nummer | 204127 | 569055 | Drachten | verkeerswegen | Splitting |  | TOEVOEGEN | 8CILVERZDU IJSSELOORD | 7016 | 2018-01-01 | SCHR TECEO | 0 | 2018-01-01 | LEDDRIVER | LED | [10 empty] | A+ | A+ | A+ | A+ | 0 | 0 | 0 | [5 empty] | 2018 | 2058 | 2018 | 2038
DRA10665 | Enkel nummer | 204129 | 569044 | Drachten | verkeerswegen | Splitting |  | TOEVOEGEN | 6.5CILVERZ IJSSELOORD | 7016 | 2018-01-01 | SCHR TECEO | 0 | 2018-01-01 | LEDDRIVER | LED | [10 empty] | A+ | A+ | A+ | A+ | 0 | 0 | 0 | [5 empty] | 2018 | 2058 | 2018 | 2038
DRA10668 | Enkel nummer | 204156 | 569071 | Drachten | verkeerswegen | Ureterpvallaat |  | TOEVOEGEN | 6.5CILVERZ IJSSELOORD | 7016 | 2018-01-01 | SCHR TECEO | 0 | 2018-01-01 | LEDDRIVER | LED | [10 empty] | A+ | A+ | A+ | A+ | 0 | 0 | 0 | [5 empty] | 2018 | 2058 | 2018 | 2038
DRA10669 | Enkel nummer | 204150 | 569076 | Drachten | verkeerswegen | Ureterpvallaat |  | TOEVOEGEN | 8CILVERZDU IJSSELOORD | 7016 | 2018-01-01 | SCHR TECEO | 0 | 2018-01-01 | LEDDRIVER | LED | [10 empty] | A+ | A+ | A+ | A+ | 2 | 0 | 0 | [5 empty] | 2018 | 2058 | 2018 | 2038
DRA10670 | Enkel nummer | 204159 | 569083 | Drachten | verkeerswegen | Ureterpvallaat |  | TOEVOEGEN | 6.5CILVERZ IJSSELOORD | 7016 | 2018-01-01 | SCHR TECEO | 0 | 2018-01-01 | LEDDRIVER | LED | [10 empty] | A+ | A+ | A+ | A+ | 2 | 0 | 0 | [5 empty] | 2018 | 2058 | 2018 | 2038
DRA10671 | Enkel nummer | 204194 | 569068 | Drachten | verkeerswegen | Ureterpvallaat |  | TOEVOEGEN | 5VPTVERZ | 7016 | 2018-01-01 | SCHR TECEO | 0 | 2018-01-01 | LEDDRIVER | LED | [10 empty] | A+ | A+ | A+ | A+ | 0 | 0 | 0 | [5 empty] | 2018 | 2058 | 2018 | 2038
DRA10673 | Enkel nummer | 204255 | 569072 | Drachten | verkeerswegen | Ureterpvallaat |  | TOEVOEGEN | 5VPTVERZ | 7016 | 2018-01-01 | SCHR TECEO | 0 | 2018-01-01 | LEDDRIVER | LED | [10 empty] | A+ | A+ | A+ | A+ | 0 | 0 | 0 | [5 empty] | 2018 | 2058 | 2018 | 2038
DRA10674 | Enkel nummer | 204284 | 569074 | Drachten | verkeerswegen | Ureterpvallaat |  | TOEVOEGEN | 5VPTVERZ | 7016 | 2018-01-01 | SCHR TECEO | 0 | 2018-01-01 | LEDDRIVER | LED | [10 empty] | A+ | A+ | A+ | A+ | 0 | 0 | 0 | [5 empty] | 2018 | 2058 | 2018 | 2038
DRA10677 | Enkel nummer | 204373 | 569077 | Drachten | verkeerswegen | Ureterpvallaat | - | In bedrijf | 5VPTVERZ | 7016 | 2018-01-01 | SCHR TECEO | - | 2018-01-01 | LEDDRIVER | LED | 150 | NACHT | - | per jaar | 4094 | 2920 | Gem. Smal. OVL | - | PHIL SGS203 | - | A+ | A+ | A+ | A+ | 0 | 0 | 0 | [5 empty] | 2018 | 2058 | 2018 | 2038
DRA10677 | Dubbel nummer | 204373 | 569077 | Drachten | verkeerswegen | Ureterpvallaat | - | In bedrijf | 5VPTVERZ | 7016 | 2018-01-01 | SCHR TECEO | - | 2018-01-01 | LEDDRIVER | LED | 150 | NACHT | - | per jaar | 4094 | 2920 | Gem. Smal. OVL | - | PHIL SGS203 | - | A+ | A+ | A+ | A+ | 0 | 0 | 0 | [5 empty] | 2018 | 2058 | 2018 | 2038
DRA10678 | Enkel nummer | 204390 | 569072 | Drachten | verkeerswegen | Ureterpvallaat | - | In bedrijf | 8CILVERZ IJSSELOORD | 7016 | 2018-01-01 | SCHR TECEO | - | 2018-01-01 | LEDDRIVER | LED | 150 | NACHT | - | per jaar | 4094 | 2920 | Gem. Smal. OVL | - | PHIL SGS203 | - | A+ | A+ | A+ | A+ | 0 | 0 | Niet genummerd | [5 empty] | 2018 | 2058 | 2018 | 2038
DRA10679 | Enkel nummer | 204400 | 569052 | Drachten | Kantorenpark | Zonnedauw | Huisnr. 2 | In bedrijf | 5VPTVERZ | 7016 | 2018-01-01 | SCHR TECEO | - | 2018-01-01 | LEDDRIVER | LED | 150 | NACHT | - | per jaar | 4094 | 3125 | Gem. Smal. OVL | - | PHIL SGS203 | - | A+ | B | A+ | A+ | 0 | 0 | 0 | [5 empty] | 2018 | 2058 | 2018 | 2038
DRA10680 | Enkel nummer | 204404 | 569067 | Drachten | verkeerswegen | Ureterpvallaat | - | In bedrijf | 6.5CILVERZ IJSSELOORD | 7016 | 2018-01-01 | SCHR TECEO | - | 2018-01-01 | LEDDRIVER | LED | 150 | NACHT | - | per jaar | 4094 | 2920 | Gem. Smal. OVL | - | PHIL SGS203 | - | A+ | A+ | A+ | A+ | 0 | 0 | 0 | [5 empty] | 2018 | 2058 | 2018 | 2038
DRA10681 | Enkel nummer | 204414 | 569063 | Drachten | Kantorenpark | Zonnedauw | Huisnr. 2 | In bedrijf | 6.5CILVERZ IJSSELOORD | 7016 | 2018-01-01 | SCHR TECEO | - | 2018-01-01 | LEDDRIVER | LED | 150 | NACHT | - | per jaar | 4094 | 3125 | Gem. Smal. OVL | - | PHIL SGS203 | - | A+ | A+ | A+ | A+ | 0 | 0 | 0 | [5 empty] | 2018 | 2058 | 2018 | 2038
DRA10682 | Enkel nummer | 204419 | 569049 | Drachten | Kantorenpark | Zonnedauw | Huisnr. 2 | In bedrijf | 5VPTVERZ | 7016 | 2018-01-01 | SCHR TECEO | - | 2018-01-01 | LEDDRIVER | LED | 150 | NACHT | - | per jaar | 4094 | 3125 | Gem. Smal. OVL | - | PHIL SGS203 | - | A+ | A+ | A+ | A+ | 0 | 0 | Niet genummerd | [5 empty] | 2018 | 2058 | 2018 | 2038
DRA10683 | Enkel nummer | 204427 | 569075 | Drachten | verkeerswegen | Ureterpvallaat | - | In bedrijf | 8CILVERZ IJSSELOORD | 7016 | 2018-01-01 | SCHR TECEO | - | 2018-01-01 | LEDDRIVER | LED | 150 | NACHT | - | per jaar | 4094 | 2920 | Gem. Smal. OVL | - | PHIL SGS203 | - | A+ | A+ | A+ | A+ | 0 | 0 | Niet genummerd | [5 empty] | 2018 | 2058 | 2018 | 2038
DRA10684 | Enkel nummer | 204452 | 569081 | Drachten | verkeerswegen | Ureterpvallaat | - | In bedrijf | 5VPTVERZ | 7016 | 2018-01-01 | SCHR TECEO | - | 2018-01-01 | LEDDRIVER | LED | 70 | NACHT | - | per jaar | 4094 | 2920 | Gem. Smal. OVL | - | PHIL SGS203 | - | A+ | A+ | A+ | A+ | 1 | 0 | 0 | [5 empty] | 2018 | 2058 | 2018 | 2038
DRA10685 | Enkel nummer | 204436 | 569090 | Drachten | verkeerswegen | Ureterpvallaat | - | In bedrijf | 6.5CILVERZ IJSSELOORD | 7016 | 2018-01-01 | SCHR TECEO | - | 2018-01-01 | LEDDRIVER | LED | 70 | NACHT | - | per jaar | 4094 | 2920 | Gem. Smal. OVL | - | PHIL SGS203 | - | A+ | A+ | A+ | A+ | 1 | 0 | 0 | [5 empty] | 2018 | 2058 | 2018 | 2038
DRA10686 | Enkel nummer | 204439 | 569104 | Drachten | verkeerswegen | Ureterpvallaat | - | In bedrijf | 6.5CILVERZ IJSSELOORD | 7016 | 2018-01-01 | SCHR TECEO | - | 2018-01-01 | LEDDRIVER | LED | 70 | NACHT | - | per jaar | 4094 | 2920 | Gem. Smal. OVL | - | PHIL SGS203 | - | A+ | A+ | A+ | A+ | 1 | 0 | 0 | [5 empty] | 2018 | 2058 | 2018 | 2038
DRA10687 | Enkel nummer | 204424 | 569117 | Drachten | verkeerswegen | Ureterpvallaat | - | In bedrijf | 8CILVERZ IJSSELOORD | 7016 | 2018-01-01 | SCHR TECEO | - | 2018-01-01 | LEDDRIVER | LED | 150 | NACHT | - | per jaar | 4094 | 2920 | Gem. Smal. OVL | - | PHIL SGS203 | - | A+ | D | A+ | A+ | 0 | 0 | 0 | [5 empty] | 2018 | 2058 | 2018 | 2038
DRA10688 | Enkel nummer | 204408 | 569123 | Drachten | verkeerswegen | Ureterpvallaat | - | In bedrijf | 6.5CILVERZ IJSSELOORD | 7016 | 2018-01-01 | SCHR TECEO | - | 2018-01-01 | LEDDRIVER | LED | 150 | NACHT | - | per jaar | 4094 | 2920 | Gem. Smal. OVL | - | PHIL SGS203 | - | A+ | A+ | A+ | A+ | 0 | 0 | 0 | [5 empty] | 2018 | 2058 | 2018 | 2038
DRA10689 | Enkel nummer | 204410 | 569136 | Drachten | de Wiken | Tjaarda | - | In bedrijf | 5VPTVERZ | 7016 | 2018-01-01 | SCHR TECEO | - | 2018-01-01 | LEDDRIVER | LED | 150 | NACHT | - | per jaar | 4094 | 2920 | Gem. Smal. OVL | - | PHIL SGS203 | - | A+ | A+ | A+ | A+ | 0 | 0 | 0 | [5 empty] | 2018 | 2058 | 2018 | 2038
DRA10690 | Enkel nummer | 204396 | 569137 | Drachten | de Wiken | Tjaarda | - | In bedrijf | 5VPTVERZ | 7016 | 2018-01-01 | SCHR TECEO | - | 2018-01-01 | LEDDRIVER | LED | 150 | NACHT | - | per jaar | 4094 | 2811 | Gem. Smal. OVL | - | PHIL SGS203 | - | A+ | A+ | A+ | A+ | 0 | 0 | 0 | [5 empty] | 2018 | 2058 | 2018 | 2038
DRA10691 | Enkel nummer | 204400 | 569127 | Drachten | verkeerswegen | Ureterpvallaat |  | TOEVOEGEN | 6.5CILVERZ IJSSELOORD | 7016 | 2018-01-01 | SCHR TECEO | 0 | 2018-01-01 | LEDDRIVER | LED | [10 empty] | A+ | A+ | A+ | A+ | 0 | 0 | 0 | [5 empty] | 2018 | 2058 | 2018 | 2038
DRA10692 | Enkel nummer | 204387 | 569114 | Drachten | verkeerswegen | Ureterpvallaat | - | In bedrijf | 8CILVERZ IJSSELOORD | 7016 | 2018-01-01 | SCHR TECEO | - | 2018-01-01 | LEDDRIVER | LED | 150 | NACHT | - | per jaar | 4094 | 2920 | Gem. Smal. OVL | - | PHIL SGS203 | - | A+ | A+ | A+ | A+ | 0 | 0 | 0 | [5 empty] | 2018 | 2058 | 2018 | 2038
DRA10693 | Enkel nummer | 204383 | 569100 | Drachten | verkeerswegen | Ureterpvallaat | - | In bedrijf | 6.5CILVERZ IJSSELOORD | 7016 | 2018-01-01 | SCHR TECEO | - | 2018-01-01 | LEDDRIVER | LED | 150 | NACHT | - | per jaar | 4094 | 2920 | Gem. Smal. OVL | - | PHIL SGS203 | - | A+ | A+ | A+ | A+ | 0 | 0 | 0 | [5 empty] | 2018 | 2058 | 2018 | 2038
DRA10694 | Enkel nummer | 204378 | 569086 | Drachten | verkeerswegen | Ureterpvallaat | - | In bedrijf | 6.5CILVERZ IJSSELOORD | 7016 | 2018-01-01 | SCHR TECEO | - | 2018-01-01 | LEDDRIVER | LED | 150 | NACHT | - | per jaar | 4094 | 2920 | Gem. Smal. OVL | - | PHIL SGS203 | - | A+ | A+ | A+ | A+ | 0 | 0 | 0 | [5 empty] | 2018 | 2058 | 2018 | 2038
DRA10694 | Dubbel nummer | 204378 | 569086 | Drachten | verkeerswegen | Ureterpvallaat | - | In bedrijf | 6.5CILVERZ IJSSELOORD | 7016 | 2018-01-01 | SCHR TECEO | - | 2018-01-01 | LEDDRIVER | LED | 150 | NACHT | - | per jaar | 4094 | 2920 | Gem. Smal. OVL | - | PHIL SGS203 | - | A+ | A+ | A+ | A+ | 0 | 0 | 0 | [5 empty] | 2018 | 2058 | 2018 | 2038
DRA10695 | Enkel nummer | 204484 | 569085 | Drachten | verkeerswegen | Ureterpvallaat |  | TOEVOEGEN | 5VPTVERZ | 7016 | 2018-01-01 | SCHR TECEO | 0 | 2018-01-01 | LEDDRIVER | LED | [10 empty] | A+ | A+ | A+ | A+ | 1 | 0 | 0 | [5 empty] | 2018 | 2058 | 2018 | 2038
DRA10696 | Enkel nummer | 204515 | 569092 | Drachten | verkeerswegen | Ureterpvallaat |  | TOEVOEGEN | 5VPTVERZ | 7016 | 2018-01-01 | SCHR TECEO | 0 | 2018-01-01 | LEDDRIVER | LED | [10 empty] | A+ | A+ | A+ | A+ | 0 | 0 | 0 | [5 empty] | 2018 | 2058 | 2018 | 2038
DRA10697 | Enkel nummer | 204544 | 569103 | Drachten | verkeerswegen | Ureterpvallaat |  | TOEVOEGEN | 5VPTVERZ | 7016 | 2018-01-01 | SCHR TECEO | 0 | 2018-01-01 | LEDDRIVER | LED | [10 empty] | A+ | A+ | A+ | A+ | 0 | 0 | 0 | [5 empty] | 2018 | 2058 | 2018 | 2038
DRA10698 | Enkel nummer | 204572 | 569115 | Drachten | verkeerswegen | Ureterpvallaat |  | TOEVOEGEN | 5VPTVERZ | 7016 | 2018-01-01 | SCHR TECEO | 0 | 2018-01-01 | LEDDRIVER | LED | [10 empty] | A+ | A+ | A+ | A+ | 0 | 0 | 0 | [5 empty] | 2018 | 2058 | 2018 | 2038
DRA10699 | Enkel nummer | 204600 | 569130 | Drachten | verkeerswegen | Ureterpvallaat |  | TOEVOEGEN | 5VPTVERZ | 7016 | 2018-01-01 | SCHR TECEO | 0 | 2018-01-01 | LEDDRIVER | LED | [10 empty] | A+ | A+ | A+ | A+ | 0 | 0 | 0 | [5 empty] | 2018 | 2058 | 2018 | 2038
DRA10700 | Enkel nummer | 204622 | 569145 | Drachten | verkeerswegen | Ureterpvallaat |  | TOEVOEGEN | 5VPTVERZ | 7016 | 2018-01-01 | SCHR TECEO | 0 | 2018-01-01 | LEDDRIVER | LED | [10 empty] | A+ | A+ | A+ | A+ | 0 | 0 | 0 | [5 empty] | 2018 | 2058 | 2018 | 2038
DRA10701 | Enkel nummer | 204646 | 569164 | Drachten | verkeerswegen | Ureterpvallaat |  | TOEVOEGEN | 5VPTVERZ | 7016 | 2018-01-01 | SCHR TECEO | 0 | 2018-01-01 | LEDDRIVER | LED | [10 empty] | A+ | A+ | A+ | A+ | 0 | 0 | 0 | [5 empty] | 2018 | 2058 | 2018 | 2038
DRA10702 | Enkel nummer | 204668 | 569183 | Drachten | verkeerswegen | Ureterpvallaat |  | TOEVOEGEN | 5VPTVERZ | 7016 | 2018-01-01 | SCHR TECEO | 0 | 2018-01-01 | LEDDRIVER | LED | [10 empty] | A+ | A+ | A+ | A+ | 0 | 0 | 0 | [5 empty] | 2018 | 2058 | 2018 | 2038
DRA10703 | Enkel nummer | 204691 | 569200 | Drachten | verkeerswegen | Ureterpvallaat |  | TOEVOEGEN | 5VPTVERZ | 7016 | 2018-01-01 | SCHR TECEO | 0 | 2018-01-01 | LEDDRIVER | LED | [10 empty] | A+ | A+ | A+ | A+ | 0 | 0 | 0 | [5 empty] | 2018 | 2058 | 2018 | 2038
DRA10704 | Enkel nummer | 204697 | 569207 | Drachten | verkeerswegen | Ureterpvallaat |  | TOEVOEGEN | 8CILVERZ IJSSELOORD | 7016 | 2018-01-01 | SCHR TECEO | 0 | 2018-01-01 | LEDDRIVER | LED | [10 empty] | A+ | A+ | A+ | A+ | 0 | 0 | 0 | [5 empty] | 2018 | 2058 | 2018 | 2038
DRA10705 | Enkel nummer | 204671 | 569235 | Drachten | verkeerswegen | Ureterpvallaat |  | TOEVOEGEN | 8CILVERZ IJSSELOORD | 7016 | 2018-01-01 | SCHR TECEO | 0 | 2018-01-01 | LEDDRIVER | LED | [10 empty] | A+ | A+ | A+ | A+ | 0 | 0 | 0 | [5 empty] | 2018 | 2058 | 2018 | 2038
DRA10710 | Enkel nummer | 204701 | 569253 | Drachten | verkeerswegen | Ureterpvallaat |  | TOEVOEGEN | 8CILVERZ IJSSELOORD | 7016 | 2018-01-01 | SCHR TECEO | 0 | 2018-01-01 | LEDDRIVER | LED | [10 empty] | A+ | A+ | A+ | A+ | 0 | 0 | 0 | [5 empty] | 2018 | 2058 | 2018 | 2038
DRA10711 | Enkel nummer | 204721 | 569226 | Drachten | verkeerswegen | Ureterpvallaat |  | TOEVOEGEN | 8CILVERZ IJSSELOORD | 7016 | 2018-01-01 | SCHR TECEO | 0 | 2018-01-01 | LEDDRIVER | LED | [10 empty] | A+ | A+ | A+ | A+ | 0 | 0 | 0 | [5 empty] | 2018 | 2058 | 2018 | 2038
DRA10712 | Enkel nummer | 204729 | 569228 | Drachten | verkeerswegen | Ureterpvallaat |  | TOEVOEGEN | 5VPTVERZ | 7016 | 2018-01-01 | SCHR TECEO | 0 | 2018-01-01 | LEDDRIVER | LED | [10 empty] | A+ | A+ | A+ | A+ | 0 | 0 | 0 | [5 empty] | 2018 | 2058 | 2018 | 2038
DRA10713 | Enkel nummer | 204711 | 569200 | Drachten | verkeerswegen | Lavendelheide |  | TOEVOEGEN | 6.5CILVERZ IJSSELOORD | 7016 | 2018-01-01 | SCHR TECEO | 0 | 2018-01-01 | LEDDRIVER | LED | [10 empty] | A+ | A+ | A+ | A+ | 3 | 0 | 0 | [5 empty] | 2018 | 2058 | 2018 | 2038
DRA10714 | Enkel nummer | 204748 | 569251 | Drachten | verkeerswegen | Ureterpvallaat |  | TOEVOEGEN | 5VPTVERZ | 7016 | 2018-01-01 | SCHR TECEO | 0 | 2018-01-01 | LEDDRIVER | LED | [10 empty] | A+ | A+ | A+ | A+ | 0 | 0 | 0 | [5 empty] | 2018 | 2058 | 2018 | 2038
DRA10715 | Enkel nummer | 204771 | 569270 | Drachten | verkeerswegen | Ureterpvallaat |  | TOEVOEGEN | 5VPTVERZ | 7016 | 2018-01-01 | SCHR TECEO | 0 | 2018-01-01 | LEDDRIVER | LED | [10 empty] | A+ | A+ | A+ | A+ | 0 | 0 | 0 | [5 empty] | 2018 | 2058 | 2018 | 2038
DRA10716 | Enkel nummer | 204794 | 569288 | Drachten | verkeerswegen | Ureterpvallaat |  | TOEVOEGEN | 5VPTVERZ | 7016 | 2018-01-01 | SCHR TECEO | 0 | 2018-01-01 | LEDDRIVER | LED | [10 empty] | A+ | A+ | A+ | A+ | 0 | 0 | 0 | [5 empty] | 2018 | 2058 | 2018 | 2038
DRA10717 | Enkel nummer | 204842 | 569327 | Drachten | verkeerswegen | Ureterpvallaat |  | TOEVOEGEN | 5VPTVERZ | 7016 | 2018-01-01 | SCHR TECEO | 0 | 2018-01-01 | LEDDRIVER | LED | [10 empty] | A+ | A+ | A+ | A+ | 0 | 0 | 0 | [5 empty] | 2018 | 2058 | 2018 | 2038
DRA10718 | Enkel nummer | 204864 | 569346 | Drachten | verkeerswegen | Ureterpvallaat |  | TOEVOEGEN | 5VPTVERZ | 7016 | 2018-01-01 | SCHR TECEO | 0 | 2018-01-01 | LEDDRIVER | LED | [10 empty] | A+ | A+ | A+ | A+ | 0 | 0 | 0 | [5 empty] | 2018 | 2058 | 2018 | 2038
DRA10719 | Enkel nummer | 204887 | 569365 | Drachten | verkeerswegen | Ureterpvallaat |  | TOEVOEGEN | 5VPTVERZ | 7016 | 2018-01-01 | SCHR TECEO | 0 | 2018-01-01 | LEDDRIVER | LED | [10 empty] | A+ | A+ | A+ | A+ | 0 | 0 | 0 | [5 empty] | 2018 | 2058 | 2018 | 2038
DRA10720 | Enkel nummer | 204911 | 569384 | Drachten | verkeerswegen | Ureterpvallaat |  | TOEVOEGEN | 5VPTVERZ | 7016 | 2018-01-01 | SCHR TECEO | 0 | 2018-01-01 | LEDDRIVER | LED | [10 empty] | A+ | A+ | A+ | A+ | 0 | 0 | 0 | [5 empty] | 2018 | 2058 | 2018 | 2038
DRA10721 | Enkel nummer | 204939 | 569400 | Drachten | verkeerswegen | Ureterpvallaat |  | TOEVOEGEN | 5VPTVERZ | 7016 | 2018-01-01 | SCHR TECEO | 0 | 2018-01-01 | LEDDRIVER | LED | [10 empty] | A+ | A+ | A+ | A+ | 0 | 0 | 0 | [5 empty] | 2018 | 2058 | 2018 | 2038
DRA10722 | Enkel nummer | 204959 | 569405 | Drachten | verkeerswegen | Ureterpvallaat |  | TOEVOEGEN | 5VPTVERZ | 7016 | 2018-01-01 | SCHR TECEO | 0 | 2018-01-01 | LEDDRIVER | LED | [10 empty] | A+ | A+ | A+ | A+ | 0 | 0 | 0 | [5 empty] | 2018 | 2058 | 2018 | 2038
DRA10723 | Enkel nummer | 204971 | 569419 | Drachten | verkeerswegen | Ureterpvallaat |  | TOEVOEGEN | 6.5CILVERZ IJSSELOORD | 7016 | 2018-01-01 | SCHR TECEO | 0 | 2018-01-01 | LEDDRIVER | LED | [10 empty] | A+ | A+ | A+ | A+ | 0 | 0 | 0 | [5 empty] | 2018 | 2058 | 2018 | 2038
DRA10724 | Enkel nummer | 204912 | 569431 | Drachten | verkeerswegen | Ureterpvallaat |  | TOEVOEGEN | 8CILVERZ IJSSELOORD | 7016 | 2018-01-01 | SCHR TECEO | 0 | 2018-01-01 | LEDDRIVER | LED | [10 empty] | A+ | A+ | A+ | A+ | 0 | 0 | 0 | [5 empty] | 2018 | 2058 | 2018 | 2038
DRA10725 | Enkel nummer | 204922 | 569450 | Drachten | verkeerswegen | Ureterpvallaat |  | TOEVOEGEN | 8CILVERZDU IJSSELOORD | 7016 | 2018-01-01 | SCHR TECEO | 0 | 2018-01-01 | LEDDRIVER | LED | [10 empty] | A+ | A+ | A+ | A+ | 0 | 0 | 0 | [5 empty] | 2018 | 2058 | 2018 | 2038
DRA10728 | Enkel nummer | 204942 | 569452 | Drachten | verkeerswegen | Ureterpvallaat |  | TOEVOEGEN | 8CILVERZ IJSSELOORD | 7016 | 2018-01-01 | SCHR TECEO | 0 | 2018-01-01 | LEDDRIVER | LED | [10 empty] | A+ | A+ | A+ | A+ | 0 | 0 | 0 | [5 empty] | 2018 | 2058 | 2018 | 2038
DRA10729 | Enkel nummer | 204960 | 569454 | Drachten | verkeerswegen | Ureterpvallaat |  | TOEVOEGEN | 6.5CILVERZ IJSSELOORD | 7016 | 2018-01-01 | SCHR TECEO | 0 | 2018-01-01 | LEDDRIVER | LED | [10 empty] | A+ | A+ | A+ | A+ | 0 | 0 | 0 | [5 empty] | 2018 | 2058 | 2018 | 2038
DRA10730 | Enkel nummer | 204966 | 569440 | Drachten | verkeerswegen | Ureterpvallaat |  | TOEVOEGEN | 6.5CILVERZ IJSSELOORD | 7016 | 2018-01-01 | SCHR TECEO | 0 | 2018-01-01 | LEDDRIVER | LED | [10 empty] | A+ | A+ | A+ | A+ | 0 | 0 | 0 | [5 empty] | 2018 | 2058 | 2018 | 2038
DRA10731 | Enkel nummer | 204964 | 569430 | Drachten | verkeerswegen | Ureterpvallaat |  | TOEVOEGEN | 8CILVERZ IJSSELOORD | 7016 | 2018-01-01 | SCHR TECEO | 0 | 2018-01-01 | LEDDRIVER | LED | [10 empty] | A+ | A+ | A+ | A+ | 0 | 0 | 0 | [5 empty] | 2018 | 2058 | 2018 | 2038
DRA10732 | Enkel nummer | 204977 | 569425 | Drachten | verkeerswegen | Ureterpvallaat |  | TOEVOEGEN | 5VPTVERZ | 7016 | 2018-01-01 | SCHR TECEO | 0 | 2018-01-01 | LEDDRIVER | LED | [10 empty] | A+ | A+ | A+ | A+ | 0 | 0 | 0 | [5 empty] | 2018 | 2058 | 2018 | 2038
DRA10733 | Enkel nummer | 204974 | 569442 | Drachten | verkeerswegen | Ureterpvallaat |  | TOEVOEGEN | 5VPTVERZ | 7016 | 2018-01-01 | SCHR TECEO | 0 | 2018-01-01 | LEDDRIVER | LED | [10 empty] | A+ | A+ | A+ | B | 0 | 0 | 0 | [5 empty] | 2018 | 2058 | 2018 | 2038
DRA10734 | Enkel nummer | 204997 | 569462 | Drachten | verkeerswegen | Ureterpvallaat |  | TOEVOEGEN | 5VPTVERZ | 7016 | 2018-01-01 | SCHR TECEO | 0 | 2018-01-01 | LEDDRIVER | LED | [10 empty] | A+ | A+ | A+ | B | 0 | 0 | 0 | [5 empty] | 2018 | 2058 | 2018 | 2038
DRA10735 | Enkel nummer | 205019 | 569482 | Drachten | verkeerswegen | Ureterpvallaat |  | TOEVOEGEN | 5VPTVERZ | 7016 | 2018-01-01 | SCHR TECEO | 0 | 2018-01-01 | LEDDRIVER | LED | [10 empty] | A+ | A+ | A+ | B | 0 | 0 | 0 | [5 empty] | 2018 | 2058 | 2018 | 2038
DRA10736 | Enkel nummer | 205042 | 569502 | Drachten | verkeerswegen | Ureterpvallaat |  | TOEVOEGEN | 5VPTVERZ | 7016 | 2018-01-01 | SCHR TECEO | 0 | 2018-01-01 | LEDDRIVER | LED | [10 empty] | A+ | A+ | A+ | A+ | 0 | 0 | 0 | [5 empty] | 2018 | 2058 | 2018 | 2038
DRA10737 | Enkel nummer | 205065 | 569522 | Drachten | verkeerswegen | Ureterpvallaat |  | TOEVOEGEN | 5VPTVERZ | 7016 | 2018-01-01 | SCHR TECEO | 0 | 2018-01-01 | LEDDRIVER | LED | [10 empty] | A+ | A+ | A+ | A+ | 0 | 0 | 0 | [5 empty] | 2018 | 2058 | 2018 | 2038
DRA10738 | Enkel nummer | 205087 | 569541 | Drachten | verkeerswegen | Ureterpvallaat |  | TOEVOEGEN | 5VPTVERZ | 7016 | 2018-01-01 | SCHR TECEO | 0 | 2018-01-01 | LEDDRIVER | LED | [10 empty] | A+ | A+ | A+ | A+ | 0 | 0 | 0 | [5 empty] | 2018 | 2058 | 2018 | 2038
DRA10739 | Enkel nummer | 205107 | 569558 | Drachten | verkeerswegen | Ureterpvallaat |  | TOEVOEGEN | 5VPTVERZ | 7016 | 2018-01-01 | SCHR TECEO | 0 | 2018-01-01 | LEDDRIVER | LED | [10 empty] | A+ | A+ | A+ | A+ | 0 | 0 | 0 | [5 empty] | 2018 | 2058 | 2018 | 2038
DRA10740 | Enkel nummer | 205128 | 569559 | Drachten | verkeerswegen | Ureterpvallaat |  | TOEVOEGEN | 5VPTVERZ | 7016 | 2018-01-01 | SCHR TECEO | 0 | 2018-01-01 | LEDDRIVER | LED | [10 empty] | A+ | A+ | A+ | A+ | 0 | 0 | 0 | [5 empty] | 2018 | 2058 | 2018 | 2038
DRA10742 | Enkel nummer | 204964 | 569464 | Drachten | verkeerswegen | Ureterpvallaat |  | TOEVOEGEN | 5VPTVERZ | 7016 | 2018-01-01 | SCHR TECEO | 0 | 2018-01-01 | LEDDRIVER | LED | [10 empty] | A+ | A+ | A+ | A+ | 0 | 0 | 0 | [5 empty] | 2018 | 2058 | 2018 | 2038
DRA10743 | Enkel nummer | 204978 | 569477 | Drachten | verkeerswegen | Ureterpvallaat |  | TOEVOEGEN | 5VPTVERZ | 7016 | 2018-01-01 | SCHR TECEO | 0 | 2018-01-01 | LEDDRIVER | LED | [10 empty] | A+ | A+ | A+ | A+ | 0 | 0 | 0 | [5 empty] | 2018 | 2058 | 2018 | 2038
DRA10744 | Enkel nummer | 204997 | 569493 | Drachten | verkeerswegen | Ureterpvallaat |  | TOEVOEGEN | 5VPTVERZ | 7016 | 2018-01-01 | SCHR TECEO | 0 | 2018-01-01 | LEDDRIVER | LED | [10 empty] | A+ | A+ | A+ | A+ | 0 | 0 | 0 | [5 empty] | 2018 | 2058 | 2018 | 2038
DRA10745 | Enkel nummer | 205016 | 569510 | Drachten | verkeerswegen | Ureterpvallaat |  | TOEVOEGEN | 5VPTVERZ | 7016 | 2018-01-01 | SCHR TECEO | 0 | 2018-01-01 | LEDDRIVER | LED | [10 empty] | A+ | A+ | A+ | A+ | 0 | 0 | 0 | [5 empty] | 2018 | 2058 | 2018 | 2038
DRA10746 | Enkel nummer | 205035 | 569526 | Drachten | verkeerswegen | Ureterpvallaat |  | TOEVOEGEN | 5VPTVERZ | 7016 | 2018-01-01 | SCHR TECEO | 0 | 2018-01-01 | LEDDRIVER | LED | [10 empty] | A+ | A+ | A+ | A+ | 0 | 0 | 0 | [5 empty] | 2018 | 2058 | 2018 | 2038
DRA10747 | Enkel nummer | 205054 | 569543 | Drachten | verkeerswegen | Ureterpvallaat |  | TOEVOEGEN | 5VPTVERZ | 7016 | 2018-01-01 | SCHR TECEO | 0 | 2018-01-01 | LEDDRIVER | LED | [10 empty] | A+ | A+ | A+ | A+ | 0 | 0 | 0 | [5 empty] | 2018 | 2058 | 2018 | 2038
DRA10748 | Enkel nummer | 205073 | 569560 | Drachten | verkeerswegen | Ureterpvallaat |  | TOEVOEGEN | 5VPTVERZ | 7016 | 2018-01-01 | SCHR TECEO | 0 | 2018-01-01 | LEDDRIVER | LED | [10 empty] | A+ | A+ | A+ | A+ | 0 | 0 | 0 | [5 empty] | 2018 | 2058 | 2018 | 2038
DRA10749 | Enkel nummer | 205090 | 569576 | Drachten | verkeerswegen | Ureterpvallaat |  | TOEVOEGEN | 5VPTVERZ | 7016 | 2018-01-01 | SCHR TECEO | 0 | 2018-01-01 | LEDDRIVER | LED | [10 empty] | A+ | A+ | A+ | A+ | 0 | 0 | 0 | [5 empty] | 2018 | 2058 | 2018 | 2038
DRA10750 | Enkel nummer | 205093 | 569591 | Drachten | verkeerswegen | Ureterpvallaat |  | TOEVOEGEN | 5VPTVERZ | 7016 | 2018-01-01 | SCHR TECEO | 0 | 2018-01-01 | LEDDRIVER | LED | [10 empty] | A+ | A+ | A+ | A+ | 0 | 0 | 0 | [5 empty] | 2018 | 2058 | 2018 | 2038
DRA10782 | Enkel nummer | 201765 | 572188 | Drachten | verkeerswegen | Noorderhogeweg |  | TOEVOEGEN | 8VVERZDU | 7035 | 2018-01-01 | LIGHTRONICS BRISA L2WG4 LCN 4000K 3780LM 28,5W | 9007 | 2018-01-01 | LEDDRIVER | LED BRISA L2WG4 LCN 4000K 3780LM 28,5W | [10 empty] | A+ | A+ | A+ | A+ | 2 | 0 | 0 | [5 empty] | 2018 | 2058 | 2018 | 2038
DRA10783 | Enkel nummer | 201781 | 572180 | Drachten | verkeerswegen | Noorderhogeweg |  | TOEVOEGEN | 8VVERZDU | 7035 | 2018-01-01 | LIGHTRONICS BRISA L2WG4 LCN 4000K 3780LM 28,5W | 9007 | 2018-01-01 | LEDDRIVER | LED BRISA L2WG4 LCN 4000K 3780LM 28,5W | [10 empty] | A+ | A+ | A+ | A+ | 2 | 0 | 0 | [5 empty] | 2018 | 2058 | 2018 | 2038
DRA10785 | Enkel nummer | 201798 | 572181 | Drachten | Vrijburg | Zilverschoon |  | TOEVOEGEN | 4CPTVERZ | 7035 | 2018-01-01 | LIGHTRONICS BRISA BIKE L2WG4 LCA2 4000K 1050LM 10W | 9007 | 2018-01-01 | LEDDRIVER | LED BRISA BIKE L2WG4 LCA2 4000K 1050LM 10W | [10 empty] | A+ | A+ | A+ | A+ | 0 | 0 | 0 | [5 empty] | 2018 | 2058 | 2018 | 2038
DRA10786 | Enkel nummer | 201820 | 572168 | Drachten | Vrijburg | Zilverschoon |  | TOEVOEGEN | 4CPTVERZ | 7035 | 2018-01-01 | LIGHTRONICS BRISA BIKE L2WG4 LCA2 4000K 1050LM 10W | 9007 | 2018-01-01 | LEDDRIVER | LED BRISA BIKE L2WG4 LCA2 4000K 1050LM 10W | [10 empty] | A+ | A+ | A+ | A+ | 0 | 0 | 0 | [5 empty] | 2018 | 2058 | 2018 | 2038
DRA10787 | Enkel nummer | 201840 | 572154 | Drachten | Vrijburg | Zilverschoon |  | TOEVOEGEN | 4CPTVERZ | 7035 | 2018-01-01 | LIGHTRONICS BRISA BIKE L2WG4 LCA2 4000K 1050LM 10W | 9007 | 2018-01-01 | LEDDRIVER | LED BRISA BIKE L2WG4 LCA2 4000K 1050LM 10W | [10 empty] | A+ | A+ | A+ | A+ | 0 | 0 | 0 | [5 empty] | 2018 | 2058 | 2018 | 2038
DRA10788 | Enkel nummer | 201856 | 572135 | Drachten | Vrijburg | Zilverschoon |  | TOEVOEGEN | 4CPTVERZ | 7035 | 2018-01-01 | LIGHTRONICS BRISA BIKE L2WG4 LCA2 4000K 1050LM 10W | 9007 | 2018-01-01 | LEDDRIVER | LED BRISA BIKE L2WG4 LCA2 4000K 1050LM 10W | [10 empty] | A+ | A+ | A+ | A+ | 0 | 0 | 0 | [5 empty] | 2018 | 2058 | 2018 | 2038
DRA10789 | Enkel nummer | 201868 | 572112 | Drachten | Vrijburg | Zilverschoon |  | TOEVOEGEN | 4CPTVERZ | 7035 | 2018-01-01 | LIGHTRONICS BRISA BIKE L2WG4 LCA2 4000K 1050LM 10W | 9007 | 2018-01-01 | LEDDRIVER | LED BRISA BIKE L2WG4 LCA2 4000K 1050LM 10W | [10 empty] | A+ | A+ | A+ | A+ | 0 | 0 | 0 | [5 empty] | 2018 | 2058 | 2018 | 2038
DRA10790 | Enkel nummer | 201875 | 572088 | Drachten | Vrijburg | Zilverschoon |  | TOEVOEGEN | 4CPTVERZ | 7035 | 2018-01-01 | LIGHTRONICS BRISA BIKE L2WG4 LCA2 4000K 1050LM 10W | 9007 | 2018-01-01 | LEDDRIVER | LED BRISA BIKE L2WG4 LCA2 4000K 1050LM 10W | [10 empty] | A+ | A+ | A+ | A+ | 0 | 0 | 0 | [5 empty] | 2018 | 2058 | 2018 | 2038
DRA10791 | Enkel nummer | 201879 | 572064 | Drachten | Vrijburg | Zilverschoon |  | TOEVOEGEN | 4CPTVERZ | 7035 | 2018-01-01 | LIGHTRONICS BRISA BIKE L2WG4 LCA2 4000K 1050LM 10W | 9007 | 2018-01-01 | LEDDRIVER | LED BRISA BIKE L2WG4 LCA2 4000K 1050LM 10W | [10 empty] | A+ | A+ | A+ | A+ | 0 | 0 | 0 | [5 empty] | 2018 | 2058 | 2018 | 2038
DRA10792 | Enkel nummer | 201879 | 572039 | Drachten | Vrijburg | Zilverschoon |  | TOEVOEGEN | 4CPTVERZ | 7035 | 2018-01-01 | LIGHTRONICS BRISA BIKE L2WG4 LCA2 4000K 1050LM 10W | 9007 | 2018-01-01 | LEDDRIVER | LED BRISA BIKE L2WG4 LCA2 4000K 1050LM 10W | [10 empty] | A+ | A+ | A+ | A+ | 0 | 0 | 0 | [5 empty] | 2018 | 2058 | 2018 | 2038
DRA10793 | Enkel nummer | 201876 | 572014 | Drachten | Vrijburg | Zilverschoon |  | TOEVOEGEN | 4CPTVERZ | 7035 | 2018-01-01 | LIGHTRONICS BRISA BIKE L2WG4 LCA2 4000K 1050LM 10W | 9007 | 2018-01-01 | LEDDRIVER | LED BRISA BIKE L2WG4 LCA2 4000K 1050LM 10W | [10 empty] | A+ | A+ | A+ | A+ | 0 | 0 | 0 | [5 empty] | 2018 | 2058 | 2018 | 2038
DRA10794 | Enkel nummer | 201869 | 571990 | Drachten | Vrijburg | Zilverschoon |  | TOEVOEGEN | 4CPTVERZ | 7035 | 2018-01-01 | LIGHTRONICS BRISA BIKE L2WG4 LCA2 4000K 1050LM 10W | 9007 | 2018-01-01 | LEDDRIVER | LED BRISA BIKE L2WG4 LCA2 4000K 1050LM 10W | [10 empty] | A+ | A+ | A+ | A+ | 0 | 0 | 0 | [5 empty] | 2018 | 2058 | 2018 | 2038
DRA10795 | Enkel nummer | 201858 | 571967 | Drachten | Vrijburg | Zilverschoon |  | TOEVOEGEN | 4CPTVERZ | 7035 | 2018-01-01 | LIGHTRONICS BRISA BIKE L2WG4 LCA2 4000K 1050LM 10W | 9007 | 2018-01-01 | LEDDRIVER | LED BRISA BIKE L2WG4 LCA2 4000K 1050LM 10W | [10 empty] | A+ | A+ | A+ | A+ | 0 | 0 | 0 | [5 empty] | 2018 | 2058 | 2018 | 2038
DRA10796 | Enkel nummer | 201848 | 571950 | Drachten | Vrijburg | Zilverschoon |  | TOEVOEGEN | 4CPTVERZ | 7035 | 2018-01-01 | LIGHTRONICS BRISA BIKE L2WG4 LCA2 4000K 1050LM 10W | 9007 | 2018-01-01 | LEDDRIVER | LED BRISA BIKE L2WG4 LCA2 4000K 1050LM 10W | [10 empty] | A+ | A+ | A+ | A+ | 0 | 0 | 0 | [5 empty] | 2018 | 2058 | 2018 | 2038
DRA10797 | Enkel nummer | 202533 | 569959 | Drachten | Noordoost | Schwarzenberghlaan | Huisnr. 7 | In bedrijf | 4CPTVERZ | 6005 | 2017-01-01 | HELLUX 401 | 6005 | 2017-01-01 | HF-R 136 PL-L | 24W PLL 4P HF DIM (23A) 830 | 36 | NACHT | - | per jaar | 4094 | 2629 | Gem. Smal. OVL | - | PHIL FGS104 | - | A+ | A+ | A+ | A+ | 0 | 0 | 0 | [5 empty] | 2017 | 2057 | 2017 | 2037
DRA10798 | Enkel nummer | 202592 | 569973 | Drachten | Noordoost | Schwarzenberghlaan | Huisnr. 7 | In bedrijf | 4CPTVERZ | 6005 | 2017-01-01 | HELLUX 401 | 6005 | 2017-01-01 | HF-R 136 PL-L | 24W PLL 4P HF DIM (23A) 830 | 36 | NACHT | - | per jaar | 4094 | 2629 | Gem. Smal. OVL | - | PHIL FGS104 | - | A+ | A+ | A+ | A+ | 0 | 0 | 0 | [5 empty] | 2017 | 2057 | 2017 | 2037
DRA10799 | Enkel nummer | 202627 | 569983 | Drachten | Noordoost | Schwarzenberghlaan | Huisnr. 9 | In bedrijf | 4CPTVERZ | 6005 | 2017-01-01 | HELLUX 401 | 6005 | 2017-01-01 | HF-R 136 PL-L | 24W PLL 4P HF DIM (23A) 830 | 36 | NACHT | - | per jaar | 4094 | 2629 | Gem. Smal. OVL | - | PHIL FGS104 | - | A+ | A+ | A+ | A+ | 0 | 0 | 0 | [5 empty] | 2017 | 2057 | 2017 | 2037
DRA10800 | Enkel nummer | 202647 | 569988 | Drachten | Noordoost | Schwarzenberghlaan | Huisnr. 13 | In bedrijf | 4CPTVERZ | 6005 | 2017-01-01 | HELLUX 401 | 6005 | 2017-01-01 | HF-R 136 PL-L | 24W PLL 4P HF DIM (23A) 830 | 36 | NACHT | - | per jaar | 4094 | 2629 | Gem. Smal. OVL | - | PHIL FGS104 | - | A+ | A+ | A+ | A+ | 0 | 0 | 0 | [5 empty] | 2017 | 2057 | 2017 | 2037
DRA10801 | Enkel nummer | 202685 | 570004 | Drachten | Noordoost | Schwarzenberghlaan | Huisnr. 19 | In bedrijf | 4CPTVERZ | 6005 | 2017-01-01 | HELLUX 401 | 6005 | 2017-01-01 | HF-R 136 PL-L | 24W PLL 4P HF DIM (23A) 830 | 36 | NACHT | - | per jaar | 4094 | 2629 | Gem. Smal. OVL | - | PHIL FGS104 | - | A+ | A+ | A+ | A+ | 0 | 0 | 0 | [5 empty] | 2017 | 2057 | 2017 | 2037
DRA10802 | Enkel nummer | 202706 | 570003 | Drachten | Noordoost | Schwarzenberghlaan | Huisnr. 25 | In bedrijf | 4CPTVERZ | 6005 | 2017-01-01 | HELLUX 401 | 6005 | 2017-01-01 | HF-R 136 PL-L | 24W PLL 4P HF DIM (23A) 830 | 36 | NACHT | - | per jaar | 4094 | 2629 | Gem. Smal. OVL | - | PHIL FGS104 | - | A+ | A+ | A+ | A+ | 0 | 0 | 0 | [5 empty] | 2017 | 2057 | 2017 | 2037
DRA10803 | Enkel nummer | 202736 | 570011 | Drachten | Noordoost | Schwarzenberghlaan | Huisnr. 33 | In bedrijf | 4CPTVERZ | 6005 | 2017-01-01 | HELLUX 401 | 6005 | 2017-01-01 | HF-R 136 PL-L | 24W PLL 4P HF DIM (23A) 830 | 36 | NACHT | - | per jaar | 4094 | 2629 | Gem. Smal. OVL | - | PHIL FGS104 | - | A+ | A+ | A+ | A+ | 0 | 0 | 0 | [5 empty] | 2017 | 2057 | 2017 | 2037
DRA10804 | Enkel nummer | 202772 | 570020 | Drachten | Noordoost | Schwarzenberghlaan | Huisnr. 40 | In bedrijf | 4CPTVERZ | 6005 | 2017-01-01 | HELLUX 401 | 6005 | 2017-01-01 | HF-R 136 PL-L | 24W PLL 4P HF DIM (23A) 830 | 36 | NACHT | - | per jaar | 4094 | 2629 | Gem. Smal. OVL | - | PHIL FGS104 | - | A+ | A+ | A+ | A+ | 0 | 0 | 0 | [5 empty] | 2017 | 2057 | 2017 | 2037
DRA10805 | Enkel nummer | 202806 | 570028 | Drachten | Noordoost | Schwarzenberghlaan | Huisnr. 49 | In bedrijf | 4CPTVERZ | 6005 | 2017-01-01 | HELLUX 401 | 6005 | 2017-01-01 | HF-R 136 PL-L | 24W PLL 4P HF DIM (23A) 830 | 36 | NACHT | - | per jaar | 4094 | 2629 | Gem. Smal. OVL | - | PHIL FGS104 | - | A+ | A+ | A+ | A+ | 0 | 0 | 0 | [5 empty] | 2017 | 2057 | 2017 | 2037
DRA10807 | Enkel nummer | 202832 | 570044 | Drachten | Noordoost | Schwarzenberghlaan | Huisnr. 65 | In bedrijf | 4CPTVERZ | 6005 | 2017-01-01 | HELLUX 401 | 6005 | 2017-01-01 | HF-P 1 22-42 PL-T/C/L/TL5C | 24W PLL 4P HF DIM (23A) 830 | 50 | NACHT | - | per jaar | 4094 | 2629 | Gem. Smal. OVL | - | PHIL CPS200 | - | A+ | A+ | A+ | A+ | 0 | 0 | 0 | [5 empty] | 2017 | 2057 | 2017 | 2037
DRA10809 | Enkel nummer | 202883 | 570054 | Drachten | Noordoost | Schwarzenberghlaan | Huisnr. 68 | In bedrijf | 4CPTVERZ | 6005 | 2018-01-01 | HELLUX 401 | 6005 | 2018-01-01 | LEDDRIVER | LED | 36 | NACHT | - | per jaar | 4094 | 2629 | Gem. Smal. OVL | - | PHIL FGS104 | - | A+ | A+ | A+ | A+ | 0 | 0 | 0 | [5 empty] | 2018 | 2058 | 2018 | 2038
DRA10810 | Enkel nummer | 202912 | 570062 | Drachten | Noordoost | Schwarzenberghlaan | Huisnr. 89 | In bedrijf | 4CPTVERZ | 6005 | 2018-01-01 | HELLUX 401 | 6005 | 2018-01-01 | LEDDRIVER | LED | 36 | NACHT | - | per jaar | 4094 | 2629 | Gem. Smal. OVL | - | PHIL FGS104 | - | A+ | A+ | A+ | A+ | 0 | 0 | 0 | [5 empty] | 2018 | 2058 | 2018 | 2038
DRA10811 | Enkel nummer | 202973 | 570078 | Drachten | Noordoost | Schwarzenberghlaan | Huisnr. 95 | In bedrijf | 4CPTVERZ | 6005 | 2018-01-01 | HELLUX 401 | 6005 | 2018-01-01 | LEDDRIVER | LED | 36 | NACHT | - | per jaar | 4094 | 2629 | Gem. Smal. OVL | - | PHIL FGS104 | - | A+ | A+ | A+ | A+ | 0 | 0 | Niet genummerd | [5 empty] | 2018 | 2058 | 2018 | 2038
DRA10812 | Enkel nummer | 202994 | 570084 | Drachten | Noordoost | Schwarzenberghlaan | Huisnr. 99 | In bedrijf | 4CPTVERZ | 6005 | 2018-01-01 | HELLUX 401 | 6005 | 2018-01-01 | LEDDRIVER | LED | 36 | NACHT | - | per jaar | 4094 | 2629 | Gem. Smal. OVL | - | PHIL FGS104 | - | A+ | A+ | A+ | A+ | 0 | 0 | 0 | [5 empty] | 2018 | 2058 | 2018 | 2038
DRA10813 | Enkel nummer | 203018 | 570090 | Drachten | Noordoost | Schwarzenberghlaan | Huisnr. 105 | In bedrijf | 4CPTVERZ | 6005 | 2018-01-01 | HELLUX 401 | 6005 | 2018-01-01 | LEDDRIVER | LED | 36 | NACHT | - | per jaar | 4094 | 2629 | Gem. Smal. OVL | - | PHIL FGS104 | - | A+ | A+ | A+ | A+ | 0 | 0 | 0 | [5 empty] | 2018 | 2058 | 2018 | 2038
DRA10814 | Enkel nummer | 203043 | 570096 | Drachten | Noordoost | Schwarzenberghlaan | Huisnr. 111 | In bedrijf | 4CPTVERZ | 6005 | 2018-01-01 | HELLUX 401 | 6005 | 2018-01-01 | LEDDRIVER | LED | 36 | NACHT | - | per jaar | 4094 | 2629 | Gem. Smal. OVL | - | PHIL FGS104 | - | A+ | A+ | A+ | A+ | 0 | 0 | 0 | [5 empty] | 2018 | 2058 | 2018 | 2038
DRA10815 | Enkel nummer | 203059 | 570101 | Drachten | Noordoost | Schwarzenberghlaan | Huisnr. 113 | In bedrijf | 4CPTVERZ | 6005 | 2018-01-01 | HELLUX 401 | 6005 | 2018-01-01 | LEDDRIVER | LED | 36 | NACHT | - | per jaar | 4094 | 2629 | Gem. Smal. OVL | - | PHIL FGS104 | - | A+ | A+ | A+ | A+ | 0 | 0 | 0 | [5 empty] | 2018 | 2058 | 2018 | 2038
DRA10816 | Enkel nummer | 203095 | 570110 | Drachten | Noordoost | Schwarzenberghlaan | Huisnr. 125 | In bedrijf | 4CPTVERZ | 6005 | 2018-01-01 | HELLUX 401 | 6005 | 2018-01-01 | LEDDRIVER | LED | 36 | NACHT | - | per jaar | 4094 | 2629 | Gem. Smal. OVL | - | PHIL FGS104 | - | A+ | A+ | A+ | A+ | 0 | 0 | Niet genummerd | [5 empty] | 2018 | 2058 | 2018 | 2038
DRA10817 | Enkel nummer | 203135 | 570121 | Drachten | Noordoost | Schwarzenberghlaan | Huisnr. 131 | In bedrijf | 4CPTVERZ | 6005 | 2018-01-01 | HELLUX 401 | 6005 | 2018-01-01 | LEDDRIVER | LED | 36 | NACHT | - | per jaar | 4094 | 2629 | Gem. Smal. OVL | - | PHIL FGS104 | - | A+ | A+ | A+ | A+ | 0 | 0 | Niet genummerd | [5 empty] | 2018 | 2058 | 2018 | 2038
DRA10818 | Enkel nummer | 203191 | 570135 | Drachten | Noordoost | Schwarzenberghlaan | Huisnr. 143 | In bedrijf | 4CPTVERZ | 6005 | 2018-01-01 | HELLUX 401 | 6005 | 2018-01-01 | LEDDRIVER | LED | 36 | NACHT | - | per jaar | 4094 | 2629 | Gem. Smal. OVL | - | PHIL FGS104 | - | A+ | A+ | A+ | A+ | 0 | 0 | 0 | [5 empty] | 2018 | 2058 | 2018 | 2038
DRA10835 | Enkel nummer | 203026 | 568530 | Drachten | de Bouwen | Klaverweide |  | TOEVOEGEN | 4CPTVERZ T76 | 7016 | 2018-01-01 | KLIFMAN LINZ 520/76/EBK QUADRO LED 1100LM 3000K SK 1 GLAS HELDER PMMA | 7016 | 2018-01-01 | LEDDRIVER | LED 1100LM 3000K SK 1 GLAS HELDER PMMA | [10 empty] | A+ | A+ | A+ | A+ | 0 | 0 | 0 | [5 empty] | 2018 | 2058 | 2018 | 2038
DRA10836 | Enkel nummer | 203083 | 568530 | Drachten | de Bouwen | Klaverweide |  | TOEVOEGEN | 4CPTVERZ T76 | 7016 | 2018-01-01 | KLIFMAN LINZ 520/76/EBK QUADRO LED 1100LM 3000K SK 1 GLAS HELDER PMMA | 7016 | 2018-01-01 | LEDDRIVER | LED 1100LM 3000K SK 1 GLAS HELDER PMMA | [10 empty] | A+ | A+ | A+ | A+ | 0 | 0 | 0 | [5 empty] | 2018 | 2058 | 2018 | 2038
DRA10837 | Enkel nummer | 203111 | 568530 | Drachten | de Bouwen | Klaverweide |  | TOEVOEGEN | 4CPTVERZ T76 | 7016 | 2018-01-01 | KLIFMAN LINZ 520/76/EBK QUADRO LED 1100LM 3000K SK 1 GLAS HELDER PMMA | 7016 | 2018-01-01 | LEDDRIVER | LED 1100LM 3000K SK 1 GLAS HELDER PMMA | [10 empty] | A+ | A+ | A+ | A+ | 0 | 0 | 0 | [5 empty] | 2018 | 2058 | 2018 | 2038
DRA10839 | Enkel nummer | 203191 | 568530 | Drachten | de Bouwen | Klaverweide |  | TOEVOEGEN | 4CPTVERZ T76 | 7016 | 2018-01-01 | KLIFMAN LINZ 520/76/EBK QUADRO LED 1100LM 3000K SK 1 GLAS HELDER PMMA | 7016 | 2018-01-01 | LEDDRIVER | LED 1100LM 3000K SK 1 GLAS HELDER PMMA | [10 empty] | A+ | A+ | A+ | A+ | 0 | 0 | 0 | [5 empty] | 2018 | 2058 | 2018 | 2038
DRA10840 | Enkel nummer | 203221 | 568530 | Drachten | de Bouwen | Klaverweide |  | TOEVOEGEN | 4CPTVERZ T76 | 7016 | 2018-01-01 | KLIFMAN LINZ 520/76/EBK QUADRO LED 1100LM 3000K SK 1 GLAS HELDER PMMA | 7016 | 2018-01-01 | LEDDRIVER | LED 1100LM 3000K SK 1 GLAS HELDER PMMA | [10 empty] | A+ | A+ | A+ | A+ | 0 | 0 | 0 | [5 empty] | 2018 | 2058 | 2018 | 2038
DRA10841 | Enkel nummer | 203246 | 568530 | Drachten | de Bouwen | Klaverweide |  | TOEVOEGEN | 4CPTVERZ T76 | 7016 | 2018-01-01 | KLIFMAN LINZ 520/76/EBK QUADRO LED 1100LM 3000K SK 1 GLAS HELDER PMMA | 7016 | 2018-01-01 | LEDDRIVER | LED 1100LM 3000K SK 1 GLAS HELDER PMMA | [10 empty] | A+ | A+ | A+ | A+ | 0 | 0 | 0 | [5 empty] | 2018 | 2058 | 2018 | 2038
DRA10842 | Enkel nummer | 203347 | 568530 | Drachten | de Bouwen | Klaverweide |  | TOEVOEGEN | 4CPTVERZ T76 | 7016 | 2018-01-01 | KLIFMAN LINZ 520/76/EBK QUADRO LED 1100LM 3000K SK 1 GLAS HELDER PMMA | 7016 | 2018-01-01 | LEDDRIVER | LED 1100LM 3000K SK 1 GLAS HELDER PMMA | [10 empty] | A+ | A+ | A+ | A+ | 3 | 0 | 0 | [5 empty] | 2018 | 2058 | 2018 | 2038
DRA10843 | Enkel nummer | 203166 | 568551 | Drachten | de Bouwen | De Greide |  | TOEVOEGEN | 4CPTVERZ T76 | 7016 | 2018-01-01 | KLIFMAN LINZ 520/76/EBK QUADRO LED 1100LM 3000K SK 1 GLAS HELDER PMMA | 7016 | 2018-01-01 | LEDDRIVER | LED 1100LM 3000K SK 1 GLAS HELDER PMMA | [10 empty] | A+ | A+ | A+ | A+ | 0 | 0 | 0 | [5 empty] | 2018 | 2058 | 2018 | 2038
DRA10844 | Enkel nummer | 203164 | 568574 | Drachten | de Bouwen | De Greide |  | TOEVOEGEN | 4CPTVERZ T76 | 7016 | 2018-01-01 | KLIFMAN LINZ 520/76/EBK QUADRO LED 1100LM 3000K SK 1 GLAS HELDER PMMA | 7016 | 2018-01-01 | LEDDRIVER | LED 1100LM 3000K SK 1 GLAS HELDER PMMA | [10 empty] | A+ | A+ | A+ | A+ | 0 | 0 | 0 | [5 empty] | 2018 | 2058 | 2018 | 2038
DRA10846 | Enkel nummer | 203162 | 568621 | Drachten | de Bouwen | De Greide |  | TOEVOEGEN | 4CPTVERZ T76 | 7016 | 2018-01-01 | KLIFMAN LINZ 520/76/EBK QUADRO LED 1100LM 3000K SK 1 GLAS HELDER PMMA | 7016 | 2018-01-01 | LEDDRIVER | LED 1100LM 3000K SK 1 GLAS HELDER PMMA | [10 empty] | A+ | A+ | A+ | A+ | 0 | 0 | 0 | [5 empty] | 2018 | 2058 | 2018 | 2038
DRA10847 | Enkel nummer | 203162 | 568647 | Drachten | de Bouwen | De Greide |  | TOEVOEGEN | 4CPTVERZ T76 | 7016 | 2018-01-01 | KLIFMAN LINZ 520/76/EBK QUADRO LED 1100LM 3000K SK 1 GLAS HELDER PMMA | 7016 | 2018-01-01 | LEDDRIVER | LED 1100LM 3000K SK 1 GLAS HELDER PMMA | [10 empty] | A+ | A+ | A+ | A+ | 0 | 0 | 0 | [5 empty] | 2018 | 2058 | 2018 | 2038
DRA10850 | Enkel nummer | 203160 | 568714 | Drachten | de Bouwen | De Greide |  | TOEVOEGEN | 4CPTVERZ T76 | 7016 | 2018-01-01 | KLIFMAN LINZ 520/76/EBK QUADRO LED 1100LM 3000K SK 1 GLAS HELDER PMMA | 7016 | 2018-01-01 | LEDDRIVER | LED 1100LM 3000K SK 1 GLAS HELDER PMMA | [10 empty] | A+ | A+ | A+ | A+ | 0 | 0 | 0 | [5 empty] | 2018 | 2058 | 2018 | 2038
DRA10852 | Enkel nummer | 203231 | 568606 | Drachten | de Bouwen | Paardepad |  | TOEVOEGEN | 4CPTVERZ T76 | 7016 | 2018-01-01 | KLIFMAN LINZ 520/76/EBK QUADRO LED 1100LM 3000K SK 1 GLAS HELDER PMMA | 7016 | 2018-01-01 | LEDDRIVER | LED 1100LM 3000K SK 1 GLAS HELDER PMMA | [10 empty] | A+ | A+ | A+ | A+ | 0 | 0 | 0 | [5 empty] | 2018 | 2058 | 2018 | 2038
DRA10853 | Enkel nummer | 203256 | 568606 | Drachten | de Bouwen | Paardepad |  | TOEVOEGEN | 4CPTVERZ T76 | 7016 | 2018-01-01 | KLIFMAN LINZ 520/76/EBK QUADRO LED 1100LM 3000K SK 1 GLAS HELDER PMMA | 7016 | 2018-01-01 | LEDDRIVER | LED 1100LM 3000K SK 1 GLAS HELDER PMMA | [10 empty] | A+ | A+ | A+ | A+ | 0 | 0 | 0 | [5 empty] | 2018 | 2058 | 2018 | 2038
DRA10858 | Enkel nummer | 203273 | 568656 | Drachten | de Bouwen | Het Schar |  | TOEVOEGEN | 4CPTVERZ T76 | 7016 | 2018-01-01 | KLIFMAN LINZ 520/76/EBK QUADRO LED 1100LM 3000K SK 1 GLAS HELDER PMMA | 7016 | 2018-01-01 | LEDDRIVER | LED 1100LM 3000K SK 1 GLAS HELDER PMMA | [10 empty] | A+ | A+ | A+ | A+ | 0 | 0 | 0 | [5 empty] | 2018 | 2058 | 2018 | 2038
DRA10859 | Enkel nummer | 203273 | 568631 | Drachten | de Bouwen | Het Schar |  | TOEVOEGEN | 4CPTVERZ T76 | 7016 | 2018-01-01 | KLIFMAN LINZ 520/76/EBK QUADRO LED 1100LM 3000K SK 1 GLAS HELDER PMMA | 7016 | 2018-01-01 | LEDDRIVER | LED 1100LM 3000K SK 1 GLAS HELDER PMMA | [10 empty] | A+ | A+ | A+ | A+ | 0 | 0 | 0 | [5 empty] | 2018 | 2058 | 2018 | 2038
DRA10860 | Enkel nummer | 203274 | 568539 | Drachten | de Bouwen | Het Schar |  | TOEVOEGEN | 4CPTVERZ T76 | 7016 | 2018-01-01 | KLIFMAN LINZ 520/76/EBK QUADRO LED 1100LM 3000K SK 1 GLAS HELDER PMMA | 7016 | 2018-01-01 | LEDDRIVER | LED 1100LM 3000K SK 1 GLAS HELDER PMMA | [10 empty] | A+ | A+ | A+ | A+ | 0 | 0 | 0 | [5 empty] | 2018 | 2058 | 2018 | 2038
DRA10862 | Enkel nummer | 202649 | 569763 | Drachten | Noordoost | Grietmansrecht |  | TOEVOEGEN | 4CPTVERZ | 6005 | 2017-01-01 | HELLUX 401 | 6005 | 2017-01-01 | HF-P 1 22-42 PL-T/C/L/TL5C | 24W PLL 4P HF DIM (23A) 830 | [10 empty] | A+ | A+ | A+ | A+ | 0 | 0 | 0 | [5 empty] | 2017 | 2057 | 2017 | 2037
DRA10863 | Enkel nummer | 202678 | 569721 | Drachten | Noordoost | Van Haersmasingel |  | TOEVOEGEN | 4CPTVERZ | 6005 | 2017-01-01 | HELLUX 401 | 6005 | 2017-01-01 | HF-P 1 22-42 PL-T/C/L/TL5C | 24W PLL 4P HF DIM (23A) 830 | [10 empty] | A+ | A+ | A+ | A+ | 0 | 0 | 0 | [5 empty] | 2017 | 2057 | 2017 | 2037
DRA10866 | Enkel nummer | 202965 | 569770 | Drachten | Noordoost | Van Haersmaplein |  | TOEVOEGEN | 4CPTVERZ | 6005 | 2018-01-01 | HELLUX 401 | 6005 | 2018-01-01 | LEDDRIVER | LED | [10 empty] | A+ | A+ | A+ | A+ | 0 | 0 | 0 | [5 empty] | 2018 | 2058 | 2018 | 2038
DRA10867 | Enkel nummer | 202922 | 569806 | Drachten | Noordoost | Van Haersmaplein |  | TOEVOEGEN | 4CPTVERZ | 6005 | 2018-01-01 | HELLUX 401 | 6005 | 2018-01-01 | LEDDRIVER | LED | [10 empty] | A+ | A+ | A+ | A+ | 0 | 0 | 0 | [5 empty] | 2018 | 2058 | 2018 | 2038
DRA10868 | Enkel nummer | 202892 | 569855 | Drachten | Noordoost | Lijsterstraat |  | TOEVOEGEN | 4CPTVERZ | 6005 | 2018-01-01 | HELLUX 401 | 6005 | 2018-01-01 | LEDDRIVER | LED | [10 empty] | A+ | A+ | A+ | A+ | 0 | 0 | 0 | [5 empty] | 2018 | 2058 | 2018 | 2038
DRA10875 | Enkel nummer | 200651 | 568384 | Drachten | de Drait | Fluessen |  | TOEVOEGEN | 4VPTVERZ | 7021 | 2018-01-01 | SUSTAINDER ANNE | 0 | 2018-01-01 | LEDDRIVER | LED | [10 empty] | A+ | A+ | A+ | A+ | 0 | 0 | 0 | [5 empty] | 2018 | 2058 | 2018 | 2038
DRA10877 | Enkel nummer | 200640 | 568324 | Drachten | de Drait | Fluessen |  | TOEVOEGEN | 4VPTVERZ | 7021 | 2018-01-01 | SUSTAINDER ANNE | 0 | 2018-01-01 | LEDDRIVER | LED | [10 empty] | A+ | A+ | A+ | A+ | 0 | 0 | 0 | [5 empty] | 2018 | 2058 | 2018 | 2038
DRA10879 | Enkel nummer | 200604 | 568300 | Drachten | de Drait | Fluessen |  | TOEVOEGEN | 4VPTVERZ | 7021 | 2018-01-01 | SUSTAINDER ANNE | 0 | 2018-01-01 | LEDDRIVER | LED | [10 empty] | A+ | A+ | A+ | A+ | 0 | 0 | 0 | [5 empty] | 2018 | 2058 | 2018 | 2038
DRA10880 | Enkel nummer | 200633 | 568294 | Drachten | de Drait | Fluessen |  | TOEVOEGEN | 4VPTVERZ | 7021 | 2018-01-01 | SUSTAINDER ANNE | 0 | 2018-01-01 | LEDDRIVER | LED | [10 empty] | A+ | A+ | A+ | A+ | 0 | 0 | 0 | [5 empty] | 2018 | 2058 | 2018 | 2038
DRA10881 | Enkel nummer | 200559 | 568270 | Drachten | de Drait | Fluessen |  | TOEVOEGEN | 4VPTVERZ | 7021 | 2018-01-01 | SUSTAINDER ANNE | 0 | 2018-01-01 | LEDDRIVER | LED | [10 empty] | A+ | A+ | A+ | A+ | 0 | 0 | 0 | [5 empty] | 2018 | 2058 | 2018 | 2038
DRA10882 | Enkel nummer | 200616 | 568270 | Drachten | de Drait | Fluessen |  | TOEVOEGEN | 4VPTVERZ | 7021 | 2018-01-01 | SUSTAINDER ANNE | 0 | 2018-01-01 | LEDDRIVER | LED | [10 empty] | A+ | A+ | A+ | A+ | 0 | 0 | 0 | [5 empty] | 2018 | 2058 | 2018 | 2038
DRA10883 | Enkel nummer | 200639 | 568270 | Drachten | de Drait | Fluessen |  | TOEVOEGEN | 4VPTVERZ | 7021 | 2018-01-01 | SUSTAINDER ANNE | 0 | 2018-01-01 | LEDDRIVER | LED | [10 empty] | A+ | A+ | A+ | A+ | 0 | 0 | 0 | [5 empty] | 2018 | 2058 | 2018 | 2038
DRA10886 | Enkel nummer | 200627 | 568247 | Drachten | de Drait | Fluessen |  | TOEVOEGEN | 4VPTVERZ | 7021 | 2018-01-01 | SUSTAINDER ANNE | 0 | 2018-01-01 | LEDDRIVER | LED | [10 empty] | A+ | A+ | A+ | A+ | 0 | 0 | 0 | [5 empty] | 2018 | 2058 | 2018 | 2038
DRA10887 | Enkel nummer | 200658 | 568243 | Drachten | de Drait | Dollard |  | TOEVOEGEN | 4VPTVERZ | 7021 | 2018-01-01 | SUSTAINDER ANNE | 0 | 2018-01-01 | LEDDRIVER | LED | [10 empty] | A+ | A+ | A+ | A+ | 0 | 0 | 0 | [5 empty] | 2018 | 2058 | 2018 | 2038
DRA10890 | Enkel nummer | 200743 | 568214 | Drachten | de Drait | Dollard |  | TOEVOEGEN | 4VPTVERZ | 7021 | 2018-01-01 | SUSTAINDER ANNE | 0 | 2018-01-01 | LEDDRIVER | LED | [10 empty] | A+ | A+ | A+ | A+ | 0 | 0 | 0 | [5 empty] | 2018 | 2058 | 2018 | 2038
DRA10892 | Enkel nummer | 202679 | 568729 | Drachten | verkeerswegen | Berglaan |  | TOEVOEGEN | 4.5M ZUIL DU LPH4.5 EN 4 DESIGN EN CREATE | AKZO D1036 600 SABLE SW 301 | 2018-01-01 | DESIGN & CREATE GEINTERGREERD LED ARMATUUR 3000K | AKZO D1036 600 SABLE SW 301 | 2018-01-01 | LEDDRIVER | LED | [10 empty] | A+ | A+ | A+ | A+ | 0 | 0 | 0 | [5 empty] | 2018 | 2058 | 2018 | 2038
DRA10893 | Enkel nummer | 202708 | 568737 | Drachten | verkeerswegen | Berglaan |  | TOEVOEGEN | 4.5M ZUIL DU LPH4.5 EN 4 DESIGN EN CREATE | AKZO D1036 600 SABLE SW 301 | 2018-01-01 | DESIGN & CREATE GEINTERGREERD LED ARMATUUR 3000K | AKZO D1036 600 SABLE SW 301 | 2018-01-01 | LEDDRIVER | LED | [10 empty] | A+ | A+ | A+ | A+ | 0 | 0 | 0 | [5 empty] | 2018 | 2058 | 2018 | 2038
DRA10894 | Enkel nummer | 202714 | 568751 | Drachten | verkeerswegen | Berglaan |  | TOEVOEGEN | 4.5M ZUIL DU LPH4.5 EN 4 DESIGN EN CREATE | AKZO D1036 600 SABLE SW 301 | 2018-01-01 | DESIGN & CREATE GEINTERGREERD LED ARMATUUR 3000K | AKZO D1036 600 SABLE SW 301 | 2018-01-01 | LEDDRIVER | LED | [10 empty] | A+ | A+ | A+ | A+ | 0 | 0 | 0 | [5 empty] | 2018 | 2058 | 2018 | 2038
DRA10895 | Enkel nummer | 202729 | 568745 | Drachten | verkeerswegen | Berglaan |  | TOEVOEGEN | 4.5M ZUIL DU LPH4.5 EN 4 DESIGN EN CREATE | AKZO D1036 600 SABLE SW 301 | 2018-01-01 | DESIGN & CREATE GEINTERGREERD LED ARMATUUR 3000K | AKZO D1036 600 SABLE SW 301 | 2018-01-01 | LEDDRIVER | LED | [10 empty] | A+ | A+ | A+ | A+ | 0 | 0 | 0 | [5 empty] | 2018 | 2058 | 2018 | 2038
DRA10898 | Enkel nummer | 202781 | 568762 | Drachten | verkeerswegen | Berglaan |  | TOEVOEGEN | 6M ZUIL DU LPH6 EN 4 DESIGN EN CREATE | AKZO D1036 600 SABLE SW 301 | 2018-01-01 | DESIGN & CREATE GEINTERGREERD LED ARMATUUR 3000K | AKZO D1036 600 SABLE SW 301 | 2018-01-01 | LEDDRIVER | LED | [10 empty] | A+ | A+ | A+ | A+ | 0 | 0 | 0 | [5 empty] | 2018 | 2058 | 2018 | 2038
DRA10899 | Enkel nummer | 202814 | 568767 | Drachten | verkeerswegen | Berglaan |  | TOEVOEGEN | 8CILVERZ IJSSELOORD | 7016 | 2018-01-01 | SCHR TECEO 1 | 0 | 2018-01-01 | LEDDRIVER | LED | [10 empty] | A+ | A+ | A+ | A+ | 2 | 0 | 0 | [5 empty] | 2018 | 2058 | 2018 | 2038
DRA10918 | Enkel nummer | 203399 | 568816 | Drachten | verkeerswegen | Splitting |  | TOEVOEGEN | 8CILVERZ IJSSELOORD | 7016 | 2018-01-01 | SCHR TECEO 5118 24LED 500mA 4000K | 0 | 2018-01-01 | LEDDRIVER | SCHR TECEO 5118 24LED 500mA 4000K | [10 empty] | A+ | A+ | A+ | A+ | 0 | 0 | 0 | [5 empty] | 2018 | 2058 | 2018 | 2038
DRA10919 | Enkel nummer | 203402 | 568830 | Drachten | verkeerswegen | Splitting |  | TOEVOEGEN | 5VPTVERZ | 7016 | 2018-01-01 | LIGHTRONICS PRUNUS A2 L2WG4 C7 3000K 1200LM 13W | 0 | 2018-01-01 | LEDDRIVER | LIGHTRONICS PRUNUS A2 L2WG4 C7 3000K 1200LM 13W | [10 empty] | A+ | A+ | A+ | A+ | 3 | 0 | 0 | [5 empty] | 2018 | 2058 | 2018 | 2038
DRA10920 | Enkel nummer | 203420 | 568811 | Drachten | verkeerswegen | Splitting |  | TOEVOEGEN | 5VPTVERZ | 7016 | 2018-01-01 | LIGHTRONICS PRUNUS A2 L2WG4 C7 3000K 1200LM 13W | 0 | 2018-01-01 | LEDDRIVER | LIGHTRONICS PRUNUS A2 L2WG4 C7 3000K 1200LM 13W | [10 empty] | A+ | A+ | A+ | A+ | 1 | 0 | 0 | [5 empty] | 2018 | 2058 | 2018 | 2038
DRA10921 | Enkel nummer | 203426 | 568824 | Drachten | verkeerswegen | Splitting |  | TOEVOEGEN | 8CILVERZ IJSSELOORD | 7016 | 2018-01-01 | SCHR TECEO 5118 24LED 500mA 4000K | 0 | 2018-01-01 | LEDDRIVER | SCHR TECEO 5118 24LED 500mA 4000K | [10 empty] | A+ | A+ | A+ | A+ | 0 | 0 | 0 | [5 empty] | 2018 | 2058 | 2018 | 2038
DRA10922 | Enkel nummer | 203427 | 568830 | Drachten | verkeerswegen | Splitting |  | TOEVOEGEN | 5VPTVERZ | 7016 | 2018-01-01 | LIGHTRONICS PRUNUS A2 L2WG4 C7 3000K 1200LM 13W | 0 | 2018-01-01 | LEDDRIVER | LIGHTRONICS PRUNUS A2 L2WG4 C7 3000K 1200LM 13W | [10 empty] | A+ | A+ | A+ | A+ | 0 | 0 | 0 | [5 empty] | 2018 | 2058 | 2018 | 2038
DRA10923 | Enkel nummer | 203444 | 568810 | Drachten | verkeerswegen | Splitting |  | TOEVOEGEN | 5VPTVERZ | 7016 | 2018-01-01 | LIGHTRONICS PRUNUS A2 L2WG4 C7 3000K 1200LM 13W | 0 | 2018-01-01 | LEDDRIVER | LIGHTRONICS PRUNUS A2 L2WG4 C7 3000K 1200LM 13W | [10 empty] | A+ | A+ | A+ | A+ | 0 | 0 | 0 | [5 empty] | 2018 | 2058 | 2018 | 2038
DRA10925 | Enkel nummer | 203472 | 568810 | Drachten | verkeerswegen | Splitting |  | TOEVOEGEN | 5VPTVERZ | 7016 | 2018-01-01 | LIGHTRONICS PRUNUS A2 L2WG4 C7 3000K 1200LM 13W | 0 | 2018-01-01 | LEDDRIVER | LIGHTRONICS PRUNUS A2 L2WG4 C7 3000K 1200LM 13W | [10 empty] | A+ | A+ | A+ | A+ | 0 | 0 | 0 | [5 empty] | 2018 | 2058 | 2018 | 2038
DRA10926 | Enkel nummer | 203482 | 568833 | Drachten | verkeerswegen | Splitting |  | TOEVOEGEN | 5VPTVERZ | 7016 | 2018-01-01 | LIGHTRONICS PRUNUS A2 L2WG4 C7 3000K 1200LM 13W | 0 | 2018-01-01 | LEDDRIVER | LIGHTRONICS PRUNUS A2 L2WG4 C7 3000K 1200LM 13W | [10 empty] | A+ | A+ | A+ | A+ | 0 | 0 | 0 | [5 empty] | 2018 | 2058 | 2018 | 2038
DRA10927 | Enkel nummer | 203498 | 568812 | Drachten | verkeerswegen | Splitting |  | TOEVOEGEN | 5VPTVERZ | 7016 | 2018-01-01 | LIGHTRONICS PRUNUS A2 L2WG4 C7 3000K 1200LM 13W | 0 | 2018-01-01 | LEDDRIVER | LIGHTRONICS PRUNUS A2 L2WG4 C7 3000K 1200LM 13W | [10 empty] | A+ | A+ | A+ | A+ | 0 | 0 | 0 | [5 empty] | 2018 | 2058 | 2018 | 2038
DRA10928 | Enkel nummer | 203524 | 568813 | Drachten | verkeerswegen | Splitting |  | TOEVOEGEN | 5VPTVERZ | 7016 | 2018-01-01 | LIGHTRONICS PRUNUS A2 L2WG4 C7 3000K 1200LM 13W | 0 | 2018-01-01 | LEDDRIVER | LIGHTRONICS PRUNUS A2 L2WG4 C7 3000K 1200LM 13W | [10 empty] | A+ | A+ | A+ | A+ | 0 | 0 | 0 | [5 empty] | 2018 | 2058 | 2018 | 2038
DRA10929 | Enkel nummer | 203537 | 568834 | Drachten | verkeerswegen | Splitting |  | TOEVOEGEN | 5VPTVERZ | 7016 | 2018-01-01 | LIGHTRONICS PRUNUS A2 L2WG4 C7 3000K 1200LM 13W | 0 | 2018-01-01 | LEDDRIVER | LIGHTRONICS PRUNUS A2 L2WG4 C7 3000K 1200LM 13W | [10 empty] | A+ | A+ | A+ | A+ | 0 | 0 | 0 | [5 empty] | 2018 | 2058 | 2018 | 2038
DRA10930 | Enkel nummer | 203553 | 568813 | Drachten | verkeerswegen | Splitting |  | TOEVOEGEN | 5VPTVERZ | 7016 | 2018-01-01 | LIGHTRONICS PRUNUS A2 L2WG4 C7 3000K 1200LM 13W | 0 | 2018-01-01 | LEDDRIVER | LIGHTRONICS PRUNUS A2 L2WG4 C7 3000K 1200LM 13W | [10 empty] | A+ | A+ | A+ | A+ | 0 | 0 | 0 | [5 empty] | 2018 | 2058 | 2018 | 2038
DRA10931 | Enkel nummer | 203562 | 568836 | Drachten | verkeerswegen | Splitting |  | TOEVOEGEN | 5VPTVERZ | 7016 | 2018-01-01 | LIGHTRONICS PRUNUS A2 L2WG4 C7 3000K 1200LM 13W | 0 | 2018-01-01 | LEDDRIVER | LIGHTRONICS PRUNUS A2 L2WG4 C7 3000K 1200LM 13W | [10 empty] | A+ | A+ | A+ | A+ | 0 | 0 | 0 | [5 empty] | 2018 | 2058 | 2018 | 2038
DRA10932 | Enkel nummer | 203581 | 568814 | Drachten | verkeerswegen | Splitting |  | TOEVOEGEN | 5VPTVERZ | 7016 | 2018-01-01 | LIGHTRONICS PRUNUS A2 L2WG4 C7 3000K 1200LM 13W | 0 | 2018-01-01 | LEDDRIVER | LIGHTRONICS PRUNUS A2 L2WG4 C7 3000K 1200LM 13W | [10 empty] | A+ | A+ | A+ | A+ | 0 | 0 | Niet genummerd | [5 empty] | 2018 | 2058 | 2018 | 2038
DRA10933 | Enkel nummer | 203590 | 568838 | Drachten | verkeerswegen | Splitting |  | TOEVOEGEN | 5VPTVERZ | 7016 | 2018-01-01 | LIGHTRONICS PRUNUS A2 L2WG4 C7 3000K 1200LM 13W | 0 | 2018-01-01 | LEDDRIVER | LIGHTRONICS PRUNUS A2 L2WG4 C7 3000K 1200LM 13W | [10 empty] | A+ | A+ | A+ | A+ | 0 | 0 | 0 | [5 empty] | 2018 | 2058 | 2018 | 2038
DRA10935 | Enkel nummer | 203606 | 568823 | Drachten | verkeerswegen | Splitting |  | TOEVOEGEN | 6.5CILVERZ IJSSELOORD | 7016 | 2018-01-01 | SCHR TECEO ZEBRA 5145 24LED 350mA 4000K | 0 | 2018-01-01 | LEDDRIVER | SCHR TECEO ZEBRA 5145 24LED 350mA 4000K | [10 empty] | A+ | A+ | A+ | A+ | 0 | 0 | 0 | [5 empty] | 2018 | 2058 | 2018 | 2038
DRA10936 | Enkel nummer | 203609 | 568834 | Drachten | verkeerswegen | Splitting |  | TOEVOEGEN | 6.5CILVERZ IJSSELOORD | 7016 | 2018-01-01 | SCHR TECEO ZEBRA 5145 24LED 350mA 4000K | 0 | 2018-01-01 | LEDDRIVER | SCHR TECEO ZEBRA 5145 24LED 350mA 4000K | [10 empty] | A+ | A+ | A+ | A+ | 0 | 0 | 0 | [5 empty] | 2018 | 2058 | 2018 | 2038
DRA10937 | Enkel nummer | 203615 | 568841 | Drachten | verkeerswegen | Splitting |  | TOEVOEGEN | 5VPTVERZ | 7016 | 2018-01-01 | LIGHTRONICS PRUNUS A2 L2WG4 C7 3000K 1200LM 13W | 0 | 2018-01-01 | LEDDRIVER | LIGHTRONICS PRUNUS A2 L2WG4 C7 3000K 1200LM 13W | [10 empty] | A+ | A+ | A+ | A+ | 0 | 0 | 0 | [5 empty] | 2018 | 2058 | 2018 | 2038
DRA10938 | Enkel nummer | 203628 | 568816 | Drachten | verkeerswegen | Splitting |  | TOEVOEGEN | 5VPTVERZ | 7016 | 2018-01-01 | LIGHTRONICS PRUNUS A2 L2WG4 C7 3000K 1200LM 13W | 0 | 2018-01-01 | LEDDRIVER | LIGHTRONICS PRUNUS A2 L2WG4 C7 3000K 1200LM 13W | [10 empty] | A+ | A+ | A+ | A+ | 0 | 0 | 0 | [5 empty] | 2018 | 2058 | 2018 | 2038
DRA10939 | Enkel nummer | 203626 | 568830 | Drachten | verkeerswegen | Splitting |  | TOEVOEGEN | 8CILVERZDU IJSSELOORD | 7016 | 2018-01-01 | SCHR TECEO 5118 24LED 500mA 4000K | 0 | 2018-01-01 | LEDDRIVER | SCHR TECEO 5118 24LED 500mA 4000K | [10 empty] | A+ | A+ | A+ | A+ | 1 | 0 | 0 | [5 empty] | 2018 | 2058 | 2018 | 2038
DRA10941 | Enkel nummer | 203660 | 568820 | Drachten | verkeerswegen | Splitting |  | TOEVOEGEN | 5VPTVERZ | 7016 | 2018-01-01 | LIGHTRONICS PRUNUS A2 L2WG4 C7 3000K 1200LM 13W | 0 | 2018-01-01 | LEDDRIVER | LIGHTRONICS PRUNUS A2 L2WG4 C7 3000K 1200LM 13W | [10 empty] | A+ | A+ | A+ | A+ | 0 | 0 | 0 | [5 empty] | 2018 | 2058 | 2018 | 2038
DRA10942 | Enkel nummer | 203669 | 568845 | Drachten | verkeerswegen | Splitting |  | TOEVOEGEN | 5VPTVERZ | 7016 | 2018-01-01 | LIGHTRONICS PRUNUS A2 L2WG4 C7 3000K 1200LM 13W | 0 | 2018-01-01 | LEDDRIVER | LIGHTRONICS PRUNUS A2 L2WG4 C7 3000K 1200LM 13W | [10 empty] | A+ | A+ | A+ | A+ | 0 | 0 | 0 | [5 empty] | 2018 | 2058 | 2018 | 2038
DRA10943 | Enkel nummer | 203686 | 568822 | Drachten | verkeerswegen | Splitting |  | TOEVOEGEN | 5VPTVERZ | 7016 | 2018-01-01 | LIGHTRONICS PRUNUS A2 L2WG4 C7 3000K 1200LM 13W | 0 | 2018-01-01 | LEDDRIVER | LIGHTRONICS PRUNUS A2 L2WG4 C7 3000K 1200LM 13W | [10 empty] | A+ | A+ | A+ | A+ | 0 | 0 | 0 | [5 empty] | 2018 | 2058 | 2018 | 2038
DRA10944 | Enkel nummer | 203695 | 568847 | Drachten | verkeerswegen | Splitting |  | TOEVOEGEN | 5VPTVERZ | 7016 | 2018-01-01 | LIGHTRONICS PRUNUS A2 L2WG4 C7 3000K 1200LM 13W | 0 | 2018-01-01 | LEDDRIVER | LIGHTRONICS PRUNUS A2 L2WG4 C7 3000K 1200LM 13W | [10 empty] | A+ | A+ | A+ | A+ | 0 | 0 | 0 | [5 empty] | 2018 | 2058 | 2018 | 2038
DRA10945 | Enkel nummer | 203713 | 568832 | Drachten | verkeerswegen | Splitting |  | TOEVOEGEN | 8CILVERZ IJSSELOORD | 7016 | 2018-01-01 | SCHR TECEO 5118 24LED 500mA 4000K | 0 | 2018-01-01 | LEDDRIVER | SCHR TECEO 5118 24LED 500mA 4000K | [10 empty] | A+ | A+ | A+ | A+ | 0 | 0 | 0 | [5 empty] | 2018 | 2058 | 2018 | 2038
DRA10946 | Enkel nummer | 203717 | 568824 | Drachten | verkeerswegen | Splitting |  | TOEVOEGEN | 5VPTVERZ | 7016 | 2018-01-01 | LIGHTRONICS PRUNUS A2 L2WG4 C7 3000K 1200LM 13W | 0 | 2018-01-01 | LEDDRIVER | LIGHTRONICS PRUNUS A2 L2WG4 C7 3000K 1200LM 13W | [10 empty] | A+ | A+ | A+ | A+ | 0 | 0 | 0 | [5 empty] | 2018 | 2058 | 2018 | 2038
DRA10948 | Enkel nummer | 203748 | 568826 | Drachten | verkeerswegen | Splitting |  | TOEVOEGEN | 5VPTVERZ | 7016 | 2018-01-01 | LIGHTRONICS PRUNUS A2 L2WG4 C7 3000K 1200LM 13W | 0 | 2018-01-01 | LEDDRIVER | LIGHTRONICS PRUNUS A2 L2WG4 C7 3000K 1200LM 13W | [10 empty] | A+ | A+ | A+ | A+ | 0 | 0 | 0 | [5 empty] | 2018 | 2058 | 2018 | 2038
DRA10949 | Enkel nummer | 203750 | 568849 | Drachten | verkeerswegen | Splitting |  | TOEVOEGEN | 5VPTVERZ | 7016 | 2018-01-01 | LIGHTRONICS PRUNUS A2 L2WG4 C7 3000K 1200LM 13W | 0 | 2018-01-01 | LEDDRIVER | LIGHTRONICS PRUNUS A2 L2WG4 C7 3000K 1200LM 13W | [10 empty] | A+ | A+ | A+ | A+ | 0 | 0 | 0 | [5 empty] | 2018 | 2058 | 2018 | 2038
DRA10951 | Enkel nummer | 203768 | 568827 | Drachten | verkeerswegen | Splitting |  | TOEVOEGEN | 5VPTVERZ | 7016 | 2018-01-01 | LIGHTRONICS PRUNUS A2 L2WG4 C7 3000K 1200LM 13W | 0 | 2018-01-01 | LEDDRIVER | LIGHTRONICS PRUNUS A2 L2WG4 C7 3000K 1200LM 13W | [10 empty] | A+ | A+ | A+ | A+ | 0 | 0 | 0 | [5 empty] | 2018 | 2058 | 2018 | 2038
DRA10952 | Enkel nummer | 203779 | 568853 | Drachten | verkeerswegen | Splitting |  | TOEVOEGEN | 5VPTVERZ | 7016 | 2018-01-01 | LIGHTRONICS PRUNUS A2 L2WG4 C7 3000K 1200LM 13W | 0 | 2018-01-01 | LEDDRIVER | LIGHTRONICS PRUNUS A2 L2WG4 C7 3000K 1200LM 13W | [10 empty] | A+ | A+ | A+ | A+ | 0 | 0 | 0 | [5 empty] | 2018 | 2058 | 2018 | 2038
DRA10953 | Enkel nummer | 203798 | 568825 | Drachten | verkeerswegen | Splitting |  | TOEVOEGEN | 5VPTVERZ | 7016 | 2018-01-01 | LIGHTRONICS PRUNUS A2 L2WG4 C7 3000K 1200LM 13W | 0 | 2018-01-01 | LEDDRIVER | LIGHTRONICS PRUNUS A2 L2WG4 C7 3000K 1200LM 13W | [10 empty] | A+ | A+ | A+ | A+ | 0 | 0 | 0 | [5 empty] | 2018 | 2058 | 2018 | 2038
DRA10954 | Enkel nummer | 203807 | 568855 | Drachten | verkeerswegen | Splitting |  | TOEVOEGEN | 5VPTVERZ | 7016 | 2018-01-01 | LIGHTRONICS PRUNUS A2 L2WG4 C7 3000K 1200LM 13W | 0 | 2018-01-01 | LEDDRIVER | LIGHTRONICS PRUNUS A2 L2WG4 C7 3000K 1200LM 13W | [10 empty] | A+ | A+ | A+ | A+ | 0 | 0 | 0 | [5 empty] | 2018 | 2058 | 2018 | 2038
DRA10955 | Enkel nummer | 203807 | 568846 | Drachten | verkeerswegen | Splitting |  | TOEVOEGEN | 8CILVERZ IJSSELOORD | 7016 | 2018-01-01 | SCHR TECEO 5118 24LED 500mA 4000K | 0 | 2018-01-01 | LEDDRIVER | SCHR TECEO 5118 24LED 500mA 4000K | [10 empty] | A+ | A+ | A+ | A+ | 0 | 0 | 0 | [5 empty] | 2018 | 2058 | 2018 | 2038
DRA10956 | Enkel nummer | 203813 | 568828 | Drachten | verkeerswegen | Splitting |  | TOEVOEGEN | 5VPTVERZ | 7016 | 2018-01-01 | LIGHTRONICS PRUNUS A2 L2WG4 C7 3000K 1200LM 13W | 0 | 2018-01-01 | LEDDRIVER | LIGHTRONICS PRUNUS A2 L2WG4 C7 3000K 1200LM 13W | [10 empty] | A+ | A+ | A+ | A+ | 0 | 0 | 0 | [5 empty] | 2018 | 2058 | 2018 | 2038
DRA10957 | Enkel nummer | 203835 | 568858 | Drachten | verkeerswegen | Splitting |  | TOEVOEGEN | 5VPTVERZ | 7016 | 2018-01-01 | LIGHTRONICS PRUNUS A2 L2WG4 C7 3000K 1200LM 13W | 0 | 2018-01-01 | LEDDRIVER | LIGHTRONICS PRUNUS A2 L2WG4 C7 3000K 1200LM 13W | [10 empty] | A+ | A+ | A+ | A+ | 0 | 0 | 0 | [5 empty] | 2018 | 2058 | 2018 | 2038
DRA10958 | Enkel nummer | 203841 | 568830 | Drachten | verkeerswegen | Splitting |  | TOEVOEGEN | 5VPTVERZ | 7016 | 2018-01-01 | LIGHTRONICS PRUNUS A2 L2WG4 C7 3000K 1200LM 13W | 0 | 2018-01-01 | LEDDRIVER | LIGHTRONICS PRUNUS A2 L2WG4 C7 3000K 1200LM 13W | [10 empty] | A+ | A+ | A+ | A+ | 0 | 0 | 0 | [5 empty] | 2018 | 2058 | 2018 | 2038
DRA10959 | Enkel nummer | 203861 | 568859 | Drachten | verkeerswegen | Splitting |  | TOEVOEGEN | 5VPTVERZ | 7016 | 2018-01-01 | LIGHTRONICS PRUNUS A2 L2WG4 C7 3000K 1200LM 13W | 0 | 2018-01-01 | LEDDRIVER | LIGHTRONICS PRUNUS A2 L2WG4 C7 3000K 1200LM 13W | [10 empty] | A+ | A+ | A+ | A+ | 0 | 0 | 0 | [5 empty] | 2018 | 2058 | 2018 | 2038
DRA10960 | Enkel nummer | 203867 | 568832 | Drachten | verkeerswegen | Splitting |  | TOEVOEGEN | 5VPTVERZ | 7016 | 2018-01-01 | LIGHTRONICS PRUNUS A2 L2WG4 C7 3000K 1200LM 13W | 0 | 2018-01-01 | LEDDRIVER | LIGHTRONICS PRUNUS A2 L2WG4 C7 3000K 1200LM 13W | [10 empty] | A+ | A+ | A+ | A+ | 0 | 0 | 0 | [5 empty] | 2018 | 2058 | 2018 | 2038
DRA10961 | Enkel nummer | 203888 | 568861 | Drachten | verkeerswegen | Splitting |  | TOEVOEGEN | 5VPTVERZ | 7016 | 2018-01-01 | LIGHTRONICS PRUNUS A2 L2WG4 C7 3000K 1200LM 13W | 0 | 2018-01-01 | LEDDRIVER | LIGHTRONICS PRUNUS A2 L2WG4 C7 3000K 1200LM 13W | [10 empty] | A+ | A+ | A+ | A+ | 0 | 0 | 0 | [5 empty] | 2018 | 2058 | 2018 | 2038
DRA10962 | Enkel nummer | 203896 | 568833 | Drachten | verkeerswegen | Splitting |  | TOEVOEGEN | 5VPTVERZ | 7016 | 2018-01-01 | LIGHTRONICS PRUNUS A2 L2WG4 C7 3000K 1200LM 13W | 0 | 2018-01-01 | LEDDRIVER | LIGHTRONICS PRUNUS A2 L2WG4 C7 3000K 1200LM 13W | [10 empty] | A+ | A+ | A+ | A+ | 0 | 0 | 0 | [5 empty] | 2018 | 2058 | 2018 | 2038
DRA10963 | Enkel nummer | 203913 | 568863 | Drachten | verkeerswegen | Splitting |  | TOEVOEGEN | 5VPTVERZ | 7016 | 2018-01-01 | LIGHTRONICS PRUNUS A2 L2WG4 C7 3000K 1200LM 13W | 0 | 2018-01-01 | LEDDRIVER | LIGHTRONICS PRUNUS A2 L2WG4 C7 3000K 1200LM 13W | [10 empty] | A+ | A+ | A+ | A+ | 0 | 0 | 0 | [5 empty] | 2018 | 2058 | 2018 | 2038
DRA10964 | Enkel nummer | 203923 | 568835 | Drachten | verkeerswegen | Splitting |  | TOEVOEGEN | 5VPTVERZ | 7016 | 2018-01-01 | LIGHTRONICS PRUNUS A2 L2WG4 C7 3000K 1200LM 13W | 0 | 2018-01-01 | LEDDRIVER | LIGHTRONICS PRUNUS A2 L2WG4 C7 3000K 1200LM 13W | [10 empty] | A+ | A+ | A+ | A+ | 0 | 0 | 0 | [5 empty] | 2018 | 2058 | 2018 | 2038
DRA10965 | Enkel nummer | 203938 | 568865 | Drachten | verkeerswegen | Splitting |  | TOEVOEGEN | 5VPTVERZ | 7016 | 2018-01-01 | LIGHTRONICS PRUNUS A2 L2WG4 C7 3000K 1200LM 13W | 0 | 2018-01-01 | LEDDRIVER | LIGHTRONICS PRUNUS A2 L2WG4 C7 3000K 1200LM 13W | [10 empty] | A+ | A+ | A+ | A+ | 0 | 0 | 0 | [5 empty] | 2018 | 2058 | 2018 | 2038
DRA10966 | Enkel nummer | 203954 | 568853 | Drachten | verkeerswegen | Splitting |  | TOEVOEGEN | 8CILVERZDU IJSSELOORD | 7016 | 2018-01-01 | SCHR TECEO 5118 24LED 500mA 4000K | 0 | 2018-01-01 | LEDDRIVER | SCHR TECEO 5118 24LED 500mA 4000K | [10 empty] | A+ | A+ | A+ | A+ | 1 | 0 | 0 | [5 empty] | 2018 | 2058 | 2018 | 2038
DRA10967 | Enkel nummer | 203947 | 568837 | Drachten | verkeerswegen | Splitting |  | TOEVOEGEN | 5VPTVERZ | 7016 | 2018-01-01 | LIGHTRONICS PRUNUS A2 L2WG4 C7 3000K 1200LM 13W | 0 | 2018-01-01 | LEDDRIVER | LIGHTRONICS PRUNUS A2 L2WG4 C7 3000K 1200LM 13W | [10 empty] | A+ | A+ | A+ | A+ | 0 | 0 | 0 | [5 empty] | 2018 | 2058 | 2018 | 2038
DRA10968 | Enkel nummer | 203956 | 568828 | Drachten | de Venen | Zetveld |  | TOEVOEGEN | 5VPTVERZ | 7016 | 2018-01-01 | LIGHTRONICS PRUNUS A2 L2WG4 C7 3000K 1200LM 13W | 0 | 2018-01-01 | LEDDRIVER | LIGHTRONICS PRUNUS A2 L2WG4 C7 3000K 1200LM 13W | [10 empty] | A+ | A+ | A+ | A+ | 0 | 0 | 0 | [5 empty] | 2018 | 2058 | 2018 | 2038
DRA10969 | Enkel nummer | 203968 | 568866 | Drachten | verkeerswegen | Splitting |  | TOEVOEGEN | 5VPTVERZ | 7016 | 2018-01-01 | LIGHTRONICS PRUNUS A2 L2WG4 C7 3000K 1200LM 13W | 0 | 2018-01-01 | LEDDRIVER | LIGHTRONICS PRUNUS A2 L2WG4 C7 3000K 1200LM 13W | [10 empty] | A+ | A+ | A+ | A+ | 0 | 0 | 0 | [5 empty] | 2018 | 2058 | 2018 | 2038
DRA10970 | Enkel nummer | 203974 | 568860 | Drachten | verkeerswegen | Splitting |  | TOEVOEGEN | 6.5CILVERZ IJSSELOORD | 7016 | 2018-01-01 | SCHR TECEO ZEBRA 5145 24LED 350mA 4000K | 0 | 2018-01-01 | LEDDRIVER | SCHR TECEO ZEBRA 5145 24LED 350mA 4000K | [10 empty] | A+ | A+ | A+ | A+ | 1 | 0 | 0 | [5 empty] | 2018 | 2058 | 2018 | 2038
DRA10971 | Enkel nummer | 203967 | 568854 | Drachten | verkeerswegen | Splitting |  | TOEVOEGEN | 8CILVERZDU IJSSELOORD | 7016 | 2018-01-01 | SCHR TECEO 5118 24LED 500mA 4000K | 0 | 2018-01-01 | LEDDRIVER | SCHR TECEO 5118 24LED 500mA 4000K | [10 empty] | A+ | A+ | A+ | A+ | 1 | 0 | 0 | [5 empty] | 2018 | 2058 | 2018 | 2038
DRA10972 | Enkel nummer | 203971 | 568850 | Drachten | verkeerswegen | Splitting |  | TOEVOEGEN | 6.5CILVERZ IJSSELOORD | 7016 | 2018-01-01 | SCHR TECEO ZEBRA 5145 24LED 350mA 4000K | 0 | 2018-01-01 | LEDDRIVER | SCHR TECEO ZEBRA 5145 24LED 350mA 4000K | [10 empty] | A+ | A+ | A+ | A+ | 0 | 0 | 0 | [5 empty] | 2018 | 2058 | 2018 | 2038
DRA10974 | Enkel nummer | 203994 | 568849 | Drachten | verkeerswegen | Splitting |  | TOEVOEGEN | 5VPTVERZ | 7016 | 2018-01-01 | SCHR TECEO 5102 8LED 500mA 4000K | 0 | 2018-01-01 | LEDDRIVER | SCHR TECEO 5102 8LED 500mA 4000K | [10 empty] | A+ | A+ | A+ | A+ | 0 | 0 | 0 | [5 empty] | 2018 | 2058 | 2018 | 2038
DRA10977 | Enkel nummer | 204021 | 568853 | Drachten | verkeerswegen | Splitting |  | TOEVOEGEN | 5VPTVERZ | 7016 | 2018-01-01 | SCHR TECEO 5102 8LED 500mA 4000K | 0 | 2018-01-01 | LEDDRIVER | SCHR TECEO 5102 8LED 500mA 4000K | [10 empty] | A+ | A+ | A+ | A+ | 0 | 0 | 0 | [5 empty] | 2018 | 2058 | 2018 | 2038
DRA10978 | Enkel nummer | 204048 | 568858 | Drachten | verkeerswegen | Splitting |  | TOEVOEGEN | 5VPTVERZ | 7016 | 2018-01-01 | SCHR TECEO 5102 8LED 500mA 4000K | 0 | 2018-01-01 | LEDDRIVER | SCHR TECEO 5102 8LED 500mA 4000K | [10 empty] | A+ | A+ | A+ | A+ | 0 | 0 | 0 | [5 empty] | 2018 | 2058 | 2018 | 2038
DRA10981 | Enkel nummer | 203982 | 568875 | Drachten | verkeerswegen | Splitting |  | TOEVOEGEN | 5VPTVERZ | 7016 | 2018-01-01 | LIGHTRONICS PRUNUS A2 L2WG4 C7 3000K 1200LM 13W | 0 | 2018-01-01 | LEDDRIVER | LIGHTRONICS PRUNUS A2 L2WG4 C7 3000K 1200LM 13W | [10 empty] | A+ | A+ | A+ | A+ | 0 | 0 | 0 | [5 empty] | 2018 | 2058 | 2018 | 2038
DRA10982 | Enkel nummer | 204006 | 568870 | Drachten | verkeerswegen | Splitting |  | TOEVOEGEN | 5VPTVERZ | 7016 | 2018-01-01 | SCHR TECEO 5102 8LED 500mA 4000K | 0 | 2018-01-01 | LEDDRIVER | SCHR TECEO 5102 8LED 500mA 4000K | [10 empty] | A+ | A+ | A+ | A+ | 0 | 0 | 0 | [5 empty] | 2018 | 2058 | 2018 | 2038
DRA10983 | Enkel nummer | 204000 | 568879 | Drachten | verkeerswegen | Splitting |  | TOEVOEGEN | 5VPTVERZ | 7016 | 2018-01-01 | SCHR TECEO 5102 8LED 500mA 4000K | 0 | 2018-01-01 | LEDDRIVER | SCHR TECEO 5102 8LED 500mA 4000K | [10 empty] | A+ | A+ | A+ | A+ | 0 | 0 | 0 | [5 empty] | 2018 | 2058 | 2018 | 2038
DRA10984 | Enkel nummer | 203987 | 568899 | Drachten | verkeerswegen | Splitting |  | TOEVOEGEN | 5VPTVERZ | 7016 | 2018-01-01 | LIGHTRONICS PRUNUS A2 L2WG4 C7 3000K 1200LM 13W | 0 | 2018-01-01 | LEDDRIVER | LIGHTRONICS PRUNUS A2 L2WG4 C7 3000K 1200LM 13W | [10 empty] | A+ | A+ | A+ | A+ | 0 | 0 | 0 | [5 empty] | 2018 | 2058 | 2018 | 2038
DRA10985 | Enkel nummer | 204005 | 568904 | Drachten | verkeerswegen | Splitting |  | TOEVOEGEN | 5VPTVERZ | 7016 | 2018-01-01 | SCHR TECEO 5102 8LED 500mA 4000K | 0 | 2018-01-01 | LEDDRIVER | SCHR TECEO 5102 8LED 500mA 4000K | [10 empty] | A+ | A+ | A+ | A+ | 0 | 0 | 0 | [5 empty] | 2018 | 2058 | 2018 | 2038
DRA10986 | Enkel nummer | 203999 | 568923 | Drachten | verkeerswegen | Splitting |  | TOEVOEGEN | 5VPTVERZ | 7016 | 2018-01-01 | SCHR TECEO 5102 8LED 500mA 4000K | 0 | 2018-01-01 | LEDDRIVER | SCHR TECEO 5102 8LED 500mA 4000K | [10 empty] | A+ | A+ | A+ | A+ | 0 | 0 | 0 | [5 empty] | 2018 | 2058 | 2018 | 2038
DRA10987 | Enkel nummer | 204020 | 568922 | Drachten | verkeerswegen | Splitting |  | TOEVOEGEN | 5VPTVERZ | 7016 | 2018-01-01 | SCHR TECEO 5102 8LED 500mA 4000K | 0 | 2018-01-01 | LEDDRIVER | SCHR TECEO 5102 8LED 500mA 4000K | [10 empty] | A+ | A+ | A+ | A+ | 0 | 0 | 0 | [5 empty] | 2018 | 2058 | 2018 | 2038
DRA10988 | Enkel nummer | 204051 | 568918 | Drachten | verkeerswegen | Splitting |  | TOEVOEGEN | 5VPTVERZ | 7016 | 2018-01-01 | SCHR TECEO 5102 8LED 500mA 4000K | 0 | 2018-01-01 | LEDDRIVER | SCHR TECEO 5102 8LED 500mA 4000K | [10 empty] | A+ | A+ | A+ | A+ | 0 | 0 | 0 | [5 empty] | 2018 | 2058 | 2018 | 2038
DRA10990 | Enkel nummer | 204060 | 568892 | Drachten | verkeerswegen | Splitting |  | TOEVOEGEN | 5VPTVERZ | 7016 | 2018-01-01 | SCHR TECEO 5102 8LED 500mA 4000K | 0 | 2018-01-01 | LEDDRIVER | SCHR TECEO 5102 8LED 500mA 4000K | [10 empty] | A+ | A+ | A+ | A+ | 0 | 0 | 0 | [5 empty] | 2018 | 2058 | 2018 | 2038
DRA10991 | Enkel nummer | 204066 | 568888 | Drachten | verkeerswegen | Splitting |  | TOEVOEGEN | 6.5CILVERZ IJSSELOORD | 7016 | 2018-01-01 | SCHR TECEO ZEBRA 5145 24LED 350mA 4000K | 0 | 2018-01-01 | LEDDRIVER | SCHR TECEO ZEBRA 5145 24LED 350mA 4000K | [10 empty] | A+ | A+ | A+ | A+ | 0 | 0 | 0 | [5 empty] | 2018 | 2058 | 2018 | 2038
DRA10992 | Enkel nummer | 204070 | 568878 | Drachten | verkeerswegen | Splitting |  | TOEVOEGEN | 6.5CILVERZ IJSSELOORD | 7016 | 2018-01-01 | SCHR TECEO ZEBRA 5145 24LED 350mA 4000K | 0 | 2018-01-01 | LEDDRIVER | SCHR TECEO ZEBRA 5145 24LED 350mA 4000K | [10 empty] | A+ | A+ | A+ | A+ | 1 | 0 | 0 | [5 empty] | 2018 | 2058 | 2018 | 2038
DRA10993 | Enkel nummer | 204076 | 568874 | Drachten | verkeerswegen | Splitting |  | TOEVOEGEN | 5VPTVERZ | 7016 | 2018-01-01 | SCHR TECEO 5102 8LED 500mA 4000K | 0 | 2018-01-01 | LEDDRIVER | SCHR TECEO 5102 8LED 500mA 4000K | [10 empty] | A+ | A+ | A+ | A+ | 0 | 0 | 0 | [5 empty] | 2018 | 2058 | 2018 | 2038
DRA10994 | Enkel nummer | 204090 | 568881 | Drachten | verkeerswegen | Splitting |  | TOEVOEGEN | 5VPTVERZ | 7016 | 2018-01-01 | SCHR TECEO 5102 8LED 500mA 4000K | 0 | 2018-01-01 | LEDDRIVER | SCHR TECEO 5102 8LED 500mA 4000K | [10 empty] | A+ | A+ | A+ | A+ | 0 | 0 | 0 | [5 empty] | 2018 | 2058 | 2018 | 2038
DRA10995 | Enkel nummer | 204102 | 568887 | Drachten | verkeerswegen | Splitting |  | TOEVOEGEN | 5VPTVERZ | 7016 | 2018-01-01 | SCHR TECEO 5102 8LED 500mA 4000K | 0 | 2018-01-01 | LEDDRIVER | SCHR TECEO 5102 8LED 500mA 4000K | [10 empty] | A+ | A+ | A+ | A+ | 0 | 0 | 0 | [5 empty] | 2018 | 2058 | 2018 | 2038
DRA10996 | Enkel nummer | 204136 | 568879 | Drachten | verkeerswegen | Splitting |  | TOEVOEGEN | 5VPTVERZ | 7016 | 2018-01-01 | SCHR TECEO 5102 8LED 500mA 4000K | 0 | 2018-01-01 | LEDDRIVER | SCHR TECEO 5102 8LED 500mA 4000K | [10 empty] | A+ | A+ | A+ | A+ | 0 | 0 | Niet genummerd | [5 empty] | 2018 | 2058 | 2018 | 2038
DRA10997 | Enkel nummer | 204097 | 568900 | Drachten | verkeerswegen | Splitting |  | TOEVOEGEN | 5VPTVERZ | 7016 | 2018-01-01 | SCHR TECEO 5102 8LED 500mA 4000K | 0 | 2018-01-01 | LEDDRIVER | SCHR TECEO 5102 8LED 500mA 4000K | [10 empty] | A+ | A+ | A+ | A+ | 0 | 0 | 0 | [5 empty] | 2018 | 2058 | 2018 | 2038
DRA10998 | Enkel nummer | 204090 | 568903 | Drachten | verkeerswegen | Splitting |  | TOEVOEGEN | 6.5CILVERZ IJSSELOORD | 7016 | 2018-01-01 | SCHR TECEO ZEBRA 5145 24LED 350mA 4000K | 0 | 2018-01-01 | LEDDRIVER | SCHR TECEO ZEBRA 5145 24LED 350mA 4000K | [10 empty] | A+ | A+ | A+ | A+ | 0 | 0 | 0 | [5 empty] | 2018 | 2058 | 2018 | 2038
DRA10999 | Enkel nummer | 204076 | 568912 | Drachten | verkeerswegen | Splitting |  | TOEVOEGEN | 5VPTVERZ | 7016 | 2018-01-01 | SCHR TECEO 5102 8LED 500mA 4000K | 0 | 2018-01-01 | LEDDRIVER | SCHR TECEO 5102 8LED 500mA 4000K | [10 empty] | A+ | A+ | A+ | A+ | 0 | 0 | 0 | [5 empty] | 2018 | 2058 | 2018 | 2038
DRA11000 | Enkel nummer | 204083 | 568912 | Drachten | verkeerswegen | Splitting |  | TOEVOEGEN | 6.5CILVERZ IJSSELOORD | 7016 | 2018-01-01 | SCHR TECEO ZEBRA 5145 24LED 350mA 4000K | 0 | 2018-01-01 | LEDDRIVER | SCHR TECEO ZEBRA 5145 24LED 350mA 4000K | [10 empty] | A+ | A+ | A+ | A+ | 1 | 0 | 0 | [5 empty] | 2018 | 2058 | 2018 | 2038
DRA11001 | Enkel nummer | 204083 | 568933 | Drachten | verkeerswegen | Splitting |  | TOEVOEGEN | 5VPTVERZ | 7016 | 2018-01-01 | SCHR TECEO 5102 8LED 500mA 4000K | 0 | 2018-01-01 | LEDDRIVER | SCHR TECEO 5102 8LED 500mA 4000K | [10 empty] | A+ | A+ | A+ | A+ | 1 | 0 | 0 | [5 empty] | 2018 | 2058 | 2018 | 2038
DRA11002 | Enkel nummer | 204106 | 568927 | Drachten | verkeerswegen | Splitting |  | TOEVOEGEN | 5VPTVERZ | 7016 | 2018-01-01 | SCHR TECEO 5102 8LED 500mA 4000K | 0 | 2018-01-01 | LEDDRIVER | SCHR TECEO 5102 8LED 500mA 4000K | [10 empty] | A+ | A+ | A+ | A+ | 0 | 0 | 0 | [5 empty] | 2018 | 2058 | 2018 | 2038
DRA11003 | Enkel nummer | 204090 | 568962 | Drachten | verkeerswegen | Splitting |  | TOEVOEGEN | 5VPTVERZ | 7016 | 2018-01-01 | SCHR TECEO 5102 8LED 500mA 4000K | 0 | 2018-01-01 | LEDDRIVER | SCHR TECEO 5102 8LED 500mA 4000K | [10 empty] | A+ | A+ | A+ | A+ | 0 | 0 | 0 | [5 empty] | 2018 | 2058 | 2018 | 2038
DRA11004 | Enkel nummer | 204113 | 568956 | Drachten | verkeerswegen | Splitting |  | TOEVOEGEN | 5VPTVERZ | 7016 | 2018-01-01 | SCHR TECEO 5102 8LED 500mA 4000K | 0 | 2018-01-01 | LEDDRIVER | SCHR TECEO 5102 8LED 500mA 4000K | [10 empty] | A+ | A+ | A+ | A+ | 0 | 0 | Niet genummerd | [5 empty] | 2018 | 2058 | 2018 | 2038
DRA11005 | Enkel nummer | 204097 | 568990 | Drachten | verkeerswegen | Splitting |  | TOEVOEGEN | 5VPTVERZ | 7016 | 2018-01-01 | SCHR TECEO 5102 8LED 500mA 4000K | 0 | 2018-01-01 | LEDDRIVER | SCHR TECEO 5102 8LED 500mA 4000K | [10 empty] | A+ | A+ | A+ | A+ | 0 | 0 | 0 | [5 empty] | 2018 | 2058 | 2018 | 2038
DRA11006 | Enkel nummer | 204120 | 568985 | Drachten | verkeerswegen | Splitting |  | TOEVOEGEN | 5VPTVERZ | 7016 | 2018-01-01 | SCHR TECEO 5102 8LED 500mA 4000K | 0 | 2018-01-01 | LEDDRIVER | SCHR TECEO 5102 8LED 500mA 4000K | [10 empty] | A+ | A+ | A+ | A+ | 0 | 0 | 0 | [5 empty] | 2018 | 2058 | 2018 | 2038
DRA11007 | Enkel nummer | 204104 | 569020 | Drachten | verkeerswegen | Splitting |  | TOEVOEGEN | 5VPTVERZ | 7016 | 2018-01-01 | SCHR TECEO 5102 8LED 500mA 4000K | 0 | 2018-01-01 | LEDDRIVER | SCHR TECEO 5102 8LED 500mA 4000K | [10 empty] | A+ | A+ | A+ | A+ | 0 | 0 | 0 | [5 empty] | 2018 | 2058 | 2018 | 2038
DRA11008 | Enkel nummer | 204128 | 569015 | Drachten | verkeerswegen | Splitting |  | TOEVOEGEN | 5VPTVERZ | 7016 | 2018-01-01 | SCHR TECEO 5102 8LED 500mA 4000K | 0 | 2018-01-01 | LEDDRIVER | SCHR TECEO 5102 8LED 500mA 4000K | [10 empty] | A+ | A+ | A+ | A+ | 0 | 0 | Niet genummerd | [5 empty] | 2018 | 2058 | 2018 | 2038
DRA11009 | Enkel nummer | 204111 | 569050 | Drachten | verkeerswegen | Splitting |  | TOEVOEGEN | 5VPTVERZ | 7016 | 2018-01-01 | SCHR TECEO 5102 8LED 500mA 4000K | 0 | 2018-01-01 | LEDDRIVER | SCHR TECEO 5102 8LED 500mA 4000K | [10 empty] | A+ | A+ | A+ | A+ | 0 | 0 | 0 | [5 empty] | 2018 | 2058 | 2018 | 2038
DRA11022 | Enkel nummer | 202693 | 569928 | Drachten | Noordoost | Torenstraat |  | TOEVOEGEN | 4CPTVERZ | 6005 | 2017-01-01 | HELLUX 401 | 6005 | 2017-01-01 | HF-P 1 22-42 PL-T/C/L/TL5C | 24W PLL 4P HF DIM (23A) 830 | [10 empty] | A+ | A+ | A+ | A+ | 0 | 0 | 0 | [5 empty] | 2017 | 2057 | 2017 | 2037
DRA11024 | Enkel nummer | 202705 | 569875 | Drachten | Noordoost | Geelgorsstraat |  | TOEVOEGEN | 4CPTVERZ | 6005 | 2017-01-01 | HELLUX 401 | 6005 | 2017-01-01 | HF-P 1 22-42 PL-T/C/L/TL5C | 24W PLL 4P HF DIM (23A) 830 | [10 empty] | A+ | A+ | A+ | A+ | 0 | 0 | 0 | [5 empty] | 2017 | 2057 | 2017 | 2037
DRA11062 | Enkel nummer | 202071 | 569084 | Drachten | De Swetten | Oliemolenstraat | Huisnr. 90 | In bedrijf | 8m CVL EUV60-GST168 | 7035 | 2018-05-01 | TECEO 1 24led 350mA | 7035 | 2018-05-01 | Xitanium dali | 24W LED lensoflex schreder | 24 | NACHT | verblijfgebieden | per jaar | 4094 | 2254 | Gem. Smal. OVL | - | TECEO 1 24led 350mA | 28 | A+ | A+ | A+ | A+ | 0 | 0 | nr 3347 op mast | [5 empty] | 2018 | 2058 | 2018 | 2038
DRA11063 | Enkel nummer | 202401 | 569113 | Drachten | Centrum | Oude Nering | - | In bedrijf | 8m CVL EUV60-GST168 | 7035 | 2015-08-01 | TECEO 1 24led 350mA | 7035 | 2018-05-01 | Xitanium dali | 24W LED lensoflex schreder | 24 | NACHT | centrum en bedrijventerrein | per jaar | 4094 | 2254 | Gem. Smal. OVL | - | TECEO 1 24led 350mA | 28 | A+ | A+ | A+ | A+ | 0 | 0 | nr 3085 op mast | [5 empty] | 2015 | 2055 | 2018 | 2038
DRA11064 | Enkel nummer | 202073 | 569051 | Drachten | De Swetten | Moleneind NZ | Huisnr. 90 | In bedrijf | 8m CVL EUV60-GST168 | 7035 | 2018-05-01 | TECEO 1 24led 350mA | 7035 | 2018-05-01 | Xitanium dali | 24W LED lensoflex schreder | 24 | NACHT | verblijfgebieden | per jaar | 4094 | 2254 | Gem. Smal. OVL | - | TECEO 1 24led 350mA | 28 | A+ | A+ | A+ | A+ | 5 | 0 | 0 | [5 empty] | 2018 | 2058 | 2018 | 2038
DRA17954 | Enkel nummer | 198643 | 567198 | Boornbergum | Boornbergum | Boerekrookje |  | TOEVOEGEN | 4CPTVERZ | 7022 | 2018-01-01 | SCHR ALURA | 0 | 2018-01-01 | HF-P 1 22-42 PL-T/C/L/TL5C | 36W PLL 4P HF DIM (23A) 830 | [10 empty] | A+ | A+ | A+ | A+ | 0 | 0 | 0 | [5 empty] | 2018 | 2058 | 2018 | 2038
DRA17955 | Enkel nummer | 198660 | 567152 | Boornbergum | Boornbergum | Boerekrookje |  | TOEVOEGEN | 4CPTVERZ | 7022 | 2018-01-01 | SCHR ALURA | 0 | 2018-01-01 | HF-P 1 22-42 PL-T/C/L/TL5C | 36W PLL 4P HF DIM (23A) 830 | [10 empty] | A+ | A+ | A+ | A+ | 0 | 0 | 0 | [5 empty] | 2018 | 2058 | 2018 | 2038
DRA17956 | Enkel nummer | 198668 | 567128 | Boornbergum | Boornbergum | Boerekrookje |  | TOEVOEGEN | 4CPTVERZ | 7022 | 2018-01-01 | SCHR ALURA | 0 | 2018-01-01 | HF-P 1 22-42 PL-T/C/L/TL5C | 36W PLL 4P HF DIM (23A) 830 | [10 empty] | A+ | A+ | A+ | A+ | 0 | 0 | 0 | [5 empty] | 2018 | 2058 | 2018 | 2038
DRA2300x | Enkel nummer | 202825 | 568912 | Drachten | Centrum | De Drift |  | TOEVOEGEN | 3.5CPTVERZ | 7035 | 1992-10-02 | PHIL CPS200 | 0 | 1992-10-02 | HID-PV 50 /S SON/CDO | 50W SON | [10 empty] | A+ | A+ | A+ | A+ | 0 | 0 | nr 2300 komt 2x voor in straat | Vervangen A 4,0 |  | Sustainder Anne |  | 2019 | 1992 | 2032 | 1992 | 2012
DRA3028_01 | Enkel nummer | 201285 | 570364 | Drachten | verkeerswegen | Noorderhogeweg | - | In bedrijf | 6ANWB | ANWB | 1997-05-24 | ANWB WEGWIJZER | - | 1997-05-24 | CONVENTIONEEL | 58W TL LONGLIFE | 58 | NACHT | - | per jaar | 4094 | 2319 | Gem. Smal. OVL | - | ANWB WEGWIJZER | - | nvt | A+ | A+ | A+ | 0 | 0 | 0 | [5 empty] | 1997 | 2037 | 1997 | 2017
DRA3480 2 | Enkel nummer | 202706 | 567889 | Drachten | verkeerswegen | Burg. Wuiteweg | - | In bedrijf | 6ANWB | ANWB | 1996-12-09 | ANWB WEGWIJZER | - | 1996-12-09 | CONVENTIONEEL | 58W TL LONGLIFE | 58 | NACHT | - | per jaar | 4094 | 620 | Gem. Smal. OVL | - | ANWB WEGWIJZER | - | nvt | A+ | A+ | A+ | 0 | 0 | 0 | [5 empty] | 1996 | 2036 | 1996 | 2016
DRA3480 2 | Dubbel nummer | 202706 | 567889 | Drachten | verkeerswegen | Burg. Wuiteweg | - | In bedrijf | 6ANWB | ANWB | 1996-12-09 | ANWB WEGWIJZER | - | 1996-12-09 | CONVENTIONEEL | 58W TL LONGLIFE | 58 | NACHT | - | per jaar | 4094 | 620 | Gem. Smal. OVL | - | ANWB WEGWIJZER | - | nvt | A+ | A+ | A+ | 0 | 0 | 0 | [5 empty] | 1996 | 2036 | 1996 | 2016
DRA3480 2 | Dubbel nummer | 202706 | 567889 | Drachten | verkeerswegen | Burg. Wuiteweg | - | In bedrijf | 6ANWB | ANWB | 1996-12-09 | ANWB WEGWIJZER | - | 1996-12-09 | CONVENTIONEEL | 58W TL LONGLIFE | 58 | NACHT | - | per jaar | 4094 | 620 | Gem. Smal. OVL | - | ANWB WEGWIJZER | - | nvt | A+ | A+ | A+ | 0 | 0 | 0 | [5 empty] | 1996 | 2036 | 1996 | 2016
DRA3480 2 | Dubbel nummer | 202706 | 567889 | Drachten | verkeerswegen | Burg. Wuiteweg | - | In bedrijf | 6ANWB | ANWB | 1996-12-09 | ANWB WEGWIJZER | - | 1996-12-09 | CONVENTIONEEL | 58W TL LONGLIFE | 58 | NACHT | - | per jaar | 4094 | 620 | Gem. Smal. OVL | - | ANWB WEGWIJZER | - | nvt | A+ | A+ | A+ | 0 | 0 | 0 | [5 empty] | 1996 | 2036 | 1996 | 2016
DRA3782_02 | Enkel nummer | 201434 | 569437 | Drachten | verkeerswegen | Noorderhogeweg | - | In bedrijf | 6ANWB | ANWB | 1997-05-24 | ANWB WEGWIJZER | - | 1997-05-24 | CONVENTIONEEL | 58W TL LONGLIFE | 58 | NACHT | - | per jaar | 4094 | 2319 | Gem. Smal. OVL | - | ANWB WEGWIJZER | - | nvt | A+ | A+ | A+ | 0 | 0 | 0 | [5 empty] | 1997 | 2037 | 1997 | 2017
DRA3782_02 | Dubbel nummer | 201434 | 569437 | Drachten | verkeerswegen | Noorderhogeweg | - | In bedrijf | 6ANWB | ANWB | 1997-05-24 | ANWB WEGWIJZER | - | 1997-05-24 | CONVENTIONEEL | 58W TL LONGLIFE | 58 | NACHT | - | per jaar | 4094 | 2319 | Gem. Smal. OVL | - | ANWB WEGWIJZER | - | nvt | A+ | A+ | A+ | 0 | 0 | 0 | [5 empty] | 1997 | 2037 | 1997 | 2017
DRA5954-31 | Enkel nummer | 204923 | 569413 | Drachten | verkeerswegen | Ureterpvallaat |  | TOEVOEGEN | 8CILVERZDU IJSSELOORD | 7016 | 2018-01-01 | SCHR TECEO | 0 | 2018-01-01 | LEDDRIVER | LED | [10 empty] | A+ | A+ | A+ | A+ | 1 | 0 | 0 | [5 empty] | 2018 | 2058 | 2018 | 2038
DRA5954-38 | Enkel nummer | 204684 | 569253 | Drachten | verkeerswegen | Ureterpvallaat |  | TOEVOEGEN | 8CILVERZDU IJSSELOORD | 7016 | 2018-01-01 | SCHR TECEO | 0 | 2018-01-01 | LEDDRIVER | LED | [10 empty] | A+ | A+ | A+ | A+ | 0 | 0 | 0 | [5 empty] | 2018 | 2058 | 2018 | 2038
DRA5954-44 | Enkel nummer | 204715 | 569243 | Drachten | verkeerswegen | Ureterpvallaat |  | TOEVOEGEN | 8CILVERZDU IJSSELOORD | 7016 | 2018-01-01 | SCHR TECEO | 0 | 2018-01-01 | LEDDRIVER | LED | [10 empty] | A+ | A+ | A+ | A+ | 1 | 0 | 0 | [5 empty] | 2018 | 2058 | 2018 | 2038
DRA69161_1 | Enkel nummer | 205132 | 569568 | Drachten | verkeerswegen | Ureterpvallaat | - | In bedrijf | 9CILVERZ IJSSELOORD ANWB | ANWB | 2010-01-01 | SCHR SAFFIER 1 | - | 2010-01-01 | BSN 100 | 100W HSE-MF E40 | 100 | NACHT | - | per jaar | 4094 | 2920 | Gem. Smal. OVL | - | SCHR SAFFIER 1 | - | B | A+ | B | A+ | 0 | 0 | 0 | [5 empty] | 2010 | 2050 | 2010 | 2030
DRA69161_1 | Dubbel nummer | 205132 | 569568 | Drachten | verkeerswegen | Ureterpvallaat | - | In bedrijf | 9CILVERZ IJSSELOORD ANWB | ANWB | 2010-01-01 | SCHR SAFFIER 1 | - | 2010-01-01 | BSN 100 | 58W TL LONGLIFE | 58 | NACHT | - | per jaar | 4094 | 2920 | Gem. Smal. OVL | - | ANWB WEGWIJZER | - | B | A+ | B | A+ | 0 | 0 | 0 | [5 empty] | 2010 | 2050 | 2010 | 2030
DRA69161_1 | Dubbel nummer | 205132 | 569568 | Drachten | verkeerswegen | Ureterpvallaat | - | In bedrijf | 9CILVERZ IJSSELOORD ANWB | ANWB | 2010-01-01 | SCHR SAFFIER 1 | - | 2010-01-01 | BSN 100 | 58W TL LONGLIFE | 58 | NACHT | - | per jaar | 4094 | 2920 | Gem. Smal. OVL | - | ANWB WEGWIJZER | - | B | A+ | B | A+ | 0 | 0 | 0 | [5 empty] | 2010 | 2050 | 2010 | 2030
DRA69161_2 | Enkel nummer | 205136 | 569599 | Drachten | verkeerswegen | Ureterpvallaat | - | In bedrijf | 9CILVERZ IJSSELOORD ANWB | ANWB | 2010-01-01 | SCHR SAFFIER 1 | - | 2010-01-01 | BSN 100 | 100W HSE-MF E40 | 100 | NACHT | - | per jaar | 4094 | 2920 | Gem. Smal. OVL | - | SCHR SAFFIER 1 | - | B | A+ | A+ | A+ | 2 | 0 | 0 | [5 empty] | 2010 | 2050 | 2010 | 2030
DRA69161_2 | Dubbel nummer | 205136 | 569599 | Drachten | verkeerswegen | Ureterpvallaat | - | In bedrijf | 9CILVERZ IJSSELOORD ANWB | ANWB | 2010-01-01 | SCHR SAFFIER 1 | - | 2010-01-01 | BSN 100 | 58W TL LONGLIFE | 58 | NACHT | - | per jaar | 4094 | 2920 | Gem. Smal. OVL | - | ANWB WEGWIJZER | - | B | A+ | A+ | A+ | 2 | 0 | 0 | [5 empty] | 2010 | 2050 | 2010 | 2030
DRA69161_2 | Dubbel nummer | 205136 | 569599 | Drachten | verkeerswegen | Ureterpvallaat | - | In bedrijf | 9CILVERZ IJSSELOORD ANWB | ANWB | 2010-01-01 | SCHR SAFFIER 1 | - | 2010-01-01 | BSN 100 | 58W TL LONGLIFE | 58 | NACHT | - | per jaar | 4094 | 2920 | Gem. Smal. OVL | - | ANWB WEGWIJZER | - | B | A+ | A+ | A+ | 2 | 0 | 0 | [5 empty] | 2010 | 2050 | 2010 | 2030
DRA69161_3 | Enkel nummer | 205105 | 569600 | Drachten | verkeerswegen | Ureterpvallaat | - | In bedrijf | 9CILVERZ IJSSELOORD ANWB | ANWB | 2010-01-01 | SCHR SAFFIER 1 | - | 2010-01-01 | BSN 100 | 100W HSE-MF E40 | 100 | NACHT | - | per jaar | 4094 | 2920 | Gem. Smal. OVL | - | SCHR SAFFIER 1 | - | B | A+ | A+ | A+ | 3 | 0 | 0 | [5 empty] | 2010 | 2050 | 2010 | 2030
DRA69161_3 | Dubbel nummer | 205105 | 569600 | Drachten | verkeerswegen | Ureterpvallaat | - | In bedrijf | 9CILVERZ IJSSELOORD ANWB | ANWB | 2010-01-01 | SCHR SAFFIER 1 | - | 2010-01-01 | BSN 100 | 58W TL LONGLIFE | 58 | NACHT | - | per jaar | 4094 | 2920 | Gem. Smal. OVL | - | ANWB WEGWIJZER | - | B | A+ | A+ | A+ | 3 | 0 | 0 | [5 empty] | 2010 | 2050 | 2010 | 2030
DRA69161_3 | Dubbel nummer | 205105 | 569600 | Drachten | verkeerswegen | Ureterpvallaat | - | In bedrijf | 9CILVERZ IJSSELOORD ANWB | ANWB | 2010-01-01 | SCHR SAFFIER 1 | - | 2010-01-01 | BSN 100 | 58W TL LONGLIFE | 58 | NACHT | - | per jaar | 4094 | 2920 | Gem. Smal. OVL | - | ANWB WEGWIJZER | - | B | A+ | A+ | A+ | 3 | 0 | 0 | [5 empty] | 2010 | 2050 | 2010 | 2030
DRA69161_3 | Dubbel nummer | 205105 | 569600 | Drachten | verkeerswegen | Ureterpvallaat | - | In bedrijf | 9CILVERZ IJSSELOORD ANWB | ANWB | 2010-01-01 | SCHR SAFFIER 1 | - | 2010-01-01 | BSN 100 | 58W TL LONGLIFE | 58 | NACHT | - | per jaar | 4094 | 2920 | Gem. Smal. OVL | - | ANWB WEGWIJZER | - | B | A+ | A+ | A+ | 3 | 0 | 0 | [5 empty] | 2010 | 2050 | 2010 | 2030
DRA69161_4 | Enkel nummer | 205104 | 569571 | Drachten | verkeerswegen | Ureterpvallaat | - | In bedrijf | 9CILVERZ IJSSELOORD ANWB | ANWB | 2010-01-01 | SCHR SAFFIER 1 | - | 2010-01-01 | BSN 100 | 100W HSE-MF E40 | 100 | NACHT | - | per jaar | 4094 | 2920 | Gem. Smal. OVL | - | SCHR SAFFIER 1 | - | B | A+ | A+ | A+ | 3 | 0 | 0 | [5 empty] | 2010 | 2050 | 2010 | 2030
DRA69161_4 | Dubbel nummer | 205104 | 569571 | Drachten | verkeerswegen | Ureterpvallaat | - | In bedrijf | 9CILVERZ IJSSELOORD ANWB | ANWB | 2010-01-01 | SCHR SAFFIER 1 | - | 2010-01-01 | BSN 100 | 58W TL LONGLIFE | 58 | NACHT | - | per jaar | 4094 | 2920 | Gem. Smal. OVL | - | ANWB WEGWIJZER | - | B | A+ | A+ | A+ | 3 | 0 | 0 | [5 empty] | 2010 | 2050 | 2010 | 2030
DRA69161_4 | Dubbel nummer | 205104 | 569571 | Drachten | verkeerswegen | Ureterpvallaat | - | In bedrijf | 9CILVERZ IJSSELOORD ANWB | ANWB | 2010-01-01 | SCHR SAFFIER 1 | - | 2010-01-01 | BSN 100 | 58W TL LONGLIFE | 58 | NACHT | - | per jaar | 4094 | 2920 | Gem. Smal. OVL | - | ANWB WEGWIJZER | - | B | A+ | A+ | A+ | 3 | 0 | 0 | [5 empty] | 2010 | 2050 | 2010 | 2030
DRA69161_4 | Dubbel nummer | 205104 | 569571 | Drachten | verkeerswegen | Ureterpvallaat | - | In bedrijf | 9CILVERZ IJSSELOORD ANWB | ANWB | 2010-01-01 | SCHR SAFFIER 1 | - | 2010-01-01 | BSN 100 | 58W TL LONGLIFE | 58 | NACHT | - | per jaar | 4094 | 2920 | Gem. Smal. OVL | - | ANWB WEGWIJZER | - | B | A+ | A+ | A+ | 3 | 0 | 0 | [5 empty] | 2010 | 2050 | 2010 | 2030
DRA70006 | Enkel nummer | 202943 | 569149 | Drachten | Centrum | Noordkade | Huisnr. 45 | In bedrijf | 5VVERZ KROMSTAF | 6005 | 1995-08-24 | HELLUX LAB 035 | 6005 | 1995-08-24 | HID AV CDM-70 | 70W CDM-T 830 | 70 | NACHT | - | per jaar | 4094 | 2329 | Gem. Smal. OVL | - | HELLUX LAB 035 | - | A+ | A+ | A+ | D | 1 | 0 | 0 | [5 empty] | 1995 | 2035 | 1995 | 2015
DRA70007 | Enkel nummer | 202962 | 569151 | Drachten | Centrum | Noordkade | Huisnr. 47 | In bedrijf | 5VVERZ KROMSTAF | 6005 | 1995-08-18 | HELLUX LAB 035 | 6005 | 1995-08-18 | HID AV CDM-70 | 70W CDM-T 830 | 70 | NACHT | - | per jaar | 4094 | 2329 | Gem. Smal. OVL | - | HELLUX LAB 035 | - | A+ | B | A+ | B | 1 | 0 | 0 | [5 empty] | 1995 | 2035 | 1995 | 2015
DRA70008 | Enkel nummer | 202982 | 569152 | Drachten | Centrum | Noordkade | Huisnr. 49 | In bedrijf | 5VVERZ KROMSTAF | 6005 | 1995-07-17 | HELLUX LAB 035 | 6005 | 1995-07-17 | HID AV CDM-70 | 70W CDM-T 830 | 70 | NACHT | - | per jaar | 4094 | 2329 | Gem. Smal. OVL | - | HELLUX LAB 035 | - | A+ | A+ | A+ | B | 1 | 0 | 0 | [5 empty] | 1995 | 2035 | 1995 | 2015
DRA70009 | Enkel nummer | 203002 | 569154 | Drachten | Centrum | Noordkade | Huisnr. 52 | In bedrijf | 5VVERZ KROMSTAF | 6005 | 1995-09-04 | HELLUX LAB 035 | 6005 | 1995-09-04 | HID AV CDM-70 | 70W CDM-T 830 | 70 | NACHT | - | per jaar | 4094 | 2329 | Gem. Smal. OVL | - | HELLUX LAB 035 | - | A+ | A+ | A+ | D | 3 | 0 | 0 | [5 empty] | 1995 | 2035 | 1995 | 2015
DRA70010 | Enkel nummer | 203021 | 569155 | Drachten | Centrum | Noordkade | Huisnr. 54 | In bedrijf | 5VVERZ KROMSTAF | 6005 | 1995-08-31 | HELLUX LAB 035 | 6005 | 1995-08-31 | HID AV CDM-70 | 70W CDM-T 830 | 70 | NACHT | - | per jaar | 4094 | 2329 | Gem. Smal. OVL | - | HELLUX LAB 035 | - | A+ | A+ | A+ | D | 3 | 0 | 0 | [5 empty] | 1995 | 2035 | 1995 | 2015
DRA70011 | Enkel nummer | 203042 | 569157 | Drachten | Centrum | Noordkade | Huisnr. 57 | In bedrijf | 4VPTVERZ | 5011 | 1995-08-31 | HELLUX LAB 035 | 5011 | 1995-08-31 | HID AV CDM-70 | 70W CDM-T 830 | 70 | NACHT | - | per jaar | 4094 | 2329 | Gem. Smal. OVL | - | HELLUX LAB 035 | - | A+ | A+ | A+ | B | 0 | 0 | 0 | [5 empty] | 1995 | 2035 | 1995 | 2015
DRA70012 | Enkel nummer | 203058 | 569158 | Drachten | Centrum | Noordkade | Huisnr. 62 | In bedrijf | 5VVERZ KROMSTAF | 6005 | 1995-08-31 | HELLUX LAB 035 | 6005 | 1995-08-31 | HID AV CDM-70 | 70W CDM-T 830 | 70 | NACHT | - | per jaar | 4094 | 2329 | Gem. Smal. OVL | - | HELLUX LAB 035 | - | A+ | A+ | A+ | D | 3 | 0 | 0 | [5 empty] | 1995 | 2035 | 1995 | 2015
DRA70013 | Enkel nummer | 203084 | 569160 | Drachten | Centrum | Noordkade | Huisnr. 70 | In bedrijf | 5VVERZ KROMSTAF | 6005 | 1995-09-04 | HELLUX LAB 035 | 6005 | 1995-09-04 | HID AV CDM-70 | 70W CDM-T 830 | 70 | NACHT | - | per jaar | 4094 | 2329 | Gem. Smal. OVL | - | HELLUX LAB 035 | - | A+ | A+ | A+ | D | 3 | 0 | 0 | [5 empty] | 1995 | 2035 | 1995 | 2015
DRA70014 | Enkel nummer | 203106 | 569162 | Drachten | Centrum | Noordkade | Huisnr. 72 | In bedrijf | 5VVERZ KROMSTAF | 6005 | 1995-09-04 | HELLUX LAB 035 | 6005 | 1995-09-04 | HID AV CDM-70 | 70W CDM-T 830 | 70 | NACHT | - | per jaar | 4094 | 2329 | Gem. Smal. OVL | - | HELLUX LAB 035 | - | A+ | A+ | A+ | D | 3 | 0 | 0 | [5 empty] | 1995 | 2035 | 1995 | 2015
DRA70015 | Enkel nummer | 203123 | 569163 | Drachten | Centrum | Noordkade | Huisnr. 77 | In bedrijf | 5VVERZ KROMSTAF | 6005 | 1995-09-04 | HELLUX LAB 035 | 6005 | 1995-09-04 | HID AV CDM-70 | 70W CDM-T 830 | 70 | NACHT | - | per jaar | 4094 | 2329 | Gem. Smal. OVL | - | HELLUX LAB 035 | - | A+ | A+ | A+ | B | 2 | 0 | 0 | [5 empty] | 1995 | 2035 | 1995 | 2015
DRA70016 | Enkel nummer | 203141 | 569164 | Drachten | Centrum | Noordkade | Huisnr. 78 | In bedrijf | 5VVERZ KROMSTAF | 6005 | 1995-09-04 | HELLUX LAB 035 | 6005 | 1995-09-04 | HID AV CDM-70 | 70W CDM-T 830 | 70 | NACHT | - | per jaar | 4094 | 2329 | Gem. Smal. OVL | - | HELLUX LAB 035 | - | A+ | A+ | A+ | B | 2 | 0 | 0 | [5 empty] | 1995 | 2035 | 1995 | 2015
DRA70017 | Enkel nummer | 203160 | 569166 | Drachten | Centrum | Noordkade | - | In bedrijf | 4m RCR-GBL TOP60X150 | AKZO SW306G D1036 NOIR200 SABLEBOND | 2019-01-01 | Disano Visconti | AKZO SW306G D1036 NOIR200 SABLEBOND | 2019-01-01 | LEDDRIVER | LED | 70 | NACHT | - | per jaar | 4094 | 2329 | Gem. Smal. OVL | - | HELLUX LAB 035 | - | A+ | A+ | A+ | A+ | 4 | 0 | Niet genummerd | [5 empty] | 2019 | 2059 | 2019 | 2039
DRA70018 | Enkel nummer | 203181 | 569167 | Drachten | Centrum | Noordkade | - | In bedrijf | 4m RCR-GBL TOP60X150 | AKZO SW306G D1036 NOIR200 SABLEBOND | 2019-01-01 | Disano Visconti | AKZO SW306G D1036 NOIR200 SABLEBOND | 2019-01-01 | LEDDRIVER | LED | 70 | NACHT | - | per jaar | 4094 | 2329 | Gem. Smal. OVL | - | HELLUX LAB 035 | - | A+ | A+ | A+ | A+ | 0 | 0 | Niet genummerd | [5 empty] | 2019 | 2059 | 2019 | 2039
DRA70019 | Enkel nummer | 203197 | 569170 | Drachten | Centrum | Noordkade | Huisnr. 100 | In bedrijf | 4m RCR-GBL TOP60X150 | AKZO SW306G D1036 NOIR200 SABLEBOND | 2019-01-01 | Disano Visconti | AKZO SW306G D1036 NOIR200 SABLEBOND | 2019-01-01 | LEDDRIVER | LED | 70 | NACHT | - | per jaar | 4094 | 2329 | Gem. Smal. OVL | - | HELLUX LAB 035 | - | A+ | A+ | A+ | A+ | 0 | 0 | Niet genummerd | [5 empty] | 2019 | 2059 | 2019 | 2039
DRA70020 | Enkel nummer | 203219 | 569171 | Drachten | Centrum | Noordkade | Huisnr. 104 | In bedrijf | 4m RCR-GBL TOP60X150 | AKZO SW306G D1036 NOIR200 SABLEBOND | 2019-01-01 | Disano Visconti | AKZO SW306G D1036 NOIR200 SABLEBOND | 2019-01-01 | LEDDRIVER | LED | 70 | NACHT | - | per jaar | 4094 | 2329 | Gem. Smal. OVL | - | HELLUX LAB 035 | - | A+ | A+ | A+ | A+ | 0 | 0 | Niet genummerd | [5 empty] | 2019 | 2059 | 2019 | 2039
DRA70021 | Enkel nummer | 203237 | 569173 | Drachten | Centrum | Noordkade | Huisnr. 106 | In bedrijf | 4m RCR-GBL TOP60X150 | AKZO SW306G D1036 NOIR200 SABLEBOND | 2019-01-01 | Disano Visconti | AKZO SW306G D1036 NOIR200 SABLEBOND | 2019-01-01 | LEDDRIVER | LED | 70 | NACHT | - | per jaar | 4094 | 2329 | Gem. Smal. OVL | - | HELLUX LAB 035 | - | A+ | A+ | A+ | A+ | 0 | 0 | Niet genummerd | [5 empty] | 2019 | 2059 | 2019 | 2039
DRA70022 | Enkel nummer | 203259 | 569175 | Drachten | Centrum | Noordkade | Huisnr. 107 | In bedrijf | 4m RCR-GBL TOP60X150 | AKZO SW306G D1036 NOIR200 SABLEBOND | 2019-01-01 | Disano Visconti | AKZO SW306G D1036 NOIR200 SABLEBOND | 2019-01-01 | LEDDRIVER | LED | 70 | NACHT | - | per jaar | 4094 | 2329 | Gem. Smal. OVL | - | HELLUX LAB 035 | - | A+ | A+ | A+ | A+ | 2 | 0 | Niet genummerd | [5 empty] | 2019 | 2059 | 2019 | 2039
DRA70023 | Enkel nummer | 203279 | 569173 | Drachten | Centrum | Noordkade | Huisnr. 115 | In bedrijf | 4m RCR-GBL TOP60X150 | AKZO SW306G D1036 NOIR200 SABLEBOND | 2019-01-01 | Disano Visconti | AKZO SW306G D1036 NOIR200 SABLEBOND | 2019-01-01 | LEDDRIVER | LED | 70 | NACHT | - | per jaar | 4094 | 2329 | Gem. Smal. OVL | - | HELLUX LAB 035 | - | A+ | A+ | A+ | A+ | 2 | 0 | Niet genummerd | [5 empty] | 2019 | 2059 | 2019 | 2039
DRA70024 | Enkel nummer | 203293 | 569174 | Drachten | Centrum | Noordkade | Huisnr. 117 | In bedrijf | 5.5VVERZ | 7035 | 2010-01-01 | FGS224 | - | 2010-01-01 | HF-P 1 22-42 PL-T/C/L/TL5C | PLL36W | 70 | NACHT | - | per jaar | 4094 | 2329 | Gem. Smal. OVL | - | HELLUX LAB 035 | - | A+ | A+ | A+ | A+ | 3 | 0 | nr 6009 op mast | [5 empty] | 2010 | 2050 | 2010 | 2030
DRA70025 | Enkel nummer | 202819 | 569126 | Drachten | Centrum | Zuidkade | Huisnr. 24-3 | In bedrijf | 5VVERZ KROMSTAF | 6005 | 1995-08-14 | HELLUX LAB 035 | - | 1995-08-14 | HID AV CDM-70 | 70W CDM-T 830 | 70 | NACHT | - | per jaar | 4094 | 3166 | Gem. Smal. OVL | - | HELLUX LAB 035 | - | A+ | A+ | A+ | B | 0 | 0 | 0 | [5 empty] | 1995 | 2035 | 1995 | 2015
DRA70026 | Enkel nummer | 202837 | 569127 | Drachten | Centrum | Zuidkade | Huisnr. 24-1 | In bedrijf | 5VVERZ KROMSTAF | 6005 | 2011-07-08 | HELLUX LAB 035 | - | 2011-07-08 | HID AV CDM-70 | 70W CDM-T 830 | 70 | NACHT | - | per jaar | 4094 | 3166 | Gem. Smal. OVL | - | HELLUX LAB 035 | - | A+ | A+ | A+ | B | 0 | 0 | 0 | [5 empty] | 2011 | 2051 | 2011 | 2031
DRA70027 | Enkel nummer | 202862 | 569124 | Drachten | Centrum | Zuidkade | Huisnr. 27 | In bedrijf | 4m RCR-GBL TOP60X150 | AKZO SW306G D1036 NOIR200 SABLEBOND | 2019-01-01 | Disano Visconti | AKZO SW306G D1036 NOIR200 SABLEBOND | 2019-01-01 | LEDDRIVER | LED | 70 | NACHT | - | per jaar | 4094 | 3166 | Gem. Smal. OVL | - | HELLUX LAB 035 | - | A+ | A+ | A+ | A+ | 0 | 0 | Niet genummerd | [5 empty] | 2019 | 2059 | 2019 | 2039
DRA70028 | Enkel nummer | 202884 | 569125 | Drachten | Centrum | Zuidkade | Huisnr. 29 | In bedrijf | 4m RCR-GBL TOP60X150 | AKZO SW306G D1036 NOIR200 SABLEBOND | 2019-01-01 | Disano Visconti | AKZO SW306G D1036 NOIR200 SABLEBOND | 2019-01-01 | LEDDRIVER | LED | 70 | NACHT | - | per jaar | 4094 | 3166 | Gem. Smal. OVL | - | HELLUX LAB 035 | - | A+ | A+ | A+ | A+ | 0 | 0 | Niet genummerd | [5 empty] | 2019 | 2059 | 2019 | 2039
DRA70029 | Enkel nummer | 202904 | 569127 | Drachten | Centrum | Zuidkade | Huisnr. 31 | In bedrijf | 4m RCR-GBL TOP60X150 | AKZO SW306G D1036 NOIR200 SABLEBOND | 2019-01-01 | Disano Visconti | AKZO SW306G D1036 NOIR200 SABLEBOND | 2019-01-01 | LEDDRIVER | LED | 70 | NACHT | - | per jaar | 4094 | 3166 | Gem. Smal. OVL | - | HELLUX LAB 035 | - | A+ | A+ | A+ | A+ | 0 | 0 | Niet genummerd | [5 empty] | 2019 | 2059 | 2019 | 2039
DRA70030 | Enkel nummer | 202922 | 569129 | Drachten | Centrum | Zuidkade | Huisnr. 33 | In bedrijf | 4m RCR-GBL TOP60X150 | AKZO SW306G D1036 NOIR200 SABLEBOND | 2019-01-01 | Disano Visconti | AKZO SW306G D1036 NOIR200 SABLEBOND | 2019-01-01 | LEDDRIVER | LED | 70 | NACHT | - | per jaar | 4094 | 3166 | Gem. Smal. OVL | - | HELLUX LAB 035 | - | A+ | A+ | A+ | A+ | 0 | 0 | Niet genummerd | [5 empty] | 2019 | 2059 | 2019 | 2039
DRA70031 | Enkel nummer | 202944 | 569131 | Drachten | Centrum | Zuidkade | Huisnr. 35 | In bedrijf | 4m RCR-GBL TOP60X150 | AKZO SW306G D1036 NOIR200 SABLEBOND | 2019-01-01 | Disano Visconti | AKZO SW306G D1036 NOIR200 SABLEBOND | 2019-01-01 | LEDDRIVER | LED | 70 | NACHT | - | per jaar | 4094 | 3166 | Gem. Smal. OVL | - | HELLUX LAB 035 | - | A+ | A+ | A+ | A+ | 0 | 0 | Niet genummerd | [5 empty] | 2019 | 2059 | 2019 | 2039
DRA70032 | Enkel nummer | 202960 | 569133 | Drachten | Centrum | Zuidkade | Huisnr. 37 | In bedrijf | 4m RCR-GBL TOP60X150 | AKZO SW306G D1036 NOIR200 SABLEBOND | 2019-01-01 | Disano Visconti | AKZO SW306G D1036 NOIR200 SABLEBOND | 2019-01-01 | LEDDRIVER | LED | 70 | NACHT | - | per jaar | 4094 | 3166 | Gem. Smal. OVL | - | HELLUX LAB 035 | - | A+ | A+ | A+ | A+ | 0 | 0 | Niet genummerd | [5 empty] | 2019 | 2059 | 2019 | 2039
DRA70033 | Enkel nummer | 202982 | 569133 | Drachten | Centrum | Zuidkade | Huisnr. 39 | In bedrijf | 4m RCR-GBL TOP60X150 | AKZO SW306G D1036 NOIR200 SABLEBOND | 2019-01-01 | Disano Visconti | AKZO SW306G D1036 NOIR200 SABLEBOND | 2019-01-01 | LEDDRIVER | LED | 70 | NACHT | - | per jaar | 4094 | 3166 | Gem. Smal. OVL | - | HELLUX LAB 035 | - | A+ | A+ | A+ | A+ | 0 | 0 | Niet genummerd | [5 empty] | 2019 | 2059 | 2019 | 2039
DRA70034 | Enkel nummer | 203003 | 569135 | Drachten | Centrum | Zuidkade | Huisnr. 41 | In bedrijf | 5VVERZ KROMSTAF | 6005 | 1995-08-24 | HELLUX 500 | - | 2013-03-01 | HF-P 1 22-42 PL-T/C/L/TL5C | PLL36W | 70 | NACHT | - | per jaar | 4094 | 3166 | Gem. Smal. OVL | - | HELLUX LAB 035 | - | A+ | A+ | A+ | A+ | 0 | 0 | 0 | [5 empty] | 1995 | 2035 | 2013 | 2033
DRA70035 | Enkel nummer | 203023 | 569136 | Drachten | Centrum | Zuidkade | Huisnr. 46 | In bedrijf | 5VVERZ KROMSTAF | 6005 | 1995-07-17 | HELLUX LAB 035 | 6005 | 1995-07-17 | HID AV CDM-70 | 70W CDM-T 830 | 70 | NACHT | - | per jaar | 4094 | 3166 | Gem. Smal. OVL | - | HELLUX LAB 035 | - | A+ | A+ | A+ | A+ | 0 | 0 | 0 | [5 empty] | 1995 | 2035 | 1995 | 2015
DRA70036 | Enkel nummer | 203043 | 569138 | Drachten | Centrum | Zuidkade | Huisnr. 48 | In bedrijf | 5VVERZ KROMSTAF | 6005 | 1995-08-24 | HELLUX LAB 035 | 6005 | 1995-08-24 | HID AV CDM-70 | 70W CDM-T 830 | 70 | NACHT | - | per jaar | 4094 | 3166 | Gem. Smal. OVL | - | HELLUX LAB 035 | - | A+ | A+ | A+ | A+ | 0 | 0 | 0 | [5 empty] | 1995 | 2035 | 1995 | 2015
DRA70037 | Enkel nummer | 203063 | 569139 | Drachten | Centrum | Zuidkade | Huisnr. 52 | In bedrijf | 5VVERZ KROMSTAF | 6005 | 1995-07-17 | HELLUX 500 | - | 1995-07-17 | HF-P 1 22-42 PL-T/C/L/TL5C | PLL36W | 70 | NACHT | - | per jaar | 4094 | 3166 | Gem. Smal. OVL | - | HELLUX LAB 035 | - | A+ | A+ | A+ | A+ | 0 | 0 | 0 | [5 empty] | 1995 | 2035 | 1995 | 2015
DRA70038 | Enkel nummer | 203085 | 569141 | Drachten | Centrum | Zuidkade | Huisnr. 58 | In bedrijf | 5VVERZ KROMSTAF | 6005 | 1995-08-15 | HELLUX LAB 035 | 6005 | 1995-08-15 | HID AV CDM-70 | 70W CDM-T 830 | 70 | NACHT | - | per jaar | 4094 | 3166 | Gem. Smal. OVL | - | HELLUX LAB 035 | - | A+ | A+ | A+ | A+ | 0 | 0 | 0 | [5 empty] | 1995 | 2035 | 1995 | 2015
DRA70039 | Enkel nummer | 203107 | 569143 | Drachten | Centrum | Zuidkade | Huisnr. 60 | In bedrijf | 5VVERZ KROMSTAF | 6005 | 1995-07-17 | HELLUX LAB 035 | 6005 | 1995-07-17 | HID AV CDM-70 | 70W CDM-T 830 | 70 | NACHT | - | per jaar | 4094 | 3166 | Gem. Smal. OVL | - | HELLUX LAB 035 | - | A+ | A+ | A+ | A+ | 0 | 0 | 0 | [5 empty] | 1995 | 2035 | 1995 | 2015
DRA70040 | Enkel nummer | 203125 | 569144 | Drachten | Centrum | Zuidkade | Huisnr. 62 | In bedrijf | 5VVERZ KROMSTAF | 6005 | 2008-01-28 | HELLUX LAB 035 | 6005 | 1995-08-15 | HID AV CDM-70 | 70W CDM-T 830 | 70 | NACHT | - | per jaar | 4094 | 3166 | Gem. Smal. OVL | - | HELLUX LAB 035 | - | A+ | A+ | A+ | A+ | 0 | 0 | 0 | [5 empty] | 2008 | 2048 | 1995 | 2015
DRA70041 | Enkel nummer | 203143 | 569146 | Drachten | Centrum | Zuidkade | Huisnr. 62-1 | In bedrijf | 5VVERZ KROMSTAF | 6005 | 1995-07-17 | HELLUX LAB 035 | 6005 | 1995-07-17 | HID AV CDM-70 | 70W CDM-T 830 | 70 | NACHT | - | per jaar | 4094 | 3166 | Gem. Smal. OVL | - | HELLUX LAB 035 | - | A+ | A+ | A+ | A+ | 2 | 0 | 0 | [5 empty] | 1995 | 2035 | 1995 | 2015
DRA70042 | Enkel nummer | 203160 | 569147 | Drachten | Centrum | Zuidkade | Huisnr. 65 | In bedrijf | 4m RCR-GBL TOP60X150 | AKZO SW306G D1036 NOIR200 SABLEBOND | 2019-01-01 | Disano Visconti | AKZO SW306G D1036 NOIR200 SABLEBOND | 2019-01-01 | LEDDRIVER | LED | 70 | NACHT | - | per jaar | 4094 | 3166 | Gem. Smal. OVL | - | HELLUX LAB 035 | - | A+ | A+ | A+ | A+ | 1 | 0 | Niet genummerd | [5 empty] | 2019 | 2059 | 2019 | 2039
DRA70043 | Enkel nummer | 203181 | 569148 | Drachten | Centrum | Zuidkade | Huisnr. 70 | In bedrijf | 4m RCR-GBL TOP60X150 | AKZO SW306G D1036 NOIR200 SABLEBOND | 2019-01-01 | Disano Visconti | AKZO SW306G D1036 NOIR200 SABLEBOND | 2019-01-01 | LEDDRIVER | LED | 70 | NACHT | - | per jaar | 4094 | 3166 | Gem. Smal. OVL | - | HELLUX LAB 035 | - | A+ | A+ | A+ | A+ | 0 | 0 | Niet genummerd | [5 empty] | 2019 | 2059 | 2019 | 2039
DRA70044 | Enkel nummer | 203199 | 569150 | Drachten | Centrum | Zuidkade | Huisnr. 73 | In bedrijf | 4m RCR-GBL TOP60X150 | AKZO SW306G D1036 NOIR200 SABLEBOND | 2019-01-01 | Disano Visconti | AKZO SW306G D1036 NOIR200 SABLEBOND | 2019-01-01 | LEDDRIVER | LED | 70 | NACHT | - | per jaar | 4094 | 3166 | Gem. Smal. OVL | - | HELLUX LAB 035 | - | A+ | A+ | A+ | A+ | 0 | 0 | Niet genummerd | [5 empty] | 2019 | 2059 | 2019 | 2039
DRA70045 | Enkel nummer | 203218 | 569151 | Drachten | Centrum | Zuidkade | Huisnr. 76 | In bedrijf | 4m RCR-GBL TOP60X150 | AKZO SW306G D1036 NOIR200 SABLEBOND | 2019-01-01 | Disano Visconti | AKZO SW306G D1036 NOIR200 SABLEBOND | 2019-01-01 | LEDDRIVER | LED | 70 | NACHT | - | per jaar | 4094 | 3166 | Gem. Smal. OVL | - | HELLUX LAB 035 | - | A+ | A+ | A+ | A+ | 0 | 0 | Niet genummerd | [5 empty] | 2019 | 2059 | 2019 | 2039
DRA70046 | Enkel nummer | 203239 | 569152 | Drachten | Centrum | Zuidkade | Huisnr. 80 | In bedrijf | 4m RCR-GBL TOP60X150 | AKZO SW306G D1036 NOIR200 SABLEBOND | 2019-01-01 | Disano Visconti | AKZO SW306G D1036 NOIR200 SABLEBOND | 2019-01-01 | LEDDRIVER | LED | 70 | NACHT | - | per jaar | 4094 | 3166 | Gem. Smal. OVL | - | HELLUX LAB 035 | - | A+ | A+ | A+ | A+ | 0 | 0 | Niet genummerd | [5 empty] | 2019 | 2059 | 2019 | 2039
DRA70047 | Enkel nummer | 203258 | 569154 | Drachten | Centrum | Zuidkade | Huisnr. 84 | In bedrijf | 4m RCR-GBL TOP60X150 | AKZO SW306G D1036 NOIR200 SABLEBOND | 2019-01-01 | Disano Visconti | AKZO SW306G D1036 NOIR200 SABLEBOND | 2019-01-01 | LEDDRIVER | LED | 70 | NACHT | - | per jaar | 4094 | 3166 | Gem. Smal. OVL | - | HELLUX LAB 035 | - | A+ | A+ | A+ | A+ | 0 | 0 | Niet genummerd | [5 empty] | 2019 | 2059 | 2019 | 2039
DRA70048 | Enkel nummer | 203280 | 569157 | Drachten | Centrum | Zuidkade | Huisnr. 85 | In bedrijf | 4m RCR-GBL TOP60X150 | AKZO SW306G D1036 NOIR200 SABLEBOND | 2019-01-01 | Disano Visconti | AKZO SW306G D1036 NOIR200 SABLEBOND | 2019-01-01 | LEDDRIVER | LED | 70 | NACHT | - | per jaar | 4094 | 3166 | Gem. Smal. OVL | - | HELLUX LAB 035 | - | A+ | A+ | A+ | A+ | 2 | 0 | Niet genummerd | [5 empty] | 2019 | 2059 | 2019 | 2039
DRA70049 | Enkel nummer | 203293 | 569159 | Drachten | Centrum | Zuidkade | Huisnr. 88 | In bedrijf | 5.5VVERZ | 7035 | 2010-01-01 | FGS224 | - | 2010-01-01 | HF-P 1 22-42 PL-T/C/L/TL5C | PLL36W | 70 | NACHT | - | per jaar | 4094 | 3166 | Gem. Smal. OVL | - | HELLUX LAB 035 | - | A+ | A+ | A+ | A+ | 0 | 0 | nr 6005 op mast | [5 empty] | 2010 | 2050 | 2010 | 2030
DRA70050 | Enkel nummer | 202632 | 568890 | Drachten | Centrum | Zuiderbuurt | Huisnr. 64 | In bedrijf | 4m RCR-BGL TOP60x150 | AKZO SW306G D1036 NOIR200 SABLEBOND | 2016-01-01 | Disano Visconti | AKZO SW306G D1036 NOIR200 SABLEBOND | 2016-07-01 | LEDDRIVER DIM | 23W LED mini stelvio 3269 16led 530mA | 23 | NACHT | centrum en bedrijventerrein | per jaar | 4094 | 3129 | Gem. Smal. OVL | Ja | Disano Visconti | 31 | A+ | A+ | A+ | A+ | 4 | 0 | 0 | [5 empty] | 2016 | 2056 | 2016 | 2036
DRA70051 | Enkel nummer | 202627 | 568890 | Drachten | Centrum | Zuiderbuurt | Huisnr. 64 | In bedrijf | 4m RCR-BGL TOP60x150 | AKZO SW306G D1036 NOIR200 SABLEBOND | 2016-07-01 | Disano Visconti | AKZO SW306G D1036 NOIR200 SABLEBOND | 2016-07-01 | LEDDRIVER DIM | 23W LED mini stelvio 3269 16led 530mA | 23 | NACHT | centrum en bedrijventerrein | per jaar | 4094 | 3129 | Gem. Smal. OVL | Ja | Disano Visconti | 31 | A+ | A+ | A+ | A+ | 1 | 0 | 0 | [5 empty] | 2016 | 2056 | 2016 | 2036
DRA70052 | Enkel nummer | 202626 | 568910 | Drachten | Centrum | Zuiderbuurt | Huisnr. 50 | In bedrijf | 4m RCR-BGL TOP60x150 | AKZO SW306G D1036 NOIR200 SABLEBOND | 2016-07-01 | Disano Visconti | AKZO SW306G D1036 NOIR200 SABLEBOND | 2016-07-01 | LEDDRIVER DIM | 23W LED mini stelvio 3269 16led 530mA | 23 | NACHT | centrum en bedrijventerrein | per jaar | 4094 | 3129 | Gem. Smal. OVL | Ja | Disano Visconti | 31 | A+ | A+ | A+ | A+ | 0 | 0 | 0 | [5 empty] | 2016 | 2056 | 2016 | 2036
DRA70053 | Enkel nummer | 202625 | 568924 | Drachten | Centrum | Zuiderbuurt | Huisnr. 42 | In bedrijf | 4m RCR-BGL TOP60x150 | AKZO SW306G D1036 NOIR200 SABLEBOND | 2016-07-01 | Disano Visconti | AKZO SW306G D1036 NOIR200 SABLEBOND | 2016-07-01 | LEDDRIVER DIM | 23W LED mini stelvio 3269 16led 530mA | 23 | NACHT | centrum en bedrijventerrein | per jaar | 4094 | 3129 | Gem. Smal. OVL | Ja | Disano Visconti | 31 | A+ | A+ | A+ | B | 0 | 0 | 0 | [5 empty] | 2016 | 2056 | 2016 | 2036
DRA70054 | Enkel nummer | 202624 | 568939 | Drachten | Centrum | Zuiderbuurt | Huisnr. 38 | In bedrijf | 4m RCR-BGL TOP60x150 | AKZO SW306G D1036 NOIR200 SABLEBOND | 2016-07-01 | Disano Visconti | AKZO SW306G D1036 NOIR200 SABLEBOND | 2016-07-01 | LEDDRIVER DIM | 23W LED mini stelvio 3269 16led 530mA | 23 | NACHT | centrum en bedrijventerrein | per jaar | 4094 | 3129 | Gem. Smal. OVL | Ja | Disano Visconti | 31 | A+ | A+ | A+ | A+ | 0 | 0 | 0 | [5 empty] | 2016 | 2056 | 2016 | 2036
DRA70055 | Enkel nummer | 202623 | 568954 | Drachten | Centrum | Zuiderbuurt | Huisnr. 34 | In bedrijf | 4m RCR-BGL TOP60x150 | AKZO SW306G D1036 NOIR200 SABLEBOND | 2016-07-01 | Disano Visconti | AKZO SW306G D1036 NOIR200 SABLEBOND | 2016-07-01 | LEDDRIVER DIM | 23W LED mini stelvio 3269 16led 530mA | 23 | NACHT | centrum en bedrijventerrein | per jaar | 4094 | 3129 | Gem. Smal. OVL | Ja | Disano Visconti | 31 | A+ | B | A+ | A+ | 0 | 0 | 0 | [5 empty] | 2016 | 2056 | 2016 | 2036
DRA70056 | Enkel nummer | 202622 | 568969 | Drachten | Centrum | Zuiderbuurt | Huisnr. 32 | In bedrijf | 4m RCR-BGL TOP60x150 | AKZO SW306G D1036 NOIR200 SABLEBOND | 2016-07-01 | Disano Visconti | AKZO SW306G D1036 NOIR200 SABLEBOND | 2016-07-01 | LEDDRIVER DIM | 23W LED mini stelvio 3269 16led 530mA | 23 | NACHT | centrum en bedrijventerrein | per jaar | 4094 | 3129 | Gem. Smal. OVL | Ja | Disano Visconti | 31 | A+ | A+ | A+ | A+ | 0 | 0 | 0 | [5 empty] | 2016 | 2056 | 2016 | 2036
DRA70057 | Enkel nummer | 202621 | 568984 | Drachten | Centrum | Zuiderbuurt | Huisnr. 26 | In bedrijf | 4m RCR-BGL TOP60x150 | AKZO SW306G D1036 NOIR200 SABLEBOND | 2016-07-01 | Disano Visconti | AKZO SW306G D1036 NOIR200 SABLEBOND | 2016-07-01 | LEDDRIVER DIM | 23W LED mini stelvio 3269 16led 530mA | 23 | NACHT | centrum en bedrijventerrein | per jaar | 4094 | 3129 | Gem. Smal. OVL | Ja | Disano Visconti | 31 | A+ | A+ | A+ | A+ | 0 | 0 | 0 | [5 empty] | 2016 | 2056 | 2016 | 2036
DRA70058 | Enkel nummer | 202625 | 569000 | Drachten | Centrum | Zuiderbuurt | Huisnr. 27 | In bedrijf | 4m RCR-BGL TOP60x150 | AKZO SW306G D1036 NOIR200 SABLEBOND | 2016-07-01 | Disano Visconti | AKZO SW306G D1036 NOIR200 SABLEBOND | 2016-07-01 | LEDDRIVER DIM | 23W LED mini stelvio 3269 16led 530mA | 23 | NACHT | centrum en bedrijventerrein | per jaar | 4094 | 3129 | Gem. Smal. OVL | Ja | Disano Visconti | 31 | A+ | A+ | A+ | A+ | 0 | 0 | 0 | [5 empty] | 2016 | 2056 | 2016 | 2036
DRA70059 | Enkel nummer | 202624 | 569021 | Drachten | Centrum | Zuiderbuurt | Huisnr. 23 | In bedrijf | 4m RCR-BGL TOP60x150 | AKZO SW306G D1036 NOIR200 SABLEBOND | 2016-07-01 | Disano Visconti | AKZO SW306G D1036 NOIR200 SABLEBOND | 2016-07-01 | LEDDRIVER DIM | 23W LED mini stelvio 3269 16led 530mA | 23 | NACHT | centrum en bedrijventerrein | per jaar | 4094 | 3129 | Gem. Smal. OVL | Ja | Disano Visconti | 31 | A+ | A+ | A+ | A+ | 2 | 0 | 0 | [5 empty] | 2016 | 2056 | 2016 | 2036
DRA70060 | Enkel nummer | 202608 | 569022 | Drachten | Centrum | J G van Blomstraat | Huisnr. 22 | In bedrijf | 4m RCR-BGL TOP60x150 | AKZO SW306G D1036 NOIR200 SABLEBOND | 2016-07-01 | Disano Visconti | AKZO SW306G D1036 NOIR200 SABLEBOND | 2016-07-01 | LEDDRIVER DIM | 23W LED mini stelvio 3269 16led 530mA | 23 | NACHT | centrum en bedrijventerrein | per jaar | 4094 | 1855 | Gem. Smal. OVL | - | Disano Visconti | 16 | A+ | A+ | A+ | A+ | 0 | 0 | 0 | [5 empty] | 2016 | 2056 | 2016 | 2036
DRA70061 | Enkel nummer | 202618 | 569035 | Drachten | Centrum | Zuiderbuurt | Huisnr. 19 | In bedrijf | 4m RCR-BGL TOP60x150 | AKZO SW306G D1036 NOIR200 SABLEBOND | 2016-07-01 | Disano Visconti | AKZO SW306G D1036 NOIR200 SABLEBOND | 2016-07-01 | LEDDRIVER DIM | 23W LED mini stelvio 3269 16led 530mA | 23 | NACHT | centrum en bedrijventerrein | per jaar | 4094 | 3129 | Gem. Smal. OVL | Ja | Disano Visconti | 31 | A+ | A+ | A+ | A+ | 0 | 0 | 0 | [5 empty] | 2016 | 2056 | 2016 | 2036
DRA70062 | Enkel nummer | 202618 | 569049 | Drachten | Centrum | Zuiderbuurt | Huisnr. 15 | In bedrijf | 4m RCR-BGL TOP60x150 | AKZO SW306G D1036 NOIR200 SABLEBOND | 2016-07-01 | Disano Visconti | AKZO SW306G D1036 NOIR200 SABLEBOND | 2016-07-01 | LEDDRIVER DIM | 23W LED mini stelvio 3269 16led 530mA | 23 | NACHT | centrum en bedrijventerrein | per jaar | 4094 | 3129 | Gem. Smal. OVL | Ja | Disano Visconti | 31 | A+ | A+ | A+ | A+ | 0 | 0 | 0 | [5 empty] | 2016 | 2056 | 2016 | 2036
DRA70063 | Enkel nummer | 202616 | 569064 | Drachten | Centrum | Zuiderbuurt | Huisnr. 14 | In bedrijf | 4m RCR-GBL TOP60X150 | AKZO SW306G D1036 NOIR200 SABLEBOND | 2015-08-01 | Disano Visconti | AKZO SW306G D1036 NOIR200 SABLEBOND | 2015-08-01 | LEDDRIVER DIM | 23W LED mini stelvio 3269 16led 530mA | 23 | NACHT | centrum en bedrijventerrein | per jaar | 4094 | 3129 | Gem. Smal. OVL | Ja | Disano Visconti | 31 | A+ | A+ | A+ | A+ | 0 | 0 | Niet genummerd | [5 empty] | 2015 | 2055 | 2015 | 2035
DRA70064 | Enkel nummer | 202615 | 569078 | Drachten | Centrum | Zuiderbuurt | Huisnr. 6a | In bedrijf | 4m RCR-BGL TOP60x150 | AKZO SW306G D1036 NOIR200 SABLEBOND | 2016-07-01 | Disano Visconti | AKZO SW306G D1036 NOIR200 SABLEBOND | 2016-07-01 | LEDDRIVER DIM | 23W LED mini stelvio 3269 16led 530mA | 23 | NACHT | centrum en bedrijventerrein | per jaar | 4094 | 3129 | Gem. Smal. OVL | Ja | Disano Visconti | 31 | A+ | A+ | A+ | A+ | 0 | 0 | 0 | [5 empty] | 2016 | 2056 | 2016 | 2036
DRA70065 | Enkel nummer | 202614 | 569094 | Drachten | Centrum | Zuiderbuurt | Huisnr. 2 | In bedrijf | 4m RCR-BGL TOP60x150 | AKZO SW306G D1036 NOIR200 SABLEBOND | 2016-07-01 | Disano Visconti | AKZO SW306G D1036 NOIR200 SABLEBOND | 2016-07-01 | LEDDRIVER DIM | 23W LED mini stelvio 3269 16led 530mA | 23 | NACHT | centrum en bedrijventerrein | per jaar | 4094 | 3129 | Gem. Smal. OVL | Ja | Disano Visconti | 31 | A+ | A+ | A+ | A+ | 0 | 0 | 0 | [5 empty] | 2016 | 2056 | 2016 | 2036
DRA70066 | Enkel nummer | 202614 | 569139 | Drachten | Centrum | Noorderbuurt | Huisnr. 1 | In bedrijf | 4m RCR-BGL TOP60x150 | AKZO SW306G D1036 NOIR200 SABLEBOND | 2016-07-01 | Disano Visconti | AKZO SW306G D1036 NOIR200 SABLEBOND | 2016-07-01 | LEDDRIVER DIM | 23W LED mini stelvio 3269 16led 530mA | 23 | NACHT | centrum en bedrijventerrein | per jaar | 4094 | 2282 | Gem. Smal. OVL | - | Disano Visconti | 31 | A+ | A+ | A+ | A+ | 0 | 0 | 0 | [5 empty] | 2016 | 2056 | 2016 | 2036
DRA70067 | Enkel nummer | 202612 | 569160 | Drachten | Centrum | Noorderbuurt | Huisnr. 8 | In bedrijf | 4m RCR-BGL TOP60x150 | AKZO SW306G D1036 NOIR200 SABLEBOND | 2016-07-01 | Disano Visconti | AKZO SW306G D1036 NOIR200 SABLEBOND | 2016-07-01 | LEDDRIVER DIM | 23W LED mini stelvio 3269 16led 530mA | 23 | NACHT | centrum en bedrijventerrein | per jaar | 4094 | 2282 | Gem. Smal. OVL | - | Disano Visconti | 31 | A+ | A+ | A+ | A+ | 0 | 0 | 0 | [5 empty] | 2016 | 2056 | 2016 | 2036
DRA70068 | Enkel nummer | 202610 | 569182 | Drachten | Centrum | Noorderbuurt | Huisnr. 14 | In bedrijf | 4m RCR-GBL TOP60X150 | AKZO SW306G D1036 NOIR200 SABLEBOND | 2015-08-01 | Disano Visconti | AKZO SW306G D1036 NOIR200 SABLEBOND | 2015-08-01 | LEDDRIVER DIM | 23W LED mini stelvio 3269 16led 530mA | 23 | NACHT | centrum en bedrijventerrein | per jaar | 4094 | 2282 | Gem. Smal. OVL | - | Disano Visconti | 31 | A+ | A+ | A+ | A+ | 0 | 0 | Niet genummerd | [5 empty] | 2015 | 2055 | 2015 | 2035
DRA70069 | Enkel nummer | 202609 | 569199 | Drachten | Centrum | Noorderbuurt | Huisnr. 18 | In bedrijf | 4m RCR-BGL TOP60x150 | AKZO SW306G D1036 NOIR200 SABLEBOND | 2016-07-01 | Disano Visconti | AKZO SW306G D1036 NOIR200 SABLEBOND | 2016-07-01 | LEDDRIVER DIM | 23W LED mini stelvio 3269 16led 530mA | 23 | NACHT | centrum en bedrijventerrein | per jaar | 4094 | 2282 | Gem. Smal. OVL | - | Disano Visconti | 31 | A+ | A+ | A+ | A+ | 0 | 0 | 0 | [5 empty] | 2016 | 2056 | 2016 | 2036
DRA70070 | Enkel nummer | 202604 | 569216 | Drachten | Centrum | Noorderbuurt | Huisnr. 22 | In bedrijf | 4m RCR-BGL TOP60x150 | AKZO SW306G D1036 NOIR200 SABLEBOND | 2016-07-01 | Disano Visconti | AKZO SW306G D1036 NOIR200 SABLEBOND | 2016-07-01 | LEDDRIVER DIM | 23W LED mini stelvio 3269 16led 530mA | 23 | NACHT | centrum en bedrijventerrein | per jaar | 4094 | 2282 | Gem. Smal. OVL | - | Disano Visconti | 31 | A+ | A+ | A+ | A+ | 0 | 0 | 0 | [5 empty] | 2016 | 2056 | 2016 | 2036
DRA70071 | Enkel nummer | 202598 | 569230 | Drachten | Centrum | Noorderbuurt | Huisnr. 24a | In bedrijf | 4m RCR-BGL TOP60x150 | AKZO SW306G D1036 NOIR200 SABLEBOND | 2016-07-01 | Disano Visconti | AKZO SW306G D1036 NOIR200 SABLEBOND | 2016-07-01 | LEDDRIVER DIM | 23W LED mini stelvio 3269 16led 530mA | 23 | NACHT | centrum en bedrijventerrein | per jaar | 4094 | 2282 | Gem. Smal. OVL | - | Disano Visconti | 31 | A+ | A+ | A+ | A+ | 0 | 0 | 0 | [5 empty] | 2016 | 2056 | 2016 | 2036
DRA70072 | Enkel nummer | 202591 | 569248 | Drachten | Centrum | Noorderbuurt | Huisnr. 30 | In bedrijf | 4m RCR-BGL TOP60x150 | AKZO SW306G D1036 NOIR200 SABLEBOND | 2016-07-01 | Disano Visconti | AKZO SW306G D1036 NOIR200 SABLEBOND | 2016-07-01 | LEDDRIVER DIM | 23W LED mini stelvio 3269 16led 530mA | 23 | NACHT | centrum en bedrijventerrein | per jaar | 4094 | 2282 | Gem. Smal. OVL | - | Disano Visconti | 31 | A+ | A+ | A+ | A+ | 0 | 0 | 0 | [5 empty] | 2016 | 2056 | 2016 | 2036
DRA70073 | Enkel nummer | 202583 | 569265 | Drachten | Centrum | Noorderbuurt | Huisnr. 30b | In bedrijf | 4m RCR-BGL TOP60x150 | AKZO SW306G D1036 NOIR200 SABLEBOND | 2016-07-01 | Disano Visconti | AKZO SW306G D1036 NOIR200 SABLEBOND | 2016-07-01 | LEDDRIVER DIM | 23W LED mini stelvio 3269 16led 530mA | 23 | NACHT | centrum en bedrijventerrein | per jaar | 4094 | 2282 | Gem. Smal. OVL | - | Disano Visconti | 31 | A+ | A+ | A+ | A+ | 0 | 0 | 0 | [5 empty] | 2016 | 2056 | 2016 | 2036
DRA70074 | Enkel nummer | 202576 | 569280 | Drachten | Centrum | Noorderbuurt | Huisnr. 26 | In bedrijf | 4m RCR-BGL TOP60x150 | AKZO SW306G D1036 NOIR200 SABLEBOND | 2016-07-01 | Disano Visconti | AKZO SW306G D1036 NOIR200 SABLEBOND | 2016-07-01 | LEDDRIVER DIM | 23W LED mini stelvio 3269 16led 530mA | 23 | NACHT | centrum en bedrijventerrein | per jaar | 4094 | 2282 | Gem. Smal. OVL | - | Disano Visconti | 31 | A+ | A+ | A+ | A+ | 0 | 0 | 0 | [5 empty] | 2016 | 2056 | 2016 | 2036
DRA70075 | Enkel nummer | 202569 | 569297 | Drachten | Centrum | Noorderbuurt | Huisnr. 44 | In bedrijf | 4m RCR-BGL TOP60x150 | AKZO SW306G D1036 NOIR200 SABLEBOND | 2016-07-01 | Disano Visconti | AKZO SW306G D1036 NOIR200 SABLEBOND | 2016-07-01 | LEDDRIVER DIM | 23W LED mini stelvio 3269 16led 530mA | 23 | NACHT | centrum en bedrijventerrein | per jaar | 4094 | 2282 | Gem. Smal. OVL | - | Disano Visconti | 31 | A+ | A+ | A+ | A+ | 0 | 0 | 0 | [5 empty] | 2016 | 2056 | 2016 | 2036
DRA70076 | Enkel nummer | 202555 | 569313 | Drachten | Centrum | Noorderbuurt | Huisnr. 53 | In bedrijf | 4m RCR-BGL TOP60x150 | AKZO SW306G D1036 NOIR200 SABLEBOND | 2016-07-01 | Disano Visconti | AKZO SW306G D1036 NOIR200 SABLEBOND | 2016-07-01 | LEDDRIVER DIM | 23W LED mini stelvio 3269 16led 530mA | 23 | NACHT | centrum en bedrijventerrein | per jaar | 4094 | 2282 | Gem. Smal. OVL | - | Disano Visconti | 31 | A+ | A+ | A+ | A+ | 0 | 0 | 0 | [5 empty] | 2016 | 2056 | 2016 | 2036
DRA70077 | Enkel nummer | 202549 | 569328 | Drachten | Centrum | Noorderbuurt | Huisnr. 55 | In bedrijf | 4m RCR-BGL TOP60x150 | AKZO SW306G D1036 NOIR200 SABLEBOND | 2016-07-01 | Disano Visconti | AKZO SW306G D1036 NOIR200 SABLEBOND | 2016-07-01 | LEDDRIVER DIM | 23W LED mini stelvio 3269 16led 530mA | 23 | NACHT | centrum en bedrijventerrein | per jaar | 4094 | 2282 | Gem. Smal. OVL | - | Disano Visconti | 31 | A+ | A+ | A+ | A+ | 0 | 0 | 0 | [5 empty] | 2016 | 2056 | 2016 | 2036
DRA70078 | Enkel nummer | 202546 | 569345 | Drachten | Centrum | Noorderbuurt | Huisnr. 59 | In bedrijf | 4m RCR-GBL TOP60X150 | AKZO SW306G D1036 NOIR200 SABLEBOND | 2015-08-01 | Disano Visconti | AKZO SW306G D1036 NOIR200 SABLEBOND | 2016-07-01 | LEDDRIVER DIM | 23W LED mini stelvio 3269 16led 530mA | 23 | NACHT | centrum en bedrijventerrein | per jaar | 4094 | 2282 | Gem. Smal. OVL | - | Disano Visconti | 31 | A+ | A+ | A+ | A+ | 0 | 0 | Niet genummerd | [5 empty] | 2015 | 2055 | 2016 | 2036
DRA70079 | Enkel nummer | 202555 | 569353 | Drachten | Centrum | Noorderbuurt | Huisnr. 59 | In bedrijf | 4m RCR-GBL TOP60X150 | AKZO SW306G D1036 NOIR200 SABLEBOND | 2015-08-01 | Disano Visconti | AKZO SW306G D1036 NOIR200 SABLEBOND | 2016-07-01 | LEDDRIVER DIM | 23W LED mini stelvio 3269 16led 530mA | 23 | NACHT | centrum en bedrijventerrein | per jaar | 4094 | 2282 | Gem. Smal. OVL | - | Disano Visconti | 31 | A+ | B | A+ | A+ | 0 | 0 | 0 | [5 empty] | 2015 | 2055 | 2016 | 2036
DRA70080 | Enkel nummer | 202578 | 569307 | Drachten | Centrum | Houtlaan | Huisnr. 2 | In bedrijf | 4m RCR-BGL TOP60x150 | AKZO SW306G D1036 NOIR200 SABLEBOND | 2016-07-01 | Disano Visconti | AKZO SW306G D1036 NOIR200 SABLEBOND | 2016-07-01 | LEDDRIVER DIM | 23W LED mini stelvio 3269 16led 530mA | 23 | NACHT | centrum en bedrijventerrein | per jaar | 4094 | 1792 | Gem. Smal. OVL | - | Disano Visconti | 31 | A+ | A+ | A+ | A+ | 0 | 0 | 0 | [5 empty] | 2016 | 2056 | 2016 | 2036
DRA70081 | Enkel nummer | 202600 | 569309 | Drachten | Centrum | Houtlaan | Huisnr. 2 | In bedrijf | 4m RCR-BGL TOP60x150 | AKZO SW306G D1036 NOIR200 SABLEBOND | 2016-07-01 | Disano Visconti | AKZO SW306G D1036 NOIR200 SABLEBOND | 2016-07-01 | LEDDRIVER DIM | 23W LED mini stelvio 3269 16led 530mA | 23 | NACHT | centrum en bedrijventerrein | per jaar | 4094 | 1792 | Gem. Smal. OVL | - | Disano Visconti | 31 | A+ | A+ | A+ | A+ | 0 | 0 | 0 | [5 empty] | 2016 | 2056 | 2016 | 2036
DRA70082 | Enkel nummer | 202624 | 569312 | Drachten | Centrum | Houtlaan | Huisnr. 4a | In bedrijf | 4m RCR-BGL TOP60x150 | AKZO SW306G D1036 NOIR200 SABLEBOND | 2016-07-01 | Disano Visconti | AKZO SW306G D1036 NOIR200 SABLEBOND | 2016-07-01 | LEDDRIVER DIM | 23W LED mini stelvio 3269 16led 530mA | 23 | NACHT | centrum en bedrijventerrein | per jaar | 4094 | 1792 | Gem. Smal. OVL | - | Disano Visconti | 31 | A+ | A+ | A+ | A+ | 0 | 0 | 0 | [5 empty] | 2016 | 2056 | 2016 | 2036
DRA70084 | Enkel nummer | 202639 | 569321 | Drachten | Centrum | Houtlaan | Huisnr. 9 | In bedrijf | 4m RCR-BGL TOP60x150 | AKZO SW306G D1036 NOIR200 SABLEBOND | 2016-07-01 | Disano Visconti | AKZO SW306G D1036 NOIR200 SABLEBOND | 2016-07-01 | LEDDRIVER DIM | 23W LED mini stelvio 3269 16led 530mA | 23 | NACHT | centrum en bedrijventerrein | per jaar | 4094 | 1792 | Gem. Smal. OVL | - | Disano Visconti | 31 | A+ | A+ | A+ | A+ | 3 | 0 | 0 | [5 empty] | 2016 | 2056 | 2016 | 2036
DRA70085 | Enkel nummer | 202606 | 569282 | Drachten | Centrum | Kl. Beurs | Huisnr. 2 | In bedrijf | 4VPTVERZ | 5011 | 1996-06-12 | HELLUX LAB 035 | 5011 | 1996-06-12 | HID AV CDM-70 | 70W CDM-T 830 | 70 | NACHT | - | per jaar | 4094 | 1953 | Gem. Smal. OVL | - | HELLUX LAB 035 | - | A+ | A+ | A+ | A+ | 4 | 0 | 0 | [5 empty] | 1996 | 2036 | 1996 | 2016
DRA70086 | Enkel nummer | 202589 | 569276 | Drachten | Centrum | Noorderbuurt | Huisnr. 36b | In bedrijf | 4VPTVERZ | 5011 | 1996-06-12 | HELLUX LAB 035 | 5011 | 1996-06-12 | HID-PV 70 /S SON/CDO | 70W CDM-T 830 | 23 | NACHT | centrum en bedrijventerrein | per jaar | 4094 | 2282 | Gem. Smal. OVL | - | Disano Visconti | 31 | A+ | A+ | A+ | A+ | 0 | 0 | 0 | [5 empty] | 1996 | 2036 | 1996 | 2016
DRA70087 | Enkel nummer | 202576 | 569234 | Drachten | Centrum | Oudeweg | Huisnr. 25a | In bedrijf | 4m RCR-GBL TOP60X150 | AKZO SW306G D1036 NOIR200 SABLEBOND | 2015-08-01 | Disano Visconti | AKZO SW306G D1036 NOIR200 SABLEBOND | 2015-08-01 | LEDDRIVER DIM | 23W LED mini stelvio 3269 16led 530mA | 23 | NACHT | centrum en bedrijventerrein | per jaar | 4094 | 2401 | Gem. Smal. OVL | - | Disano Visconti | 31 | A+ | A+ | A+ | A+ | 0 | 0 | 0 | [5 empty] | 2015 | 2055 | 2015 | 2035
DRA70088 | Enkel nummer | 202550 | 569232 | Drachten | Centrum | Oudeweg | Huisnr. 25c | In bedrijf | 4m RCR-BGL TOP60x150 | AKZO SW306G D1036 NOIR200 SABLEBOND | 2016-07-01 | Disano Visconti | AKZO SW306G D1036 NOIR200 SABLEBOND | 2016-07-01 | LEDDRIVER DIM | 23W LED mini stelvio 3269 16led 530mA | 23 | NACHT | centrum en bedrijventerrein | per jaar | 4094 | 2401 | Gem. Smal. OVL | - | Disano Visconti | 31 | A+ | A+ | A+ | A+ | 0 | 0 | 0 | [5 empty] | 2016 | 2056 | 2016 | 2036
DRA70089 | Enkel nummer | 202539 | 569224 | Drachten | Centrum | Oudeweg | Huisnr. 60 | In bedrijf | 4m RCR-BGL TOP60x150 | AKZO SW306G D1036 NOIR200 SABLEBOND | 2016-07-01 | Disano Visconti | AKZO SW306G D1036 NOIR200 SABLEBOND | 2016-07-01 | LEDDRIVER DIM | 23W LED mini stelvio 3269 16led 530mA | 23 | NACHT | centrum en bedrijventerrein | per jaar | 4094 | 2401 | Gem. Smal. OVL | - | Disano Visconti | 31 | A+ | A+ | A+ | A+ | 0 | 0 | 0 | [5 empty] | 2016 | 2056 | 2016 | 2036
DRA70090 | Enkel nummer | 202523 | 569222 | Drachten | Centrum | Oudeweg | Huisnr. 64 | In bedrijf | 4m RCR-BGL TOP60x150 | AKZO SW306G D1036 NOIR200 SABLEBOND | 2016-07-01 | Disano Visconti | AKZO SW306G D1036 NOIR200 SABLEBOND | 2016-07-01 | LEDDRIVER DIM | 70W CDM-T 830 | 70 | A 22:30 Avond (FRL) | centrum en bedrijventerrein | per jaar | 1074 | 2401 | Gem. Smal. OVL | - | Disano Visconti | 31 | A+ | A+ | A+ | A+ | 0 | 0 | 0 | [5 empty] | 2016 | 2056 | 2016 | 2036
DRA70091 | Enkel nummer | 202505 | 569221 | Drachten | Centrum | Oudeweg | Huisnr. 68 | In bedrijf | 4m RCR-BGL TOP60x150 | AKZO SW306G D1036 NOIR200 SABLEBOND | 2016-07-01 | Disano Visconti | AKZO SW306G D1036 NOIR200 SABLEBOND | 2016-07-01 | LEDDRIVER DIM | 23W LED mini stelvio 3269 16led 530mA | 23 | NACHT | centrum en bedrijventerrein | per jaar | 4094 | 2401 | Gem. Smal. OVL | - | Disano Visconti | 31 | A+ | A+ | A+ | A+ | 0 | 0 | 0 | [5 empty] | 2016 | 2056 | 2016 | 2036
DRA70092 | Enkel nummer | 202445 | 569535 | Drachten | De Swetten | Oudeweg | Huisnr. 76a | In bedrijf | 4CPTVERZ | 7035 | 2000-01-01 | INDU 2000 KEGEL | - | 2000-01-01 | HF-R 136 PL-L | 36W PLL 4P HF DIM (23A) 830 | 36 | NACHT | - | per jaar | 4094 | 2401 | Gem. Smal. OVL | - | INDU 2000 KEGEL | - | A+ | A+ | A+ | A+ | 0 | 0 | 0 | Vervangen A 4,0 |  | Sustainder Alexia |  | 2020 | 2000 | 2040 | 2000 | 2020
DRA70093 | Enkel nummer | 202435 | 569566 | Drachten | De Swetten | Oudeweg | Huisnr. 76a | In bedrijf | 3CPTST | 7035 | 1990-01-01 | PHIL SGS201 | - | 1990-01-01 | HID-PV 70 /S SON/CDO | 70W SON-T | 70 | NACHT | - | per jaar | 4094 | 2401 | Gem. Smal. OVL | - | PHIL SGS201 | - | A+ | A+ | A+ | A+ | 0 | 0 | 0 | Vervangen A 4,0 |  | Sustainder Alexia |  | 2019 | 1990 | 2030 | 1990 | 2010
DRA70094 | Enkel nummer | 202464 | 569530 | Drachten | De Swetten | Oudeweg | Huisnr. 76a | In bedrijf | 3CPTST | 7035 | 1990-01-01 | PHIL SGS201 | - | 1990-01-01 | HID-PV 70 /S SON/CDO | 70W SON-T | 70 | NACHT | - | per jaar | 4094 | 2401 | Gem. Smal. OVL | - | PHIL SGS201 | - | A+ | A+ | A+ | A+ | 0 | 0 | 0 | Vervangen A 4,0 |  | Sustainder Alexia |  | 2019 | 1990 | 2030 | 1990 | 2010
DRA70107 | Enkel nummer | 202488 | 569132 | Drachten | Centrum | Moleneind NZ | Huisnr. 32a | In bedrijf | 4m RCR-GBL TOP60X150 | AKZO SW306G D1036 NOIR200 SABLEBOND | 2015-08-01 | Disano Visconti | AKZO SW306G D1036 NOIR200 SABLEBOND | 2015-08-01 | Owlet NXP dali | LED | - | NACHT | centrum en bedrijventerrein | per jaar | 4094 | 2254 | Gem. Smal. OVL | - | Disano Visconti | 31 | A+ | A+ | A+ | A+ | 0 | 0 | 0 | [5 empty] | 2015 | 2055 | 2015 | 2035
DRA70108 | Enkel nummer | 202486 | 569154 | Drachten | Centrum | Moleneind NZ | Huisnr. 32b | In bedrijf | 4m RCR-GBL TOP60X150 | AKZO SW306G D1036 NOIR200 SABLEBOND | 2015-08-01 | Disano Visconti | AKZO SW306G D1036 NOIR200 SABLEBOND | 2015-08-01 | Owlet NXP dali | LED | - | NACHT | centrum en bedrijventerrein | per jaar | 4094 | 2254 | Gem. Smal. OVL | - | Disano Visconti | 31 | A+ | A+ | A+ | A+ | 0 | 0 | Niet genummerd | [5 empty] | 2015 | 2055 | 2015 | 2035
DRA70131 | Enkel nummer | 202682 | 569113 | Drachten | Centrum | Zuidkade | Huisnr. 5 | In bedrijf | 4VPTVERZ | 5011 | 1996-08-15 | HELLUX LAB 035 | - | 1996-08-15 | HID AV CDM-70 | 70W CDM-T 830 | 70 | NACHT | - | per jaar | 4094 | 3166 | Gem. Smal. OVL | - | HELLUX LAB 035 | - | A+ | A+ | A+ | A+ | 0 | 0 | 0 | [5 empty] | 1996 | 2036 | 1996 | 2016
DRA70132 | Enkel nummer | 202684 | 569128 | Drachten | Centrum | Noordkade | Huisnr. 8 | In bedrijf | 4VPTVERZ | 5011 | 1996-07-12 | HELLUX LAB 035 | - | 1996-07-12 | HID AV CDM-70 | 70W CDM-T 830 | 70 | A 22:30 Avond (FRL) | - | per jaar | 1074 | 2329 | Gem. Smal. OVL | - | HELLUX LAB 035 | - | A+ | A+ | A+ | A+ | 2 | 0 | 0 | [5 empty] | 1996 | 2036 | 1996 | 2016
DRA70133 | Enkel nummer | 202690 | 569118 | Drachten | Centrum | Zuidkade | Huisnr. 6 | In bedrijf | 5VVERZ KROMSTAF | 5011 | 1996-08-15 | HELLUX LAB 035 | - | 1996-08-15 | HID AV CDM-70 | 70W CDM-T 830 | 70 | A 22:30 Avond (FRL) | - | per jaar | 1074 | 3166 | Gem. Smal. OVL | - | HELLUX LAB 035 | - | A+ | A+ | A+ | A+ | 2 | 0 | 0 | [5 empty] | 1996 | 2036 | 1996 | 2016
DRA70134 | Enkel nummer | 202699 | 569114 | Drachten | Centrum | Zuidkade | Huisnr. 7 | In bedrijf | 4VPTVERZ | 5011 | 1996-08-15 | HELLUX LAB 035 | - | 1996-08-15 | HID AV CDM-70 | 70W CDM-T 830 | 70 | A 22:30 Avond (FRL) | - | per jaar | 1074 | 3166 | Gem. Smal. OVL | - | HELLUX LAB 035 | - | A+ | A+ | A+ | A+ | 0 | 0 | 0 | [5 empty] | 1996 | 2036 | 1996 | 2016
DRA70135 | Enkel nummer | 202699 | 569129 | Drachten | Centrum | Noordkade | Huisnr. 15 | In bedrijf | 4VPTVERZ | 5011 | 1996-07-03 | HELLUX LAB 035 | - | 1996-07-03 | HID AV CDM-70 | 70W CDM-T 830 | 70 | NACHT | - | per jaar | 4094 | 2329 | Gem. Smal. OVL | - | HELLUX LAB 035 | - | A+ | A+ | A+ | A+ | 0 | 0 | 0 | [5 empty] | 1996 | 2036 | 1996 | 2016
DRA70137 | Enkel nummer | 202714 | 569130 | Drachten | Centrum | Noordkade | Huisnr. 13 | In bedrijf | 4VPTVERZ | 5011 | 1996-06-18 | HELLUX LAB 035 | - | 1996-06-18 | HID AV CDM-70 | 70W CDM-T 830 | 70 | A 22:30 Avond (FRL) | - | per jaar | 1074 | 2329 | Gem. Smal. OVL | - | HELLUX LAB 035 | - | A+ | A+ | A+ | A+ | 0 | 0 | 0 | [5 empty] | 1996 | 2036 | 1996 | 2016
DRA70138 | Enkel nummer | 202716 | 569115 | Drachten | Centrum | Zuidkade | Huisnr. 10 | In bedrijf | 4VPTVERZ | 5011 | 1996-06-18 | HELLUX LAB 035 | - | 1996-06-18 | HID AV CDM-70 | 70W CDM-T 830 | 70 | A 22:30 Avond (FRL) | - | per jaar | 1074 | 3166 | Gem. Smal. OVL | - | HELLUX LAB 035 | - | A+ | A+ | A+ | A+ | 0 | 0 | 0 | [5 empty] | 1996 | 2036 | 1996 | 2016
DRA70139 | Enkel nummer | 202724 | 569120 | Drachten | Centrum | Zuidkade | Huisnr. 11 | In bedrijf | 5VVERZ KROMSTAF | 5011 | 1996-06-18 | HELLUX LAB 035 | - | 1996-06-18 | HID AV CDM-70 | 70W CDM-T 830 | 70 | A 22:30 Avond (FRL) | - | per jaar | 1074 | 3166 | Gem. Smal. OVL | - | HELLUX LAB 035 | - | A+ | A+ | A+ | A+ | 0 | 0 | 0 | [5 empty] | 1996 | 2036 | 1996 | 2016
DRA70140 | Enkel nummer | 202733 | 569116 | Drachten | Centrum | Zuidkade | Huisnr. 12 | In bedrijf | 4VPTVERZ | 5011 | 1996-06-18 | HELLUX LAB 035 | - | 1996-06-18 | HID AV CDM-70 | 70W CDM-T 830 | 70 | NACHT | - | per jaar | 4094 | 3166 | Gem. Smal. OVL | - | HELLUX LAB 035 | - | A+ | A+ | A+ | B | 0 | 0 | 0 | [5 empty] | 1996 | 2036 | 1996 | 2016
DRA70141 | Enkel nummer | 202731 | 569132 | Drachten | Centrum | Noordkade | Huisnr. 16 | In bedrijf | 4VPTVERZ | 5011 | 1996-06-18 | HELLUX LAB 035 | - | 1996-06-18 | HID AV CDM-70 | 70W CDM-T 830 | 70 | A 22:30 Avond (FRL) | - | per jaar | 1074 | 2329 | Gem. Smal. OVL | - | HELLUX LAB 035 | - | A+ | A+ | A+ | B | 0 | 0 | 0 | [5 empty] | 1996 | 2036 | 1996 | 2016
DRA70142 | Enkel nummer | 202742 | 569122 | Drachten | Centrum | Zuidkade | Huisnr. 13 | In bedrijf | 5VVERZ KROMSTAF | 5011 | 1996-06-18 | HELLUX LAB 035 | - | 1996-06-18 | HID AV CDM-70 | 70W CDM-T 830 | 70 | A 22:30 Avond (FRL) | - | per jaar | 1074 | 3166 | Gem. Smal. OVL | - | HELLUX LAB 035 | - | A+ | A+ | A+ | B | 0 | 0 | 0 | [5 empty] | 1996 | 2036 | 1996 | 2016
DRA70143 | Enkel nummer | 202750 | 569117 | Drachten | Centrum | Zuidkade | Huisnr. 14 | In bedrijf | 4VPTVERZ | 5011 | 1996-06-18 | HELLUX LAB 035 | - | 1996-06-18 | HID AV CDM-70 | 70W CDM-T 830 | 70 | A 22:30 Avond (FRL) | - | per jaar | 1074 | 3166 | Gem. Smal. OVL | - | HELLUX LAB 035 | - | A+ | A+ | A+ | B | 0 | 0 | 0 | [5 empty] | 1996 | 2036 | 1996 | 2016
DRA70144 | Enkel nummer | 202749 | 569132 | Drachten | Centrum | Noordkade | Huisnr. 19 | In bedrijf | 4VPTVERZ | 5011 | 1996-06-18 | HELLUX LAB 035 | - | 1996-06-18 | HID AV CDM-70 | 70W CDM-T 830 | 70 | NACHT | - | per jaar | 4094 | 2329 | Gem. Smal. OVL | - | HELLUX LAB 035 | - | A+ | A+ | A+ | B | 0 | 0 | 0 | [5 empty] | 1996 | 2036 | 1996 | 2016
DRA70145 | Enkel nummer | 202758 | 569122 | Drachten | Centrum | Zuidkade | Huisnr. 14 | In bedrijf | 5VVERZ KROMSTAF | 5011 | 1996-06-18 | HELLUX LAB 035 | - | 1996-06-18 | HID AV CDM-70 | 70W CDM-T 830 | 70 | NACHT | - | per jaar | 4094 | 3166 | Gem. Smal. OVL | - | HELLUX LAB 035 | - | A+ | A+ | A+ | B | 0 | 0 | 0 | [5 empty] | 1996 | 2036 | 1996 | 2016
DRA70146 | Enkel nummer | 202766 | 569118 | Drachten | Centrum | Zuidkade | Huisnr. 17 | In bedrijf | 4VPTVERZ | 5011 | 1996-06-18 | HELLUX LAB 035 | - | 1996-06-18 | HID AV CDM-70 | 70W CDM-T 830 | 70 | A 22:30 Avond (FRL) | - | per jaar | 1074 | 3166 | Gem. Smal. OVL | - | HELLUX LAB 035 | - | A+ | A+ | A+ | B | 0 | 0 | 0 | [5 empty] | 1996 | 2036 | 1996 | 2016
DRA70148 | Enkel nummer | 202775 | 569124 | Drachten | Centrum | Zuidkade | Huisnr. 17 | In bedrijf | 5VVERZ KROMSTAF | 5011 | 1996-06-18 | HELLUX LAB 035 | - | 1996-06-18 | HID AV CDM-70 | 70W CDM-T 830 | 70 | A 22:30 Avond (FRL) | - | per jaar | 1074 | 3166 | Gem. Smal. OVL | - | HELLUX LAB 035 | - | A+ | A+ | A+ | B | 1 | 0 | 0 | [5 empty] | 1996 | 2036 | 1996 | 2016
DRA70149 | Enkel nummer | 202784 | 569120 | Drachten | Centrum | Zuidkade | Huisnr. 18 | In bedrijf | 4VPTVERZ | 5011 | 1996-06-18 | HELLUX LAB 035 | - | 1996-06-18 | HID AV CDM-70 | 70W CDM-T 830 | 70 | NACHT | - | per jaar | 4094 | 3166 | Gem. Smal. OVL | - | HELLUX LAB 035 | - | A+ | A+ | A+ | A+ | 2 | 0 | 0 | [5 empty] | 1996 | 2036 | 1996 | 2016
DRA70150 | Enkel nummer | 202783 | 569134 | Drachten | Centrum | Noordkade | Huisnr. 22 | In bedrijf | 4VPTVERZ | 5011 | 1996-07-08 | HELLUX LAB 035 | - | 1996-07-08 | HID AV CDM-70 | 70W CDM-T 830 | 70 | A 22:30 Avond (FRL) | - | per jaar | 1074 | 2329 | Gem. Smal. OVL | - | HELLUX LAB 035 | - | A+ | A+ | A+ | A+ | 2 | 0 | 0 | [5 empty] | 1996 | 2036 | 1996 | 2016
DRA70151 | Enkel nummer | 202796 | 569135 | Drachten | Centrum | Noordkade | Huisnr. 22a | In bedrijf | 4VPTVERZ | 5011 | 1996-06-14 | HELLUX LAB 035 | - | 1996-06-14 | HID AV CDM-70 | 70W CDM-T 830 | 70 | NACHT | - | per jaar | 4094 | 2329 | Gem. Smal. OVL | - | HELLUX LAB 035 | - | A+ | A+ | A+ | A+ | 1 | 0 | 0 | [5 empty] | 1996 | 2036 | 1996 | 2016
DRA70152 | Enkel nummer | 202800 | 569121 | Drachten | Centrum | Zuidkade | Huisnr. 18 | In bedrijf | 4VPTVERZ | 5011 | 1996-06-18 | HELLUX LAB 035 | - | 1996-06-14 | HID AV CDM-70 | 70W CDM-T 830 | 70 | A 22:30 Avond (FRL) | - | per jaar | 1074 | 3166 | Gem. Smal. OVL | - | HELLUX LAB 035 | - | A+ | A+ | A+ | A+ | 3 | 0 | 0 | [5 empty] | 1996 | 2036 | 1996 | 2016
DRA70158 | Enkel nummer | 202537 | 569331 | Drachten | Centrum | Noorderbuurt | - | In bedrijf | GRONDSPOT | 0 | 1996-12-12 | SCHR TERRA MAXI | - | 1996-12-12 | LEDDRIVER DIM | 23W LED mini stelvio 3269 16led 530mA | 23 | NACHT | centrum en bedrijventerrein | per jaar | 4094 | 2282 | Gem. Smal. OVL | - | SCHR TERRA MAXI | - | nvt | A+ | A+ | A+ | 0 | 0 | 0 | [5 empty] | 1996 | 2036 | 1996 | 2016
DRA70159 | Enkel nummer | 202539 | 569330 | Drachten | Centrum | Noorderbuurt | - | In bedrijf | GRONDSPOT | 0 | 1996-12-12 | SCHR TERRA MAXI | - | 1996-12-12 | LEDDRIVER DIM | 23W LED mini stelvio 3269 16led 530mA | 23 | NACHT | centrum en bedrijventerrein | per jaar | 4094 | 2282 | Gem. Smal. OVL | - | SCHR TERRA MAXI | - | nvt | A+ | A+ | A+ | 0 | 0 | 0 | [5 empty] | 1996 | 2036 | 1996 | 2016
DRA70160 | Enkel nummer | 202567 | 569316 | Drachten | Centrum | Noorderbuurt | - | In bedrijf | GRONDSPOT | 0 | 1996-12-13 | SCHR TERRA MAXI | - | 1996-12-13 | LEDDRIVER DIM | 23W LED mini stelvio 3269 16led 530mA | 23 | NACHT | centrum en bedrijventerrein | per jaar | 4094 | 2282 | Gem. Smal. OVL | - | SCHR TERRA MAXI | - | nvt | A+ | A+ | A+ | 0 | 0 | 0 | [5 empty] | 1996 | 2036 | 1996 | 2016
DRA70161 | Enkel nummer | 202571 | 569315 | Drachten | Centrum | Noorderbuurt | - | In bedrijf | GRONDSPOT | 0 | 1996-12-13 | SCHR TERRA MAXI | - | 1996-12-13 | LEDDRIVER DIM | 23W LED mini stelvio 3269 16led 530mA | 23 | NACHT | centrum en bedrijventerrein | per jaar | 4094 | 2282 | Gem. Smal. OVL | - | SCHR TERRA MAXI | - | nvt | A+ | A+ | A+ | 0 | 0 | 0 | [5 empty] | 1996 | 2036 | 1996 | 2016
DRA70162 | Enkel nummer | 202568 | 569313 | Drachten | Centrum | Noorderbuurt | - | In bedrijf | GRONDSPOT | 0 | 1996-12-13 | SCHR TERRA MAXI | - | 1996-12-13 | LEDDRIVER DIM | 23W LED mini stelvio 3269 16led 530mA | 23 | NACHT | centrum en bedrijventerrein | per jaar | 4094 | 2282 | Gem. Smal. OVL | - | SCHR TERRA MAXI | - | nvt | A+ | A+ | A+ | 0 | 0 | 0 | [5 empty] | 1996 | 2036 | 1996 | 2016
DRA70163 | Enkel nummer | 202580 | 569244 | Drachten | Centrum | Noorderbuurt | Huisnr. 29 | In bedrijf | GRONDSPOT | 0 | 1996-12-17 | SCHR TERRA MAXI | - | 1996-12-17 | LEDDRIVER DIM | 23W LED mini stelvio 3269 16led 530mA | 23 | NACHT | centrum en bedrijventerrein | per jaar | 4094 | 2282 | Gem. Smal. OVL | - | SCHR TERRA MAXI | - | nvt | A+ | A+ | A+ | 0 | 0 | 0 | [5 empty] | 1996 | 2036 | 1996 | 2016
DRA70164 | Enkel nummer | 202579 | 569239 | Drachten | Centrum | Noorderbuurt | Huisnr. 27 | In bedrijf | GRONDSPOT | 0 | 1996-12-17 | SCHR TERRA MAXI | - | 1996-12-17 | LEDDRIVER DIM | 23W LED mini stelvio 3269 16led 530mA | 23 | NACHT | centrum en bedrijventerrein | per jaar | 4094 | 2282 | Gem. Smal. OVL | - | SCHR TERRA MAXI | - | nvt | A+ | A+ | A+ | 0 | 0 | 0 | [5 empty] | 1996 | 2036 | 1996 | 2016
DRA70165 | Enkel nummer | 202583 | 569238 | Drachten | Centrum | Noorderbuurt | Huisnr. 27 | In bedrijf | GRONDSPOT | 0 | 1996-12-17 | SCHR TERRA MAXI | - | 1996-12-17 | LEDDRIVER DIM | 23W LED mini stelvio 3269 16led 530mA | 23 | NACHT | centrum en bedrijventerrein | per jaar | 4094 | 2282 | Gem. Smal. OVL | - | SCHR TERRA MAXI | - | nvt | A+ | A+ | A+ | 0 | 0 | 0 | [5 empty] | 1996 | 2036 | 1996 | 2016
DRA70166 | Enkel nummer | 202653 | 569110 | Drachten | Centrum | Zuidkade | Huisnr. 1 | In bedrijf | 7CVERZ | 9006 | 1997-03-03 | SCHR ONYX 2 | - | 1997-03-03 | HID AV CDM-70 | 70W CDM-T 830 | 70 | A 22:30 Avond (FRL) | - | per jaar | 1074 | 3166 | Gem. Smal. OVL | - | SCHR ONYX 2 | - | A+ | A+ | A+ | A+ | 0 | 0 | 0 | [5 empty] | 1997 | 2037 | 1997 | 2017
DRA70167 | Enkel nummer | 202653 | 569111 | Drachten | Centrum | Zuidkade | Huisnr. 1 | In bedrijf | 7CVERZ | 9006 | 1997-03-03 | SCHR ONYX 2 | - | 1997-03-03 | HID AV CDM-70 | 70W CDM-T 830 | 70 | NACHT | - | per jaar | 4094 | 3166 | Gem. Smal. OVL | - | SCHR ONYX 2 | - | A+ | A+ | A+ | A+ | 0 | 0 | 0 | [5 empty] | 1997 | 2037 | 1997 | 2017
DRA70168 | Enkel nummer | 202653 | 569110 | Drachten | Centrum | Zuidkade | Huisnr. 1 | In bedrijf | 7CVERZ | 9006 | 1997-03-03 | SCHR ONYX 2 | - | 1997-03-03 | HID AV CDM-70 | 70W CDM-T 830 | 70 | A 22:30 Avond (FRL) | - | per jaar | 1074 | 3166 | Gem. Smal. OVL | - | SCHR ONYX 2 | - | A+ | A+ | A+ | A+ | 0 | 0 | 0 | [5 empty] | 1997 | 2037 | 1997 | 2017
DRA70354 | Enkel nummer | 201990 | 571147 | Drachten | verkeerswegen | Folgeren | Huisnr. 14 | In bedrijf | 6.5VVERZDU PENDELMAST LPH6.5 EN 4 | 7035 | 2007-01-01 | INDU 2650 AURORA | - | 2007-01-01 | HID AV CDM-70 | 70W CDM-T 830 | 70 | NACHT | - | per jaar | 4094 | 1502 | Gem. Smal. OVL | - | INDU 2650 AURORA | - | A+ | A+ | A+ | A+ | 0 | 0 | 0 | [5 empty] | 2007 | 2047 | 2007 | 2027
DRA70354 | Dubbel nummer | 201990 | 571147 | Drachten | verkeerswegen | Folgeren | Huisnr. 14 | In bedrijf | 6.5VVERZDU PENDELMAST LPH6.5 EN 4 | 7035 | 2007-01-01 | INDU 2551 IRIS | - | 2007-01-01 | HID AV CDM-70 | 36W PLL 4P HF 830 | 36 | NACHT | - | per jaar | 4094 | 1502 | Gem. Smal. OVL | - | INDU 2551 IRIS | - | A+ | A+ | A+ | A+ | 0 | 0 | 0 | [5 empty] | 2007 | 2047 | 2007 | 2027
DRA70355 | Enkel nummer | 202011 | 571128 | Drachten | verkeerswegen | Folgeren | Huisnr. 14 | In bedrijf | 6.5VVERZDU PENDELMAST LPH6.5 EN 4 | 7035 | 2007-01-01 | INDU 2650 AURORA | - | 2007-01-01 | HID AV CDM-70 | 70W CDM-T 830 | 70 | NACHT | - | per jaar | 4094 | 1502 | Gem. Smal. OVL | - | INDU 2650 AURORA | - | A+ | A+ | A+ | A+ | 0 | 0 | 0 | [5 empty] | 2007 | 2047 | 2007 | 2027
DRA70355 | Dubbel nummer | 202011 | 571128 | Drachten | verkeerswegen | Folgeren | Huisnr. 14 | In bedrijf | 6.5VVERZDU PENDELMAST LPH6.5 EN 4 | 7035 | 2007-01-01 | INDU 2551 IRIS | - | 2007-01-01 | HID AV CDM-70 | 36W PLL 4P HF 830 | 36 | NACHT | - | per jaar | 4094 | 1502 | Gem. Smal. OVL | - | INDU 2551 IRIS | - | A+ | A+ | A+ | A+ | 0 | 0 | 0 | [5 empty] | 2007 | 2047 | 2007 | 2027
DRA70356 | Enkel nummer | 202036 | 571106 | Drachten | verkeerswegen | Folgeren | Huisnr. 12 | In bedrijf | 6.5VVERZDU PENDELMAST LPH6.5 EN 4 | 7035 | 2007-01-01 | INDU 2650 AURORA | - | 2007-01-01 | HID AV CDM-70 | 70W CDM-T 830 | 70 | NACHT | - | per jaar | 4094 | 1502 | Gem. Smal. OVL | - | INDU 2650 AURORA | - | A+ | A+ | A+ | A+ | 0 | 0 | 0 | [5 empty] | 2007 | 2047 | 2007 | 2027
DRA70356 | Dubbel nummer | 202036 | 571106 | Drachten | verkeerswegen | Folgeren | Huisnr. 12 | In bedrijf | 6.5VVERZDU PENDELMAST LPH6.5 EN 4 | 7035 | 2007-01-01 | INDU 2551 IRIS | - | 2007-01-01 | HID AV CDM-70 | 36W PLL 4P HF 830 | 36 | NACHT | - | per jaar | 4094 | 1502 | Gem. Smal. OVL | - | INDU 2551 IRIS | - | A+ | A+ | A+ | A+ | 0 | 0 | 0 | [5 empty] | 2007 | 2047 | 2007 | 2027
DRA70357 | Enkel nummer | 202057 | 571089 | Drachten | verkeerswegen | Folgeren | Huisnr. 5 | In bedrijf | 6.5VVERZDU PENDELMAST LPH6.5 EN 4 | 7035 | 2007-01-01 | INDU 2650 AURORA | - | 2007-01-01 | HID AV CDM-70 | 70W CDM-T 830 | 70 | NACHT | - | per jaar | 4094 | 1502 | Gem. Smal. OVL | - | INDU 2650 AURORA | - | A+ | A+ | A+ | A+ | 0 | 0 | 0 | [5 empty] | 2007 | 2047 | 2007 | 2027
DRA70357 | Dubbel nummer | 202057 | 571089 | Drachten | verkeerswegen | Folgeren | Huisnr. 5 | In bedrijf | 6.5VVERZDU PENDELMAST LPH6.5 EN 4 | 7035 | 2007-01-01 | INDU 2551 IRIS | - | 2007-01-01 | HID AV CDM-70 | 36W PLL 4P HF 830 | 36 | NACHT | - | per jaar | 4094 | 1502 | Gem. Smal. OVL | - | INDU 2551 IRIS | - | A+ | A+ | A+ | A+ | 0 | 0 | 0 | [5 empty] | 2007 | 2047 | 2007 | 2027
DRA70358 | Enkel nummer | 202078 | 571070 | Drachten | verkeerswegen | Folgeren | Huisnr. 10 | In bedrijf | 6.5VVERZDU PENDELMAST LPH6.5 EN 4 | 7035 | 2007-01-01 | INDU 2650 AURORA | - | 2007-01-01 | HID AV CDM-70 | 70W CDM-T 830 | 70 | A 22:30 Avond (FRL) | - | per jaar | 1074 | 1502 | Gem. Smal. OVL | - | INDU 2650 AURORA | - | A+ | A+ | A+ | A+ | 0 | 0 | 0 | [5 empty] | 2007 | 2047 | 2007 | 2027
DRA70358 | Dubbel nummer | 202078 | 571070 | Drachten | verkeerswegen | Folgeren | Huisnr. 10 | In bedrijf | 6.5VVERZDU PENDELMAST LPH6.5 EN 4 | 7035 | 2007-01-01 | INDU 2551 IRIS | - | 2007-01-01 | HID AV CDM-70 | 36W PLL 4P HF 830 | 36 | A 22:30 Avond (FRL) | - | per jaar | 1074 | 1502 | Gem. Smal. OVL | - | INDU 2551 IRIS | - | A+ | A+ | A+ | A+ | 0 | 0 | 0 | [5 empty] | 2007 | 2047 | 2007 | 2027
DRA70359 | Enkel nummer | 202100 | 571047 | Drachten | verkeerswegen | Folgeren | Huisnr. 4 | In bedrijf | 6.5VVERZDU PENDELMAST LPH6.5 EN 4 | 7035 | 2007-01-01 | INDU 2650 AURORA | - | 2007-01-01 | HID AV CDM-70 | 70W CDM-T 830 | 70 | NACHT | - | per jaar | 4094 | 1502 | Gem. Smal. OVL | - | INDU 2650 AURORA | - | A+ | A+ | A+ | A+ | 0 | 0 | 0 | [5 empty] | 2007 | 2047 | 2007 | 2027
DRA70359 | Dubbel nummer | 202100 | 571047 | Drachten | verkeerswegen | Folgeren | Huisnr. 4 | In bedrijf | 6.5VVERZDU PENDELMAST LPH6.5 EN 4 | 7035 | 2007-01-01 | INDU 2551 IRIS | - | 2007-01-01 | HID AV CDM-70 | 36W PLL 4P HF 830 | 36 | NACHT | - | per jaar | 4094 | 1502 | Gem. Smal. OVL | - | INDU 2551 IRIS | - | A+ | A+ | A+ | A+ | 0 | 0 | 0 | [5 empty] | 2007 | 2047 | 2007 | 2027
DRA70360 | Enkel nummer | 202121 | 571029 | Drachten | verkeerswegen | Folgeren | Huisnr. 2 | In bedrijf | 6.5VVERZDU PENDELMAST LPH6.5 EN 4 | 7035 | 2007-01-01 | INDU 2650 AURORA | - | 2007-01-01 | HID AV CDM-70 | 70W CDM-T 830 | 70 | NACHT | - | per jaar | 4094 | 1502 | Gem. Smal. OVL | - | INDU 2650 AURORA | - | A+ | A+ | A+ | A+ | 0 | 0 | 0 | [5 empty] | 2007 | 2047 | 2007 | 2027
DRA70360 | Dubbel nummer | 202121 | 571029 | Drachten | verkeerswegen | Folgeren | Huisnr. 2 | In bedrijf | 6.5VVERZDU PENDELMAST LPH6.5 EN 4 | 7035 | 2007-01-01 | INDU 2551 IRIS | - | 2007-01-01 | HID AV CDM-70 | 36W PLL 4P HF 830 | 36 | NACHT | - | per jaar | 4094 | 1502 | Gem. Smal. OVL | - | INDU 2551 IRIS | - | A+ | A+ | A+ | A+ | 0 | 0 | 0 | [5 empty] | 2007 | 2047 | 2007 | 2027
DRA70361 | Enkel nummer | 202144 | 571006 | Drachten | verkeerswegen | Folgeren | Huisnr. 2 | In bedrijf | 6.5VVERZDU PENDELMAST LPH6.5 EN 4 | 7035 | 2007-01-01 | INDU 2650 AURORA | - | 2007-01-01 | HID AV CDM-70 | 70W CDM-T 830 | 70 | NACHT | - | per jaar | 4094 | 1502 | Gem. Smal. OVL | - | INDU 2650 AURORA | - | A+ | A+ | A+ | A+ | 0 | 0 | 0 | [5 empty] | 2007 | 2047 | 2007 | 2027
DRA70361 | Dubbel nummer | 202144 | 571006 | Drachten | verkeerswegen | Folgeren | Huisnr. 2 | In bedrijf | 6.5VVERZDU PENDELMAST LPH6.5 EN 4 | 7035 | 2007-01-01 | INDU 2551 IRIS | - | 2007-01-01 | HID AV CDM-70 | 36W PLL 4P HF 830 | 36 | NACHT | - | per jaar | 4094 | 1502 | Gem. Smal. OVL | - | INDU 2551 IRIS | - | A+ | A+ | A+ | A+ | 0 | 0 | 0 | [5 empty] | 2007 | 2047 | 2007 | 2027
DRA70362 | Enkel nummer | 202164 | 570983 | Drachten | verkeerswegen | Het Noord | Huisnr. 40 | In bedrijf | 6.5VVERZDU PENDELMAST LPH6.5 EN 4 | 7035 | 2007-01-01 | INDU 2650 AURORA | - | 2007-01-01 | HID AV CDM-70 | 70W CDM-T 830 | 70 | A 22:30 Avond (FRL) | - | per jaar | 1074 | 1684 | Gem. Smal. OVL | - | INDU 2650 AURORA | - | A+ | A+ | A+ | A+ | 0 | 0 | 0 | [5 empty] | 2007 | 2047 | 2007 | 2027
DRA70362 | Dubbel nummer | 202164 | 570983 | Drachten | verkeerswegen | Het Noord | Huisnr. 40 | In bedrijf | 6.5VVERZDU PENDELMAST LPH6.5 EN 4 | 7035 | 2007-01-01 | INDU 2551 IRIS | - | 2007-01-01 | HID AV CDM-70 | 36W PLL 4P HF 830 | 36 | A 22:30 Avond (FRL) | - | per jaar | 1074 | 1684 | Gem. Smal. OVL | - | INDU 2551 IRIS | - | A+ | A+ | A+ | A+ | 0 | 0 | 0 | [5 empty] | 2007 | 2047 | 2007 | 2027
DRA70363 | Enkel nummer | 202182 | 570962 | Drachten | verkeerswegen | Het Noord | Huisnr. 38a | In bedrijf | 6.5VVERZDU PENDELMAST LPH6.5 EN 4 | 7035 | 2007-01-01 | INDU 2650 AURORA | - | 2007-01-01 | HID AV CDM-70 | 70W CDM-T 830 | 70 | A 22:30 Avond (FRL) | - | per jaar | 1074 | 1684 | Gem. Smal. OVL | - | INDU 2650 AURORA | - | A+ | A+ | A+ | A+ | 0 | 0 | 0 | [5 empty] | 2007 | 2047 | 2007 | 2027
DRA70363 | Dubbel nummer | 202182 | 570962 | Drachten | verkeerswegen | Het Noord | Huisnr. 38a | In bedrijf | 6.5VVERZDU PENDELMAST LPH6.5 EN 4 | 7035 | 2007-01-01 | INDU 2551 IRIS | - | 2007-01-01 | HID AV CDM-70 | 36W PLL 4P HF 830 | 36 | A 22:30 Avond (FRL) | - | per jaar | 1074 | 1684 | Gem. Smal. OVL | - | INDU 2551 IRIS | - | A+ | A+ | A+ | A+ | 0 | 0 | 0 | [5 empty] | 2007 | 2047 | 2007 | 2027
DRA70364 | Enkel nummer | 202199 | 570935 | Drachten | verkeerswegen | Het Noord | Huisnr. 38a | In bedrijf | 6.5VVERZDU PENDELMAST LPH6.5 EN 4 | 7035 | 2007-01-01 | INDU 2650 AURORA | - | 2007-01-01 | HID AV CDM-70 | 70W CDM-T 830 | 70 | A 22:30 Avond (FRL) | - | per jaar | 1074 | 1684 | Gem. Smal. OVL | - | INDU 2650 AURORA | - | A+ | A+ | A+ | A+ | 0 | 0 | 0 | [5 empty] | 2007 | 2047 | 2007 | 2027
DRA70364 | Dubbel nummer | 202199 | 570935 | Drachten | verkeerswegen | Het Noord | Huisnr. 38a | In bedrijf | 6.5VVERZDU PENDELMAST LPH6.5 EN 4 | 7035 | 2007-01-01 | INDU 2551 IRIS | - | 2007-01-01 | HID AV CDM-70 | 36W PLL 4P HF 830 | 36 | A 22:30 Avond (FRL) | - | per jaar | 1074 | 1684 | Gem. Smal. OVL | - | INDU 2551 IRIS | - | A+ | A+ | A+ | A+ | 0 | 0 | 0 | [5 empty] | 2007 | 2047 | 2007 | 2027
DRA70365 | Enkel nummer | 202215 | 570909 | Drachten | verkeerswegen | Het Noord | Huisnr. 38a | In bedrijf | 6.5VVERZDU PENDELMAST LPH6.5 EN 4 | 7035 | 2007-01-01 | INDU 2650 AURORA | - | 2007-01-01 | HID AV CDM-70 | 70W CDM-T 830 | 70 | A 22:30 Avond (FRL) | - | per jaar | 1074 | 1684 | Gem. Smal. OVL | - | INDU 2650 AURORA | - | A+ | A+ | A+ | A+ | 0 | 0 | 0 | [5 empty] | 2007 | 2047 | 2007 | 2027
DRA70365 | Dubbel nummer | 202215 | 570909 | Drachten | verkeerswegen | Het Noord | Huisnr. 38a | In bedrijf | 6.5VVERZDU PENDELMAST LPH6.5 EN 4 | 7035 | 2007-01-01 | INDU 2551 IRIS | - | 2007-01-01 | HID AV CDM-70 | 36W PLL 4P HF 830 | 36 | A 22:30 Avond (FRL) | - | per jaar | 1074 | 1684 | Gem. Smal. OVL | - | INDU 2551 IRIS | - | A+ | A+ | A+ | A+ | 0 | 0 | 0 | [5 empty] | 2007 | 2047 | 2007 | 2027
DRA70366 | Enkel nummer | 202225 | 570886 | Drachten | verkeerswegen | Het Noord | Huisnr. 38 | In bedrijf | 6.5VVERZDU PENDELMAST LPH6.5 EN 4 | 7035 | 2007-01-01 | INDU 2650 AURORA | - | 2007-01-01 | HID AV CDM-70 | 70W CDM-T 830 | 70 | A 22:30 Avond (FRL) | - | per jaar | 1074 | 1684 | Gem. Smal. OVL | - | INDU 2650 AURORA | - | A+ | A+ | A+ | A+ | 0 | 0 | 0 | [5 empty] | 2007 | 2047 | 2007 | 2027
DRA70366 | Dubbel nummer | 202225 | 570886 | Drachten | verkeerswegen | Het Noord | Huisnr. 38 | In bedrijf | 6.5VVERZDU PENDELMAST LPH6.5 EN 4 | 7035 | 2007-01-01 | INDU 2551 IRIS | - | 2007-01-01 | HID AV CDM-70 | 36W PLL 4P HF 830 | 36 | A 22:30 Avond (FRL) | - | per jaar | 1074 | 1684 | Gem. Smal. OVL | - | INDU 2551 IRIS | - | A+ | A+ | A+ | A+ | 0 | 0 | 0 | [5 empty] | 2007 | 2047 | 2007 | 2027
DRA70367 | Enkel nummer | 202240 | 570853 | Drachten | verkeerswegen | Het Noord | Huisnr. 36 | In bedrijf | 6.5VVERZDU PENDELMAST LPH6.5 EN 4 | 7035 | 2007-01-01 | INDU 2650 AURORA | - | 2007-01-01 | HID AV CDM-70 | 70W CDM-T 830 | 70 | A 22:30 Avond (FRL) | - | per jaar | 1074 | 1684 | Gem. Smal. OVL | - | INDU 2650 AURORA | - | A+ | A+ | A+ | A+ | 0 | 0 | 0 | [5 empty] | 2007 | 2047 | 2007 | 2027
DRA70367 | Dubbel nummer | 202240 | 570853 | Drachten | verkeerswegen | Het Noord | Huisnr. 36 | In bedrijf | 6.5VVERZDU PENDELMAST LPH6.5 EN 4 | 7035 | 2007-01-01 | INDU 2551 IRIS | - | 2007-01-01 | HID AV CDM-70 | 36W PLL 4P HF 830 | 36 | A 22:30 Avond (FRL) | - | per jaar | 1074 | 1684 | Gem. Smal. OVL | - | INDU 2551 IRIS | - | A+ | A+ | A+ | A+ | 0 | 0 | 0 | [5 empty] | 2007 | 2047 | 2007 | 2027
DRA70368 | Enkel nummer | 202251 | 570829 | Drachten | verkeerswegen | Het Noord | Huisnr. 32 | In bedrijf | 6.5VVERZDU PENDELMAST LPH6.5 EN 4 | 7035 | 2007-01-01 | INDU 2650 AURORA | - | 2007-01-01 | HID AV CDM-70 | 70W CDM-T 830 | 70 | NACHT | - | per jaar | 4094 | 1684 | Gem. Smal. OVL | - | INDU 2650 AURORA | - | A+ | A+ | A+ | A+ | 0 | 0 | 0 | [5 empty] | 2007 | 2047 | 2007 | 2027
DRA70368 | Dubbel nummer | 202251 | 570829 | Drachten | verkeerswegen | Het Noord | Huisnr. 32 | In bedrijf | 6.5VVERZDU PENDELMAST LPH6.5 EN 4 | 7035 | 2007-01-01 | INDU 2551 IRIS | - | 2007-01-01 | HID AV CDM-70 | 36W PLL 4P HF 830 | 36 | NACHT | - | per jaar | 4094 | 1684 | Gem. Smal. OVL | - | INDU 2551 IRIS | - | A+ | A+ | A+ | A+ | 0 | 0 | 0 | [5 empty] | 2007 | 2047 | 2007 | 2027
DRA70369 | Enkel nummer | 202261 | 570808 | Drachten | verkeerswegen | Het Noord | Huisnr. 30 | In bedrijf | 6.5VVERZDU PENDELMAST LPH6.5 EN 4 | 7035 | 2007-01-01 | INDU 2650 AURORA | - | 2007-01-01 | HID AV CDM-70 | 70W CDM-T 830 | 70 | A 22:30 Avond (FRL) | - | per jaar | 1074 | 1684 | Gem. Smal. OVL | - | INDU 2650 AURORA | - | A+ | A+ | A+ | A+ | 0 | 0 | 0 | [5 empty] | 2007 | 2047 | 2007 | 2027
DRA70369 | Dubbel nummer | 202261 | 570808 | Drachten | verkeerswegen | Het Noord | Huisnr. 30 | In bedrijf | 6.5VVERZDU PENDELMAST LPH6.5 EN 4 | 7035 | 2007-01-01 | INDU 2551 IRIS | - | 2007-01-01 | HID AV CDM-70 | 36W PLL 4P HF 830 | 36 | A 22:30 Avond (FRL) | - | per jaar | 1074 | 1684 | Gem. Smal. OVL | - | INDU 2551 IRIS | - | A+ | A+ | A+ | A+ | 0 | 0 | 0 | [5 empty] | 2007 | 2047 | 2007 | 2027
DRA70370 | Enkel nummer | 202272 | 570784 | Drachten | verkeerswegen | Het Noord | Huisnr. 26 | In bedrijf | 6.5VVERZDU PENDELMAST LPH6.5 EN 4 | 7035 | 2007-01-01 | INDU 2650 AURORA | - | 2007-01-01 | HID AV CDM-70 | 70W CDM-T 830 | 70 | A 22:30 Avond (FRL) | - | per jaar | 1074 | 1684 | Gem. Smal. OVL | - | INDU 2650 AURORA | - | A+ | A+ | A+ | A+ | 0 | 0 | 0 | [5 empty] | 2007 | 2047 | 2007 | 2027
DRA70370 | Dubbel nummer | 202272 | 570784 | Drachten | verkeerswegen | Het Noord | Huisnr. 26 | In bedrijf | 6.5VVERZDU PENDELMAST LPH6.5 EN 4 | 7035 | 2007-01-01 | INDU 2551 IRIS | - | 2007-01-01 | HID AV CDM-70 | 36W PLL 4P HF 830 | 36 | A 22:30 Avond (FRL) | - | per jaar | 1074 | 1684 | Gem. Smal. OVL | - | INDU 2551 IRIS | - | A+ | A+ | A+ | A+ | 0 | 0 | 0 | [5 empty] | 2007 | 2047 | 2007 | 2027
DRA70371 | Enkel nummer | 202283 | 570760 | Drachten | verkeerswegen | Het Noord | Huisnr. 24 | In bedrijf | 6.5VVERZDU PENDELMAST LPH6.5 EN 4 | 7035 | 2007-01-01 | INDU 2650 AURORA | - | 2007-01-01 | HID AV CDM-70 | 70W CDM-T 830 | 70 | NACHT | - | per jaar | 4094 | 1684 | Gem. Smal. OVL | - | INDU 2650 AURORA | - | A+ | A+ | A+ | A+ | 0 | 0 | 0 | [5 empty] | 2007 | 2047 | 2007 | 2027
DRA70371 | Dubbel nummer | 202283 | 570760 | Drachten | verkeerswegen | Het Noord | Huisnr. 24 | In bedrijf | 6.5VVERZDU PENDELMAST LPH6.5 EN 4 | 7035 | 2007-01-01 | INDU 2551 IRIS | - | 2007-01-01 | HID AV CDM-70 | 36W PLL 4P HF 830 | 36 | NACHT | - | per jaar | 4094 | 1684 | Gem. Smal. OVL | - | INDU 2551 IRIS | - | A+ | A+ | A+ | A+ | 0 | 0 | 0 | [5 empty] | 2007 | 2047 | 2007 | 2027
DRA70372 | Enkel nummer | 202292 | 570741 | Drachten | verkeerswegen | Het Noord | Huisnr. 22 | In bedrijf | 6.5VVERZDU PENDELMAST LPH6.5 EN 4 | 7035 | 2007-01-01 | INDU 2650 AURORA | - | 2007-01-01 | HID AV CDM-70 | 70W CDM-T 830 | 70 | NACHT | - | per jaar | 4094 | 1684 | Gem. Smal. OVL | - | INDU 2650 AURORA | - | A+ | A+ | A+ | A+ | 0 | 0 | 0 | [5 empty] | 2007 | 2047 | 2007 | 2027
DRA70372 | Dubbel nummer | 202292 | 570741 | Drachten | verkeerswegen | Het Noord | Huisnr. 22 | In bedrijf | 6.5VVERZDU PENDELMAST LPH6.5 EN 4 | 7035 | 2007-01-01 | INDU 2551 IRIS | - | 2007-01-01 | HID AV CDM-70 | 36W PLL 4P HF 830 | 36 | NACHT | - | per jaar | 4094 | 1684 | Gem. Smal. OVL | - | INDU 2551 IRIS | - | A+ | A+ | A+ | A+ | 0 | 0 | 0 | [5 empty] | 2007 | 2047 | 2007 | 2027
DRA70373 | Enkel nummer | 202308 | 570706 | Drachten | verkeerswegen | Het Noord | Huisnr. 16 | In bedrijf | 6.5VVERZDU PENDELMAST LPH6.5 EN 4 | 7035 | 2007-01-01 | INDU 2650 AURORA | - | 2007-01-01 | HID AV CDM-70 | 70W CDM-T 830 | 70 | A 22:30 Avond (FRL) | - | per jaar | 1074 | 1684 | Gem. Smal. OVL | - | INDU 2650 AURORA | - | A+ | A+ | A+ | A+ | 0 | 0 | 0 | [5 empty] | 2007 | 2047 | 2007 | 2027
DRA70373 | Dubbel nummer | 202308 | 570706 | Drachten | verkeerswegen | Het Noord | Huisnr. 16 | In bedrijf | 6.5VVERZDU PENDELMAST LPH6.5 EN 4 | 7035 | 2007-01-01 | INDU 2551 IRIS | - | 2007-01-01 | HID AV CDM-70 | 36W PLL 4P HF 830 | 36 | A 22:30 Avond (FRL) | - | per jaar | 1074 | 1684 | Gem. Smal. OVL | - | INDU 2551 IRIS | - | A+ | A+ | A+ | A+ | 0 | 0 | 0 | [5 empty] | 2007 | 2047 | 2007 | 2027
DRA70374 | Enkel nummer | 202320 | 570681 | Drachten | verkeerswegen | Het Noord | Huisnr. 14 | In bedrijf | 6.5VVERZDU PENDELMAST LPH6.5 EN 4 | 7035 | 2007-01-01 | INDU 2650 AURORA | - | 2007-01-01 | HID AV CDM-70 | 70W CDM-T 830 | 70 | A 22:30 Avond (FRL) | - | per jaar | 1074 | 1684 | Gem. Smal. OVL | - | INDU 2650 AURORA | - | A+ | A+ | A+ | A+ | 0 | 0 | 0 | [5 empty] | 2007 | 2047 | 2007 | 2027
DRA70374 | Dubbel nummer | 202320 | 570681 | Drachten | verkeerswegen | Het Noord | Huisnr. 14 | In bedrijf | 6.5VVERZDU PENDELMAST LPH6.5 EN 4 | 7035 | 2007-01-01 | INDU 2551 IRIS | - | 2007-01-01 | HID AV CDM-70 | 36W PLL 4P HF 830 | 36 | A 22:30 Avond (FRL) | - | per jaar | 1074 | 1684 | Gem. Smal. OVL | - | INDU 2551 IRIS | - | A+ | A+ | A+ | A+ | 0 | 0 | 0 | [5 empty] | 2007 | 2047 | 2007 | 2027
DRA70375 | Enkel nummer | 202333 | 570653 | Drachten | verkeerswegen | Het Noord | Huisnr. 17 | In bedrijf | 6.5VVERZDU PENDELMAST LPH6.5 EN 4 | 7035 | 2007-01-01 | INDU 2650 AURORA | - | 2007-01-01 | HID AV CDM-70 | 70W CDM-T 830 | 70 | A 22:30 Avond (FRL) | - | per jaar | 1074 | 1684 | Gem. Smal. OVL | - | INDU 2650 AURORA | - | A+ | A+ | A+ | A+ | 0 | 0 | 0 | [5 empty] | 2007 | 2047 | 2007 | 2027
DRA70375 | Dubbel nummer | 202333 | 570653 | Drachten | verkeerswegen | Het Noord | Huisnr. 17 | In bedrijf | 6.5VVERZDU PENDELMAST LPH6.5 EN 4 | 7035 | 2007-01-01 | INDU 2551 IRIS | - | 2007-01-01 | HID AV CDM-70 | 36W PLL 4P HF 830 | 36 | A 22:30 Avond (FRL) | - | per jaar | 1074 | 1684 | Gem. Smal. OVL | - | INDU 2551 IRIS | - | A+ | A+ | A+ | A+ | 0 | 0 | 0 | [5 empty] | 2007 | 2047 | 2007 | 2027
DRA70376 | Enkel nummer | 202344 | 570625 | Drachten | verkeerswegen | Het Noord | Huisnr. 11 | In bedrijf | 6.5VVERZDU PENDELMAST LPH6.5 EN 4 | 7035 | 2007-01-01 | INDU 2650 AURORA | - | 2007-01-01 | HID AV CDM-70 | 70W CDM-T 830 | 70 | A 22:30 Avond (FRL) | - | per jaar | 1074 | 1684 | Gem. Smal. OVL | - | INDU 2650 AURORA | - | nvt | A+ | A+ | A+ | 0 | 0 | 0 | [5 empty] | 2007 | 2047 | 2007 | 2027
DRA70376 | Dubbel nummer | 202344 | 570625 | Drachten | verkeerswegen | Het Noord | Huisnr. 11 | In bedrijf | 6.5VVERZDU PENDELMAST LPH6.5 EN 4 | 7035 | 2007-01-01 | INDU 2551 IRIS | - | 2007-01-01 | HID AV CDM-70 | 36W PLL 4P HF 830 | 36 | A 22:30 Avond (FRL) | - | per jaar | 1074 | 1684 | Gem. Smal. OVL | - | INDU 2551 IRIS | - | nvt | A+ | A+ | A+ | 0 | 0 | 0 | [5 empty] | 2007 | 2047 | 2007 | 2027
DRA70377 | Enkel nummer | 202354 | 570601 | Drachten | verkeerswegen | Het Noord | Huisnr. 7 | In bedrijf | 6.5VVERZDU PENDELMAST LPH6.5 EN 4 | 7035 | 2007-01-01 | INDU 2650 AURORA | - | 2007-01-01 | HID AV CDM-70 | 70W CDM-T 830 | 70 | NACHT | - | per jaar | 4094 | 1684 | Gem. Smal. OVL | - | INDU 2650 AURORA | - | A+ | A+ | A+ | A+ | 0 | 0 | 0 | [5 empty] | 2007 | 2047 | 2007 | 2027
DRA70377 | Dubbel nummer | 202354 | 570601 | Drachten | verkeerswegen | Het Noord | Huisnr. 7 | In bedrijf | 6.5VVERZDU PENDELMAST LPH6.5 EN 4 | 7035 | 2007-01-01 | INDU 2551 IRIS | - | 2007-01-01 | HID AV CDM-70 | 36W PLL 4P HF 830 | 36 | NACHT | - | per jaar | 4094 | 1684 | Gem. Smal. OVL | - | INDU 2551 IRIS | - | A+ | A+ | A+ | A+ | 0 | 0 | 0 | [5 empty] | 2007 | 2047 | 2007 | 2027
DRA70378 | Enkel nummer | 202367 | 570569 | Drachten | verkeerswegen | Het Noord | Huisnr. 12 | In bedrijf | 6.5VVERZDU PENDELMAST LPH6.5 EN 4 | 7035 | 2007-01-01 | INDU 2650 AURORA | - | 2007-01-01 | HID AV CDM-70 | 70W CDM-T 830 | 70 | A 22:30 Avond (FRL) | - | per jaar | 1074 | 1684 | Gem. Smal. OVL | - | INDU 2650 AURORA | - | A+ | A+ | A+ | A+ | 0 | 0 | 0 | [5 empty] | 2007 | 2047 | 2007 | 2027
DRA70378 | Dubbel nummer | 202367 | 570569 | Drachten | verkeerswegen | Het Noord | Huisnr. 12 | In bedrijf | 6.5VVERZDU PENDELMAST LPH6.5 EN 4 | 7035 | 2007-01-01 | INDU 2551 IRIS | - | 2007-01-01 | HID AV CDM-70 | 36W PLL 4P HF 830 | 36 | A 22:30 Avond (FRL) | - | per jaar | 1074 | 1684 | Gem. Smal. OVL | - | INDU 2551 IRIS | - | A+ | A+ | A+ | A+ | 0 | 0 | 0 | [5 empty] | 2007 | 2047 | 2007 | 2027
DRA70379 | Enkel nummer | 202379 | 570537 | Drachten | verkeerswegen | Het Noord | Huisnr. 4 | In bedrijf | 6.5VVERZDU PENDELMAST LPH6.5 EN 4 | 7035 | 2007-01-01 | INDU 2650 AURORA | - | 2007-01-01 | HID AV CDM-70 | 70W CDM-T 830 | 70 | A 22:30 Avond (FRL) | - | per jaar | 1074 | 1684 | Gem. Smal. OVL | - | INDU 2650 AURORA | - | A+ | A+ | A+ | A+ | 0 | 0 | 0 | [5 empty] | 2007 | 2047 | 2007 | 2027
DRA70379 | Dubbel nummer | 202379 | 570537 | Drachten | verkeerswegen | Het Noord | Huisnr. 4 | In bedrijf | 6.5VVERZDU PENDELMAST LPH6.5 EN 4 | 7035 | 2007-01-01 | INDU 2551 IRIS | - | 2007-01-01 | HID AV CDM-70 | 36W PLL 4P HF 830 | 36 | A 22:30 Avond (FRL) | - | per jaar | 1074 | 1684 | Gem. Smal. OVL | - | INDU 2551 IRIS | - | A+ | A+ | A+ | A+ | 0 | 0 | 0 | [5 empty] | 2007 | 2047 | 2007 | 2027
DRA70380 | Enkel nummer | 202390 | 570509 | Drachten | verkeerswegen | Stationsweg | Huisnr. 251 | In bedrijf | 6.5VVERZDU PENDELMAST LPH6.5 EN 4 | 7035 | 2007-01-01 | INDU 2650 AURORA | - | 2007-01-01 | HID AV CDM-70 | 70W CDM-T 830 | 70 | A 22:30 Avond (FRL) | - | per jaar | 1074 | 2728 | Gem. Smal. OVL | - | INDU 2650 AURORA | - | A+ | A+ | A+ | A+ | 0 | 0 | 0 | [5 empty] | 2007 | 2047 | 2007 | 2027
DRA70380 | Dubbel nummer | 202390 | 570509 | Drachten | verkeerswegen | Stationsweg | Huisnr. 251 | In bedrijf | 6.5VVERZDU PENDELMAST LPH6.5 EN 4 | 7035 | 2007-01-01 | INDU 2551 IRIS | - | 2007-01-01 | HID AV CDM-70 | 36W PLL 4P HF 830 | 36 | A 22:30 Avond (FRL) | - | per jaar | 1074 | 2728 | Gem. Smal. OVL | - | INDU 2551 IRIS | - | A+ | A+ | A+ | A+ | 0 | 0 | 0 | [5 empty] | 2007 | 2047 | 2007 | 2027
DRA70381 | Enkel nummer | 202400 | 570481 | Drachten | verkeerswegen | Stationsweg | Huisnr. 247 | In bedrijf | 6.5VVERZDU PENDELMAST LPH6.5 EN 4 | 7035 | 2007-01-01 | INDU 2650 AURORA | - | 2016-01-01 | LEDDRIVER | 20W LED | 20 | NACHT | - | per jaar | 4094 | 2728 | Gem. Smal. OVL | - | mastreclame Kijlstra | 28 | A+ | A+ | A+ | A+ | 0 | 0 | 0 | [5 empty] | 2007 | 2047 | 2016 | 2036
DRA70381 | Dubbel nummer | 202400 | 570481 | Drachten | verkeerswegen | Stationsweg | Huisnr. 247 | In bedrijf | 6.5VVERZDU PENDELMAST LPH6.5 EN 4 | 7035 | 2007-01-01 | mastreclame Kijlstra | - | 2016-01-01 | LEDDRIVER | 70W CDM-T 830 | 70 | NACHT | - | per jaar | 4094 | 2728 | Gem. Smal. OVL | - | INDU 2650 AURORA | - | A+ | A+ | A+ | A+ | 0 | 0 | 0 | [5 empty] | 2007 | 2047 | 2016 | 2036
DRA70381 | Dubbel nummer | 202400 | 570481 | Drachten | verkeerswegen | Stationsweg | Huisnr. 247 | In bedrijf | 6.5VVERZDU PENDELMAST LPH6.5 EN 4 | 7035 | 2007-01-01 | INDU 2551 IRIS | - | 2016-01-01 | LEDDRIVER | 36W PLL 4P HF 830 | 36 | NACHT | - | per jaar | 4094 | 2728 | Gem. Smal. OVL | - | INDU 2551 IRIS | - | A+ | A+ | A+ | A+ | 0 | 0 | 0 | [5 empty] | 2007 | 2047 | 2016 | 2036
DRA70382 | Enkel nummer | 202410 | 570455 | Drachten | verkeerswegen | Stationsweg | Huisnr. 241 | In bedrijf | 6.5VVERZDU PENDELMAST LPH6.5 EN 4 | 7035 | 2007-01-01 | INDU 2650 AURORA | - | 2007-01-01 | HID AV CDM-70 | 70W CDM-T 830 | 70 | A 22:30 Avond (FRL) | - | per jaar | 1074 | 2728 | Gem. Smal. OVL | - | INDU 2650 AURORA | - | A+ | A+ | A+ | A+ | 0 | 0 | 0 | [5 empty] | 2007 | 2047 | 2007 | 2027
DRA70382 | Dubbel nummer | 202410 | 570455 | Drachten | verkeerswegen | Stationsweg | Huisnr. 241 | In bedrijf | 6.5VVERZDU PENDELMAST LPH6.5 EN 4 | 7035 | 2007-01-01 | INDU 2551 IRIS | - | 2007-01-01 | HID AV CDM-70 | 36W PLL 4P HF 830 | 36 | A 22:30 Avond (FRL) | - | per jaar | 1074 | 2728 | Gem. Smal. OVL | - | INDU 2551 IRIS | - | A+ | A+ | A+ | A+ | 0 | 0 | 0 | [5 empty] | 2007 | 2047 | 2007 | 2027
DRA70421 | Enkel nummer | 202719 | 569219 | Drachten | Centrum | Oosterstraat | Huisnr. 15 | In bedrijf | 4m RCR-GBL TOP60X150 | AKZO SW306G D1036 NOIR200 SABLEBOND | 1997-09-05 | Disano Visconti | AKZO SW306G D1036 NOIR200 SABLEBOND | 2016-07-01 | LEDDRIVER DIM | 23W LED mini stelvio 3269 16led 530mA | 23 | NACHT | centrum en bedrijventerrein | per jaar | 4094 | 2365 | Gem. Smal. OVL | - | Disano Visconti | 31 | A+ | A+ | A+ | A+ | 0 | 0 | 0 | [5 empty] | 1997 | 2037 | 2016 | 2036
DRA70422 | Enkel nummer | 202702 | 569218 | Drachten | Centrum | Oosterstraat | Huisnr. 21 | In bedrijf | 4m RCR-BGL TOP60x150 | AKZO SW306G D1036 NOIR200 SABLEBOND | 2016-07-01 | Disano Visconti | AKZO SW306G D1036 NOIR200 SABLEBOND | 2016-07-01 | LEDDRIVER DIM | 23W LED mini stelvio 3269 16led 530mA | 23 | NACHT | centrum en bedrijventerrein | per jaar | 4094 | 2365 | Gem. Smal. OVL | - | Disano Visconti | 31 | A+ | A+ | A+ | A+ | 0 | 0 | Niet genummerd | [5 empty] | 2016 | 2056 | 2016 | 2036
DRA70423 | Enkel nummer | 202675 | 569214 | Drachten | Centrum | Oosterstraat | Huisnr. 13 | In bedrijf | 4m RCR-BGL TOP60x150 | AKZO SW306G D1036 NOIR200 SABLEBOND | 2016-07-01 | Disano Visconti | AKZO SW306G D1036 NOIR200 SABLEBOND | 2016-07-01 | LEDDRIVER DIM | 23W LED mini stelvio 3269 16led 530mA | 23 | NACHT | centrum en bedrijventerrein | per jaar | 4094 | 2365 | Gem. Smal. OVL | - | Disano Visconti | 31 | A+ | A+ | A+ | A+ | 0 | 0 | 0 | [5 empty] | 2016 | 2056 | 2016 | 2036
DRA70424 | Enkel nummer | 202657 | 569206 | Drachten | Centrum | Oosterstraat | Huisnr. 10 | In bedrijf | 4m RCR-BGL TOP60x150 | AKZO SW306G D1036 NOIR200 SABLEBOND | 2016-07-01 | Disano Visconti | AKZO SW306G D1036 NOIR200 SABLEBOND | 2016-07-01 | LEDDRIVER DIM | 23W LED mini stelvio 3269 16led 530mA | 23 | NACHT | centrum en bedrijventerrein | per jaar | 4094 | 2365 | Gem. Smal. OVL | - | Disano Visconti | 31 | A+ | A+ | A+ | A+ | 0 | 0 | 0 | [5 empty] | 2016 | 2056 | 2016 | 2036
DRA70425 | Enkel nummer | 202728 | 570553 | Drachten | Fennepark | Waterlelie | Huisnr. 3 | In bedrijf | 4VPTVERZ | 5000 | 1997-11-19 | HBN (HOLBEIN) | 5000 | 1997-11-19 | HF-P 1 22-42 PL-T/C/L/TL5C | 24W PLL 4P HF 830 | 24 | NACHT | - | per jaar | 4094 | 3032 | Gem. Smal. OVL | - | HBN (HOLBEIN) | - | A+ | A+ | A+ | A+ | 0 | 0 | 0 | [5 empty] | 1997 | 2037 | 1997 | 2017
DRA70426 | Enkel nummer | 202744 | 570572 | Drachten | Fennepark | Waterlelie | Huisnr. 7 | In bedrijf | 4VPTVERZ | 5000 | 1997-11-19 | HBN (HOLBEIN) | 5000 | 1997-11-19 | HF-R 136 PL-L | 36W PLL 4P HF DIM (23A) 830 | 36 | NACHT | - | per jaar | 4094 | 3032 | Gem. Smal. OVL | - | HBN (HOLBEIN) | - | A+ | A+ | A+ | A+ | 0 | 0 | 0 | [5 empty] | 1997 | 2037 | 1997 | 2017
DRA70427 | Enkel nummer | 202771 | 570591 | Drachten | Fennepark | Waterlelie | Huisnr. 13 | In bedrijf | 4VPTVERZ | 5000 | 1997-11-19 | HBN (HOLBEIN) | 5000 | 1997-11-19 | HF-R 136 PL-L | 36W PLL 4P HF DIM (23A) 830 | 36 | NACHT | - | per jaar | 4094 | 3032 | Gem. Smal. OVL | - | HBN (HOLBEIN) | - | A+ | A+ | A+ | A+ | 1 | 0 | 0 | [5 empty] | 1997 | 2037 | 1997 | 2017
DRA70428 | Enkel nummer | 202776 | 570618 | Drachten | Fennepark | Waterlelie | Huisnr. 17 | In bedrijf | 4VPTVERZ | 5000 | 1997-11-19 | HBN (HOLBEIN) | 5000 | 1997-11-19 | HF-R 136 PL-L | 36W PLL 4P HF DIM (23A) 830 | 36 | NACHT | - | per jaar | 4094 | 3032 | Gem. Smal. OVL | - | HBN (HOLBEIN) | - | A+ | D | A+ | A+ | 0 | 0 | 0 | [5 empty] | 1997 | 2037 | 1997 | 2017
DRA70429 | Enkel nummer | 202778 | 570650 | Drachten | Fennepark | Waterlelie | Huisnr. 23 | In bedrijf | 4VPTVERZ | 5000 | 1997-11-19 | HBN (HOLBEIN) | 5000 | 1997-11-19 | HF-R 136 PL-L | 36W PLL 4P HF DIM (23A) 830 | 36 | NACHT | - | per jaar | 4094 | 3032 | Gem. Smal. OVL | - | HBN (HOLBEIN) | - | A+ | A+ | A+ | A+ | 0 | 0 | 0 | [5 empty] | 1997 | 2037 | 1997 | 2017
DRA70430 | Enkel nummer | 202787 | 570680 | Drachten | Fennepark | Waterlelie | Huisnr. 25 | In bedrijf | 4VPTVERZ | 5000 | 1997-11-19 | HBN (HOLBEIN) | 5000 | 1997-11-19 | HF-R 136 PL-L | 36W PLL 4P HF DIM (23A) 830 | 36 | NACHT | - | per jaar | 4094 | 3032 | Gem. Smal. OVL | - | HBN (HOLBEIN) | - | A+ | D | A+ | A+ | 2 | 0 | 0 | [5 empty] | 1997 | 2037 | 1997 | 2017
DRA70431 | Enkel nummer | 202776 | 570706 | Drachten | Fennepark | Waterlelie | Huisnr. 27 | In bedrijf | 4VPTVERZ | 5000 | 1997-11-19 | HBN (HOLBEIN) | 5000 | 1997-11-19 | HF-R 136 PL-L | 36W PLL 4P HF DIM (23A) 830 | 36 | NACHT | - | per jaar | 4094 | 3032 | Gem. Smal. OVL | - | HBN (HOLBEIN) | - | A+ | D | A+ | A+ | 0 | 0 | 0 | [5 empty] | 1997 | 2037 | 1997 | 2017
DRA70432 | Enkel nummer | 202756 | 570729 | Drachten | Fennepark | Waterlelie | Huisnr. 31 | In bedrijf | 4VPTVERZ | 5000 | 1997-11-19 | HBN (HOLBEIN) | 5000 | 1997-11-19 | HF-R 136 PL-L | 36W PLL 4P HF DIM (23A) 830 | 36 | NACHT | - | per jaar | 4094 | 3032 | Gem. Smal. OVL | - | HBN (HOLBEIN) | - | A+ | A+ | A+ | A+ | 0 | 0 | 0 | [5 empty] | 1997 | 2037 | 1997 | 2017
DRA70433 | Enkel nummer | 202745 | 570753 | Drachten | Fennepark | Waterlelie | Huisnr. 35 | In bedrijf | 4VPTVERZ | 5000 | 1997-11-19 | HBN (HOLBEIN) | 5000 | 2011-09-14 | HF-R 136 PL-L | 36W PLL 4P HF DIM (23A) 830 | 36 | NACHT | - | per jaar | 4094 | 3032 | Gem. Smal. OVL | - | HBN (HOLBEIN) | - | A+ | B | A+ | A+ | 2 | 0 | 0 | [5 empty] | 1997 | 2037 | 2011 | 2031
DRA70434 | Enkel nummer | 202745 | 570782 | Drachten | Fennepark | Waterlelie | Huisnr. 39 | In bedrijf | 4VPTVERZ | 5000 | 1997-11-19 | HBN (HOLBEIN) | 5000 | 1997-11-19 | HF-R 136 PL-L | 36W PLL 4P HF DIM (23A) 830 | 36 | NACHT | - | per jaar | 4094 | 3032 | Gem. Smal. OVL | - | HBN (HOLBEIN) | - | A+ | A+ | A+ | A+ | 0 | 0 | 0 | [5 empty] | 1997 | 2037 | 1997 | 2017
DRA70435 | Enkel nummer | 202751 | 570811 | Drachten | Fennepark | Waterlelie | Huisnr. 45 | In bedrijf | 4VPTVERZ | 5000 | 1997-11-18 | HBN (HOLBEIN) | 5000 | 2018-01-01 | LEDDRIVER | LED | 36 | NACHT | - | per jaar | 4094 | 3032 | Gem. Smal. OVL | - | HBN (HOLBEIN) | - | A+ | A+ | A+ | A+ | 0 | 0 | 0 | [5 empty] | 1997 | 2037 | 2018 | 2038
DRA70436 | Enkel nummer | 202749 | 570837 | Drachten | Fennepark | Waterlelie | Huisnr. 49 | In bedrijf | 4VPTVERZ | 5000 | 1997-11-18 | HBN (HOLBEIN) | 5000 | 1997-11-18 | HF-R 136 PL-L | 36W PLL 4P HF DIM (23A) 830 | 36 | NACHT | - | per jaar | 4094 | 3032 | Gem. Smal. OVL | - | HBN (HOLBEIN) | - | A+ | A+ | A+ | A+ | 0 | 0 | 0 | [5 empty] | 1997 | 2037 | 1997 | 2017
DRA70437 | Enkel nummer | 202730 | 570860 | Drachten | Fennepark | Waterlelie | Huisnr. 51 | In bedrijf | 4VPTVERZ | 5000 | 1997-11-18 | HBN (HOLBEIN) | 5000 | 1997-11-18 | HF-R 136 PL-L | 36W PLL 4P HF DIM (23A) 830 | 36 | NACHT | - | per jaar | 4094 | 3032 | Gem. Smal. OVL | - | HBN (HOLBEIN) | - | A+ | B | A+ | A+ | 0 | Armatuur kap kapot | 0 | [5 empty] | 1997 | 2037 | 1997 | 2017
DRA70438 | Enkel nummer | 202719 | 570746 | Drachten | Fennepark | Lisdodde | Huisnr. 1 | In bedrijf | 4VPTVERZ | 5008 | 1997-11-17 | HBN (HOLBEIN) | 5008 | 2018-01-01 | HF-P 1 22-42 PL-T/C/L/TL5C | 24W PLL 4P HF 830 | 24 | NACHT | - | per jaar | 4094 | 2107 | Gem. Smal. OVL | - | INDU 2550 IRIS | - | A+ | A+ | A+ | A+ | 0 | 0 | 0 | [5 empty] | 1997 | 2037 | 2018 | 2038
DRA70439 | Enkel nummer | 202698 | 570736 | Drachten | Fennepark | Lisdodde | Huisnr. 1 | In bedrijf | 4VPTVERZ | 5008 | 1997-11-11 | HBN (HOLBEIN) | 5008 | 1997-11-11 | HF-R 136 PL-L | 36W PLL 4P HF DIM (23A) 830 | 36 | NACHT | - | per jaar | 4094 | 2107 | Gem. Smal. OVL | - | HBN (HOLBEIN) | - | A+ | A+ | A+ | A+ | 0 | 0 | 0 | [5 empty] | 1997 | 2037 | 1997 | 2017
DRA70440 | Enkel nummer | 202669 | 570724 | Drachten | Fennepark | Lisdodde | Huisnr. 5 | In bedrijf | 4VPTVERZ | 5008 | 1997-11-12 | HBN (HOLBEIN) | 5008 | 1997-11-12 | HF-R 136 PL-L | 36W PLL 4P HF DIM (23A) 830 | 36 | NACHT | - | per jaar | 4094 | 2107 | Gem. Smal. OVL | - | HBN (HOLBEIN) | - | A+ | A+ | A+ | A+ | 0 | 0 | 0 | [5 empty] | 1997 | 2037 | 1997 | 2017
DRA70441 | Enkel nummer | 202644 | 570714 | Drachten | Fennepark | Lisdodde | Huisnr. 9 | In bedrijf | 4VPTVERZ | 5008 | 1997-11-11 | HBN (HOLBEIN) | 5008 | 1997-11-11 | HF-R 136 PL-L | 36W PLL 4P HF DIM (23A) 830 | 36 | NACHT | - | per jaar | 4094 | 2107 | Gem. Smal. OVL | - | HBN (HOLBEIN) | - | A+ | A+ | A+ | A+ | 0 | 0 | 0 | [5 empty] | 1997 | 2037 | 1997 | 2017
DRA70442 | Enkel nummer | 202615 | 570702 | Drachten | Fennepark | Lisdodde | Huisnr. 13 | In bedrijf | 4VPTVERZ | 5008 | 1997-11-11 | HBN (HOLBEIN) | 5008 | 1997-11-11 | HF-R 136 PL-L | 36W PLL 4P HF DIM (23A) 830 | 36 | NACHT | - | per jaar | 4094 | 2107 | Gem. Smal. OVL | - | HBN (HOLBEIN) | - | A+ | A+ | A+ | A+ | 0 | 0 | 0 | [5 empty] | 1997 | 2037 | 1997 | 2017
DRA70443 | Enkel nummer | 202593 | 570693 | Drachten | Fennepark | Lisdodde | Huisnr. 15 | In bedrijf | 4VPTVERZ | 5008 | 1997-11-11 | HBN (HOLBEIN) | 5008 | 1997-11-11 | HF-R 136 PL-L | 36W PLL 4P HF DIM (23A) 830 | 36 | NACHT | - | per jaar | 4094 | 2107 | Gem. Smal. OVL | - | HBN (HOLBEIN) | - | A+ | A+ | A+ | A+ | 0 | 0 | 0 | [5 empty] | 1997 | 2037 | 1997 | 2017
DRA70444 | Enkel nummer | 202621 | 570730 | Drachten | Fennepark | Lisdodde | Huisnr. 42 | In bedrijf | 4VPTVERZ | 5008 | 2002-12-31 | HBN (HOLBEIN) | 5008 | 2002-12-31 | HF-R 136 PL-L | 36W PLL 4P HF DIM (23A) 830 | 36 | NACHT | - | per jaar | 4094 | 2107 | Gem. Smal. OVL | - | HBN (HOLBEIN) | - | A+ | A+ | A+ | A+ | 0 | 0 | 0 | [5 empty] | 2002 | 2042 | 2002 | 2022
DRA70445 | Enkel nummer | 202611 | 570755 | Drachten | Fennepark | Lisdodde | Huisnr. 38 | In bedrijf | 4VPTVERZ | 5008 | 2002-12-31 | HBN (HOLBEIN) | 5008 | 2002-12-31 | HF-R 136 PL-L | 36W PLL 4P HF DIM (23A) 830 | 36 | NACHT | - | per jaar | 4094 | 2107 | Gem. Smal. OVL | - | HBN (HOLBEIN) | - | A+ | A+ | A+ | A+ | 0 | 0 | 0 | [5 empty] | 2002 | 2042 | 2002 | 2022
DRA70446 | Enkel nummer | 202597 | 570787 | Drachten | Fennepark | Lisdodde | Huisnr. 30 | In bedrijf | 4VPTVERZ | 5008 | 2002-12-31 | HBN (HOLBEIN) | 5008 | 2002-12-31 | HF-R 136 PL-L | 36W PLL 4P HF DIM (23A) 830 | 36 | NACHT | - | per jaar | 4094 | 2107 | Gem. Smal. OVL | - | HBN (HOLBEIN) | - | A+ | A+ | A+ | A+ | 0 | 0 | 0 | [5 empty] | 2002 | 2042 | 2002 | 2022
DRA70447 | Enkel nummer | 202660 | 570814 | Drachten | Fennepark | Lisdodde | Huisnr. 4 | In bedrijf | 4VPTVERZ | 5008 | 1997-11-17 | HBN (HOLBEIN) | 5008 | 1997-11-17 | HF-R 136 PL-L | 36W PLL 4P HF DIM (23A) 830 | 36 | NACHT | - | per jaar | 4094 | 2107 | Gem. Smal. OVL | - | HBN (HOLBEIN) | - | A+ | A+ | A+ | A+ | 0 | 0 | 0 | [5 empty] | 1997 | 2037 | 1997 | 2017
DRA70448 | Enkel nummer | 202671 | 570787 | Drachten | Fennepark | Lisdodde | Huisnr. 8 | In bedrijf | 4VPTVERZ | 5008 | 1997-11-18 | HBN (HOLBEIN) | 5008 | 1997-11-18 | HF-R 136 PL-L | 36W PLL 4P HF DIM (23A) 830 | 36 | NACHT | - | per jaar | 4094 | 2107 | Gem. Smal. OVL | - | HBN (HOLBEIN) | - | A+ | A+ | A+ | A+ | 0 | 0 | 0 | [5 empty] | 1997 | 2037 | 1997 | 2017
DRA70449 | Enkel nummer | 202684 | 570756 | Drachten | Fennepark | Lisdodde | Huisnr. 14 | In bedrijf | 4VPTVERZ | 5008 | 1997-11-18 | HBN (HOLBEIN) | 5008 | 1997-11-18 | HF-R 136 PL-L | 36W PLL 4P HF DIM (23A) 830 | 36 | NACHT | - | per jaar | 4094 | 2107 | Gem. Smal. OVL | - | HBN (HOLBEIN) | - | A+ | A+ | A+ | A+ | 0 | 0 | 0 | [5 empty] | 1997 | 2037 | 1997 | 2017
DRA70450 | Enkel nummer | 202760 | 570667 | Drachten | Fennepark | Waterbies | Huisnr. 2 | In bedrijf | 4VPTVERZ | 5008 | 1997-11-18 | HBN (HOLBEIN) | 5008 | 1997-11-18 | HF-R 136 PL-L | 36W PLL 4P HF DIM (23A) 830 | 36 | NACHT | - | per jaar | 4094 | 3030 | Gem. Smal. OVL | - | HBN (HOLBEIN) | - | A+ | A+ | A+ | A+ | 0 | 0 | 0 | [5 empty] | 1997 | 2037 | 1997 | 2017
DRA70451 | Enkel nummer | 202732 | 570655 | Drachten | Fennepark | Waterbies | Huisnr. 4 | In bedrijf | 4VPTVERZ | 5008 | 1997-11-18 | HBN (HOLBEIN) | 5008 | 1997-11-18 | HF-R 136 PL-L | 36W PLL 4P HF DIM (23A) 830 | 36 | NACHT | - | per jaar | 4094 | 3030 | Gem. Smal. OVL | - | HBN (HOLBEIN) | - | A+ | A+ | A+ | A+ | 0 | 0 | 0 | [5 empty] | 1997 | 2037 | 1997 | 2017
DRA70452 | Enkel nummer | 202704 | 570644 | Drachten | Fennepark | Waterbies | Huisnr. 8 | In bedrijf | 4VPTVERZ | 5008 | 1997-11-18 | HBN (HOLBEIN) | 5008 | 1997-11-18 | HF-R 136 PL-L | 36W PLL 4P HF DIM (23A) 830 | 36 | NACHT | - | per jaar | 4094 | 3030 | Gem. Smal. OVL | - | HBN (HOLBEIN) | - | A+ | A+ | A+ | A+ | 0 | 0 | 0 | [5 empty] | 1997 | 2037 | 1997 | 2017
DRA70453 | Enkel nummer | 202673 | 570632 | Drachten | Fennepark | Waterbies | Huisnr. 12 | In bedrijf | 4VPTVERZ | 5008 | 1997-11-18 | HBN (HOLBEIN) | 5008 | 1997-11-18 | HF-R 136 PL-L | 36W PLL 4P HF DIM (23A) 830 | 36 | NACHT | - | per jaar | 4094 | 3030 | Gem. Smal. OVL | - | HBN (HOLBEIN) | - | A+ | A+ | A+ | A+ | 0 | 0 | 0 | [5 empty] | 1997 | 2037 | 1997 | 2017
DRA70454 | Enkel nummer | 202651 | 570623 | Drachten | Fennepark | Waterbies | Huisnr. 16 | In bedrijf | 4VPTVERZ | 5008 | 1997-11-18 | HBN (HOLBEIN) | 5008 | 1997-11-18 | HF-R 136 PL-L | 36W PLL 4P HF DIM (23A) 830 | 36 | NACHT | - | per jaar | 4094 | 3030 | Gem. Smal. OVL | - | HBN (HOLBEIN) | - | A+ | A+ | A+ | A+ | 0 | 0 | 0 | [5 empty] | 1997 | 2037 | 1997 | 2017
DRA70455 | Enkel nummer | 202624 | 570612 | Drachten | Fennepark | Waterbies | Huisnr. 18 | In bedrijf | 4VPTVERZ | 5008 | 1997-11-18 | HBN (HOLBEIN) | 5008 | 1997-11-18 | HF-R 136 PL-L | 36W PLL 4P HF DIM (23A) 830 | 36 | NACHT | - | per jaar | 4094 | 3030 | Gem. Smal. OVL | - | HBN (HOLBEIN) | - | A+ | A+ | A+ | A+ | 0 | 0 | 0 | [5 empty] | 1997 | 2037 | 1997 | 2017
DRA70456 | Enkel nummer | 202599 | 570602 | Drachten | Fennepark | Waterbies | Huisnr. 20 | In bedrijf | 4VPTVERZ | 5008 | 1997-11-18 | HBN (HOLBEIN) | 5008 | 1997-11-18 | HF-R 136 PL-L | 36W PLL 4P HF DIM (23A) 830 | 36 | NACHT | - | per jaar | 4094 | 3030 | Gem. Smal. OVL | - | HBN (HOLBEIN) | - | A+ | A+ | A+ | A+ | 0 | 0 | 0 | [5 empty] | 1997 | 2037 | 1997 | 2017
DRA70457 | Enkel nummer | 202589 | 570629 | Drachten | Fennepark | Lisdodde | Huisnr. 19 | In bedrijf | 4CPTVERZ | 5008 | 2018-01-01 | SUSTAINDER ANNE | - | 2018-01-01 | LEDDRIVER | LED | 36 | NACHT | - | per jaar | 4094 | 2107 | Gem. Smal. OVL | - | HBN (HOLBEIN) | - | A+ | A+ | A+ | A+ | 0 | 0 | Niet genummerd | [5 empty] | 2018 | 2058 | 2018 | 2038
DRA70458 | Enkel nummer | 202579 | 570656 | Drachten | Fennepark | Lisdodde | Huisnr. 19 | In bedrijf | 4VPTVERZ | 5008 | 1997-11-12 | HBN (HOLBEIN) | 5008 | 1997-11-12 | HF-R 136 PL-L | 36W PLL 4P HF DIM (23A) 830 | 36 | NACHT | - | per jaar | 4094 | 2107 | Gem. Smal. OVL | - | HBN (HOLBEIN) | - | A+ | A+ | A+ | A+ | 0 | 0 | 0 | [5 empty] | 1997 | 2037 | 1997 | 2017
DRA70459 | Enkel nummer | 202569 | 570683 | Drachten | Fennepark | Lisdodde | Huisnr. 19 | In bedrijf | 4VPTVERZ | 3011 | 1997-11-13 | HBN (HOLBEIN) | 3011 | 1997-11-13 | HF-R 136 PL-L | 36W PLL 4P HF DIM (23A) 830 | 36 | NACHT | - | per jaar | 4094 | 2107 | Gem. Smal. OVL | - | HBN (HOLBEIN) | - | A+ | A+ | A+ | A+ | 0 | 0 | 0 | [5 empty] | 1997 | 2037 | 1997 | 2017
DRA70460 | Enkel nummer | 202537 | 570669 | Drachten | Fennepark | Lisdodde | Huisnr. 25 | In bedrijf | 4VPTVERZ | 3011 | 1997-11-13 | HBN (HOLBEIN) | 3011 | 1997-11-13 | HF-R 136 PL-L | 36W PLL 4P HF DIM (23A) 830 | 36 | NACHT | - | per jaar | 4094 | 2107 | Gem. Smal. OVL | - | HBN (HOLBEIN) | - | A+ | A+ | A+ | A+ | 0 | 0 | 0 | [5 empty] | 1997 | 2037 | 1997 | 2017
DRA70461 | Enkel nummer | 202509 | 570658 | Drachten | Fennepark | Lisdodde | Huisnr. 29 | In bedrijf | 4VPTVERZ | 3011 | 2018-01-01 | HBN (HOLBEIN) | 3011 | 2009-10-26 | HF-P 1 22-42 PL-T/C/L/TL5C | 24W PLL 4P HF 830 | 24 | NACHT | - | per jaar | 4094 | 2107 | Gem. Smal. OVL | - | INDU 2550 IRIS | - | A+ | A+ | A+ | A+ | 0 | 0 | 0 | [5 empty] | 2018 | 2058 | 2009 | 2029
DRA70462 | Enkel nummer | 202482 | 570646 | Drachten | Fennepark | Lisdodde | Huisnr. 35 | In bedrijf | 4VPTVERZ | 3011 | 1997-11-19 | HBN (HOLBEIN) | 3011 | 1997-11-19 | HF-R 136 PL-L | 36W PLL 4P HF DIM (23A) 830 | 36 | NACHT | - | per jaar | 4094 | 2107 | Gem. Smal. OVL | - | HBN (HOLBEIN) | - | A+ | A+ | A+ | A+ | 0 | 0 | 0 | [5 empty] | 1997 | 2037 | 1997 | 2017
DRA70463 | Enkel nummer | 200742 | 567693 | Drachten | verkeerswegen | Overstesingel | - | In bedrijf | 4m PS/89/121 1D | 6009 | 2018-02-06 | LIGHTRONICS PRUNUS A2 | 6009 | 2018-02-06 | Xitanium 1-10V | 24W LED | 24 | NACHT | stroomwegen | per jaar | 4094 | 2410 | Gem. Smal. OVL | - | LIGHTRONICS PRUNUS A2 | 24 | B | A+ | A+ | B | 0 | 0 | 0 | [5 empty] | 2018 | 2058 | 2018 | 2038
DRA70464 | Enkel nummer | 200739 | 567699 | Drachten | verkeerswegen | Overstesingel | - | In bedrijf | 4CPTVERZ | 6009 | 1998-04-14 | INDU 2310 OSIRIS | - | 2006-11-01 | HF-P 1 22-42 PL-T/C/L/TL5C | 10W LED | 10 | NACHT | - | per jaar | 4094 | 2410 | Gem. Smal. OVL | - | INDU 2310 OSIRIS | - | B | A+ | A+ | B | 1 | 0 | 0 | [5 empty] | 1998 | 2038 | 2006 | 2026
DRA70464 | Dubbel nummer | 200739 | 567699 | Drachten | verkeerswegen | Overstesingel | - | In bedrijf | 4CPTVERZ | 6009 | 1998-04-14 | INDU 2310 OSIRIS | - | 2006-11-01 | HF-P 1 22-42 PL-T/C/L/TL5C | 24W PLL 4P HF 830 | 24 | NACHT | - | per jaar | 4094 | 2410 | Gem. Smal. OVL | - | INDU 2310 OSIRIS | - | B | A+ | A+ | B | 1 | 0 | 0 | [5 empty] | 1998 | 2038 | 2006 | 2026
DRA70464 | Dubbel nummer | 200739 | 567699 | Drachten | verkeerswegen | Overstesingel | - | In bedrijf | 4CPTVERZ | 6009 | 1998-04-14 | INDU 2310 OSIRIS | - | 2006-11-01 | HF-P 1 22-42 PL-T/C/L/TL5C | 24W PLL 4P HF 830 | 24 | NACHT | - | per jaar | 4094 | 2410 | Gem. Smal. OVL | - | INDU 2310 OSIRIS | - | B | A+ | A+ | B | 1 | 0 | 0 | [5 empty] | 1998 | 2038 | 2006 | 2026
DRA70465 | Enkel nummer | 200730 | 567686 | Drachten | verkeerswegen | Overstesingel | - | In bedrijf | 4CPTVERZ | 6009 | 1998-04-14 | INDU 2310 OSIRIS | - | 1998-04-14 | HF-P 1 22-42 PL-T/C/L/TL5C | 10W LED | 10 | NACHT | - | per jaar | 4094 | 2410 | Gem. Smal. OVL | - | INDU 2310 OSIRIS | - | B | A+ | A+ | B | 1 | 0 | 0 | [5 empty] | 1998 | 2038 | 1998 | 2018
DRA70465 | Dubbel nummer | 200730 | 567686 | Drachten | verkeerswegen | Overstesingel | - | In bedrijf | 4CPTVERZ | 6009 | 1998-04-14 | INDU 2310 OSIRIS | - | 1998-04-14 | HF-P 1 22-42 PL-T/C/L/TL5C | 24W PLL 4P HF 830 | 24 | NACHT | - | per jaar | 4094 | 2410 | Gem. Smal. OVL | - | INDU 2310 OSIRIS | - | B | A+ | A+ | B | 1 | 0 | 0 | [5 empty] | 1998 | 2038 | 1998 | 2018
DRA70465 | Dubbel nummer | 200730 | 567686 | Drachten | verkeerswegen | Overstesingel | - | In bedrijf | 4CPTVERZ | 6009 | 1998-04-14 | INDU 2310 OSIRIS | - | 1998-04-14 | HF-P 1 22-42 PL-T/C/L/TL5C | 24W PLL 4P HF 830 | 24 | NACHT | - | per jaar | 4094 | 2410 | Gem. Smal. OVL | - | INDU 2310 OSIRIS | - | B | A+ | A+ | B | 1 | 0 | 0 | [5 empty] | 1998 | 2038 | 1998 | 2018
DRA70466 | Enkel nummer | 200727 | 567692 | Drachten | verkeerswegen | Overstesingel | - | In bedrijf | 4CPTVERZ | 6009 | 2013-06-27 | LIGHTRONICS PKA | 6009 | 2016-09-06 | LG Innotek | 24W LED | 24 | NACHT | stroomwegen | per jaar | 4094 | 2410 | Gem. Smal. OVL | - | LIGHTRONICS PKA | 24 | B | A+ | A+ | B | 0 | 0 | 0 | [5 empty] | 2013 | 2053 | 2016 | 2036
DRA70466 | Dubbel nummer | 200727 | 567692 | Drachten | verkeerswegen | Overstesingel | - | In bedrijf | 4CPTVERZ | 6009 | 2013-06-27 | LIGHTRONICS PKA | 6009 | 2016-09-06 | LG Innotek | 24W PLL 4P HF 830 | 24 | NACHT | stroomwegen | per jaar | 4094 | 2410 | Gem. Smal. OVL | - | LIGHTRONICS PKA | 24 | B | A+ | A+ | B | 0 | 0 | 0 | [5 empty] | 2013 | 2053 | 2016 | 2036
DRA70466 | Dubbel nummer | 200727 | 567692 | Drachten | verkeerswegen | Overstesingel | - | In bedrijf | 4CPTVERZ | 6009 | 2013-06-27 | LIGHTRONICS PKA | 6009 | 2016-09-06 | LG Innotek | 24W PLL 4P HF 830 | 24 | NACHT | stroomwegen | per jaar | 4094 | 2410 | Gem. Smal. OVL | - | LIGHTRONICS PKA | 24 | B | A+ | A+ | B | 0 | 0 | 0 | [5 empty] | 2013 | 2053 | 2016 | 2036
DRA70467 | Enkel nummer | 200710 | 567675 | Drachten | verkeerswegen | Overstesingel | - | In bedrijf | 4m PS/89/121 1D | 6009 | 2018-02-07 | LIGHTRONICS PRUNUS A2 | 6009 | 2018-02-07 | Xitanium light programmeble | 24W LED | 24 | NACHT | stroomwegen | per jaar | 4094 | 2410 | Gem. Smal. OVL | - | LIGHTRONICS PRUNUS A2 | 24 | B | A+ | A+ | A+ | 0 | 0 | 0 | [5 empty] | 2018 | 2058 | 2018 | 2038
DRA70468 | Enkel nummer | 200707 | 567680 | Drachten | verkeerswegen | Overstesingel | - | In bedrijf | 4CPTVERZ | 6009 | 1998-04-14 | INDU 2310 OSIRIS | - | 1998-04-14 | HF-P 1 22-42 PL-T/C/L/TL5C | 10W LED | 10 | NACHT | - | per jaar | 4094 | 2410 | Gem. Smal. OVL | - | INDU 2310 OSIRIS | - | B | A+ | A+ | B | 0 | 0 | 0 | [5 empty] | 1998 | 2038 | 1998 | 2018
DRA70468 | Dubbel nummer | 200707 | 567680 | Drachten | verkeerswegen | Overstesingel | - | In bedrijf | 4CPTVERZ | 6009 | 1998-04-14 | INDU 2310 OSIRIS | - | 1998-04-14 | HF-P 1 22-42 PL-T/C/L/TL5C | 24W PLL 4P HF 830 | 24 | NACHT | - | per jaar | 4094 | 2410 | Gem. Smal. OVL | - | INDU 2310 OSIRIS | - | B | A+ | A+ | B | 0 | 0 | 0 | [5 empty] | 1998 | 2038 | 1998 | 2018
DRA70468 | Dubbel nummer | 200707 | 567680 | Drachten | verkeerswegen | Overstesingel | - | In bedrijf | 4CPTVERZ | 6009 | 1998-04-14 | INDU 2310 OSIRIS | - | 1998-04-14 | HF-P 1 22-42 PL-T/C/L/TL5C | 24W PLL 4P HF 830 | 24 | NACHT | - | per jaar | 4094 | 2410 | Gem. Smal. OVL | - | INDU 2310 OSIRIS | - | B | A+ | A+ | B | 0 | 0 | 0 | [5 empty] | 1998 | 2038 | 1998 | 2018
DRA70469 | Enkel nummer | 200733 | 567671 | Drachten | verkeerswegen | Overstesingel | - | In bedrijf | 4CPTVERZ | 6009 | 1998-04-14 | INDU 2310 OSIRIS | - | 1998-04-14 | HF-P 1 22-42 PL-T/C/L/TL5C | 10W LED | 10 | A 22:30 Avond (FRL) | - | per jaar | 1074 | 2410 | Gem. Smal. OVL | - | INDU 2310 OSIRIS | - | B | A+ | A+ | A+ | 0 | 0 | 0 | [5 empty] | 1998 | 2038 | 1998 | 2018
DRA70469 | Dubbel nummer | 200733 | 567671 | Drachten | verkeerswegen | Overstesingel | - | In bedrijf | 4CPTVERZ | 6009 | 1998-04-14 | INDU 2310 OSIRIS | - | 1998-04-14 | HF-P 1 22-42 PL-T/C/L/TL5C | 24W PLL 4P HF 830 | 24 | A 22:30 Avond (FRL) | - | per jaar | 1074 | 2410 | Gem. Smal. OVL | - | INDU 2310 OSIRIS | - | B | A+ | A+ | A+ | 0 | 0 | 0 | [5 empty] | 1998 | 2038 | 1998 | 2018
DRA70469 | Dubbel nummer | 200733 | 567671 | Drachten | verkeerswegen | Overstesingel | - | In bedrijf | 4CPTVERZ | 6009 | 1998-04-14 | INDU 2310 OSIRIS | - | 1998-04-14 | HF-P 1 22-42 PL-T/C/L/TL5C | 24W PLL 4P HF 830 | 24 | A 22:30 Avond (FRL) | - | per jaar | 1074 | 2410 | Gem. Smal. OVL | - | INDU 2310 OSIRIS | - | B | A+ | A+ | A+ | 0 | 0 | 0 | [5 empty] | 1998 | 2038 | 1998 | 2018
DRA70470 | Enkel nummer | 202484 | 571178 | Drachten | Fennepark | Rietpol | Huisnr. 31 | In bedrijf | BRUGVERLICHTING | 0 | 1998-07-14 | 2953 | - | 1998-07-14 | HF-P 1 22-42 PL-T/C/L/TL5C | 18W PLT 4P HF 830 | 18 | A 22:30 Avond (FRL) | - | per jaar | 1074 | 2517 | Gem. Smal. OVL | - | 2953 | - | nvt | A+ | A+ | A+ | 0 | 0 | Niet genummerd | [5 empty] | 1998 | 2038 | 1998 | 2018
DRA70470 | Dubbel nummer | 202484 | 571178 | Drachten | Fennepark | Rietpol | Huisnr. 31 | In bedrijf | BRUGVERLICHTING | 0 | 1998-07-14 | 2953 | - | 1998-07-14 | HF-P 1 22-42 PL-T/C/L/TL5C | 18W PLT 4P HF 830 | 18 | A 22:30 Avond (FRL) | - | per jaar | 1074 | 2517 | Gem. Smal. OVL | - | 2953 | - | nvt | A+ | A+ | A+ | 0 | 0 | Niet genummerd | [5 empty] | 1998 | 2038 | 1998 | 2018
DRA70471 | Enkel nummer | 202487 | 571173 | Drachten | Fennepark | Rietpol | Huisnr. 31 | In bedrijf | BRUGVERLICHTING | 0 | 1998-07-14 | 2953 | - | 1998-07-14 | HF-P 1 22-42 PL-T/C/L/TL5C | 18W PLT 4P HF 830 | 18 | A 22:30 Avond (FRL) | - | per jaar | 1074 | 2517 | Gem. Smal. OVL | - | 2953 | - | nvt | A+ | A+ | A+ | 0 | 0 | Niet genummerd | [5 empty] | 1998 | 2038 | 1998 | 2018
DRA70471 | Dubbel nummer | 202487 | 571173 | Drachten | Fennepark | Rietpol | Huisnr. 31 | In bedrijf | BRUGVERLICHTING | 0 | 1998-07-14 | 2953 | - | 1998-07-14 | HF-P 1 22-42 PL-T/C/L/TL5C | 18W PLT 4P HF 830 | 18 | A 22:30 Avond (FRL) | - | per jaar | 1074 | 2517 | Gem. Smal. OVL | - | 2953 | - | nvt | A+ | A+ | A+ | 0 | 0 | Niet genummerd | [5 empty] | 1998 | 2038 | 1998 | 2018
DRA70472 | Enkel nummer | 202729 | 570928 | Drachten | Fennepark | Rietpol | Huisnr. 1 | In bedrijf | BRUGVERLICHTING | 0 | 1998-07-14 | 2953 | - | 1998-07-14 | HF-P 1 22-42 PL-T/C/L/TL5C | 18W PLT 4P HF 830 | 18 | A 22:30 Avond (FRL) | - | per jaar | 1074 | 2517 | Gem. Smal. OVL | - | 2953 | - | nvt | A+ | A+ | A+ | 0 | 0 | Niet genummerd | [5 empty] | 1998 | 2038 | 1998 | 2018
DRA70472 | Dubbel nummer | 202729 | 570928 | Drachten | Fennepark | Rietpol | Huisnr. 1 | In bedrijf | BRUGVERLICHTING | 0 | 1998-07-14 | 2953 | - | 1998-07-14 | HF-P 1 22-42 PL-T/C/L/TL5C | 18W PLT 4P HF 830 | 18 | A 22:30 Avond (FRL) | - | per jaar | 1074 | 2517 | Gem. Smal. OVL | - | 2953 | - | nvt | A+ | A+ | A+ | 0 | 0 | Niet genummerd | [5 empty] | 1998 | 2038 | 1998 | 2018
DRA70473 | Enkel nummer | 202735 | 570930 | Drachten | Fennepark | Rietpol | Huisnr. 1 | In bedrijf | BRUGVERLICHTING | 0 | 1998-07-14 | 2953 | - | 1998-07-14 | HF-P 1 22-42 PL-T/C/L/TL5C | 18W PLT 4P HF 830 | 18 | A 22:30 Avond (FRL) | - | per jaar | 1074 | 2517 | Gem. Smal. OVL | - | 2953 | - | nvt | A+ | A+ | A+ | 0 | 0 | Niet genummerd | [5 empty] | 1998 | 2038 | 1998 | 2018
DRA70473 | Dubbel nummer | 202735 | 570930 | Drachten | Fennepark | Rietpol | Huisnr. 1 | In bedrijf | BRUGVERLICHTING | 0 | 1998-07-14 | 2953 | - | 1998-07-14 | HF-P 1 22-42 PL-T/C/L/TL5C | 18W PLT 4P HF 830 | 18 | A 22:30 Avond (FRL) | - | per jaar | 1074 | 2517 | Gem. Smal. OVL | - | 2953 | - | nvt | A+ | A+ | A+ | 0 | 0 | Niet genummerd | [5 empty] | 1998 | 2038 | 1998 | 2018
DRA70474 | Enkel nummer | 202734 | 570911 | Drachten | Fennepark | Rietpol | Huisnr. 1 | In bedrijf | 3CILPTSTVP LIGHTCOLUM | 7012 | 1998-07-13 | ZPS 441 Lightcolumn | - | 1998-07-13 | HID AV CDM-70 | 70W CDM-T 830 | 70 | NACHT | - | per jaar | 4094 | 2517 | Gem. Smal. OVL | - | ZPS 441 Lightcolumn | - | A+ | A+ | A+ | A+ | 0 | 0 | 0 | [5 empty] | 1998 | 2038 | 1998 | 2018
DRA70475 | Enkel nummer | 202740 | 570914 | Drachten | Fennepark | Rietpol | Huisnr. 1 | In bedrijf | 3CILPTSTVP LIGHTCOLUM | 7012 | 1998-07-14 | ZPS 441 Lightcolumn | - | 1998-07-14 | HID AV CDM-70 | 70W CDM-T 830 | 70 | NACHT | - | per jaar | 4094 | 2517 | Gem. Smal. OVL | - | ZPS 441 Lightcolumn | - | A+ | A+ | A+ | A+ | 0 | 0 | 0 | [5 empty] | 1998 | 2038 | 1998 | 2018
DRA70476 | Enkel nummer | 202760 | 570886 | Drachten | Fennepark | Kalmoes | Huisnr. 1 | In bedrijf | 3CILPTSTVP LIGHTCOLUM | 7012 | 1998-04-17 | ZPS 441 Lightcolumn | - | 1998-04-17 | HID AV CDM-70 | 70W CDM-T 830 | 70 | NACHT | - | per jaar | 4094 | 1909 | Gem. Smal. OVL | - | ZPS 441 Lightcolumn | - | A+ | A+ | A+ | A+ | 0 | 0 | 0 | [5 empty] | 1998 | 2038 | 1998 | 2018
DRA70477 | Enkel nummer | 202763 | 570880 | Drachten | Fennepark | Kalmoes | Huisnr. 1 | In bedrijf | 3CILPTSTVP LIGHTCOLUM | 7012 | 1998-04-17 | ZPS 441 Lightcolumn | - | 1998-04-17 | HID AV CDM-70 | 70W CDM-T 830 | 70 | NACHT | - | per jaar | 4094 | 1909 | Gem. Smal. OVL | - | ZPS 441 Lightcolumn | - | A+ | A+ | A+ | A+ | 0 | 0 | 0 | [5 empty] | 1998 | 2038 | 1998 | 2018
DRA70478 | Enkel nummer | 202779 | 570887 | Drachten | Fennepark | Kalmoes | Huisnr. 1 | In bedrijf | BRUGVERLICHTING | 0 | 1998-07-20 | 2953 | - | 1998-04-20 | HF-P 1 22-42 PL-T/C/L/TL5C | 18W PLT 4P HF 830 | 18 | NACHT | - | per jaar | 4094 | 1909 | Gem. Smal. OVL | - | 2953 | - | nvt | A+ | A+ | A+ | 0 | 0 | Niet genummerd | [5 empty] | 1998 | 2038 | 1998 | 2018
DRA70478 | Dubbel nummer | 202779 | 570887 | Drachten | Fennepark | Kalmoes | Huisnr. 1 | In bedrijf | BRUGVERLICHTING | 0 | 1998-07-20 | 2953 | - | 1998-04-20 | HF-P 1 22-42 PL-T/C/L/TL5C | 18W PLT 4P HF 830 | 18 | NACHT | - | per jaar | 4094 | 1909 | Gem. Smal. OVL | - | 2953 | - | nvt | A+ | A+ | A+ | 0 | 0 | Niet genummerd | [5 empty] | 1998 | 2038 | 1998 | 2018
DRA70479 | Enkel nummer | 202777 | 570893 | Drachten | Fennepark | Kalmoes | Huisnr. 1 | In bedrijf | BRUGVERLICHTING | 0 | 1998-07-20 | 2953 | - | 1998-04-20 | HF-P 1 22-42 PL-T/C/L/TL5C | 18W PLT 4P HF 830 | 18 | A 22:30 Avond (FRL) | - | per jaar | 1074 | 1909 | Gem. Smal. OVL | - | 2953 | - | nvt | A+ | A+ | A+ | 0 | 0 | Niet genummerd | [5 empty] | 1998 | 2038 | 1998 | 2018
DRA70479 | Dubbel nummer | 202777 | 570893 | Drachten | Fennepark | Kalmoes | Huisnr. 1 | In bedrijf | BRUGVERLICHTING | 0 | 1998-07-20 | 2953 | - | 1998-04-20 | HF-P 1 22-42 PL-T/C/L/TL5C | 18W PLT 4P HF 830 | 18 | A 22:30 Avond (FRL) | - | per jaar | 1074 | 1909 | Gem. Smal. OVL | - | 2953 | - | nvt | A+ | A+ | A+ | 0 | 0 | Niet genummerd | [5 empty] | 1998 | 2038 | 1998 | 2018
DRA70480 | Enkel nummer | 202750 | 568116 | Drachten | De Bouwen | De Warren | Huisnr. 2 | In bedrijf | 4CPTVERZ | 7035 | 2005-01-01 | INDU 2000 KEGEL | - | 2005-01-01 | HF-R 136 PL-L | 36W PLL 4P HF DIM (23A) 830 | 36 | NACHT | - | per jaar | 4094 | 1220 | Gem. Smal. OVL | - | INDU 2000 KEGEL | - | B | A+ | A+ | A+ | 0 | 0 | 0 | [5 empty] | 2005 | 2045 | 2005 | 2025
DRA70482 | Enkel nummer | 202741 | 568128 | Drachten | De Bouwen | De Warren | Huisnr. 2 | In bedrijf | 4CPTVERZ | 7035 | 2005-01-01 | INDU 2000 KEGEL | - | 2005-01-01 | HF-R 136 PL-L | 36W PLL 4P HF DIM (23A) 830 | 36 | NACHT | - | per jaar | 4094 | 1220 | Gem. Smal. OVL | - | INDU 2000 KEGEL | - | B | A+ | A+ | A+ | 0 | 0 | 0 | [5 empty] | 2005 | 2045 | 2005 | 2025
DRA70483 | Enkel nummer | 202728 | 568127 | Drachten | De Bouwen | De Warren | Huisnr. 2 | In bedrijf | 4CPTVERZ | 7035 | 2005-01-01 | INDU 2000 KEGEL | - | 2005-01-01 | HF-R 136 PL-L | 36W PLL 4P HF DIM (23A) 830 | 36 | NACHT | - | per jaar | 4094 | 1220 | Gem. Smal. OVL | - | INDU 2000 KEGEL | - | B | A+ | A+ | A+ | 0 | 0 | 0 | [5 empty] | 2005 | 2045 | 2005 | 2025
DRA70484 | Enkel nummer | 198988 | 568825 | Drachten | Drachtstervaart | Buitenstvallaat | - | In bedrijf | 5.5VVERZ KROMSTAF | 5011 | 1998-07-09 | HELLUX LAB 035 | - | 1998-07-09 | HID AV CDM-70 | 70W CDM-T 830 | 70 | NACHT | - | per jaar | 4094 | 602 | Gem. Smal. OVL | - | HELLUX LAB 035 | - | A+ | A+ | A+ | A+ | 0 | 0 | 0 | [5 empty] | 1998 | 2038 | 1998 | 2018
DRA70485 | Enkel nummer | 198959 | 568823 | Drachten | Drachtstervaart | Buitenstvallaat | - | In bedrijf | 5.5VVERZ KROMSTAF | 5011 | 1998-07-09 | HELLUX LAB 035 | - | 1998-07-09 | HID AV CDM-70 | 70W CDM-T 830 | 70 | NACHT | - | per jaar | 4094 | 602 | Gem. Smal. OVL | - | HELLUX LAB 035 | - | A+ | A+ | A+ | A+ | 0 | 0 | 0 | [5 empty] | 1998 | 2038 | 1998 | 2018
DRA70486 | Enkel nummer | 202717 | 570883 | Drachten | Fennepark | Waterlelie | Huisnr. 53 | In bedrijf | 4VPTVERZ | 5000 | 1998-12-02 | HBN (HOLBEIN) | 5000 | 1998-12-02 | HF-R 136 PL-L | 36W PLL 4P HF DIM (23A) 830 | 36 | NACHT | - | per jaar | 4094 | 3032 | Gem. Smal. OVL | - | HBN (HOLBEIN) | - | A+ | A+ | A+ | A+ | 0 | 0 | 0 | [5 empty] | 1998 | 2038 | 1998 | 2018
DRA70487 | Enkel nummer | 202694 | 570894 | Drachten | Fennepark | Waterlelie | Huisnr. 55 | In bedrijf | 4VPTVERZ | 5000 | 1998-12-07 | HBN (HOLBEIN) | 5000 | 1998-12-07 | HF-R 136 PL-L | 36W PLL 4P HF DIM (23A) 830 | 36 | NACHT | - | per jaar | 4094 | 3032 | Gem. Smal. OVL | - | HBN (HOLBEIN) | - | A+ | A+ | A+ | A+ | 0 | 0 | 0 | [5 empty] | 1998 | 2038 | 1998 | 2018
DRA70488 | Enkel nummer | 202669 | 570898 | Drachten | Fennepark | Waterlelie | Huisnr. 59 | In bedrijf | 4VPTVERZ | 5000 | 1998-12-07 | HBN (HOLBEIN) | 5000 | 1998-12-07 | HF-R 136 PL-L | 36W PLL 4P HF DIM (23A) 830 | 36 | NACHT | - | per jaar | 4094 | 3032 | Gem. Smal. OVL | - | HBN (HOLBEIN) | - | A+ | A+ | A+ | A+ | 0 | 0 | 0 | [5 empty] | 1998 | 2038 | 1998 | 2018
DRA70489 | Enkel nummer | 202645 | 570900 | Drachten | Fennepark | Waterlelie | Huisnr. 65 | In bedrijf | 4VPTVERZ | 5000 | 1998-12-07 | HBN (HOLBEIN) | 5000 | 2012-05-30 | HF-R 136 PL-L | 36W PLL 4P 830 | 36 | NACHT | - | per jaar | 4094 | 3032 | Gem. Smal. OVL | - | HBN (HOLBEIN) | - | A+ | A+ | A+ | A+ | 0 | 0 | 0 | [5 empty] | 1998 | 2038 | 2012 | 2032
DRA70490 | Enkel nummer | 202619 | 570901 | Drachten | Fennepark | Waterlelie | Huisnr. 69 | In bedrijf | 4VPTVERZ | 5000 | 1998-12-07 | HBN (HOLBEIN) | 5000 | 1998-12-07 | HF-R 136 PL-L | 36W PLL 4P HF DIM (23A) 830 | 36 | NACHT | - | per jaar | 4094 | 3032 | Gem. Smal. OVL | - | HBN (HOLBEIN) | - | A+ | A+ | A+ | A+ | 0 | 0 | 0 | [5 empty] | 1998 | 2038 | 1998 | 2018
DRA70491 | Enkel nummer | 202594 | 570900 | Drachten | Fennepark | Waterlelie | Huisnr. 73 | In bedrijf | 4VPTVERZ | 5000 | 1998-12-07 | HBN (HOLBEIN) | 5000 | 1998-12-07 | HF-R 136 PL-L | 36W PLL 4P HF DIM (23A) 830 | 36 | NACHT | - | per jaar | 4094 | 3032 | Gem. Smal. OVL | - | HBN (HOLBEIN) | - | A+ | A+ | A+ | A+ | 0 | 0 | 0 | [5 empty] | 1998 | 2038 | 1998 | 2018
DRA70492 | Enkel nummer | 202570 | 570892 | Drachten | Fennepark | Waterlelie | Huisnr. 77 | In bedrijf | 4VPTVERZ | 5000 | 1998-12-07 | HBN (HOLBEIN) | 5000 | 1998-12-07 | HF-R 136 PL-L | 36W PLL 4P HF DIM (23A) 830 | 36 | NACHT | - | per jaar | 4094 | 3032 | Gem. Smal. OVL | - | HBN (HOLBEIN) | - | A+ | A+ | A+ | A+ | 0 | 0 | 0 | [5 empty] | 1998 | 2038 | 1998 | 2018
DRA70493 | Enkel nummer | 202546 | 570882 | Drachten | Fennepark | Waterlelie | Huisnr. 83 | In bedrijf | 4VPTVERZ | 5008 | 1999-01-15 | HBN (HOLBEIN) | 5008 | 1999-01-15 | HF-R 136 PL-L | 36W PLL 4P HF DIM (23A) 830 | 36 | NACHT | - | per jaar | 4094 | 3032 | Gem. Smal. OVL | - | HBN (HOLBEIN) | - | A+ | A+ | A+ | A+ | 0 | 0 | 0 | [5 empty] | 1999 | 2039 | 1999 | 2019
DRA70494 | Enkel nummer | 202539 | 570909 | Drachten | Fennepark | Waterlelie | Huisnr. 91 | In bedrijf | 4VPTVERZ | 3011 | 1998-12-02 | HBN (HOLBEIN) | 3011 | 1998-12-02 | HF-R 136 PL-L | 36W PLL 4P HF DIM (23A) 830 | 36 | NACHT | - | per jaar | 4094 | 3032 | Gem. Smal. OVL | - | HBN (HOLBEIN) | - | A+ | A+ | A+ | A+ | 0 | 0 | 0 | [5 empty] | 1998 | 2038 | 1998 | 2018
DRA70495 | Enkel nummer | 202525 | 570938 | Drachten | Fennepark | Waterlelie | Huisnr. 95 | In bedrijf | 4VPTVERZ | 3011 | 1998-12-02 | HBN (HOLBEIN) | 3011 | 1998-12-02 | HF-R 136 PL-L | 36W PLL 4P HF DIM (23A) 830 | 36 | NACHT | - | per jaar | 4094 | 3032 | Gem. Smal. OVL | - | HBN (HOLBEIN) | - | A+ | A+ | A+ | A+ | 0 | 0 | 0 | [5 empty] | 1998 | 2038 | 1998 | 2018
DRA70496 | Enkel nummer | 202514 | 570965 | Drachten | Fennepark | Waterlelie | Huisnr. 103 | In bedrijf | 4VPTVERZ | 5000 | 1998-12-02 | HBN (HOLBEIN) | 5000 | 1998-12-02 | HF-R 136 PL-L | 36W PLL 4P HF DIM (23A) 830 | 36 | NACHT | - | per jaar | 4094 | 3032 | Gem. Smal. OVL | - | HBN (HOLBEIN) | - | A+ | A+ | A+ | A+ | 0 | 0 | 0 | [5 empty] | 1998 | 2038 | 1998 | 2018
DRA70497 | Enkel nummer | 202509 | 570993 | Drachten | Fennepark | Waterlelie | Huisnr. 107 | In bedrijf | 4VPTVERZ | 5000 | 1998-12-02 | HBN (HOLBEIN) | 5000 | 1998-12-02 | HF-R 136 PL-L | 36W PLL 4P HF DIM (23A) 830 | 36 | NACHT | - | per jaar | 4094 | 3032 | Gem. Smal. OVL | - | HBN (HOLBEIN) | - | A+ | A+ | A+ | A+ | 0 | 0 | 0 | [5 empty] | 1998 | 2038 | 1998 | 2018
DRA70498 | Enkel nummer | 202506 | 571018 | Drachten | Fennepark | Waterlelie | Huisnr. 113 | In bedrijf | 4VPTVERZ | 5000 | 1998-12-02 | HBN (HOLBEIN) | 5000 | 1998-12-02 | HF-P 1 22-42 PL-T/C/L/TL5C | 24W PLL 4P HF 830 | 24 | NACHT | - | per jaar | 4094 | 3032 | Gem. Smal. OVL | - | INDU 2550 IRIS | - | A+ | A+ | A+ | A+ | 0 | 0 | 0 | [5 empty] | 1998 | 2038 | 1998 | 2018
DRA70499 | Enkel nummer | 202502 | 571043 | Drachten | Fennepark | Waterlelie | Huisnr. 113 | In bedrijf | 4VPTVERZ | 5000 | 1998-12-02 | HBN (HOLBEIN) | 5000 | 1998-12-02 | HF-R 136 PL-L | 36W PLL 4P HF DIM (23A) 830 | 36 | NACHT | - | per jaar | 4094 | 3032 | Gem. Smal. OVL | - | HBN (HOLBEIN) | - | A+ | A+ | A+ | A+ | 0 | 0 | 0 | [5 empty] | 1998 | 2038 | 1998 | 2018
DRA70500 | Enkel nummer | 202485 | 571064 | Drachten | Fennepark | Waterlelie | Huisnr. 117 | In bedrijf | 4VPTVERZ | 5000 | 1998-12-02 | HBN (HOLBEIN) | 5000 | 1998-12-02 | HF-R 136 PL-L | 36W PLL 4P HF DIM (23A) 830 | 36 | NACHT | - | per jaar | 4094 | 3032 | Gem. Smal. OVL | - | HBN (HOLBEIN) | - | A+ | A+ | A+ | A+ | 0 | 0 | 0 | [5 empty] | 1998 | 2038 | 1998 | 2018
DRA70501 | Enkel nummer | 202468 | 571083 | Drachten | Fennepark | Waterlelie | Huisnr. 121 | In bedrijf | 4VPTVERZ | 5000 | 2010-02-25 | HBN (HOLBEIN) | 5000 | 2009-09-28 | HF-P 1 22-42 PL-T/C/L/TL5C | 24W PLL 4P HF 830 | 24 | NACHT | - | per jaar | 4094 | 3032 | Gem. Smal. OVL | - | HBN (HOLBEIN) | - | A+ | A+ | A+ | A+ | 0 | 0 | 0 | [5 empty] | 2010 | 2050 | 2009 | 2029
DRA70502 | Enkel nummer | 202458 | 571106 | Drachten | Fennepark | Waterlelie | Huisnr. 125 | In bedrijf | 4VPTVERZ | 5000 | 1998-12-02 | HBN (HOLBEIN) | 5000 | 1998-12-02 | HF-R 136 PL-L | 36W PLL 4P HF DIM (23A) 830 | 36 | NACHT | - | per jaar | 4094 | 3032 | Gem. Smal. OVL | - | HBN (HOLBEIN) | - | A+ | A+ | A+ | A+ | 0 | 0 | 0 | [5 empty] | 1998 | 2038 | 1998 | 2018
DRA70503 | Enkel nummer | 202457 | 571131 | Drachten | Fennepark | Waterlelie | Huisnr. 125 | In bedrijf | 4VPTVERZ | 5000 | 1998-12-01 | HBN (HOLBEIN) | 5000 | 1998-12-01 | HF-R 136 PL-L | 36W PLL 4P HF DIM (23A) 830 | 36 | NACHT | - | per jaar | 4094 | 3032 | Gem. Smal. OVL | - | HBN (HOLBEIN) | - | A+ | A+ | A+ | A+ | 0 | 0 | 0 | [5 empty] | 1998 | 2038 | 1998 | 2018
DRA70504 | Enkel nummer | 202453 | 571162 | Drachten | Fennepark | Waterlelie | Huisnr. 129 | In bedrijf | 4VPTVERZ | 5000 | 1998-12-02 | HBN (HOLBEIN) | 5000 | 1998-12-02 | HF-R 136 PL-L | 36W PLL 4P HF DIM (23A) 830 | 36 | NACHT | - | per jaar | 4094 | 3032 | Gem. Smal. OVL | - | HBN (HOLBEIN) | - | A+ | A+ | A+ | A+ | 0 | 0 | 0 | [5 empty] | 1998 | 2038 | 1998 | 2018
DRA70505 | Enkel nummer | 202456 | 571190 | Drachten | Fennepark | Waterlelie | Huisnr. 131 | In bedrijf | 4VPTVERZ | 5000 | 1998-12-02 | HBN (HOLBEIN) | 5000 | 2009-09-25 | HF-P 1 22-42 PL-T/C/L/TL5C | 24W PLL 4P HF 830 | 24 | NACHT | - | per jaar | 4094 | 3032 | Gem. Smal. OVL | - | HBN (HOLBEIN) | - | A+ | B | A+ | A+ | 0 | 0 | 0 | [5 empty] | 1998 | 2038 | 2009 | 2029
DRA70506 | Enkel nummer | 202442 | 571214 | Drachten | Fennepark | Waterlelie | Huisnr. 135 | In bedrijf | 4VPTVERZ | 5000 | 1998-12-02 | HBN (HOLBEIN) | 5000 | 1998-12-02 | HF-R 136 PL-L | 36W PLL 4P HF DIM (23A) 830 | 36 | NACHT | - | per jaar | 4094 | 3032 | Gem. Smal. OVL | - | HBN (HOLBEIN) | - | A+ | A+ | A+ | A+ | 0 | 0 | 0 | [5 empty] | 1998 | 2038 | 1998 | 2018
DRA70507 | Enkel nummer | 202422 | 571234 | Drachten | Fennepark | Waterlelie | Huisnr. 139 | In bedrijf | 4VPTVERZ | 5000 | 1998-12-01 | HBN (HOLBEIN) | 5000 | 1998-12-01 | HF-R 136 PL-L | 36W PLL 4P HF DIM (23A) 830 | 36 | NACHT | - | per jaar | 4094 | 3032 | Gem. Smal. OVL | - | HBN (HOLBEIN) | - | A+ | A+ | A+ | A+ | 0 | 0 | 0 | [5 empty] | 1998 | 2038 | 1998 | 2018
DRA70508 | Enkel nummer | 202401 | 571248 | Drachten | Fennepark | Waterlelie | Huisnr. 143 | In bedrijf | 4VPTVERZ | 5000 | 1998-12-01 | HBN (HOLBEIN) | 5000 | 1998-12-01 | HF-R 136 PL-L | 36W PLL 4P HF DIM (23A) 830 | 36 | NACHT | - | per jaar | 4094 | 3032 | Gem. Smal. OVL | - | HBN (HOLBEIN) | - | A+ | A+ | A+ | A+ | 0 | 0 | 0 | [5 empty] | 1998 | 2038 | 1998 | 2018
DRA70509 | Enkel nummer | 202379 | 571263 | Drachten | Fennepark | Waterlelie | Huisnr. 149 | In bedrijf | 4VPTVERZ | 5000 | 1998-11-30 | HBN (HOLBEIN) | 5000 | 1998-11-30 | HF-R 136 PL-L | 36W PLL 4P HF DIM (23A) 830 | 36 | NACHT | - | per jaar | 4094 | 3032 | Gem. Smal. OVL | - | HBN (HOLBEIN) | - | A+ | A+ | A+ | A+ | 0 | 0 | 0 | [5 empty] | 1998 | 2038 | 1998 | 2018
DRA70510 | Enkel nummer | 202363 | 571286 | Drachten | Fennepark | Waterlelie | Huisnr. 153 | In bedrijf | 4VPTVERZ | 5000 | 1998-12-07 | HBN (HOLBEIN) | 5000 | 1998-12-07 | HF-R 136 PL-L | 36W PLL 4P HF DIM (23A) 830 | 36 | NACHT | - | per jaar | 4094 | 3032 | Gem. Smal. OVL | - | HBN (HOLBEIN) | - | A+ | A+ | A+ | A+ | 0 | 0 | 0 | [5 empty] | 1998 | 2038 | 1998 | 2018
DRA70511 | Enkel nummer | 202356 | 571314 | Drachten | Fennepark | Waterlelie | Huisnr. 155 | In bedrijf | 4VPTVERZ | 5000 | 1998-11-30 | HBN (HOLBEIN) | 5000 | 1998-11-30 | HF-R 136 PL-L | 36W PLL 4P HF DIM (23A) 830 | 36 | NACHT | - | per jaar | 4094 | 3032 | Gem. Smal. OVL | - | HBN (HOLBEIN) | - | A+ | B | A+ | A+ | 0 | 0 | 0 | [5 empty] | 1998 | 2038 | 1998 | 2018
DRA70512 | Enkel nummer | 202352 | 571341 | Drachten | Fennepark | Waterlelie | Huisnr. 155 | In bedrijf | 4VPTVERZ | 5000 | 2009-03-25 | HBN (HOLBEIN) | 5000 | 1998-11-30 | HF-R 136 PL-L | 36W PLL 4P HF DIM (23A) 830 | 36 | NACHT | - | per jaar | 4094 | 3032 | Gem. Smal. OVL | - | HBN (HOLBEIN) | - | A+ | A+ | A+ | A+ | 1 | 0 | 0 | [5 empty] | 2009 | 2049 | 1998 | 2018
DRA70513 | Enkel nummer | 202344 | 571370 | Drachten | Fennepark | Waterlelie | Huisnr. 155 | In bedrijf | 4VPTVERZ | 5000 | 1998-12-03 | HBN (HOLBEIN) | 5000 | 1998-12-03 | HF-R 136 PL-L | 36W PLL 4P HF DIM (23A) 830 | 36 | NACHT | - | per jaar | 4094 | 3032 | Gem. Smal. OVL | - | HBN (HOLBEIN) | - | A+ | B | A+ | A+ | 0 | 0 | 0 | [5 empty] | 1998 | 2038 | 1998 | 2018
DRA70514 | Enkel nummer | 202489 | 571316 | Drachten | Fennepark | Rietpol | Huisnr. 41 | In bedrijf | 4VPTVERZ | 3011 | 1998-12-14 | HBN (HOLBEIN) | 3011 | 1998-12-14 | HF-R 136 PL-L | 36W PLL 4P HF DIM (23A) 830 | 36 | NACHT | - | per jaar | 4094 | 2517 | Gem. Smal. OVL | - | HBN (HOLBEIN) | - | A+ | A+ | A+ | A+ | 0 | 0 | 0 | [5 empty] | 1998 | 2038 | 1998 | 2018
DRA70515 | Enkel nummer | 202496 | 571295 | Drachten | Fennepark | Rietpol | Huisnr. 39 | In bedrijf | 4VPTVERZ | 3011 | 1998-12-14 | HBN (HOLBEIN) | 3011 | 1998-12-14 | HF-R 136 PL-L | 36W PLL 4P HF DIM (23A) 830 | 36 | NACHT | - | per jaar | 4094 | 2517 | Gem. Smal. OVL | - | HBN (HOLBEIN) | - | A+ | D | A+ | A+ | 0 | 0 | 0 | [5 empty] | 1998 | 2038 | 1998 | 2018
DRA70516 | Enkel nummer | 202506 | 571265 | Drachten | Fennepark | Rietpol | Huisnr. 140 | In bedrijf | 4VPTVERZ | 3011 | 1998-12-14 | HBN (HOLBEIN) | 3011 | 1998-12-14 | HF-R 136 PL-L | 36W PLL 4P HF DIM (23A) 830 | 36 | NACHT | - | per jaar | 4094 | 2517 | Gem. Smal. OVL | - | HBN (HOLBEIN) | - | A+ | A+ | A+ | A+ | 0 | 0 | 0 | [5 empty] | 1998 | 2038 | 1998 | 2018
DRA70517 | Enkel nummer | 202516 | 571236 | Drachten | Fennepark | Rietpol | Huisnr. 138 | In bedrijf | 4VPTVERZ | 3011 | 1998-12-14 | HBN (HOLBEIN) | 3011 | 1998-12-14 | HF-R 136 PL-L | 36W PLL 4P HF DIM (23A) 830 | 36 | NACHT | - | per jaar | 4094 | 2517 | Gem. Smal. OVL | - | HBN (HOLBEIN) | - | A+ | A+ | A+ | A+ | 0 | 0 | 0 | [5 empty] | 1998 | 2038 | 1998 | 2018
DRA70518 | Enkel nummer | 202525 | 571207 | Drachten | Fennepark | Rietpol | Huisnr. 136 | In bedrijf | 4VPTVERZ | 3011 | 1998-12-14 | HBN (HOLBEIN) | 3011 | 1998-12-14 | HF-R 136 PL-L | 36W PLL 4P HF DIM (23A) 830 | 36 | NACHT | - | per jaar | 4094 | 2517 | Gem. Smal. OVL | - | HBN (HOLBEIN) | - | A+ | A+ | A+ | A+ | 0 | 0 | 0 | [5 empty] | 1998 | 2038 | 1998 | 2018
DRA70519 | Enkel nummer | 202534 | 571179 | Drachten | Fennepark | Rietpol | Huisnr. 29 | In bedrijf | 4VPTVERZ | 3011 | 1998-12-14 | HBN (HOLBEIN) | 3011 | 1998-12-14 | HF-P 1 22-42 PL-T/C/L/TL5C | 24W PLL 4P HF 830 | 24 | NACHT | - | per jaar | 4094 | 2517 | Gem. Smal. OVL | - | INDU 2550 IRIS | - | A+ | B | A+ | A+ | 0 | 0 | 0 | [5 empty] | 1998 | 2038 | 1998 | 2018
DRA70520 | Enkel nummer | 202544 | 571151 | Drachten | Fennepark | Rietpol | Huisnr. 27 | In bedrijf | 4VPTVERZ | 3011 | 1998-12-14 | HBN (HOLBEIN) | 3011 | 1998-12-14 | HF-R 136 PL-L | 36W PLL 4P HF DIM (23A) 830 | 36 | NACHT | - | per jaar | 4094 | 2517 | Gem. Smal. OVL | - | HBN (HOLBEIN) | - | A+ | B | A+ | A+ | 0 | 0 | 0 | [5 empty] | 1998 | 2038 | 1998 | 2018
DRA70521 | Enkel nummer | 202552 | 571126 | Drachten | Fennepark | Rietpol | Huisnr. 23 | In bedrijf | 4VPTVERZ | 3011 | 1998-12-16 | HBN (HOLBEIN) | 3011 | 1998-12-16 | HF-R 136 PL-L | 36W PLL 4P HF DIM (23A) 830 | 36 | NACHT | - | per jaar | 4094 | 2517 | Gem. Smal. OVL | - | HBN (HOLBEIN) | - | A+ | A+ | A+ | A+ | 0 | 0 | 0 | [5 empty] | 1998 | 2038 | 1998 | 2018
DRA70522 | Enkel nummer | 202562 | 571096 | Drachten | Fennepark | Rietpol | Huisnr. 21 | In bedrijf | 4VPTVERZ | 3011 | 1998-12-14 | HBN (HOLBEIN) | 3011 | 1998-12-14 | HF-R 136 PL-L | 36W PLL 4P HF DIM (23A) 830 | 36 | NACHT | - | per jaar | 4094 | 2517 | Gem. Smal. OVL | - | HBN (HOLBEIN) | - | A+ | A+ | A+ | A+ | 0 | 0 | 0 | [5 empty] | 1998 | 2038 | 1998 | 2018
DRA70523 | Enkel nummer | 202572 | 571067 | Drachten | Fennepark | Rietpol | Huisnr. 17 | In bedrijf | 4VPTVERZ | 3011 | 1998-12-16 | HBN (HOLBEIN) | 3011 | 1998-12-16 | HF-R 136 PL-L | 36W PLL 4P HF DIM (23A) 830 | 36 | NACHT | - | per jaar | 4094 | 2517 | Gem. Smal. OVL | - | HBN (HOLBEIN) | - | A+ | B | A+ | A+ | 0 | 0 | 0 | [5 empty] | 1998 | 2038 | 1998 | 2018
DRA70524 | Enkel nummer | 202582 | 571037 | Drachten | Fennepark | Rietpol | Huisnr. 15 | In bedrijf | 4VPTVERZ | 3011 | 1998-12-16 | HBN (HOLBEIN) | 3011 | 1998-12-16 | HF-R 136 PL-L | 36W PLL 4P HF DIM (23A) 830 | 36 | NACHT | - | per jaar | 4094 | 2517 | Gem. Smal. OVL | - | HBN (HOLBEIN) | - | A+ | B | A+ | A+ | 0 | 0 | 0 | [5 empty] | 1998 | 2038 | 1998 | 2018
DRA70525 | Enkel nummer | 202596 | 571011 | Drachten | Fennepark | Rietpol | Huisnr. 11 | In bedrijf | 4VPTVERZ | 3011 | 1998-12-16 | HBN (HOLBEIN) | 3011 | 1998-12-16 | HF-R 136 PL-L | 36W PLL 4P HF DIM (23A) 830 | 36 | NACHT | - | per jaar | 4094 | 2517 | Gem. Smal. OVL | - | HBN (HOLBEIN) | - | A+ | A+ | A+ | A+ | 0 | 0 | 0 | [5 empty] | 1998 | 2038 | 1998 | 2018
DRA70526 | Enkel nummer | 202612 | 570987 | Drachten | Fennepark | Rietpol | Huisnr. 9 | In bedrijf | 4VPTVERZ | 3011 | 1998-12-18 | HBN (HOLBEIN) | 3011 | 2018-01-01 | LEDDRIVER | FORTIMO LED | 36 | NACHT | - | per jaar | 4094 | 2517 | Gem. Smal. OVL | - | HBN (HOLBEIN) | - | A+ | B | A+ | A+ | 0 | 0 | 0 | [5 empty] | 1998 | 2038 | 2018 | 2038
DRA70527 | Enkel nummer | 202633 | 570970 | Drachten | Fennepark | Rietpol | Huisnr. 7 | In bedrijf | 4VPTVERZ | 3011 | 1998-12-16 | HBN (HOLBEIN) | 3011 | 1998-12-16 | HF-R 136 PL-L | 36W PLL 4P HF DIM (23A) 830 | 36 | NACHT | - | per jaar | 4094 | 2517 | Gem. Smal. OVL | - | HBN (HOLBEIN) | - | A+ | A+ | A+ | A+ | 0 | 0 | 0 | [5 empty] | 1998 | 2038 | 1998 | 2018
DRA70528 | Enkel nummer | 202660 | 570962 | Drachten | Fennepark | Rietpol | Huisnr. 5 | In bedrijf | 4VPTVERZ | 3011 | 1998-12-16 | HBN (HOLBEIN) | 3011 | 1998-12-16 | HF-R 136 PL-L | 36W PLL 4P HF DIM (23A) 830 | 36 | NACHT | - | per jaar | 4094 | 2517 | Gem. Smal. OVL | - | HBN (HOLBEIN) | - | A+ | A+ | A+ | A+ | 0 | 0 | 0 | [5 empty] | 1998 | 2038 | 1998 | 2018
DRA70529 | Enkel nummer | 202687 | 570963 | Drachten | Fennepark | Rietpol | Huisnr. 3 | In bedrijf | 4VPTVERZ | 3011 | 1998-12-16 | HBN (HOLBEIN) | 3011 | 1998-12-16 | HF-R 136 PL-L | 36W PLL 4P HF DIM (23A) 830 | 36 | NACHT | - | per jaar | 4094 | 2517 | Gem. Smal. OVL | - | HBN (HOLBEIN) | - | A+ | A+ | A+ | A+ | 0 | 0 | 0 | [5 empty] | 1998 | 2038 | 1998 | 2018
DRA70530 | Enkel nummer | 202744 | 570986 | Drachten | Fennepark | Rietpol | Huisnr. 79 | In bedrijf | 4VPTVERZ | 3011 | 1998-12-14 | HBN (HOLBEIN) | 3011 | 1998-12-14 | HF-R 136 PL-L | 36W PLL 4P HF DIM (23A) 830 | 36 | NACHT | - | per jaar | 4094 | 2517 | Gem. Smal. OVL | - | HBN (HOLBEIN) | - | A+ | B | A+ | A+ | 0 | 0 | 0 | [5 empty] | 1998 | 2038 | 1998 | 2018
DRA70531 | Enkel nummer | 202767 | 571008 | Drachten | Fennepark | Rietpol | Huisnr. 77 | In bedrijf | 4VPTVERZ | 3011 | 1998-12-18 | HBN (HOLBEIN) | 3011 | 1998-12-18 | HF-R 136 PL-L | 36W PLL 4P HF DIM (23A) 830 | 36 | NACHT | - | per jaar | 4094 | 2517 | Gem. Smal. OVL | - | HBN (HOLBEIN) | - | A+ | A+ | A+ | A+ | 0 | 0 | 0 | [5 empty] | 1998 | 2038 | 1998 | 2018
DRA70532 | Enkel nummer | 202783 | 571035 | Drachten | Fennepark | Rietpol | Huisnr. 73 | In bedrijf | 4VPTVERZ | 3011 | 1998-12-18 | HBN (HOLBEIN) | 3011 | 1998-12-18 | HF-R 136 PL-L | 36W PLL 4P HF DIM (23A) 830 | 36 | NACHT | - | per jaar | 4094 | 2517 | Gem. Smal. OVL | - | HBN (HOLBEIN) | - | A+ | A+ | A+ | A+ | 0 | 0 | 0 | [5 empty] | 1998 | 2038 | 1998 | 2018
DRA70533 | Enkel nummer | 202784 | 571068 | Drachten | Fennepark | Rietpol | Huisnr. 71 | In bedrijf | 4VPTVERZ | 3011 | 1998-12-18 | HBN (HOLBEIN) | 3011 | 1998-12-18 | HF-R 136 PL-L | 36W PLL 4P HF DIM (23A) 830 | 36 | NACHT | - | per jaar | 4094 | 2517 | Gem. Smal. OVL | - | HBN (HOLBEIN) | - | A+ | A+ | A+ | A+ | 0 | 0 | 0 | [5 empty] | 1998 | 2038 | 1998 | 2018
DRA70534 | Enkel nummer | 202779 | 571099 | Drachten | Fennepark | Rietpol | Huisnr. 69 | In bedrijf | 4VPTVERZ | 3011 | 1998-12-18 | HBN (HOLBEIN) | 3011 | 1998-12-18 | HF-R 136 PL-L | 36W PLL 4P HF DIM (23A) 830 | 36 | NACHT | - | per jaar | 4094 | 2517 | Gem. Smal. OVL | - | HBN (HOLBEIN) | - | A+ | A+ | A+ | A+ | 0 | 0 | 0 | [5 empty] | 1998 | 2038 | 1998 | 2018
DRA70535 | Enkel nummer | 202770 | 571122 | Drachten | Fennepark | Rietpol | Huisnr. 67 | In bedrijf | 4VPTVERZ | 3011 | 1999-01-04 | HBN (HOLBEIN) | 3011 | 1999-01-04 | HF-R 136 PL-L | 36W PLL 4P HF DIM (23A) 830 | 36 | NACHT | - | per jaar | 4094 | 2517 | Gem. Smal. OVL | - | HBN (HOLBEIN) | - | A+ | A+ | A+ | A+ | 0 | 0 | 0 | [5 empty] | 1999 | 2039 | 1999 | 2019
DRA70536 | Enkel nummer | 202757 | 571143 | Drachten | Fennepark | Rietpol | Huisnr. 65 | In bedrijf | 4VPTVERZ | 3011 | 1999-01-04 | HBN (HOLBEIN) | 3011 | 1999-01-04 | HF-R 136 PL-L | 36W PLL 4P HF DIM (23A) 830 | 36 | NACHT | - | per jaar | 4094 | 2517 | Gem. Smal. OVL | - | HBN (HOLBEIN) | - | A+ | A+ | A+ | A+ | 0 | 0 | 0 | [5 empty] | 1999 | 2039 | 1999 | 2019
DRA70537 | Enkel nummer | 202737 | 571166 | Drachten | Fennepark | Rietpol | Huisnr. 63 | In bedrijf | 4VPTVERZ | 3011 | 1999-01-04 | HBN (HOLBEIN) | 3011 | 1999-01-04 | HF-R 136 PL-L | 36W PLL 4P HF DIM (23A) 830 | 36 | NACHT | - | per jaar | 4094 | 2517 | Gem. Smal. OVL | - | HBN (HOLBEIN) | - | A+ | A+ | A+ | A+ | 0 | 0 | 0 | [5 empty] | 1999 | 2039 | 1999 | 2019
DRA70538 | Enkel nummer | 202715 | 571190 | Drachten | Fennepark | Rietpol | Huisnr. 59 | In bedrijf | 4VPTVERZ | 3011 | 1999-01-04 | HBN (HOLBEIN) | 3011 | 1999-01-04 | HF-R 136 PL-L | 36W PLL 4P HF DIM (23A) 830 | 36 | NACHT | - | per jaar | 4094 | 2517 | Gem. Smal. OVL | - | HBN (HOLBEIN) | - | A+ | A+ | A+ | A+ | 0 | 0 | 0 | [5 empty] | 1999 | 2039 | 1999 | 2019
DRA70539 | Enkel nummer | 202694 | 571214 | Drachten | Fennepark | Rietpol | Huisnr. 57 | In bedrijf | 4VPTVERZ | 3011 | 1999-01-04 | HBN (HOLBEIN) | 3011 | 1999-01-04 | HF-R 136 PL-L | 36W PLL 4P HF DIM (23A) 830 | 36 | NACHT | - | per jaar | 4094 | 2517 | Gem. Smal. OVL | - | HBN (HOLBEIN) | - | A+ | A+ | A+ | A+ | 0 | 0 | 0 | [5 empty] | 1999 | 2039 | 1999 | 2019
DRA70540 | Enkel nummer | 202674 | 571235 | Drachten | Fennepark | Rietpol | Huisnr. 130 | In bedrijf | 4VPTVERZ | 3011 | 1999-01-04 | HBN (HOLBEIN) | 3011 | 1999-01-04 | HF-R 136 PL-L | 36W PLL 4P HF DIM (23A) 830 | 36 | NACHT | - | per jaar | 4094 | 2517 | Gem. Smal. OVL | - | HBN (HOLBEIN) | - | A+ | A+ | A+ | A+ | 0 | 0 | 0 | [5 empty] | 1999 | 2039 | 1999 | 2019
DRA70541 | Enkel nummer | 202652 | 571254 | Drachten | Fennepark | Rietpol | Huisnr. 130 | In bedrijf | 4VPTVERZ | 3011 | 1999-01-05 | HBN (HOLBEIN) | 3011 | 1999-01-05 | HF-R 136 PL-L | 36W PLL 4P HF DIM (23A) 830 | 36 | NACHT | - | per jaar | 4094 | 2517 | Gem. Smal. OVL | - | HBN (HOLBEIN) | - | A+ | A+ | A+ | A+ | 0 | 0 | 0 | [5 empty] | 1999 | 2039 | 1999 | 2019
DRA70542 | Enkel nummer | 202623 | 571272 | Drachten | Fennepark | Rietpol | Huisnr. 150 | In bedrijf | 4VPTVERZ | 3011 | 1999-01-05 | LIGHTRONICS HOLBEIN EASY LIGHT | 3011 | 2017-01-17 | Xitanium 1-10V | 24W LED | 24 | NACHT | verblijfgebieden | per jaar | 4094 | 2517 | Gem. Smal. OVL | - | LIGHTRONICS HOLBEIN EASY LIGHT | 24 | A+ | A+ | A+ | A+ | 0 | 0 | 0 | [5 empty] | 1999 | 2039 | 2017 | 2037
DRA70543 | Enkel nummer | 202598 | 571282 | Drachten | Fennepark | Rietpol | Huisnr. 148 | In bedrijf | 4VPTVERZ | 3011 | 1999-01-05 | HBN (HOLBEIN) | 3011 | 1999-01-05 | HF-R 136 PL-L | 36W PLL 4P HF DIM (23A) 830 | 36 | NACHT | - | per jaar | 4094 | 2517 | Gem. Smal. OVL | - | HBN (HOLBEIN) | - | A+ | A+ | A+ | A+ | 0 | 0 | 0 | [5 empty] | 1999 | 2039 | 1999 | 2019
DRA70544 | Enkel nummer | 202575 | 571288 | Drachten | Fennepark | Rietpol | Huisnr. 148 | In bedrijf | 4VPTVERZ | 3011 | 1999-01-05 | HBN (HOLBEIN) | 3011 | 1999-01-05 | HF-R 136 PL-L | 36W PLL 4P HF DIM (23A) 830 | 36 | NACHT | - | per jaar | 4094 | 2517 | Gem. Smal. OVL | - | HBN (HOLBEIN) | - | A+ | A+ | A+ | A+ | 0 | 0 | 0 | [5 empty] | 1999 | 2039 | 1999 | 2019
DRA70545 | Enkel nummer | 202552 | 571291 | Drachten | Fennepark | Rietpol | Huisnr. 144 | In bedrijf | 4VPTVERZ | 3011 | 1999-01-04 | HBN (HOLBEIN) | 3011 | 1999-01-04 | HF-R 136 PL-L | 36W PLL 4P HF DIM (23A) 830 | 36 | NACHT | - | per jaar | 4094 | 2517 | Gem. Smal. OVL | - | HBN (HOLBEIN) | - | A+ | A+ | A+ | A+ | 0 | 0 | 0 | [5 empty] | 1999 | 2039 | 1999 | 2019
DRA70546 | Enkel nummer | 202526 | 571290 | Drachten | Fennepark | Rietpol | Huisnr. 45 | In bedrijf | 4VPTVERZ | 3011 | 1999-01-05 | HBN (HOLBEIN) | 3011 | 1999-01-05 | HF-R 136 PL-L | 36W PLL 4P HF DIM (23A) 830 | 36 | NACHT | - | per jaar | 4094 | 2517 | Gem. Smal. OVL | - | HBN (HOLBEIN) | - | A+ | A+ | A+ | A+ | 0 | 0 | 0 | [5 empty] | 1999 | 2039 | 1999 | 2019
DRA70547 | Enkel nummer | 202716 | 570972 | Drachten | Fennepark | Rietpol | Huisnr. 81 | In bedrijf | 4VPTVERZ | 5000 | 1998-12-07 | HBN (HOLBEIN) | 5000 | 1998-12-07 | HF-R 136 PL-L | 36W PLL 4P HF DIM (23A) 830 | 36 | NACHT | - | per jaar | 4094 | 2517 | Gem. Smal. OVL | - | HBN (HOLBEIN) | - | A+ | A+ | A+ | A+ | 0 | 0 | 0 | [5 empty] | 1998 | 2038 | 1998 | 2018
DRA70548 | Enkel nummer | 202724 | 570946 | Drachten | Fennepark | Rietpol | Huisnr. 81 | In bedrijf | 4VPTVERZ | 5000 | 1998-12-07 | HBN (HOLBEIN) | 5000 | 1998-12-07 | HF-R 136 PL-L | 36W PLL 4P HF DIM (23A) 830 | 36 | NACHT | - | per jaar | 4094 | 2517 | Gem. Smal. OVL | - | HBN (HOLBEIN) | - | A+ | A+ | A+ | A+ | 0 | 0 | 0 | [5 empty] | 1998 | 2038 | 1998 | 2018
DRA70549 | Enkel nummer | 202739 | 570892 | Drachten | Fennepark | Rietpol | Huisnr. 1 | In bedrijf | 4VPTVERZ | 5000 | 1998-12-07 | HBN (HOLBEIN) | 5000 | 1998-12-07 | HF-R 136 PL-L | 36W PLL 4P HF DIM (23A) 830 | 36 | NACHT | - | per jaar | 4094 | 2517 | Gem. Smal. OVL | - | HBN (HOLBEIN) | - | A+ | A+ | A+ | A+ | 0 | 0 | 0 | [5 empty] | 1998 | 2038 | 1998 | 2018
DRA70550 | Enkel nummer | 202749 | 570873 | Drachten | Fennepark | Rietpol | Huisnr. 1 | In bedrijf | 4VPTVERZ | 5000 | 1998-12-14 | HBN (HOLBEIN) | 5000 | 1998-12-14 | HF-R 136 PL-L | 36W PLL 4P HF DIM (23A) 830 | 36 | NACHT | - | per jaar | 4094 | 2517 | Gem. Smal. OVL | - | HBN (HOLBEIN) | - | A+ | A+ | A+ | A+ | 0 | 0 | 0 | [5 empty] | 1998 | 2038 | 1998 | 2018
DRA70551 | Enkel nummer | 202879 | 570978 | Drachten | Fennepark | Kalmoes | Huisnr. 15 | In bedrijf | 4VPTVERZ | 5008 | 1999-01-25 | HBN (HOLBEIN) | 5008 | 1999-01-25 | HF-R 136 PL-L | 36W PLL 4P HF DIM (23A) 830 | 36 | NACHT | - | per jaar | 4094 | 1909 | Gem. Smal. OVL | - | HBN (HOLBEIN) | - | A+ | A+ | A+ | A+ | 0 | 0 | 0 | [5 empty] | 1999 | 2039 | 1999 | 2019
DRA70552 | Enkel nummer | 202854 | 570966 | Drachten | Fennepark | Kalmoes | Huisnr. 13 | In bedrijf | 4VPTVERZ | 5008 | 1999-01-25 | HBN (HOLBEIN) | 5008 | 1999-01-25 | HF-R 136 PL-L | 36W PLL 4P HF DIM (23A) 830 | 36 | NACHT | - | per jaar | 4094 | 1909 | Gem. Smal. OVL | - | HBN (HOLBEIN) | - | A+ | A+ | A+ | A+ | 0 | 0 | 0 | [5 empty] | 1999 | 2039 | 1999 | 2019
DRA70553 | Enkel nummer | 202822 | 570952 | Drachten | Fennepark | Kalmoes | Huisnr. 11 | In bedrijf | 4VPTVERZ | 5008 | 1999-01-26 | HBN (HOLBEIN) | 5008 | 1999-01-26 | HF-R 136 PL-L | 36W PLL 4P HF DIM (23A) 830 | 36 | NACHT | - | per jaar | 4094 | 1909 | Gem. Smal. OVL | - | HBN (HOLBEIN) | - | A+ | A+ | A+ | A+ | 0 | 0 | 0 | [5 empty] | 1999 | 2039 | 1999 | 2019
DRA70554 | Enkel nummer | 202799 | 570943 | Drachten | Fennepark | Kalmoes | Huisnr. 2 | In bedrijf | 4VPTVERZ | 5008 | 1999-01-26 | HBN (HOLBEIN) | 5008 | 1999-01-26 | HF-R 136 PL-L | 36W PLL 4P HF DIM (23A) 830 | 36 | NACHT | - | per jaar | 4094 | 1909 | Gem. Smal. OVL | - | HBN (HOLBEIN) | - | A+ | A+ | A+ | A+ | 0 | 0 | 0 | [5 empty] | 1999 | 2039 | 1999 | 2019
DRA70555 | Enkel nummer | 202751 | 571072 | Drachten | Fennepark | Rietpol | Huisnr. 4 | In bedrijf | 4VPTVERZ | 5008 | 1999-01-14 | HBN (HOLBEIN) | 5008 | 2009-09-01 | HF-R 136 PL-L | 36W PLL 4P HF DIM (23A) 830 | 36 | NACHT | - | per jaar | 4094 | 2517 | Gem. Smal. OVL | - | HBN (HOLBEIN) | - | A+ | A+ | A+ | A+ | 0 | 0 | 0 | [5 empty] | 1999 | 2039 | 2009 | 2029
DRA70556 | Enkel nummer | 202726 | 571061 | Drachten | Fennepark | Rietpol | Huisnr. 8 | In bedrijf | 4VPTVERZ | 5008 | 1999-01-14 | HBN (HOLBEIN) | 5008 | 2018-01-01 | LEDDRIVER | LED | 36 | NACHT | - | per jaar | 4094 | 2517 | Gem. Smal. OVL | - | HBN (HOLBEIN) | - | A+ | A+ | A+ | A+ | 0 | 0 | 0 | [5 empty] | 1999 | 2039 | 2018 | 2038
DRA70557 | Enkel nummer | 202700 | 571047 | Drachten | Fennepark | Rietpol | Huisnr. 12 | In bedrijf | 4VPTVERZ | 5008 | 1999-01-14 | INDU 2550 IRIS | - | 1999-01-14 | HF-P 1 22-42 PL-T/C/L/TL5C | PLL24W | 36 | NACHT | - | per jaar | 4094 | 2517 | Gem. Smal. OVL | - | HBN (HOLBEIN) | - | A+ | A+ | A+ | A+ | 0 | Noodarmatuur op mast | 0 | [5 empty] | 1999 | 2039 | 1999 | 2019
DRA70558 | Enkel nummer | 202677 | 571036 | Drachten | Fennepark | Rietpol | Huisnr. 14 | In bedrijf | 4VPTVERZ | 5008 | 1999-01-14 | HBN (HOLBEIN) | 5008 | 1999-01-14 | HF-R 136 PL-L | 36W PLL 4P HF DIM (23A) 830 | 36 | NACHT | - | per jaar | 4094 | 2517 | Gem. Smal. OVL | - | HBN (HOLBEIN) | - | A+ | A+ | A+ | A+ | 0 | 0 | 0 | [5 empty] | 1999 | 2039 | 1999 | 2019
DRA70559 | Enkel nummer | 202651 | 571023 | Drachten | Fennepark | Rietpol | Huisnr. 20 | In bedrijf | 4VPTVERZ | 5008 | 1999-01-08 | HBN (HOLBEIN) | 5008 | 1999-01-08 | HF-R 136 PL-L | 36W PLL 4P HF DIM (23A) 830 | 36 | NACHT | - | per jaar | 4094 | 2517 | Gem. Smal. OVL | - | HBN (HOLBEIN) | - | A+ | A+ | A+ | A+ | 0 | 0 | 0 | [5 empty] | 1999 | 2039 | 1999 | 2019
DRA70560 | Enkel nummer | 202625 | 571011 | Drachten | Fennepark | Rietpol | Huisnr. 24 | In bedrijf | 4VPTVERZ | 5008 | 1999-01-08 | HBN (HOLBEIN) | 5008 | 1999-01-08 | HF-R 136 PL-L | 36W PLL 4P HF DIM (23A) 830 | 36 | NACHT | - | per jaar | 4094 | 2517 | Gem. Smal. OVL | - | HBN (HOLBEIN) | - | A+ | A+ | A+ | A+ | 0 | 0 | 0 | [5 empty] | 1999 | 2039 | 1999 | 2019
DRA70561 | Enkel nummer | 202722 | 571138 | Drachten | Fennepark | Rietpol | Huisnr. 90 | In bedrijf | 4VPTVERZ | 5008 | 1999-01-08 | HBN (HOLBEIN) | 5008 | 1999-01-08 | HF-R 136 PL-L | 36W PLL 4P HF DIM (23A) 830 | 36 | NACHT | - | per jaar | 4094 | 2517 | Gem. Smal. OVL | - | HBN (HOLBEIN) | - | A+ | A+ | A+ | A+ | 0 | 0 | 0 | [5 empty] | 1999 | 2039 | 1999 | 2019
DRA70562 | Enkel nummer | 202695 | 571124 | Drachten | Fennepark | Rietpol | Huisnr. 86 | In bedrijf | 4VPTVERZ | 5008 | 1999-01-08 | HBN (HOLBEIN) | 5008 | 1999-01-08 | HF-R 136 PL-L | 36W PLL 4P HF DIM (23A) 830 | 36 | NACHT | - | per jaar | 4094 | 2517 | Gem. Smal. OVL | - | HBN (HOLBEIN) | - | A+ | A+ | A+ | A+ | 0 | 0 | 0 | [5 empty] | 1999 | 2039 | 1999 | 2019
DRA70563 | Enkel nummer | 202675 | 571114 | Drachten | Fennepark | Rietpol | Huisnr. 84 | In bedrijf | 4VPTVERZ | 5008 | 1999-01-08 | HBN (HOLBEIN) | 5008 | 1999-01-08 | HF-R 136 PL-L | 36W PLL 4P HF DIM (23A) 830 | 36 | NACHT | - | per jaar | 4094 | 2517 | Gem. Smal. OVL | - | HBN (HOLBEIN) | - | A+ | A+ | A+ | A+ | 0 | 0 | 0 | [5 empty] | 1999 | 2039 | 1999 | 2019
DRA70564 | Enkel nummer | 202648 | 571100 | Drachten | Fennepark | Rietpol | Huisnr. 82 | In bedrijf | 4VPTVERZ | 5008 | 1999-01-08 | HBN (HOLBEIN) | 5008 | 1999-01-08 | HF-R 136 PL-L | 36W PLL 4P HF DIM (23A) 830 | 36 | NACHT | - | per jaar | 4094 | 2517 | Gem. Smal. OVL | - | HBN (HOLBEIN) | - | A+ | A+ | A+ | A+ | 0 | 0 | 0 | [5 empty] | 1999 | 2039 | 1999 | 2019
DRA70565 | Enkel nummer | 202623 | 571087 | Drachten | Fennepark | Rietpol | Huisnr. 78 | In bedrijf | 4VPTVERZ | 5008 | 1999-01-08 | HBN (HOLBEIN) | 5008 | 1999-01-08 | HF-R 136 PL-L | 36W PLL 4P HF DIM (23A) 830 | 36 | NACHT | - | per jaar | 4094 | 2517 | Gem. Smal. OVL | - | HBN (HOLBEIN) | - | A+ | A+ | A+ | A+ | 0 | 0 | 0 | [5 empty] | 1999 | 2039 | 1999 | 2019
DRA70566 | Enkel nummer | 202594 | 571072 | Drachten | Fennepark | Rietpol | Huisnr. 74 | In bedrijf | 4VPTVERZ | 5008 | 1999-01-07 | HBN (HOLBEIN) | 5008 | 1999-01-07 | HF-R 136 PL-L | 36W PLL 4P HF DIM (23A) 830 | 36 | NACHT | - | per jaar | 4094 | 2517 | Gem. Smal. OVL | - | INDU 2551 IRIS | - | A+ | A+ | A+ | A+ | 0 | 0 | 0 | [5 empty] | 1999 | 2039 | 1999 | 2019
DRA70567 | Enkel nummer | 202680 | 571179 | Drachten | Fennepark | Rietpol | Huisnr. 96 | In bedrijf | 4VPTVERZ | 5008 | 1999-01-07 | HBN (HOLBEIN) | 5008 | 1999-01-07 | HF-R 136 PL-L | 36W PLL 4P HF DIM (23A) 830 | 36 | NACHT | - | per jaar | 4094 | 2517 | Gem. Smal. OVL | - | HBN (HOLBEIN) | - | A+ | B | A+ | A+ | 0 | 0 | 0 | [5 empty] | 1999 | 2039 | 1999 | 2019
DRA70568 | Enkel nummer | 202659 | 571169 | Drachten | Fennepark | Rietpol | Huisnr. 98 | In bedrijf | 4VPTVERZ | 5008 | 1999-01-07 | HBN (HOLBEIN) | 5008 | 1999-01-07 | HF-R 136 PL-L | 36W PLL 4P HF DIM (23A) 830 | 36 | NACHT | - | per jaar | 4094 | 2517 | Gem. Smal. OVL | - | HBN (HOLBEIN) | - | A+ | B | A+ | A+ | 2 | 0 | 0 | [5 empty] | 1999 | 2039 | 1999 | 2019
DRA70569 | Enkel nummer | 202632 | 571155 | Drachten | Fennepark | Rietpol | Huisnr. 104 | In bedrijf | 4VPTVERZ | 5008 | 1999-01-07 | HBN (HOLBEIN) | 5008 | 1999-01-07 | HF-R 136 PL-L | 36W PLL 4P HF DIM (23A) 830 | 36 | NACHT | - | per jaar | 4094 | 2517 | Gem. Smal. OVL | - | HBN (HOLBEIN) | - | A+ | B | A+ | A+ | 0 | 0 | 0 | [5 empty] | 1999 | 2039 | 1999 | 2019
DRA70570 | Enkel nummer | 202606 | 571141 | Drachten | Fennepark | Rietpol | Huisnr. 110 | In bedrijf | 4VPTVERZ | 5008 | 1999-01-07 | HBN (HOLBEIN) | 5008 | 1999-01-07 | HF-R 136 PL-L | 36W PLL 4P HF DIM (23A) 830 | 36 | NACHT | - | per jaar | 4094 | 2517 | Gem. Smal. OVL | - | HBN (HOLBEIN) | - | A+ | B | A+ | A+ | 0 | 0 | 0 | [5 empty] | 1999 | 2039 | 1999 | 2019
DRA70571 | Enkel nummer | 202581 | 571128 | Drachten | Fennepark | Rietpol | Huisnr. 116 | In bedrijf | 4VPTVERZ | 5008 | 1999-01-06 | HBN (HOLBEIN) | 5008 | 1999-01-06 | HF-R 136 PL-L | 36W PLL 4P HF DIM (23A) 830 | 36 | NACHT | - | per jaar | 4094 | 2517 | Gem. Smal. OVL | - | HBN (HOLBEIN) | - | A+ | A+ | A+ | A+ | 0 | 0 | 0 | [5 empty] | 1999 | 2039 | 1999 | 2019
DRA70572 | Enkel nummer | 202603 | 571242 | Drachten | Fennepark | Rietpol | Huisnr. 126 | In bedrijf | 4VPTVERZ | 5008 | 1999-01-06 | HBN (HOLBEIN) | 5008 | 1999-01-06 | HF-R 136 PL-L | 36W PLL 4P HF DIM (23A) 830 | 36 | NACHT | - | per jaar | 4094 | 2517 | Gem. Smal. OVL | - | HBN (HOLBEIN) | - | A+ | A+ | A+ | A+ | 0 | 0 | 0 | [5 empty] | 1999 | 2039 | 1999 | 2019
DRA70573 | Enkel nummer | 202578 | 571229 | Drachten | Fennepark | Rietpol | Huisnr. 122 | In bedrijf | 4VPTVERZ | 5008 | 1999-01-06 | HBN (HOLBEIN) | 5008 | 1999-01-06 | HF-R 136 PL-L | 36W PLL 4P HF DIM (23A) 830 | 36 | NACHT | - | per jaar | 4094 | 2517 | Gem. Smal. OVL | - | HBN (HOLBEIN) | - | A+ | B | A+ | A+ | 0 | 0 | 0 | [5 empty] | 1999 | 2039 | 1999 | 2019
DRA70574 | Enkel nummer | 202553 | 571215 | Drachten | Fennepark | Rietpol | Huisnr. 120 | In bedrijf | 4VPTVERZ | 5008 | 1999-01-06 | HBN (HOLBEIN) | 5008 | 1999-01-06 | HF-R 136 PL-L | 36W PLL 4P HF DIM (23A) 830 | 36 | NACHT | - | per jaar | 4094 | 2517 | Gem. Smal. OVL | - | HBN (HOLBEIN) | - | A+ | B | A+ | A+ | 0 | 0 | 0 | [5 empty] | 1999 | 2039 | 1999 | 2019
DRA70575 | Enkel nummer | 202502 | 571189 | Drachten | Fennepark | Rietpol | Huisnr. 31 | In bedrijf | 4VPTVERZ | 5000 | 1998-12-07 | HBN (HOLBEIN) | 5000 | 1998-12-07 | HF-R 136 PL-L | 36W PLL 4P HF DIM (23A) 830 | 36 | NACHT | - | per jaar | 4094 | 2517 | Gem. Smal. OVL | - | HBN (HOLBEIN) | - | A+ | A+ | A+ | A+ | 0 | 0 | 0 | [5 empty] | 1998 | 2038 | 1998 | 2018
DRA70576 | Enkel nummer | 202475 | 571166 | Drachten | Fennepark | Rietpol | Huisnr. 129 | In bedrijf | 4VPTVERZ | 5000 | 1998-12-14 | HBN (HOLBEIN) | 5000 | 1998-12-14 | HF-R 136 PL-L | 36W PLL 4P HF DIM (23A) 830 | 36 | NACHT | - | per jaar | 4094 | 2517 | Gem. Smal. OVL | - | HBN (HOLBEIN) | - | A+ | A+ | A+ | A+ | 0 | 0 | 0 | [5 empty] | 1998 | 2038 | 1998 | 2018
DRA70577 | Enkel nummer | 202431 | 571099 | Drachten | Fennepark | Eendekroos | Huisnr. 106 | In bedrijf | 4VPTVERZ | 5008 | 1999-01-21 | HBN (HOLBEIN) | 5008 | 1999-01-21 | HF-R 136 PL-L | 36W PLL 4P HF DIM (23A) 830 | 36 | NACHT | - | per jaar | 4094 | 1370 | Gem. Smal. OVL | - | HBN (HOLBEIN) | - | A+ | A+ | A+ | A+ | 1 | 0 | 0 | [5 empty] | 1999 | 2039 | 1999 | 2019
DRA70578 | Enkel nummer | 202404 | 571085 | Drachten | Fennepark | Eendekroos | Huisnr. 104 | In bedrijf | 4VPTVERZ | 5008 | 1999-01-21 | HBN (HOLBEIN) | 5008 | 1999-01-21 | HF-R 136 PL-L | 36W PLL 4P HF DIM (23A) 830 | 36 | NACHT | - | per jaar | 4094 | 1370 | Gem. Smal. OVL | - | HBN (HOLBEIN) | - | A+ | A+ | A+ | A+ | 0 | 0 | 0 | [5 empty] | 1999 | 2039 | 1999 | 2019
DRA70579 | Enkel nummer | 202375 | 571072 | Drachten | Fennepark | Eendekroos | Huisnr. 98 | In bedrijf | 4VPTVERZ | 5008 | 1999-01-21 | HBN (HOLBEIN) | 5008 | 1999-01-21 | HF-R 136 PL-L | 36W PLL 4P HF DIM (23A) 830 | 36 | NACHT | - | per jaar | 4094 | 1370 | Gem. Smal. OVL | - | HBN (HOLBEIN) | - | A+ | A+ | A+ | A+ | 0 | 0 | 0 | [5 empty] | 1999 | 2039 | 1999 | 2019
DRA70580 | Enkel nummer | 202354 | 571059 | Drachten | Fennepark | Eendekroos | Huisnr. 96 | In bedrijf | 4VPTVERZ | 5008 | 1999-01-19 | HBN (HOLBEIN) | 5008 | 1999-01-19 | HF-R 136 PL-L | 36W PLL 4P HF DIM (23A) 830 | 36 | NACHT | - | per jaar | 4094 | 1370 | Gem. Smal. OVL | - | HBN (HOLBEIN) | - | A+ | A+ | A+ | A+ | 0 | 0 | 0 | [5 empty] | 1999 | 2039 | 1999 | 2019
DRA70581 | Enkel nummer | 202334 | 571048 | Drachten | Fennepark | Eendekroos | Huisnr. 92 | In bedrijf | 4VPTVERZ | 5008 | 1999-01-19 | HBN (HOLBEIN) | 5008 | 1999-01-19 | HF-R 136 PL-L | 36W PLL 4P HF DIM (23A) 830 | 36 | NACHT | - | per jaar | 4094 | 1370 | Gem. Smal. OVL | - | HBN (HOLBEIN) | - | A+ | A+ | A+ | A+ | 0 | 0 | 0 | [5 empty] | 1999 | 2039 | 1999 | 2019
DRA70582 | Enkel nummer | 202306 | 571034 | Drachten | Fennepark | Eendekroos | Huisnr. 88 | In bedrijf | 4VPTVERZ | 5008 | 1999-01-19 | HBN (HOLBEIN) | 5008 | 2013-10-25 | HF-R 136 PL-L | 36W PLL 4P HF DIM (23A) 830 | 36 | NACHT | - | per jaar | 4094 | 1370 | Gem. Smal. OVL | - | HBN (HOLBEIN) | - | A+ | B | A+ | A+ | 0 | 0 | 0 | [5 empty] | 1999 | 2039 | 2013 | 2033
DRA70583 | Enkel nummer | 202479 | 571028 | Drachten | Fennepark | Eendekroos | Huisnr. 72 | In bedrijf | 4VPTVERZ | 5008 | 1999-01-19 | HBN (HOLBEIN) | 5008 | 1999-01-19 | HF-R 136 PL-L | 36W TC-FEL 2G10 | 36 | NACHT | - | per jaar | 4094 | 1370 | Gem. Smal. OVL | - | HBN (HOLBEIN) | - | A+ | A+ | A+ | A+ | 0 | 0 | 0 | [5 empty] | 1999 | 2039 | 1999 | 2019
DRA70584 | Enkel nummer | 202455 | 571016 | Drachten | Fennepark | Eendekroos | Huisnr. 72 | In bedrijf | 4VPTVERZ | 5008 | 1999-01-19 | HBN (HOLBEIN) | 5008 | 1999-01-19 | HF-R 136 PL-L | 36W PLL 4P HF DIM (23A) 830 | 36 | NACHT | - | per jaar | 4094 | 1370 | Gem. Smal. OVL | - | HBN (HOLBEIN) | - | A+ | A+ | A+ | A+ | 0 | 0 | 0 | [5 empty] | 1999 | 2039 | 1999 | 2019
DRA70585 | Enkel nummer | 202422 | 571001 | Drachten | Fennepark | Eendekroos | Huisnr. 64 | In bedrijf | 4VPTVERZ | 5008 | 1999-01-20 | HBN (HOLBEIN) | 5008 | 1999-01-20 | HF-R 136 PL-L | 36W PLL 4P HF DIM (23A) 830 | 36 | NACHT | - | per jaar | 4094 | 1370 | Gem. Smal. OVL | - | HBN (HOLBEIN) | - | A+ | A+ | A+ | A+ | 0 | 0 | 0 | [5 empty] | 1999 | 2039 | 1999 | 2019
DRA70586 | Enkel nummer | 202392 | 570985 | Drachten | Fennepark | Eendekroos | Huisnr. 56 | In bedrijf | 4VPTVERZ | 5008 | 1999-01-19 | HBN (HOLBEIN) | 5008 | 1999-01-19 | HF-R 136 PL-L | 36W PLL 4P HF DIM (23A) 830 | 36 | NACHT | - | per jaar | 4094 | 1370 | Gem. Smal. OVL | - | HBN (HOLBEIN) | - | A+ | A+ | A+ | A+ | 0 | 0 | 0 | [5 empty] | 1999 | 2039 | 1999 | 2019
DRA70587 | Enkel nummer | 202367 | 570974 | Drachten | Fennepark | Eendekroos | Huisnr. 56 | In bedrijf | 4VPTVERZ | 5008 | 1999-01-19 | LIGHTRONICS HOLBEIN EASY LIGHT | 5008 | 2016-09-21 | Xitanium 1-10V | 40W LED | 40 | NACHT | verblijfgebieden | per jaar | 4094 | 1370 | Gem. Smal. OVL | - | LIGHTRONICS HOLBEIN EASY LIGHT | 40 | A+ | B | A+ | A+ | 0 | 0 | 0 | [5 empty] | 1999 | 2039 | 2016 | 2036
DRA70588 | Enkel nummer | 202341 | 570961 | Drachten | Fennepark | Eendekroos | Huisnr. 54 | In bedrijf | 4VPTVERZ | 5008 | 1999-01-19 | HBN (HOLBEIN) | 5008 | 1999-01-19 | HF-R 136 PL-L | 36W PLL 4P HF DIM (23A) 830 | 36 | NACHT | - | per jaar | 4094 | 1370 | Gem. Smal. OVL | - | HBN (HOLBEIN) | - | A+ | D | A+ | A+ | 0 | 0 | 0 | [5 empty] | 1999 | 2039 | 1999 | 2019
DRA70589 | Enkel nummer | 202346 | 570934 | Drachten | Fennepark | Eendekroos | Huisnr. 27 | In bedrijf | 4VPTVERZ | 5008 | 1999-01-19 | HBN (HOLBEIN) | 5008 | 1999-01-19 | HF-R 136 PL-L | 36W PLL 4P HF DIM (23A) 830 | 36 | NACHT | - | per jaar | 4094 | 1370 | Gem. Smal. OVL | - | HBN (HOLBEIN) | - | A+ | A+ | A+ | A+ | 0 | 0 | 0 | [5 empty] | 1999 | 2039 | 1999 | 2019
DRA70590 | Enkel nummer | 202355 | 570911 | Drachten | Fennepark | Eendekroos | Huisnr. 25 | In bedrijf | 4VPTVERZ | 5008 | 1999-01-18 | HBN (HOLBEIN) | 5008 | 1999-01-18 | HF-R 136 PL-L | 36W PLL 4P HF DIM (23A) 830 | 36 | NACHT | - | per jaar | 4094 | 1370 | Gem. Smal. OVL | - | HBN (HOLBEIN) | - | A+ | A+ | A+ | A+ | 0 | 0 | 0 | [5 empty] | 1999 | 2039 | 1999 | 2019
DRA70591 | Enkel nummer | 202370 | 570892 | Drachten | Fennepark | Eendekroos | Huisnr. 22 | In bedrijf | 4VPTVERZ | 5008 | 1999-01-11 | HBN (HOLBEIN) | 5008 | 1999-01-11 | HF-R 136 PL-L | 36W PLL 4P HF DIM (23A) 830 | 36 | NACHT | - | per jaar | 4094 | 1370 | Gem. Smal. OVL | - | HBN (HOLBEIN) | - | A+ | A+ | A+ | A+ | 1 | 0 | 0 | [5 empty] | 1999 | 2039 | 1999 | 2019
DRA70592 | Enkel nummer | 202373 | 570864 | Drachten | Fennepark | Eendekroos | Huisnr. 21 | In bedrijf | 4VPTVERZ | 5008 | 1999-01-13 | HBN (HOLBEIN) | 5008 | 1999-01-13 | HF-R 136 PL-L | 36W PLL 4P HF DIM (23A) 830 | 36 | NACHT | - | per jaar | 4094 | 1370 | Gem. Smal. OVL | - | HBN (HOLBEIN) | - | A+ | A+ | A+ | A+ | 0 | 0 | 0 | [5 empty] | 1999 | 2039 | 1999 | 2019
DRA70593 | Enkel nummer | 202382 | 570840 | Drachten | Fennepark | Eendekroos | Huisnr. 19 | In bedrijf | 4VPTVERZ | 5008 | 1999-01-13 | HBN (HOLBEIN) | 5008 | 1999-01-13 | HF-R 136 PL-L | 36W PLL 4P HF DIM (23A) 830 | 36 | NACHT | - | per jaar | 4094 | 1370 | Gem. Smal. OVL | - | HBN (HOLBEIN) | - | A+ | A+ | A+ | A+ | 0 | 0 | 0 | [5 empty] | 1999 | 2039 | 1999 | 2019
DRA70594 | Enkel nummer | 202391 | 570809 | Drachten | Fennepark | Eendekroos | Huisnr. 19 | In bedrijf | 4VPTVERZ | 5008 | 1999-01-13 | HBN (HOLBEIN) | 5008 | 1999-01-13 | HF-R 136 PL-L | 36W PLL 4P HF DIM (23A) 830 | 36 | NACHT | - | per jaar | 4094 | 1370 | Gem. Smal. OVL | - | HBN (HOLBEIN) | - | A+ | B | A+ | A+ | 0 | 0 | 0 | [5 empty] | 1999 | 2039 | 1999 | 2019
DRA70595 | Enkel nummer | 202416 | 570814 | Drachten | Fennepark | Eendekroos | Huisnr. 15 | In bedrijf | 4VPTVERZ | 5008 | 1999-01-08 | HBN (HOLBEIN) | 5008 | 1999-01-08 | HF-R 136 PL-L | 36W PLL 4P HF DIM (23A) 830 | 36 | NACHT | - | per jaar | 4094 | 1370 | Gem. Smal. OVL | - | HBN (HOLBEIN) | - | A+ | A+ | A+ | A+ | 0 | 0 | 0 | [5 empty] | 1999 | 2039 | 1999 | 2019
DRA70596 | Enkel nummer | 202437 | 570824 | Drachten | Fennepark | Eendekroos | Huisnr. 13 | In bedrijf | 4VPTVERZ | 5008 | 1999-01-08 | HBN (HOLBEIN) | 5008 | 1999-01-08 | HF-R 136 PL-L | 36W PLL 4P HF DIM (23A) 830 | 36 | NACHT | - | per jaar | 4094 | 1370 | Gem. Smal. OVL | - | HBN (HOLBEIN) | - | A+ | A+ | A+ | A+ | 0 | 0 | 0 | [5 empty] | 1999 | 2039 | 1999 | 2019
DRA70597 | Enkel nummer | 202465 | 570837 | Drachten | Fennepark | Eendekroos | Huisnr. 9 | In bedrijf | 4VPTVERZ | 5008 | 1999-01-15 | HBN (HOLBEIN) | 5008 | 1999-01-15 | HF-R 136 PL-L | 36W PLL 4P HF DIM (23A) 830 | 36 | NACHT | - | per jaar | 4094 | 1370 | Gem. Smal. OVL | - | HBN (HOLBEIN) | - | A+ | A+ | A+ | A+ | 0 | 0 | 0 | [5 empty] | 1999 | 2039 | 1999 | 2019
DRA70598 | Enkel nummer | 202486 | 570847 | Drachten | Fennepark | Eendekroos | Huisnr. 8 | In bedrijf | 4VPTVERZ | 5008 | 1999-01-15 | HBN (HOLBEIN) | 5008 | 1999-01-15 | HF-R 136 PL-L | 36W PLL 4P HF DIM (23A) 830 | 36 | NACHT | - | per jaar | 4094 | 1370 | Gem. Smal. OVL | - | HBN (HOLBEIN) | - | A+ | A+ | A+ | A+ | 2 | 0 | 0 | [5 empty] | 1999 | 2039 | 1999 | 2019
DRA70599 | Enkel nummer | 202520 | 570863 | Drachten | Fennepark | Eendekroos | Huisnr. 5 | In bedrijf | 4VPTVERZ | 5008 | 1999-01-15 | HBN (HOLBEIN) | 5008 | 1999-01-15 | HF-R 136 PL-L | 36W PLL 4P HF DIM (23A) 830 | 36 | NACHT | - | per jaar | 4094 | 1370 | Gem. Smal. OVL | - | HBN (HOLBEIN) | - | A+ | A+ | A+ | A+ | 0 | 0 | 0 | [5 empty] | 1999 | 2039 | 1999 | 2019
DRA70600 | Enkel nummer | 202489 | 570951 | Drachten | Fennepark | Eendekroos | Huisnr. 34 | In bedrijf | 4VPTVERZ | 5008 | 1999-01-19 | HBN (HOLBEIN) | 5008 | 2010-04-14 | HF-R 136 PL-L | 36W PLL 4P HF DIM (23A) 830 | 36 | NACHT | - | per jaar | 4094 | 1370 | Gem. Smal. OVL | - | HBN (HOLBEIN) | - | A+ | A+ | A+ | A+ | 0 | 0 | 0 | [5 empty] | 1999 | 2039 | 2010 | 2030
DRA70601 | Enkel nummer | 202462 | 570938 | Drachten | Fennepark | Eendekroos | Huisnr. 32 | In bedrijf | 4VPTVERZ | 5008 | 2001-01-01 | HBN (HOLBEIN) | 5008 | 2001-01-01 | HF-R 136 PL-L | 36W PLL 4P HF DIM (23A) 830 | 36 | NACHT | - | per jaar | 4094 | 1370 | Gem. Smal. OVL | - | HBN (HOLBEIN) | - | A+ | B | A+ | A+ | 0 | 0 | 0 | [5 empty] | 2001 | 2041 | 2001 | 2021
DRA70602 | Enkel nummer | 202434 | 570924 | Drachten | Fennepark | Eendekroos | Huisnr. 28 | In bedrijf | 4VPTVERZ | 5008 | 2001-01-01 | HBN (HOLBEIN) | 5008 | 2013-10-25 | HF-R 136 PL-L | 36W PLL 4P HF DIM (23A) 830 | 36 | NACHT | - | per jaar | 4094 | 1370 | Gem. Smal. OVL | - | HBN (HOLBEIN) | - | A+ | B | A+ | A+ | 0 | 0 | 0 | [5 empty] | 2001 | 2041 | 2013 | 2033
DRA70603 | Enkel nummer | 202407 | 570910 | Drachten | Fennepark | Eendekroos | Huisnr. 48 | In bedrijf | 4VPTVERZ | 5008 | 1999-01-18 | HBN (HOLBEIN) | 5008 | 1999-01-18 | HF-R 136 PL-L | 36W PLL 4P HF DIM (23A) 830 | 36 | NACHT | - | per jaar | 4094 | 1370 | Gem. Smal. OVL | - | HBN (HOLBEIN) | - | A+ | A+ | A+ | A+ | 0 | 0 | 0 | [5 empty] | 1999 | 2039 | 1999 | 2019
DRA70604 | Enkel nummer | 202389 | 570902 | Drachten | Fennepark | Eendekroos | Huisnr. 20 | In bedrijf | 4VPTVERZ | 5008 | 1999-01-11 | HBN (HOLBEIN) | 5008 | 1999-01-11 | HF-R 136 PL-L | 36W PLL 4P HF DIM (23A) 830 | 36 | NACHT | - | per jaar | 4094 | 1370 | Gem. Smal. OVL | - | HBN (HOLBEIN) | - | A+ | A+ | A+ | A+ | 0 | 0 | 0 | [5 empty] | 1999 | 2039 | 1999 | 2019
DRA70605 | Enkel nummer | 202511 | 570802 | Drachten | Fennepark | Lisdodde | Huisnr. 66 | In bedrijf | 4VPTVERZ | 5008 | 1999-01-28 | HBN (HOLBEIN) | 5008 | 1999-01-28 | HF-R 136 PL-L | 36W PLL 4P HF DIM (23A) 830 | 36 | NACHT | - | per jaar | 4094 | 2107 | Gem. Smal. OVL | - | HBN (HOLBEIN) | - | A+ | A+ | A+ | A+ | 1 | 0 | 0 | [5 empty] | 1999 | 2039 | 1999 | 2019
DRA70606 | Enkel nummer | 202542 | 570785 | Drachten | Fennepark | Lisdodde | Huisnr. 93 | In bedrijf | 4VPTVERZ | 5008 | 1999-01-15 | HBN (HOLBEIN) | 5008 | 1999-01-15 | HF-R 136 PL-L | 36W PLL 4P HF DIM (23A) 830 | 36 | NACHT | - | per jaar | 4094 | 2107 | Gem. Smal. OVL | - | HBN (HOLBEIN) | - | A+ | A+ | A+ | A+ | 0 | 0 | 0 | [5 empty] | 1999 | 2039 | 1999 | 2019
DRA70607 | Enkel nummer | 202568 | 570796 | Drachten | Fennepark | Lisdodde | Huisnr. 95 | In bedrijf | 4VPTVERZ | 5008 | 1999-01-15 | HBN (HOLBEIN) | 5008 | 1999-01-15 | HF-R 136 PL-L | 36W PLL 4P HF DIM (23A) 830 | 36 | NACHT | - | per jaar | 4094 | 2107 | Gem. Smal. OVL | - | HBN (HOLBEIN) | - | A+ | A+ | A+ | A+ | 0 | 0 | 0 | [5 empty] | 1999 | 2039 | 1999 | 2019
DRA70608 | Enkel nummer | 202594 | 570807 | Drachten | Fennepark | Lisdodde | Huisnr. 101 | In bedrijf | 4VPTVERZ | 5008 | 1999-01-15 | HBN (HOLBEIN) | 5008 | 1999-01-15 | HF-R 136 PL-L | 36W PLL 4P HF DIM (23A) 830 | 36 | NACHT | - | per jaar | 4094 | 2107 | Gem. Smal. OVL | - | HBN (HOLBEIN) | - | A+ | A+ | A+ | A+ | 0 | 0 | 0 | [5 empty] | 1999 | 2039 | 1999 | 2019
DRA70609 | Enkel nummer | 202619 | 570818 | Drachten | Fennepark | Lisdodde | Huisnr. 105 | In bedrijf | 4VPTVERZ | 5008 | 1999-01-15 | HBN (HOLBEIN) | 5008 | 1999-01-15 | HF-R 136 PL-L | 36W PLL 4P HF DIM (23A) 830 | 36 | NACHT | - | per jaar | 4094 | 2107 | Gem. Smal. OVL | - | HBN (HOLBEIN) | - | A+ | A+ | A+ | A+ | 0 | 0 | 0 | [5 empty] | 1999 | 2039 | 1999 | 2019
DRA70610 | Enkel nummer | 202642 | 570828 | Drachten | Fennepark | Lisdodde | Huisnr. 111 | In bedrijf | 4VPTVERZ | 5008 | 1999-01-15 | HBN (HOLBEIN) | 5008 | 1999-01-15 | HF-R 136 PL-L | 36W PLL 4P HF DIM (23A) 830 | 36 | NACHT | - | per jaar | 4094 | 2107 | Gem. Smal. OVL | - | HBN (HOLBEIN) | - | A+ | A+ | A+ | A+ | 0 | 0 | 0 | [5 empty] | 1999 | 2039 | 1999 | 2019
DRA70611 | Enkel nummer | 202671 | 570840 | Drachten | Fennepark | Lisdodde | Huisnr. 115 | In bedrijf | 4VPTVERZ | 5008 | 1999-01-15 | HBN (HOLBEIN) | 5008 | 1999-01-15 | HF-R 136 PL-L | 36W PLL 4P HF DIM (23A) 830 | 36 | NACHT | - | per jaar | 4094 | 2107 | Gem. Smal. OVL | - | HBN (HOLBEIN) | - | A+ | A+ | A+ | A+ | 0 | 0 | 0 | [5 empty] | 1999 | 2039 | 1999 | 2019
DRA70612 | Enkel nummer | 202699 | 570852 | Drachten | Fennepark | Lisdodde | Huisnr. 115 | In bedrijf | 4VPTVERZ | 5008 | 1999-01-15 | HBN (HOLBEIN) | 5008 | 1999-01-15 | HF-R 136 PL-L | 36W PLL 4P HF DIM (23A) 830 | 36 | NACHT | - | per jaar | 4094 | 2107 | Gem. Smal. OVL | - | HBN (HOLBEIN) | - | A+ | A+ | A+ | A+ | 0 | 0 | 0 | [5 empty] | 1999 | 2039 | 1999 | 2019
DRA70613 | Enkel nummer | 202459 | 570647 | Drachten | Fennepark | Lisdodde | Huisnr. 43 | In bedrijf | 4VPTVERZ | 3011 | 1999-01-27 | HBN (HOLBEIN) | 3011 | 1999-01-27 | HF-R 136 PL-L | 36W PLL 4P HF DIM (23A) 830 | 36 | NACHT | - | per jaar | 4094 | 2107 | Gem. Smal. OVL | - | HBN (HOLBEIN) | - | A+ | A+ | A+ | A+ | 0 | 0 | 0 | [5 empty] | 1999 | 2039 | 1999 | 2019
DRA70614 | Enkel nummer | 202445 | 570669 | Drachten | Fennepark | Lisdodde | Huisnr. 49 | In bedrijf | 4VPTVERZ | 3011 | 1999-01-27 | HBN (HOLBEIN) | 3011 | 1999-01-27 | HF-R 136 PL-L | 36W PLL 4P HF DIM (23A) 830 | 36 | NACHT | - | per jaar | 4094 | 2107 | Gem. Smal. OVL | - | HBN (HOLBEIN) | - | A+ | A+ | A+ | A+ | 0 | 0 | 0 | [5 empty] | 1999 | 2039 | 1999 | 2019
DRA70615 | Enkel nummer | 202437 | 570694 | Drachten | Fennepark | Lisdodde | Huisnr. 57 | In bedrijf | 4VPTVERZ | 3011 | 1999-01-27 | HBN (HOLBEIN) | 3011 | 1999-01-27 | HF-R 136 PL-L | 36W PLL 4P HF DIM (23A) 830 | 36 | NACHT | - | per jaar | 4094 | 2107 | Gem. Smal. OVL | - | HBN (HOLBEIN) | - | A+ | A+ | A+ | A+ | 0 | 0 | 0 | [5 empty] | 1999 | 2039 | 1999 | 2019
DRA70616 | Enkel nummer | 202432 | 570719 | Drachten | Fennepark | Lisdodde | Huisnr. 63 | In bedrijf | 4VPTVERZ | 3011 | 1999-01-27 | HBN (HOLBEIN) | 3011 | 1999-01-27 | HF-R 136 PL-L | 36W PLL 4P HF DIM (23A) 830 | 36 | NACHT | - | per jaar | 4094 | 2107 | Gem. Smal. OVL | - | HBN (HOLBEIN) | - | A+ | A+ | A+ | A+ | 0 | 0 | 0 | [5 empty] | 1999 | 2039 | 1999 | 2019
DRA70617 | Enkel nummer | 202428 | 570747 | Drachten | Fennepark | Lisdodde | Huisnr. 69 | In bedrijf | 4CPTVERZ | 3011 | 2018-01-01 | HBN (HOLBEIN) | 3011 | 2018-01-01 | LEDDRIVER | LED | 36 | NACHT | - | per jaar | 4094 | 2107 | Gem. Smal. OVL | - | HBN (HOLBEIN) | - | A+ | A+ | A+ | A+ | 0 | 0 | Niet genummerd | [5 empty] | 2018 | 2058 | 2018 | 2038
DRA70618 | Enkel nummer | 202449 | 570762 | Drachten | Fennepark | Lisdodde | Huisnr. 71 | In bedrijf | 4VPTVERZ | 3011 | 1999-01-27 | HBN (HOLBEIN) | 3011 | 1999-01-27 | HF-R 136 PL-L | 36W PLL 4P HF DIM (23A) 830 | 36 | NACHT | - | per jaar | 4094 | 2107 | Gem. Smal. OVL | - | HBN (HOLBEIN) | - | A+ | A+ | A+ | A+ | 0 | 0 | 0 | [5 empty] | 1999 | 2039 | 1999 | 2019
DRA70619 | Enkel nummer | 202471 | 570772 | Drachten | Fennepark | Lisdodde | Huisnr. 73 | In bedrijf | 4VPTVERZ | 3011 | 1999-01-27 | HBN (HOLBEIN) | 3011 | 1999-01-27 | HF-R 136 PL-L | 36W PLL 4P HF DIM (23A) 830 | 36 | NACHT | - | per jaar | 4094 | 2107 | Gem. Smal. OVL | - | HBN (HOLBEIN) | - | A+ | A+ | A+ | A+ | 0 | 0 | 0 | [5 empty] | 1999 | 2039 | 1999 | 2019
DRA70620 | Enkel nummer | 202493 | 570781 | Drachten | Fennepark | Lisdodde | Huisnr. 77 | In bedrijf | 4VPTVERZ | 3011 | 1999-01-27 | HBN (HOLBEIN) | 3011 | 1999-01-27 | HF-R 136 PL-L | 36W PLL 4P HF DIM (23A) 830 | 36 | NACHT | - | per jaar | 4094 | 2107 | Gem. Smal. OVL | - | HBN (HOLBEIN) | - | A+ | A+ | A+ | A+ | 0 | 0 | 0 | [5 empty] | 1999 | 2039 | 1999 | 2019
DRA70621 | Enkel nummer | 202522 | 570776 | Drachten | Fennepark | Lisdodde | Huisnr. 70 | In bedrijf | 4VPTVERZ | 3011 | 1999-01-28 | HBN (HOLBEIN) | 3011 | 1999-01-28 | HF-R 136 PL-L | 36W PLL 4P HF DIM (23A) 830 | 36 | NACHT | - | per jaar | 4094 | 2107 | Gem. Smal. OVL | - | HBN (HOLBEIN) | - | A+ | A+ | A+ | A+ | 0 | 0 | 0 | [5 empty] | 1999 | 2039 | 1999 | 2019
DRA70622 | Enkel nummer | 202533 | 570750 | Drachten | Fennepark | Lisdodde | Huisnr. 72 | In bedrijf | 4VPTVERZ | 3011 | 1999-01-28 | HBN (HOLBEIN) | 3011 | 2018-01-01 | LEDDRIVER | LED | 36 | NACHT | - | per jaar | 4094 | 2107 | Gem. Smal. OVL | - | HBN (HOLBEIN) | - | A+ | A+ | A+ | A+ | 0 | 0 | 0 | [5 empty] | 1999 | 2039 | 2018 | 2038
DRA70623 | Enkel nummer | 202543 | 570725 | Drachten | Fennepark | Lisdodde | Huisnr. 78 | In bedrijf | 4VPTVERZ | 3011 | 1999-01-26 | HBN (HOLBEIN) | 3011 | 1999-01-26 | HF-R 136 PL-L | 36W PLL 4P HF DIM (23A) 830 | 36 | NACHT | - | per jaar | 4094 | 2107 | Gem. Smal. OVL | - | HBN (HOLBEIN) | - | A+ | A+ | A+ | A+ | 0 | 0 | 0 | [5 empty] | 1999 | 2039 | 1999 | 2019
DRA70624 | Enkel nummer | 202553 | 570700 | Drachten | Fennepark | Lisdodde | Huisnr. 84 | In bedrijf | 4VPTVERZ | 3011 | 1999-01-25 | HBN (HOLBEIN) | 3011 | 1999-01-25 | HF-R 136 PL-L | 36W PLL 4P HF DIM (23A) 830 | 36 | NACHT | - | per jaar | 4094 | 2107 | Gem. Smal. OVL | - | HBN (HOLBEIN) | - | A+ | A+ | A+ | A+ | 0 | 0 | 0 | [5 empty] | 1999 | 2039 | 1999 | 2019
DRA70625 | Enkel nummer | 202622 | 568877 | Drachten | Centrum | Museumplein | - | In bedrijf | LICHTSTOK | 0 | 1998-06-16 | LICHTSTOK RVS PLL 55W | - | 1998-06-16 | HF-R 155 PL-L | 55W PLL 4P HF 830 | 55 | NACHT | - | per jaar | 4094 | 2270 | Gem. Smal. OVL | - | LICHTSTOK RVS PLL 55W | - | nvt | A+ | A+ | A+ | 0 | 0 | 0 | [5 empty] | 1998 | 2038 | 1998 | 2018
DRA70626 | Enkel nummer | 202626 | 568873 | Drachten | Centrum | Museumplein | - | In bedrijf | LICHTSTOK | 0 | 1998-06-16 | LICHTSTOK RVS PLL 24W | - | 1998-06-16 | HF-P 1 22-42 PL-T/C/L/TL5C | 24W PLL 4P HF 830 | 24 | NACHT | - | per jaar | 4094 | 2270 | Gem. Smal. OVL | - | LICHTSTOK RVS PLL 24W | - | nvt | A+ | A+ | A+ | 0 | 0 | 0 | [5 empty] | 1998 | 2038 | 1998 | 2018
DRA70627 | Enkel nummer | 202620 | 568873 | Drachten | Centrum | Museumplein | - | In bedrijf | LICHTSTOK | 0 | 1998-06-19 | LICHTSTOK RVS PLL 18W | - | 1998-06-19 | HF-P 1 22-42 PL-T/C/L/TL5C | 18W PLL 4P HF 830 | 18 | A 22:30 Avond (FRL) | - | per jaar | 1074 | 2270 | Gem. Smal. OVL | - | LICHTSTOK RVS PLL 18W | - | nvt | A+ | A+ | A+ | 0 | 0 | 0 | [5 empty] | 1998 | 2038 | 1998 | 2018
DRA70628 | Enkel nummer | 202619 | 568873 | Drachten | Centrum | Museumplein | - | In bedrijf | LICHTSTOK | 0 | 1998-06-17 | LICHTSTOK RVS PLL 24W | - | 1998-06-17 | HF-P 1 22-42 PL-T/C/L/TL5C | 24W PLL 4P HF 830 | 24 | A 22:30 Avond (FRL) | - | per jaar | 1074 | 2270 | Gem. Smal. OVL | - | LICHTSTOK RVS PLL 24W | - | nvt | A+ | A+ | A+ | 0 | 0 | 0 | [5 empty] | 1998 | 2038 | 1998 | 2018
DRA70629 | Enkel nummer | 202608 | 568875 | Drachten | Centrum | Museumplein | - | In bedrijf | LICHTSTOK | 0 | 1998-06-16 | LICHTSTOK RVS PLL 55W | - | 1998-06-16 | HF-R 155 PL-L | 55W PLL 4P HF 830 | 55 | NACHT | - | per jaar | 4094 | 2270 | Gem. Smal. OVL | - | LICHTSTOK RVS PLL 55W | - | nvt | A+ | A+ | A+ | 0 | 0 | 0 | [5 empty] | 1998 | 2038 | 1998 | 2018
DRA70630 | Enkel nummer | 202603 | 568873 | Drachten | Centrum | Museumplein | - | In bedrijf | LICHTSTOK | 0 | 1998-09-25 | LICHTSTOK RVS PLL 18W | - | 1998-09-25 | HF-P 1 22-42 PL-T/C/L/TL5C | 18W PLL 4P HF 830 | 18 | A 22:30 Avond (FRL) | - | per jaar | 1074 | 2270 | Gem. Smal. OVL | - | LICHTSTOK RVS PLL 18W | - | nvt | A+ | A+ | B | 0 | 0 | 0 | [5 empty] | 1998 | 2038 | 1998 | 2018
DRA70631 | Enkel nummer | 202598 | 568876 | Drachten | Centrum | Museumplein | - | In bedrijf | LICHTSTOK | 0 | 2001-01-01 | LICHTSTOK RVS PLL 24W | - | 2001-01-01 | HF-P 1 22-42 PL-T/C/L/TL5C | 24W PLL 4P HF 830 | 24 | NACHT | - | per jaar | 4094 | 2270 | Gem. Smal. OVL | - | LICHTSTOK RVS PLL 24W | - | nvt | B | A+ | A+ | 0 | 0 | 0 | [5 empty] | 2001 | 2041 | 2001 | 2021
DRA70632 | Enkel nummer | 202591 | 568873 | Drachten | Centrum | Museumplein | - | In bedrijf | LICHTSTOK | 0 | 1998-06-17 | LICHTSTOK RVS PLL 55W | - | 1998-06-17 | HF-R 155 PL-L | 55W PLL 4P HF 830 | 55 | A 22:30 Avond (FRL) | - | per jaar | 1074 | 2270 | Gem. Smal. OVL | - | LICHTSTOK RVS PLL 55W | - | nvt | A+ | A+ | A+ | 0 | 0 | 0 | [5 empty] | 1998 | 2038 | 1998 | 2018
DRA70633 | Enkel nummer | 202591 | 568875 | Drachten | Centrum | Museumplein | - | In bedrijf | LICHTSTOK | 0 | 1998-06-17 | LICHTSTOK RVS PLL 18W | - | 1998-06-17 | HF-P 1 22-42 PL-T/C/L/TL5C | 18W PLL 4P HF 830 | 18 | NACHT | - | per jaar | 4094 | 2270 | Gem. Smal. OVL | - | LICHTSTOK RVS PLL 18W | - | nvt | A+ | A+ | A+ | 0 | 0 | 0 | [5 empty] | 1998 | 2038 | 1998 | 2018
DRA70634 | Enkel nummer | 202584 | 568871 | Drachten | Centrum | Museumplein | - | In bedrijf | LICHTSTOK | 0 | 1998-09-25 | LICHTSTOK RVS PLL 24W | - | 1998-09-25 | HF-P 1 22-42 PL-T/C/L/TL5C | 24W PLL 4P HF 830 | 24 | NACHT | - | per jaar | 4094 | 2270 | Gem. Smal. OVL | - | LICHTSTOK RVS PLL 24W | - | nvt | A+ | A+ | A+ | 0 | 0 | 0 | [5 empty] | 1998 | 2038 | 1998 | 2018
DRA70635 | Enkel nummer | 202599 | 568868 | Drachten | Centrum | Museumplein | - | In bedrijf | LICHTSTOK | 0 | 1998-09-25 | LICHTSTOK RVS PLL 55W | - | 1998-09-25 | HF-R 155 PL-L | 55W PLL 4P HF 830 | 55 | A 22:30 Avond (FRL) | - | per jaar | 1074 | 2270 | Gem. Smal. OVL | - | LICHTSTOK RVS PLL 55W | - | nvt | B | A+ | A+ | 0 | 0 | 0 | [5 empty] | 1998 | 2038 | 1998 | 2018
DRA70636 | Enkel nummer | 202609 | 568869 | Drachten | Centrum | Museumplein | - | In bedrijf | LICHTSTOK | 0 | 1998-06-17 | LICHTSTOK RVS PLL 24W | - | 1998-06-17 | HF-P 1 22-42 PL-T/C/L/TL5C | 24W PLL 4P HF 830 | 24 | NACHT | - | per jaar | 4094 | 2270 | Gem. Smal. OVL | - | LICHTSTOK RVS PLL 24W | - | nvt | A+ | A+ | A+ | 0 | 0 | 0 | [5 empty] | 1998 | 2038 | 1998 | 2018
DRA70637 | Enkel nummer | 202625 | 568864 | Drachten | Centrum | Museumplein | - | In bedrijf | LICHTSTOK | 0 | 1998-09-25 | LICHTSTOK RVS PLL 18W | - | 1998-09-25 | HF-P 1 22-42 PL-T/C/L/TL5C | 18W PLL 4P HF 830 | 18 | NACHT | - | per jaar | 4094 | 2270 | Gem. Smal. OVL | - | LICHTSTOK RVS PLL 18W | - | nvt | A+ | A+ | A+ | 0 | 0 | 0 | [5 empty] | 1998 | 2038 | 1998 | 2018
DRA70638 | Enkel nummer | 202613 | 568862 | Drachten | Centrum | Museumplein | - | In bedrijf | LICHTSTOK | 0 | 1998-09-25 | LICHTSTOK RVS PLL 55W | - | 1998-09-25 | HF-R 155 PL-L | 55W PLL 4P HF 830 | 55 | A 22:30 Avond (FRL) | - | per jaar | 1074 | 2270 | Gem. Smal. OVL | - | LICHTSTOK RVS PLL 55W | - | nvt | A+ | A+ | A+ | 0 | 0 | 0 | [5 empty] | 1998 | 2038 | 1998 | 2018
DRA70640 | Enkel nummer | 202596 | 568862 | Drachten | Centrum | Museumplein | - | In bedrijf | LICHTSTOK | 0 | 2013-06-21 | LICHTSTOK RVS PLL 18W | - | 2013-06-21 | HF-P 1 22-42 PL-T/C/L/TL5C | 18W PLL 4P HF 830 | 18 | NACHT | - | per jaar | 4094 | 2270 | Gem. Smal. OVL | - | LICHTSTOK RVS PLL 18W | - | nvt | A+ | A+ | A+ | 0 | 0 | 0 | [5 empty] | 2013 | 2053 | 2013 | 2033
DRA70641 | Enkel nummer | 202596 | 568860 | Drachten | Centrum | Museumplein | - | In bedrijf | LICHTSTOK | 0 | 2013-06-21 | LICHTSTOK RVS PLL 18W | - | 2013-06-21 | HF-P 1 22-42 PL-T/C/L/TL5C | 18W PLL 4P HF 830 | 18 | A 22:30 Avond (FRL) | - | per jaar | 1074 | 2270 | Gem. Smal. OVL | - | LICHTSTOK RVS PLL 18W | - | nvt | A+ | A+ | A+ | 0 | 0 | 0 | [5 empty] | 2013 | 2053 | 2013 | 2033
DRA70642 | Enkel nummer | 202589 | 568864 | Drachten | Centrum | Museumplein | - | In bedrijf | LICHTSTOK | 0 | 1998-09-25 | LICHTSTOK RVS PLL 24W | - | 1998-09-25 | HF-P 1 22-42 PL-T/C/L/TL5C | 24W PLL 4P HF 830 | 24 | A 22:30 Avond (FRL) | - | per jaar | 1074 | 2270 | Gem. Smal. OVL | - | LICHTSTOK RVS PLL 24W | - | nvt | A+ | A+ | A+ | 0 | 0 | 0 | [5 empty] | 1998 | 2038 | 1998 | 2018
DRA70643 | Enkel nummer | 202584 | 568860 | Drachten | Centrum | Museumplein | - | In bedrijf | LICHTSTOK | 0 | 1998-09-25 | LICHTSTOK RVS PLL 55W | - | 1998-09-25 | HF-R 155 PL-L | 55W PLL 4P HF 830 | 55 | NACHT | - | per jaar | 4094 | 2270 | Gem. Smal. OVL | - | LICHTSTOK RVS PLL 55W | - | nvt | B | A+ | A+ | 0 | 0 | 0 | [5 empty] | 1998 | 2038 | 1998 | 2018
DRA70644 | Enkel nummer | 202610 | 568856 | Drachten | Centrum | Museumplein | - | In bedrijf | LICHTSTOK | 0 | 1998-09-25 | LICHTSTOK RVS PLL 24W | - | 1998-09-25 | HF-P 1 22-42 PL-T/C/L/TL5C | 24W PLL 4P HF 830 | 24 | NACHT | - | per jaar | 4094 | 2270 | Gem. Smal. OVL | - | LICHTSTOK RVS PLL 24W | - | nvt | A+ | A+ | A+ | 0 | 0 | 0 | [5 empty] | 1998 | 2038 | 1998 | 2018
DRA70645 | Enkel nummer | 202629 | 568857 | Drachten | Centrum | Museumplein | - | In bedrijf | LICHTSTOK | 0 | 1998-09-25 | LICHTSTOK RVS PLL 55W | - | 1998-09-25 | HF-R 155 PL-L | 55W PLL 4P HF 830 | 55 | NACHT | - | per jaar | 4094 | 2270 | Gem. Smal. OVL | - | LICHTSTOK RVS PLL 55W | - | nvt | A+ | A+ | A+ | 0 | 0 | 0 | [5 empty] | 1998 | 2038 | 1998 | 2018
DRA70646 | Enkel nummer | 202625 | 568854 | Drachten | Centrum | Museumplein | - | In bedrijf | LICHTSTOK | 0 | 1998-09-25 | LICHTSTOK RVS PLL 24W | - | 1998-09-25 | HF-P 1 22-42 PL-T/C/L/TL5C | 24W PLL 4P HF 830 | 24 | A 22:30 Avond (FRL) | - | per jaar | 1074 | 2270 | Gem. Smal. OVL | - | LICHTSTOK RVS PLL 24W | - | nvt | A+ | A+ | A+ | 0 | 0 | 0 | [5 empty] | 1998 | 2038 | 1998 | 2018
DRA70647 | Enkel nummer | 202621 | 568854 | Drachten | Centrum | Museumplein | - | In bedrijf | LICHTSTOK | 0 | 1998-09-25 | LICHTSTOK RVS PLL 55W | - | 1998-09-25 | HF-R 155 PL-L | 55W PLL 4P HF 830 | 55 | A 22:30 Avond (FRL) | - | per jaar | 1074 | 2270 | Gem. Smal. OVL | - | LICHTSTOK RVS PLL 55W | - | nvt | A+ | A+ | A+ | 0 | 0 | 0 | [5 empty] | 1998 | 2038 | 1998 | 2018
DRA70648 | Enkel nummer | 202618 | 568853 | Drachten | Centrum | Museumplein | - | In bedrijf | LICHTSTOK | 0 | 1998-09-25 | LICHTSTOK RVS PLL 18W | - | 1998-09-25 | HF-P 1 22-42 PL-T/C/L/TL5C | 18W PLL 4P HF 830 | 18 | A 22:30 Avond (FRL) | - | per jaar | 1074 | 2270 | Gem. Smal. OVL | - | LICHTSTOK RVS PLL 18W | - | nvt | A+ | A+ | A+ | 0 | 0 | 0 | [5 empty] | 1998 | 2038 | 1998 | 2018
DRA70649 | Enkel nummer | 202619 | 568850 | Drachten | Centrum | Museumplein | - | In bedrijf | LICHTSTOK | 0 | 1998-09-25 | LICHTSTOK RVS PLL 24W | - | 1998-09-25 | HF-P 1 22-42 PL-T/C/L/TL5C | 24W PLL 4P HF 830 | 24 | NACHT | - | per jaar | 4094 | 2270 | Gem. Smal. OVL | - | LICHTSTOK RVS PLL 24W | - | nvt | A+ | A+ | A+ | 0 | 0 | 0 | [5 empty] | 1998 | 2038 | 1998 | 2018
DRA70650 | Enkel nummer | 202601 | 568849 | Drachten | Centrum | Museumplein | - | In bedrijf | LICHTSTOK | 0 | 2009-03-19 | LICHTSTOK RVS PLL 18W | - | 1998-09-25 | HF-P 1 22-42 PL-T/C/L/TL5C | 18W PLL 4P HF 830 | 18 | NACHT | - | per jaar | 4094 | 2270 | Gem. Smal. OVL | - | LICHTSTOK RVS PLL 18W | - | nvt | A+ | A+ | A+ | 0 | 0 | 0 | [5 empty] | 2009 | 2049 | 1998 | 2018
DRA70651 | Enkel nummer | 202589 | 568848 | Drachten | Centrum | Museumplein | - | In bedrijf | LICHTSTOK | 0 | 1998-09-25 | LICHTSTOK RVS PLL 18W | - | 1998-09-25 | HF-P 1 22-42 PL-T/C/L/TL5C | 18W PLL 4P HF 830 | 18 | NACHT | - | per jaar | 4094 | 2270 | Gem. Smal. OVL | - | LICHTSTOK RVS PLL 18W | - | nvt | A+ | A+ | A+ | 0 | 0 | 0 | [5 empty] | 1998 | 2038 | 1998 | 2018
DRA70652 | Enkel nummer | 202634 | 568803 | Drachten | Centrum | Museumplein | Huisnr. 8 | In bedrijf | 4m RCR-BGL TOP60x150 | AKZO SW306G D1036 NOIR200 SABLEBOND | 2016-07-01 | Disano Visconti | AKZO SW306G D1036 NOIR200 SABLEBOND | 2016-07-01 | LEDDRIVER DIM | 23W LED mini stelvio 3269 16led 530mA | 23 | NACHT | centrum en bedrijventerrein | per jaar | 4094 | 2270 | Gem. Smal. OVL | Ja | Disano Visconti | 31 | A+ | A+ | A+ | A+ | 0 | 0 | 0 | [5 empty] | 2016 | 2056 | 2016 | 2036
DRA70653 | Enkel nummer | 202629 | 568803 | Drachten | Centrum | Museumplein | Huisnr. 8 | In bedrijf | 4m RCR-BGL TOP60x150 | AKZO SW306G D1036 NOIR200 SABLEBOND | 2016-07-01 | Disano Visconti | AKZO SW306G D1036 NOIR200 SABLEBOND | 2016-07-01 | LEDDRIVER DIM | 23W LED mini stelvio 3269 16led 530mA | 23 | NACHT | centrum en bedrijventerrein | per jaar | 4094 | 2270 | Gem. Smal. OVL | Ja | Disano Visconti | 31 | A+ | A+ | A+ | A+ | 0 | 0 | 0 | [5 empty] | 2016 | 2056 | 2016 | 2036
DRA70654 | Enkel nummer | 202628 | 568838 | Drachten | Centrum | Museumplein | Huisnr. 4 | In bedrijf | 4m RCR-BGL TOP60x150 | AKZO SW306G D1036 NOIR200 SABLEBOND | 2016-07-01 | Disano Visconti | AKZO SW306G D1036 NOIR200 SABLEBOND | 2016-07-01 | LEDDRIVER DIM | 23W LED mini stelvio 3269 16led 530mA | 23 | NACHT | centrum en bedrijventerrein | per jaar | 4094 | 2270 | Gem. Smal. OVL | Ja | Disano Visconti | 31 | A+ | A+ | A+ | A+ | 0 | 0 | 0 | [5 empty] | 2016 | 2056 | 2016 | 2036
DRA70655 | Enkel nummer | 202628 | 568819 | Drachten | Centrum | Museumplein | Huisnr. 6 | In bedrijf | 4m RCR-BGL TOP60x150 | AKZO SW306G D1036 NOIR200 SABLEBOND | 2016-07-01 | Disano Visconti | AKZO SW306G D1036 NOIR200 SABLEBOND | 2016-07-01 | LEDDRIVER DIM | 23W LED mini stelvio 3269 16led 530mA | 23 | NACHT | centrum en bedrijventerrein | per jaar | 4094 | 2270 | Gem. Smal. OVL | Ja | Disano Visconti | 31 | A+ | A+ | A+ | A+ | 0 | 0 | 0 | [5 empty] | 2016 | 2056 | 2016 | 2036
DRA70656 | Enkel nummer | 200712 | 567683 | Drachten | verkeerswegen | Overstesingel | - | In bedrijf | BOLDERMAST 1M | 9005 | 2009-03-25 | AGMI LZR150 | - | 2010-09-02 | CONVENTIONEEL | 11W TC-SEL 2G7 4P HF 3000K | 11 | NACHT | - | per jaar | 4094 | 2410 | Gem. Smal. OVL | - | AGMI LZR150 | - | nvt | A+ | A+ | A+ | 0 | 0 | 0 | [5 empty] | 2009 | 2049 | 2010 | 2030
DRA70657 | Enkel nummer | 200717 | 567686 | Drachten | verkeerswegen | Overstesingel | - | In bedrijf | BOLDERMAST 1M | 6009 | 1998-10-06 | AGMI LZR150 | - | 1998-10-06 | CONVENTIONEEL | 11W TC-SEL 2G7 4P HF 3000K | 11 | NACHT | - | per jaar | 4094 | 2410 | Gem. Smal. OVL | - | AGMI LZR150 | - | B | A+ | A+ | A+ | 0 | 0 | 0 | [5 empty] | 1998 | 2038 | 1998 | 2018
DRA70658 | Enkel nummer | 200722 | 567689 | Drachten | verkeerswegen | Overstesingel | - | In bedrijf | BOLDERMAST 1M | 9005 | 2012-04-04 | AGMI LZR150 | - | 2012-04-04 | CONVENTIONEEL | 11W TC-SEL 2G7 4P HF 3000K | 11 | NACHT | - | per jaar | 4094 | 2410 | Gem. Smal. OVL | - | AGMI LZR150 | - | B | A+ | A+ | A+ | 0 | 0 | 0 | [5 empty] | 2012 | 2052 | 2012 | 2032
DRA70659 | Enkel nummer | 200737 | 567690 | Drachten | verkeerswegen | Overstesingel | - | In bedrijf | BOLDERMAST 1M | 6009 | 2011-09-01 | AGMI LZR150 | - | 1998-10-06 | CONVENTIONEEL | 11W TC-SEL 2G7 4P HF 3000K | 11 | NACHT | - | per jaar | 4094 | 2410 | Gem. Smal. OVL | - | AGMI LZR150 | - | nvt | A+ | A+ | A+ | 0 | 0 | 0 | [5 empty] | 2011 | 2051 | 1998 | 2018
DRA70660 | Enkel nummer | 200733 | 567696 | Drachten | verkeerswegen | Overstesingel | - | In bedrijf | BOLDERMAST 1M | 6009 | 1998-10-06 | AGMI LZR150 | - | 1998-10-06 | CONVENTIONEEL | 11W TC-SEL 2G7 4P HF 3000K | 11 | NACHT | - | per jaar | 4094 | 2410 | Gem. Smal. OVL | - | AGMI LZR150 | - | nvt | A+ | A+ | A+ | 0 | 0 | 0 | [5 empty] | 1998 | 2038 | 1998 | 2018
DRA70662 | Enkel nummer | 202114 | 568622 | Drachten | De Singels | Mevrouw de Rooweg | - | In bedrijf | 4CPTVERZ | 6012 | 2005-01-31 | SCHR ALURA | - | 2005-01-31 | HF-P 1 22-42 PL-T/C/L/TL5C | 42W PLT 4P HF 830 | 42 | NACHT | - | per jaar | 4094 | 2215 | Gem. Smal. OVL | - | SCHR ALURA | - | A+ | A+ | A+ | A+ | 0 | 0 | 0 | [5 empty] | 2005 | 2045 | 2005 | 2025
DRA70663 | Enkel nummer | 202135 | 568617 | Drachten | De Singels | Mevrouw de Rooweg | - | In bedrijf | 4CPTVERZ | 6012 | 2005-01-31 | SCHR ALURA | - | 2005-01-31 | HF-P 1 22-42 PL-T/C/L/TL5C | 42W PLT 4P HF 830 | 42 | NACHT | - | per jaar | 4094 | 2215 | Gem. Smal. OVL | - | SCHR ALURA | - | A+ | A+ | A+ | A+ | 0 | 0 | 0 | [5 empty] | 2005 | 2045 | 2005 | 2025
DRA70664 | Enkel nummer | 202158 | 568616 | Drachten | De Singels | Mevrouw de Rooweg | - | In bedrijf | 4CPTVERZ | 6012 | 2005-01-31 | SCHR ALURA | - | 2005-01-31 | HF-P 1 22-42 PL-T/C/L/TL5C | 42W PLT 4P HF 830 | 42 | NACHT | - | per jaar | 4094 | 2215 | Gem. Smal. OVL | - | SCHR ALURA | - | A+ | A+ | A+ | A+ | 0 | 0 | 0 | [5 empty] | 2005 | 2045 | 2005 | 2025
DRA70665 | Enkel nummer | 202181 | 568620 | Drachten | De Singels | Mevrouw de Rooweg | - | In bedrijf | 4CPTVERZ | 6012 | 2005-01-31 | SCHR ALURA | - | 2005-01-31 | HF-P 1 22-42 PL-T/C/L/TL5C | 42W PLT 4P HF 830 | 42 | NACHT | - | per jaar | 4094 | 2215 | Gem. Smal. OVL | - | SCHR ALURA | - | A+ | A+ | A+ | A+ | 0 | 0 | 0 | [5 empty] | 2005 | 2045 | 2005 | 2025
DRA70666 | Enkel nummer | 202207 | 568623 | Drachten | De Singels | Mevrouw de Rooweg | - | In bedrijf | 4CPTVERZ | 6012 | 2005-01-31 | SCHR ALURA | - | 2005-01-31 | HF-P 1 22-42 PL-T/C/L/TL5C | 42W PLT 4P HF 830 | 42 | NACHT | - | per jaar | 4094 | 2215 | Gem. Smal. OVL | - | SCHR ALURA | - | A+ | A+ | A+ | A+ | 0 | 0 | 0 | [5 empty] | 2005 | 2045 | 2005 | 2025
DRA70667 | Enkel nummer | 202230 | 568622 | Drachten | De Singels | Mevrouw de Rooweg | - | In bedrijf | 4CPTVERZ | 6012 | 2005-01-31 | SCHR ALURA | - | 2005-01-31 | HF-P 1 22-42 PL-T/C/L/TL5C | 42W PLT 4P HF 830 | 42 | NACHT | - | per jaar | 4094 | 2215 | Gem. Smal. OVL | - | SCHR ALURA | - | A+ | A+ | A+ | A+ | 0 | 0 | 0 | [5 empty] | 2005 | 2045 | 2005 | 2025
DRA70668 | Enkel nummer | 202255 | 568621 | Drachten | De Singels | Mevrouw de Rooweg | - | In bedrijf | 4CPTVERZ | 6012 | 2005-01-31 | SCHR ALURA | - | 2005-01-31 | HF-P 1 22-42 PL-T/C/L/TL5C | 42W PLT 4P HF 830 | 42 | NACHT | - | per jaar | 4094 | 2215 | Gem. Smal. OVL | - | SCHR ALURA | - | A+ | A+ | A+ | A+ | 0 | 0 | 0 | [5 empty] | 2005 | 2045 | 2005 | 2025
DRA70669 | Enkel nummer | 202277 | 568625 | Drachten | De Singels | Mevrouw de Rooweg | - | In bedrijf | 4CPTVERZ | 6012 | 2005-01-31 | SCHR ALURA | - | 2005-01-31 | HF-P 1 22-42 PL-T/C/L/TL5C | 42W PLT 4P HF 830 | 42 | NACHT | - | per jaar | 4094 | 2215 | Gem. Smal. OVL | - | SCHR ALURA | - | A+ | A+ | A+ | A+ | 0 | 0 | 0 | [5 empty] | 2005 | 2045 | 2005 | 2025
DRA70670 | Enkel nummer | 202300 | 568625 | Drachten | De Singels | Mevrouw de Rooweg | - | In bedrijf | 4CPTVERZ | 6012 | 2005-01-31 | SCHR ALURA | - | 2005-01-31 | HF-P 1 22-42 PL-T/C/L/TL5C | 42W PLT 4P HF 830 | 42 | NACHT | - | per jaar | 4094 | 2215 | Gem. Smal. OVL | - | SCHR ALURA | - | A+ | B | A+ | A+ | 0 | 0 | 0 | [5 empty] | 2005 | 2045 | 2005 | 2025
DRA70671 | Enkel nummer | 202324 | 568626 | Drachten | De Singels | Mevrouw de Rooweg | - | In bedrijf | 4CPTVERZ | 6012 | 2005-01-31 | SCHR ALURA | - | 2005-01-31 | HF-P 1 22-42 PL-T/C/L/TL5C | 42W PLT 4P HF 830 | 42 | NACHT | - | per jaar | 4094 | 2215 | Gem. Smal. OVL | - | SCHR ALURA | - | A+ | A+ | A+ | A+ | 0 | 0 | 0 | [5 empty] | 2005 | 2045 | 2005 | 2025
DRA70672 | Enkel nummer | 202345 | 568621 | Drachten | De Singels | Mevrouw de Rooweg | - | In bedrijf | 4CPTVERZ | 6012 | 2005-01-31 | SCHR ALURA | - | 2005-01-31 | HF-P 1 22-42 PL-T/C/L/TL5C | 42W PLT 4P HF 830 | 42 | NACHT | - | per jaar | 4094 | 2215 | Gem. Smal. OVL | - | SCHR ALURA | - | A+ | A+ | A+ | A+ | 0 | 0 | 0 | [5 empty] | 2005 | 2045 | 2005 | 2025
DRA70673 | Enkel nummer | 202369 | 568623 | Drachten | De Singels | Mevrouw de Rooweg | - | In bedrijf | 4CPTVERZ | 6012 | 2005-01-31 | SCHR ALURA | - | 2005-01-31 | HF-P 1 22-42 PL-T/C/L/TL5C | 42W PLT 4P HF 830 | 42 | NACHT | - | per jaar | 4094 | 2215 | Gem. Smal. OVL | - | SCHR ALURA | - | A+ | A+ | A+ | A+ | 2 | 0 | 0 | [5 empty] | 2005 | 2045 | 2005 | 2025
DRA70674 | Enkel nummer | 202390 | 568625 | Drachten | De Singels | Mevrouw de Rooweg | - | In bedrijf | 4CPTVERZ | 6012 | 2005-01-31 | SCHR ALURA | - | 2005-01-31 | HF-P 1 22-42 PL-T/C/L/TL5C | 42W PLT 4P HF 830 | 42 | NACHT | - | per jaar | 4094 | 2215 | Gem. Smal. OVL | - | SCHR ALURA | - | A+ | B | A+ | A+ | 0 | 0 | 0 | [5 empty] | 2005 | 2045 | 2005 | 2025
DRA70675 | Enkel nummer | 202414 | 568625 | Drachten | De Singels | Mevrouw de Rooweg | - | In bedrijf | 4CPTVERZ | 6012 | 2005-01-31 | SCHR ALURA | - | 2005-01-31 | HF-P 1 22-42 PL-T/C/L/TL5C | 42W PLT 4P HF 830 | 42 | NACHT | - | per jaar | 4094 | 2215 | Gem. Smal. OVL | - | SCHR ALURA | - | A+ | B | A+ | A+ | 0 | 0 | 0 | [5 empty] | 2005 | 2045 | 2005 | 2025
DRA70676 | Enkel nummer | 202429 | 568622 | Drachten | De Singels | Mevrouw de Rooweg | - | In bedrijf | 4CPTVERZ | 6012 | 2005-01-31 | SCHR ALURA | - | 2005-01-31 | HF-P 1 22-42 PL-T/C/L/TL5C | 42W PLT 4P HF 830 | 42 | NACHT | - | per jaar | 4094 | 2215 | Gem. Smal. OVL | - | SCHR ALURA | - | A+ | A+ | A+ | A+ | 0 | 0 | 0 | [5 empty] | 2005 | 2045 | 2005 | 2025
DRA70677 | Enkel nummer | 202457 | 568630 | Drachten | De Singels | Kiryat-Onoplein | - | In bedrijf | 4.5CPTVERZ | 6005 | 2009-06-03 | SCHR ALURA | - | 2009-06-03 | HF-P 1 22-42 PL-T/C/L/TL5C | 42W PLT 4P HF 830 | 42 | NACHT | - | per jaar | 4094 | 1939 | Gem. Smal. OVL | - | SCHR ALURA | - | A+ | A+ | A+ | A+ | 0 | 0 | 0 | Vervangen A 4,0 |  | Sustainder Anne |  | 2022 | 2009 | 2049 | 2009 | 2029
DRA70678 | Enkel nummer | 202447 | 568598 | Drachten | De Singels | Mevrouw de Rooweg | - | In bedrijf | 4CPTVERZ | 6012 | 2004-08-23 | SCHR ALURA | - | 2004-08-23 | HF-P 1 22-42 PL-T/C/L/TL5C | 42W PLT 4P HF 830 | 42 | NACHT | - | per jaar | 4094 | 2215 | Gem. Smal. OVL | - | SCHR ALURA | - | A+ | A+ | A+ | A+ | 2 | 0 | 0 | [5 empty] | 2004 | 2044 | 2004 | 2024
DRA70679 | Enkel nummer | 202431 | 568582 | Drachten | De Singels | Mevrouw de Rooweg | - | In bedrijf | 4CPTVERZ | 6012 | 2004-08-23 | SCHR ALURA | - | 2004-08-23 | HF-P 1 22-42 PL-T/C/L/TL5C | 42W PLT 4P HF 830 | 42 | NACHT | - | per jaar | 4094 | 2215 | Gem. Smal. OVL | - | SCHR ALURA | - | A+ | A+ | A+ | A+ | 0 | 0 | 0 | [5 empty] | 2004 | 2044 | 2004 | 2024
DRA70680 | Enkel nummer | 202409 | 568573 | Drachten | De Singels | Mevrouw de Rooweg | - | In bedrijf | 4CPTVERZ | 6012 | 2004-08-23 | SCHR ALURA | - | 2004-08-23 | HF-P 1 22-42 PL-T/C/L/TL5C | 42W PLT 4P HF 830 | 42 | NACHT | - | per jaar | 4094 | 2215 | Gem. Smal. OVL | - | SCHR ALURA | - | A+ | A+ | A+ | A+ | 0 | 0 | 0 | [5 empty] | 2004 | 2044 | 2004 | 2024
DRA70681 | Enkel nummer | 202386 | 568574 | Drachten | De Singels | Mevrouw de Rooweg | - | In bedrijf | 4CPTVERZ | 6012 | 2004-08-23 | SCHR ALURA | - | 2004-08-23 | HF-P 1 22-42 PL-T/C/L/TL5C | 42W PLT 4P HF 830 | 42 | NACHT | - | per jaar | 4094 | 2215 | Gem. Smal. OVL | - | SCHR ALURA | - | A+ | A+ | A+ | A+ | 0 | 0 | 0 | [5 empty] | 2004 | 2044 | 2004 | 2024
DRA70682 | Enkel nummer | 202363 | 568579 | Drachten | De Singels | Mevrouw de Rooweg | - | In bedrijf | 4CPTVERZ | 6012 | 2004-08-23 | SCHR ALURA | - | 2004-08-23 | HF-P 1 22-42 PL-T/C/L/TL5C | 42W PLT 4P HF 830 | 42 | NACHT | - | per jaar | 4094 | 2215 | Gem. Smal. OVL | - | SCHR ALURA | - | A+ | A+ | A+ | A+ | 0 | 0 | 0 | [5 empty] | 2004 | 2044 | 2004 | 2024
DRA70683 | Enkel nummer | 202342 | 568574 | Drachten | De Singels | Mevrouw de Rooweg | - | In bedrijf | 4CPTVERZ | 6012 | 2004-08-23 | SCHR ALURA | - | 2004-08-23 | HF-P 1 22-42 PL-T/C/L/TL5C | 42W PLT 4P HF 830 | 42 | NACHT | - | per jaar | 4094 | 2215 | Gem. Smal. OVL | - | SCHR ALURA | - | A+ | A+ | A+ | A+ | 0 | 0 | 0 | [5 empty] | 2004 | 2044 | 2004 | 2024
DRA70684 | Enkel nummer | 202319 | 568573 | Drachten | De Singels | Mevrouw de Rooweg | - | In bedrijf | 4CPTVERZ | 6012 | 2004-08-23 | SCHR ALURA | - | 2004-08-23 | HF-P 1 22-42 PL-T/C/L/TL5C | 42W PLT 4P HF 830 | 42 | NACHT | - | per jaar | 4094 | 2215 | Gem. Smal. OVL | - | SCHR ALURA | - | A+ | A+ | A+ | A+ | 0 | 0 | 0 | [5 empty] | 2004 | 2044 | 2004 | 2024
DRA70685 | Enkel nummer | 202297 | 568576 | Drachten | De Singels | Mevrouw de Rooweg | - | In bedrijf | 4CPTVERZ | 6012 | 2004-08-23 | SCHR ALURA | - | 2004-08-23 | HF-P 1 22-42 PL-T/C/L/TL5C | 42W PLT 4P HF 830 | 42 | NACHT | - | per jaar | 4094 | 2215 | Gem. Smal. OVL | - | SCHR ALURA | - | A+ | A+ | A+ | A+ | 0 | 0 | 0 | [5 empty] | 2004 | 2044 | 2004 | 2024
DRA70686 | Enkel nummer | 202275 | 568568 | Drachten | De Singels | Mevrouw de Rooweg | - | In bedrijf | 4CPTVERZ | 6012 | 2004-08-23 | SCHR ALURA | - | 2004-08-23 | HF-P 1 22-42 PL-T/C/L/TL5C | 42W PLT 4P HF 830 | 42 | NACHT | - | per jaar | 4094 | 2215 | Gem. Smal. OVL | - | SCHR ALURA | - | A+ | A+ | A+ | A+ | 0 | 0 | 0 | [5 empty] | 2004 | 2044 | 2004 | 2024
DRA70687 | Enkel nummer | 202252 | 568572 | Drachten | De Singels | Mevrouw de Rooweg | - | In bedrijf | 4CPTVERZ | 6012 | 2004-08-23 | SCHR ALURA | - | 2004-08-23 | HF-P 1 22-42 PL-T/C/L/TL5C | 42W PLT 4P HF 830 | 42 | NACHT | - | per jaar | 4094 | 2215 | Gem. Smal. OVL | - | SCHR ALURA | - | A+ | A+ | A+ | A+ | 0 | 0 | 0 | [5 empty] | 2004 | 2044 | 2004 | 2024
DRA70688 | Enkel nummer | 202230 | 568573 | Drachten | De Singels | Mevrouw de Rooweg | - | In bedrijf | 4CPTVERZ | 6012 | 2004-08-23 | SCHR ALURA | - | 2004-08-23 | HF-P 1 22-42 PL-T/C/L/TL5C | 42W PLT 4P HF 830 | 42 | NACHT | - | per jaar | 4094 | 2215 | Gem. Smal. OVL | - | SCHR ALURA | - | A+ | A+ | A+ | A+ | 0 | 0 | 0 | [5 empty] | 2004 | 2044 | 2004 | 2024
DRA70689 | Enkel nummer | 202207 | 568570 | Drachten | De Singels | Mevrouw de Rooweg | - | In bedrijf | 4CPTVERZ | 6012 | 2004-08-23 | SCHR ALURA | - | 2004-08-23 | HF-P 1 22-42 PL-T/C/L/TL5C | 42W PLT 4P HF 830 | 42 | NACHT | - | per jaar | 4094 | 2215 | Gem. Smal. OVL | - | SCHR ALURA | - | A+ | A+ | A+ | A+ | 0 | 0 | 0 | [5 empty] | 2004 | 2044 | 2004 | 2024
DRA70690 | Enkel nummer | 202184 | 568568 | Drachten | De Singels | Mevrouw de Rooweg | - | In bedrijf | 4CPTVERZ | 6012 | 2004-08-23 | SCHR ALURA | - | 2004-08-23 | HF-P 1 22-42 PL-T/C/L/TL5C | 42W PLT 4P HF 830 | 42 | NACHT | - | per jaar | 4094 | 2215 | Gem. Smal. OVL | - | SCHR ALURA | - | A+ | A+ | A+ | A+ | 0 | 0 | 0 | [5 empty] | 2004 | 2044 | 2004 | 2024
DRA70691 | Enkel nummer | 202164 | 568548 | Drachten | De Singels | Mevrouw de Rooweg | - | In bedrijf | 4CPTVERZ | 6012 | 2002-07-05 | SCHR ALURA | - | 2002-07-05 | HF-P 1 22-42 PL-T/C/L/TL5C | 42W PLT 4P HF 830 | 42 | NACHT | - | per jaar | 4094 | 2215 | Gem. Smal. OVL | - | SCHR ALURA | - | A+ | A+ | A+ | A+ | 0 | 0 | 0 | Vervangen A 4,0 |  | Sustainder Anne |  | 2022 | 2002 | 2042 | 2002 | 2022
DRA70692 | Enkel nummer | 202142 | 568539 | Drachten | De Singels | Mevrouw de Rooweg | - | In bedrijf | 4CPTVERZ | 6012 | 2002-07-05 | SCHR ALURA | - | 2002-07-05 | HF-P 1 22-42 PL-T/C/L/TL5C | 42W PLT 4P HF 830 | 42 | NACHT | - | per jaar | 4094 | 2215 | Gem. Smal. OVL | - | SCHR ALURA | - | A+ | A+ | A+ | A+ | 0 | 0 | 0 | Vervangen A 4,0 |  | Sustainder Anne |  | 2022 | 2002 | 2042 | 2002 | 2022
DRA70693 | Enkel nummer | 202123 | 568542 | Drachten | De Singels | Mevrouw de Rooweg | - | In bedrijf | 4CPTVERZ | 6012 | 2002-07-05 | SCHR ALURA | - | 2002-07-05 | HF-P 1 22-42 PL-T/C/L/TL5C | 42W PLT 4P HF 830 | 42 | NACHT | - | per jaar | 4094 | 2215 | Gem. Smal. OVL | - | SCHR ALURA | - | A+ | A+ | A+ | A+ | 2 | 0 | 0 | Vervangen A 4,0 |  | Sustainder Anne |  | 2022 | 2002 | 2042 | 2002 | 2022
DRA70694 | Enkel nummer | 202107 | 568546 | Drachten | De Singels | Mevrouw de Rooweg | - | In bedrijf | 4CPTVERZ | 6012 | 2002-07-05 | SCHR ALURA | - | 2002-07-05 | HF-P 1 22-42 PL-T/C/L/TL5C | 42W PLT 4P HF 830 | 42 | NACHT | - | per jaar | 4094 | 2215 | Gem. Smal. OVL | - | SCHR ALURA | - | A+ | A+ | A+ | A+ | 0 | 0 | 0 | Vervangen A 4,0 |  | Sustainder Anne |  | 2022 | 2002 | 2042 | 2002 | 2022
DRA70695 | Enkel nummer | 202114 | 568345 | Drachten | De Singels | Douwstraweg | - | In bedrijf | 4CPTVERZ | 6012 | 2009-05-18 | SCHR ALURA | - | 2009-05-18 | HF-P 1 22-42 PL-T/C/L/TL5C | 42W PLT 4P HF 840 | 42 | NACHT | - | per jaar | 4094 | 1348 | Gem. Smal. OVL | - | SCHR ALURA | - | A+ | A+ | A+ | A+ | 0 | 0 | 0 | [5 empty] | 2009 | 2049 | 2009 | 2029
DRA70696 | Enkel nummer | 202140 | 568332 | Drachten | De Singels | Douwstraweg | - | In bedrijf | 4CPTVERZ | 6012 | 2009-05-18 | SCHR ALURA | - | 2009-05-18 | HF-P 1 22-42 PL-T/C/L/TL5C | 42W PLT 4P HF 840 | 42 | NACHT | - | per jaar | 4094 | 1348 | Gem. Smal. OVL | - | SCHR ALURA | - | A+ | A+ | A+ | A+ | 1 | 0 | 0 | [5 empty] | 2009 | 2049 | 2009 | 2029
DRA70697 | Enkel nummer | 202161 | 568328 | Drachten | De Singels | Douwstraweg | - | In bedrijf | 4CPTVERZ | 6012 | 2009-05-18 | SCHR ALURA | - | 2009-05-18 | HF-P 1 22-42 PL-T/C/L/TL5C | 42W PLT 4P HF 840 | 42 | NACHT | - | per jaar | 4094 | 1348 | Gem. Smal. OVL | - | SCHR ALURA | - | A+ | A+ | A+ | A+ | 1 | 0 | 0 | [5 empty] | 2009 | 2049 | 2009 | 2029
DRA70698 | Enkel nummer | 202187 | 568313 | Drachten | De Singels | Douwstraweg | Huisnr. 25 | In bedrijf | 4CPTVERZ | 6012 | 2009-05-18 | SCHR ALURA | - | 2009-05-18 | HF-P 1 22-42 PL-T/C/L/TL5C | 42W PLT 4P HF 840 | 42 | NACHT | - | per jaar | 4094 | 1348 | Gem. Smal. OVL | - | SCHR ALURA | - | A+ | A+ | A+ | A+ | 1 | 0 | 0 | [5 empty] | 2009 | 2049 | 2009 | 2029
DRA70699 | Enkel nummer | 202210 | 568305 | Drachten | De Singels | Douwstraweg | Huisnr. 21 | In bedrijf | 4CPTVERZ | 6012 | 2009-05-18 | SCHR ALURA | - | 2009-05-18 | HF-P 1 22-42 PL-T/C/L/TL5C | 42W PLT 4P HF 840 | 42 | NACHT | - | per jaar | 4094 | 1348 | Gem. Smal. OVL | - | SCHR ALURA | - | A+ | A+ | A+ | A+ | 1 | 0 | 0 | [5 empty] | 2009 | 2049 | 2009 | 2029
DRA70700 | Enkel nummer | 202243 | 568303 | Drachten | De Singels | Douwstraweg | Huisnr. 19 | In bedrijf | 4CPTVERZ | 6012 | 2009-05-18 | SCHR ALURA | - | 2009-05-18 | HF-R 136 PL-L | 36W PLL 4P HF DIM (23A) 830 | 36 | NACHT | - | per jaar | 4094 | 1348 | Gem. Smal. OVL | - | SCHR ALURA | - | A+ | A+ | A+ | A+ | 1 | 0 | 0 | [5 empty] | 2009 | 2049 | 2009 | 2029
DRA70701 | Enkel nummer | 202278 | 568303 | Drachten | De Singels | Douwstraweg | Huisnr. 15 | In bedrijf | 4CPTVERZ | 6012 | 2009-05-18 | SCHR ALURA | - | 2009-05-18 | HF-R 136 PL-L | 36W PLL 4P HF DIM (23A) 830 | 36 | NACHT | - | per jaar | 4094 | 1348 | Gem. Smal. OVL | - | SCHR ALURA | - | A+ | A+ | A+ | A+ | 1 | 0 | 0 | [5 empty] | 2009 | 2049 | 2009 | 2029
DRA70702 | Enkel nummer | 202310 | 568303 | Drachten | De Singels | Douwstraweg | Huisnr. 13 | In bedrijf | 4CPTVERZ | 6012 | 2009-05-18 | SCHR ALURA | - | 2009-05-18 | HF-R 136 PL-L | 36W PLL 4P HF DIM (23A) 830 | 36 | NACHT | - | per jaar | 4094 | 1348 | Gem. Smal. OVL | - | SCHR ALURA | - | A+ | A+ | A+ | A+ | 1 | 0 | 0 | [5 empty] | 2009 | 2049 | 2009 | 2029
DRA70703 | Enkel nummer | 202338 | 568306 | Drachten | De Singels | Douwstraweg | Huisnr. 9 | In bedrijf | 4CPTVERZ | 6012 | 2009-05-18 | SCHR ALURA | - | 2009-05-18 | HF-R 136 PL-L | 36W PLL 4P HF DIM (23A) 830 | 36 | NACHT | - | per jaar | 4094 | 1348 | Gem. Smal. OVL | - | SCHR ALURA | - | A+ | A+ | A+ | A+ | 1 | 0 | 0 | [5 empty] | 2009 | 2049 | 2009 | 2029
DRA70704 | Enkel nummer | 202361 | 568324 | Drachten | De Singels | Douwstraweg | Huisnr. 7 | In bedrijf | 4CPTVERZ | 6012 | 2009-05-18 | SCHR ALURA | - | 2009-05-18 | HF-R 136 PL-L | 36W PLL 4P HF DIM (23A) 830 | 36 | NACHT | - | per jaar | 4094 | 1348 | Gem. Smal. OVL | - | SCHR ALURA | - | A+ | A+ | A+ | A+ | 1 | 0 | 0 | [5 empty] | 2009 | 2049 | 2009 | 2029
DRA70705 | Enkel nummer | 202364 | 568358 | Drachten | De Singels | Douwstraweg | Huisnr. 3 | In bedrijf | 4CPTVERZ | 6012 | 2009-05-18 | SCHR ALURA | - | 2009-05-18 | HF-R 136 PL-L | 36W PLL 4P HF DIM (23A) 830 | 36 | NACHT | - | per jaar | 4094 | 1348 | Gem. Smal. OVL | - | SCHR ALURA | - | A+ | A+ | A+ | A+ | 0 | 0 | 0 | [5 empty] | 2009 | 2049 | 2009 | 2029
DRA70709 | Enkel nummer | 202351 | 568371 | Drachten | De Singels | Reidingweg | Huisnr. 1 | In bedrijf | 4CPTVERZ | 6012 | 1999-10-28 | SCHR ALURA | - | 1999-10-28 | HF-P 1 22-42 PL-T/C/L/TL5C | 42W PLT 4P HF 830 | 42 | NACHT | - | per jaar | 4094 | 2511 | Gem. Smal. OVL | - | SCHR ALURA | - | A+ | A+ | A+ | A+ | 0 | 0 | 0 | Vervangen A 4,0 |  | Sustainder Anne |  | 2019 | 1999 | 2039 | 1999 | 2019
DRA70710 | Enkel nummer | 202336 | 568389 | Drachten | De Singels | Reidingweg | - | In bedrijf | 4CPTVERZ | 6012 | 2009-07-01 | SCHR ALURA | - | 2013-06-14 | HF-P 1 22-42 PL-T/C/L/TL5C | 42W PLT 4P HF DIM (23A) 830 | 42 | A 22:30 Avond (FRL) | - | per jaar | 1074 | 2511 | Gem. Smal. OVL | - | SCHR ALURA | - | A+ | B | A+ | A+ | 0 | 0 | 0 | [5 empty] | 2009 | 2049 | 2013 | 2033
DRA70711 | Enkel nummer | 202317 | 568397 | Drachten | De Singels | Reidingweg | - | In bedrijf | 4CPTVERZ | 6012 | 1999-10-28 | SCHR ALURA | - | 1999-10-28 | HF-P 1 22-42 PL-T/C/L/TL5C | 42W PLT 4P HF 830 | 42 | NACHT | - | per jaar | 4094 | 2511 | Gem. Smal. OVL | - | SCHR ALURA | - | A+ | A+ | A+ | A+ | 0 | 0 | 0 | Vervangen A 4,0 |  | Sustainder Anne |  | 2019 | 1999 | 2039 | 1999 | 2019
DRA70712 | Enkel nummer | 202325 | 568406 | Drachten | De Singels | Reidingweg | - | In bedrijf | 4CPTVERZ | 6012 | 1999-10-28 | SCHR ALURA | - | 1999-10-28 | HF-P 1 22-42 PL-T/C/L/TL5C | 42W PLT 4P HF 830 | 42 | NACHT | - | per jaar | 4094 | 2511 | Gem. Smal. OVL | - | SCHR ALURA | - | A+ | A+ | A+ | A+ | 0 | 0 | 0 | Vervangen A 4,0 |  | Sustainder Anne |  | 2019 | 1999 | 2039 | 1999 | 2019
DRA70713 | Enkel nummer | 202325 | 568431 | Drachten | De Singels | Reidingweg | - | In bedrijf | 4CPTVERZ | 6012 | 1999-10-28 | SCHR ALURA | - | 1999-10-28 | HF-P 1 22-42 PL-T/C/L/TL5C | 42W PLT 4P HF 830 | 42 | NACHT | - | per jaar | 4094 | 2511 | Gem. Smal. OVL | - | SCHR ALURA | - | A+ | A+ | A+ | A+ | 3 | 0 | 0 | Vervangen A 4,0 |  | Sustainder Anne |  | 2019 | 1999 | 2039 | 1999 | 2019
DRA70714 | Enkel nummer | 202331 | 568451 | Drachten | De Singels | Reidingweg | - | In bedrijf | 4CPTVERZ | 6012 | 1999-10-28 | SCHR ALURA | - | 1999-10-28 | HF-P 1 22-42 PL-T/C/L/TL5C | 42W PLT 4P HF 830 | 42 | NACHT | - | per jaar | 4094 | 2511 | Gem. Smal. OVL | - | SCHR ALURA | - | A+ | A+ | A+ | A+ | 0 | 0 | 0 | Vervangen A 4,0 |  | Sustainder Anne |  | 2019 | 1999 | 2039 | 1999 | 2019
DRA70715 | Enkel nummer | 202341 | 568469 | Drachten | De Singels | Reidingweg | - | In bedrijf | 4CPTVERZ | 6012 | 1999-10-28 | SCHR ALURA | - | 1999-10-28 | HF-P 1 22-42 PL-T/C/L/TL5C | 42W PLT 4P HF 830 | 42 | NACHT | - | per jaar | 4094 | 2511 | Gem. Smal. OVL | - | SCHR ALURA | - | A+ | A+ | A+ | A+ | 0 | 0 | 0 | Vervangen A 4,0 |  | Sustainder Anne |  | 2019 | 1999 | 2039 | 1999 | 2019
DRA70716 | Enkel nummer | 202354 | 568483 | Drachten | De Singels | Reidingweg | - | In bedrijf | 4CPTVERZ | 6012 | 1999-10-28 | SCHR ALURA | - | 1999-10-28 | HF-P 1 22-42 PL-T/C/L/TL5C | 42W PLT 4P HF 830 | 42 | NACHT | - | per jaar | 4094 | 2511 | Gem. Smal. OVL | - | SCHR ALURA | - | A+ | A+ | A+ | A+ | 0 | 0 | 0 | Vervangen A 4,0 |  | Sustainder Anne |  | 2019 | 1999 | 2039 | 1999 | 2019
DRA70717 | Enkel nummer | 202368 | 568496 | Drachten | De Singels | Reidingweg | - | In bedrijf | 4CPTVERZ | 6012 | 1999-10-28 | SCHR ALURA | - | 1999-10-28 | HF-P 1 22-42 PL-T/C/L/TL5C | 42W PLT 4P HF 830 | 42 | NACHT | - | per jaar | 4094 | 2511 | Gem. Smal. OVL | - | SCHR ALURA | - | A+ | A+ | A+ | A+ | 0 | 0 | 0 | Vervangen A 4,0 |  | Sustainder Anne |  | 2019 | 1999 | 2039 | 1999 | 2019
DRA70718 | Enkel nummer | 202384 | 568506 | Drachten | De Singels | Reidingweg | - | In bedrijf | 4CPTVERZ | 6012 | 1999-10-28 | SCHR ALURA | - | 1999-10-28 | HF-P 1 22-42 PL-T/C/L/TL5C | 42W PLT 4P HF 830 | 42 | NACHT | - | per jaar | 4094 | 2511 | Gem. Smal. OVL | - | SCHR ALURA | - | A+ | A+ | A+ | A+ | 0 | 0 | 0 | Vervangen A 4,0 |  | Sustainder Anne |  | 2019 | 1999 | 2039 | 1999 | 2019
DRA70719 | Enkel nummer | 202402 | 568513 | Drachten | De Singels | Reidingweg | - | In bedrijf | 4CPTVERZ | 6012 | 1999-10-28 | SCHR ALURA | - | 1999-10-28 | HF-P 1 22-42 PL-T/C/L/TL5C | 42W PLT 4P HF 830 | 42 | NACHT | - | per jaar | 4094 | 2511 | Gem. Smal. OVL | - | SCHR ALURA | - | A+ | A+ | A+ | A+ | 0 | 0 | 0 | Vervangen A 4,0 |  | Sustainder Anne |  | 2019 | 1999 | 2039 | 1999 | 2019
DRA70720 | Enkel nummer | 202421 | 568517 | Drachten | De Singels | Reidingweg | - | In bedrijf | 4CPTVERZ | 6012 | 1999-10-28 | SCHR ALURA | - | 1999-10-28 | HF-P 1 22-42 PL-T/C/L/TL5C | 42W PLT 4P HF 830 | 42 | NACHT | - | per jaar | 4094 | 2511 | Gem. Smal. OVL | - | SCHR ALURA | - | A+ | A+ | A+ | A+ | 0 | 0 | 0 | Vervangen A 4,0 |  | Sustainder Anne |  | 2019 | 1999 | 2039 | 1999 | 2019
DRA70721 | Enkel nummer | 202441 | 568520 | Drachten | De Singels | Reidingweg | - | In bedrijf | 4CPTVERZ | 6012 | 1999-10-28 | SCHR ALURA | - | 1999-10-28 | HF-P 1 22-42 PL-T/C/L/TL5C | 42W PLT 4P HF 830 | 42 | NACHT | - | per jaar | 4094 | 2511 | Gem. Smal. OVL | - | SCHR ALURA | - | A+ | A+ | A+ | A+ | 0 | 0 | 0 | Vervangen A 4,0 |  | Sustainder Anne |  | 2019 | 1999 | 2039 | 1999 | 2019
DRA70722 | Enkel nummer | 202459 | 568521 | Drachten | De Singels | Reidingweg | - | In bedrijf | 4CPTVERZ | 6012 | 1999-10-28 | SCHR ALURA | - | 1999-10-28 | HF-P 1 22-42 PL-T/C/L/TL5C | 42W PLT 4P HF 830 | 42 | NACHT | - | per jaar | 4094 | 2511 | Gem. Smal. OVL | - | SCHR ALURA | - | A+ | A+ | A+ | A+ | 5 | 0 | 0 | Vervangen A 4,0 |  | Sustainder Anne |  | 2019 | 1999 | 2039 | 1999 | 2019
DRA70723 | Enkel nummer | 202352 | 568439 | Drachten | De Singels | Reidingweg | - | In bedrijf | 4CPTVERZ | 6012 | 2001-07-10 | SCHR ALURA | - | 2001-07-10 | HF-P 1 22-42 PL-T/C/L/TL5C | 42W PLT 4P HF 830 | 42 | NACHT | - | per jaar | 4094 | 2511 | Gem. Smal. OVL | - | SCHR ALURA | - | A+ | A+ | A+ | A+ | 0 | 0 | 0 | Vervangen A 4,0 |  | Sustainder Anne |  | 2021 | 2001 | 2041 | 2001 | 2021
DRA70724 | Enkel nummer | 202360 | 568455 | Drachten | De Singels | Reidingweg | - | In bedrijf | 4CPTVERZ | 6012 | 2001-07-10 | SCHR ALURA | - | 2001-07-10 | HF-P 1 22-42 PL-T/C/L/TL5C | 42W PLT 4P HF 830 | 42 | NACHT | - | per jaar | 4094 | 2511 | Gem. Smal. OVL | - | SCHR ALURA | - | A+ | A+ | A+ | A+ | 0 | 0 | 0 | Vervangen A 4,0 |  | Sustainder Anne |  | 2021 | 2001 | 2041 | 2001 | 2021
DRA70725 | Enkel nummer | 202372 | 568468 | Drachten | De Singels | Reidingweg | - | In bedrijf | 4CPTVERZ | 6012 | 2001-07-10 | SCHR ALURA | - | 2001-07-10 | HF-P 1 22-42 PL-T/C/L/TL5C | 42W PLT 4P HF 830 | 42 | NACHT | - | per jaar | 4094 | 2511 | Gem. Smal. OVL | - | SCHR ALURA | - | A+ | A+ | A+ | A+ | 0 | 0 | 0 | Vervangen A 4,0 |  | Sustainder Anne |  | 2021 | 2001 | 2041 | 2001 | 2021
DRA70726 | Enkel nummer | 202385 | 568479 | Drachten | De Singels | Reidingweg | - | In bedrijf | 4CPTVERZ | 6012 | 2001-07-10 | SCHR ALURA | - | 2001-07-10 | HF-P 1 22-42 PL-T/C/L/TL5C | 42W PLT 4P HF 830 | 42 | NACHT | - | per jaar | 4094 | 2511 | Gem. Smal. OVL | - | SCHR ALURA | - | A+ | A+ | A+ | A+ | 0 | 0 | 0 | Vervangen A 4,0 |  | Sustainder Anne |  | 2021 | 2001 | 2041 | 2001 | 2021
DRA70727 | Enkel nummer | 202399 | 568488 | Drachten | De Singels | Reidingweg | - | In bedrijf | 4CPTVERZ | 6012 | 2001-07-10 | SCHR ALURA | - | 2001-07-10 | HF-P 1 22-42 PL-T/C/L/TL5C | 42W PLT 4P HF 830 | 42 | NACHT | - | per jaar | 4094 | 2511 | Gem. Smal. OVL | - | SCHR ALURA | - | A+ | A+ | A+ | A+ | 0 | 0 | 0 | Vervangen A 4,0 |  | Sustainder Anne |  | 2021 | 2001 | 2041 | 2001 | 2021
DRA70728 | Enkel nummer | 202415 | 568496 | Drachten | De Singels | Reidingweg | - | In bedrijf | 4CPTVERZ | 6012 | 2001-07-10 | SCHR ALURA | - | 2001-07-10 | HF-P 1 22-42 PL-T/C/L/TL5C | 42W PLT 4P HF 830 | 42 | NACHT | - | per jaar | 4094 | 2511 | Gem. Smal. OVL | - | SCHR ALURA | - | A+ | A+ | A+ | A+ | 0 | 0 | 0 | Vervangen A 4,0 |  | Sustainder Anne |  | 2021 | 2001 | 2041 | 2001 | 2021
DRA70729 | Enkel nummer | 202429 | 568501 | Drachten | De Singels | Reidingweg | - | In bedrijf | 4CPTVERZ | 6012 | 2001-07-10 | SCHR ALURA | - | 2001-07-10 | HF-P 1 22-42 PL-T/C/L/TL5C | 42W PLT 4P HF 830 | 42 | NACHT | - | per jaar | 4094 | 2511 | Gem. Smal. OVL | - | SCHR ALURA | - | A+ | A+ | A+ | A+ | 0 | 0 | 0 | Vervangen A 4,0 |  | Sustainder Anne |  | 2021 | 2001 | 2041 | 2001 | 2021
DRA70730 | Enkel nummer | 202447 | 568504 | Drachten | De Singels | Reidingweg | - | In bedrijf | 4CPTVERZ | 6012 | 2001-07-10 | SCHR ALURA | - | 2001-07-10 | HF-P 1 22-42 PL-T/C/L/TL5C | 42W PLT 4P HF 830 | 42 | NACHT | - | per jaar | 4094 | 2511 | Gem. Smal. OVL | - | SCHR ALURA | - | A+ | A+ | A+ | A+ | 0 | 0 | 0 | Vervangen A 4,0 |  | Sustainder Anne |  | 2021 | 2001 | 2041 | 2001 | 2021
DRA70737 | Enkel nummer | 202798 | 570904 | Drachten | Fennepark | Kalmoes | Huisnr. 1 | In bedrijf | 4VPTVERZ | 5000 | 1999-10-04 | HBN (HOLBEIN) | 5000 | 1999-10-04 | HF-R 136 PL-L | 36W PLL 4P HF DIM (23A) 830 | 36 | NACHT | - | per jaar | 4094 | 1909 | Gem. Smal. OVL | - | HBN (HOLBEIN) | - | A+ | A+ | A+ | A+ | 0 | 0 | 0 | [5 empty] | 1999 | 2039 | 1999 | 2019
DRA70738 | Enkel nummer | 202802 | 570921 | Drachten | Fennepark | Kalmoes | Huisnr. 2 | In bedrijf | 4VPTVERZ | 5008 | 1999-10-04 | HBN (HOLBEIN) | 5008 | 1999-10-04 | HF-R 136 PL-L | 36W PLL 4P HF DIM (23A) 830 | 36 | NACHT | - | per jaar | 4094 | 1909 | Gem. Smal. OVL | - | HBN (HOLBEIN) | - | A+ | A+ | A+ | A+ | 0 | 0 | 0 | [5 empty] | 1999 | 2039 | 1999 | 2019
DRA70739 | Enkel nummer | 202815 | 570890 | Drachten | Fennepark | Kalmoes | Huisnr. 10 | In bedrijf | 4VPTVERZ | 5008 | 1999-10-04 | HBN (HOLBEIN) | 5008 | 1999-10-04 | HF-R 136 PL-L | 36W PLL 4P HF DIM (23A) 830 | 36 | NACHT | - | per jaar | 4094 | 1909 | Gem. Smal. OVL | - | HBN (HOLBEIN) | - | A+ | A+ | A+ | A+ | 0 | 0 | 0 | [5 empty] | 1999 | 2039 | 1999 | 2019
DRA70740 | Enkel nummer | 202832 | 570868 | Drachten | Fennepark | Kalmoes | Huisnr. 57 | In bedrijf | 4VPTVERZ | 5008 | 1999-10-01 | HBN (HOLBEIN) | 5008 | 1999-10-01 | HF-R 136 PL-L | 36W PLL 4P HF DIM (23A) 830 | 36 | NACHT | - | per jaar | 4094 | 1909 | Gem. Smal. OVL | - | HBN (HOLBEIN) | - | A+ | A+ | A+ | A+ | 0 | 0 | 0 | [5 empty] | 1999 | 2039 | 1999 | 2019
DRA70741 | Enkel nummer | 202853 | 570876 | Drachten | Fennepark | Kalmoes | Huisnr. 53 | In bedrijf | 4VPTVERZ | 5008 | 1999-10-04 | HBN (HOLBEIN) | 5008 | 1999-10-04 | HF-R 136 PL-L | 36W PLL 4P HF DIM (23A) 830 | 36 | NACHT | - | per jaar | 4094 | 1909 | Gem. Smal. OVL | - | HBN (HOLBEIN) | - | A+ | A+ | A+ | A+ | 0 | 0 | 0 | [5 empty] | 1999 | 2039 | 1999 | 2019
DRA70742 | Enkel nummer | 202875 | 570885 | Drachten | Fennepark | Kalmoes | Huisnr. 47 | In bedrijf | 4VPTVERZ | 5008 | 1999-10-04 | HBN (HOLBEIN) | 5008 | 1999-10-04 | HF-R 136 PL-L | 36W PLL 4P HF DIM (23A) 830 | 36 | NACHT | - | per jaar | 4094 | 1909 | Gem. Smal. OVL | - | HBN (HOLBEIN) | - | A+ | A+ | A+ | A+ | 0 | 0 | 0 | [5 empty] | 1999 | 2039 | 1999 | 2019
DRA70743 | Enkel nummer | 202870 | 570914 | Drachten | Fennepark | Kalmoes | Huisnr. 20 | In bedrijf | 4VPTVERZ | 5008 | 1999-10-04 | HBN (HOLBEIN) | 5008 | 1999-10-04 | HF-R 136 PL-L | 36W PLL 4P HF DIM (23A) 830 | 36 | NACHT | - | per jaar | 4094 | 1909 | Gem. Smal. OVL | - | HBN (HOLBEIN) | - | A+ | A+ | A+ | A+ | 0 | 0 | 0 | [5 empty] | 1999 | 2039 | 1999 | 2019
DRA70744 | Enkel nummer | 202861 | 570933 | Drachten | Fennepark | Kalmoes | Huisnr. 26 | In bedrijf | 4VPTVERZ | 5008 | 1999-10-04 | HBN (HOLBEIN) | 5008 | 1999-10-04 | HF-R 136 PL-L | 36W PLL 4P HF DIM (23A) 830 | 36 | NACHT | - | per jaar | 4094 | 1909 | Gem. Smal. OVL | - | HBN (HOLBEIN) | - | A+ | A+ | A+ | A+ | 0 | 0 | 0 | [5 empty] | 1999 | 2039 | 1999 | 2019
DRA70745 | Enkel nummer | 202904 | 570897 | Drachten | Fennepark | Kalmoes | Huisnr. 41 | In bedrijf | 4VPTVERZ | 5008 | 1999-10-04 | HBN (HOLBEIN) | 5008 | 1999-10-04 | HF-R 136 PL-L | 36W PLL 4P HF DIM (23A) 830 | 36 | NACHT | - | per jaar | 4094 | 1909 | Gem. Smal. OVL | - | HBN (HOLBEIN) | - | A+ | A+ | A+ | A+ | 0 | 0 | 0 | [5 empty] | 1999 | 2039 | 1999 | 2019
DRA70746 | Enkel nummer | 202933 | 570911 | Drachten | Fennepark | Kalmoes | Huisnr. 44 | In bedrijf | 4VPTVERZ | 5008 | 1999-10-01 | HBN (HOLBEIN) | 5008 | 1999-10-01 | HF-R 136 PL-L | 36W PLL 4P HF DIM (23A) 830 | 36 | NACHT | - | per jaar | 4094 | 1909 | Gem. Smal. OVL | - | HBN (HOLBEIN) | - | A+ | A+ | A+ | A+ | 0 | 0 | 0 | [5 empty] | 1999 | 2039 | 1999 | 2019
DRA70747 | Enkel nummer | 202934 | 570934 | Drachten | Fennepark | Kalmoes | Huisnr. 46 | In bedrijf | 4VPTVERZ | 5008 | 1999-10-01 | HBN (HOLBEIN) | 5008 | 1999-10-01 | HF-R 136 PL-L | 36W PLL 4P HF DIM (23A) 830 | 36 | NACHT | - | per jaar | 4094 | 1909 | Gem. Smal. OVL | - | HBN (HOLBEIN) | - | A+ | A+ | A+ | A+ | 0 | 0 | 0 | [5 empty] | 1999 | 2039 | 1999 | 2019
DRA70748 | Enkel nummer | 202926 | 570954 | Drachten | Fennepark | Kalmoes | Huisnr. 50 | In bedrijf | 4VPTVERZ | 5008 | 1999-10-01 | HBN (HOLBEIN) | 5008 | 1999-10-01 | HF-R 136 PL-L | 36W PLL 4P HF DIM (23A) 830 | 36 | NACHT | - | per jaar | 4094 | 1909 | Gem. Smal. OVL | - | HBN (HOLBEIN) | - | A+ | A+ | A+ | A+ | 0 | 0 | 0 | [5 empty] | 1999 | 2039 | 1999 | 2019
DRA70749 | Enkel nummer | 202902 | 570981 | Drachten | Fennepark | Kalmoes | Huisnr. 56 | In bedrijf | 4VPTVERZ | 5008 | 1999-10-02 | HBN (HOLBEIN) | 5008 | 1999-10-02 | HF-R 136 PL-L | 36W PLL 4P HF DIM (23A) 830 | 36 | NACHT | - | per jaar | 4094 | 1909 | Gem. Smal. OVL | - | HBN (HOLBEIN) | - | A+ | D | A+ | A+ | 0 | Armatuur ontbreekt, schademast in behandeling. | 0 | [5 empty] | 1999 | 2039 | 1999 | 2019
DRA70750 | Enkel nummer | 202886 | 571004 | Drachten | Fennepark | Kalmoes | Huisnr. 21 | In bedrijf | 4VPTVERZ | 5008 | 1999-10-02 | HBN (HOLBEIN) | 5008 | 1999-10-02 | HF-R 136 PL-L | 36W PLL 4P HF DIM (23A) 830 | 36 | NACHT | - | per jaar | 4094 | 1909 | Gem. Smal. OVL | - | HBN (HOLBEIN) | - | A+ | A+ | A+ | A+ | 0 | 0 | 0 | [5 empty] | 1999 | 2039 | 1999 | 2019
DRA70751 | Enkel nummer | 202873 | 571027 | Drachten | Fennepark | Kalmoes | Huisnr. 17 | In bedrijf | 4VPTVERZ | 5008 | 1999-10-02 | HBN (HOLBEIN) | 5008 | 1999-10-02 | HF-R 136 PL-L | 36W PLL 4P HF DIM (23A) 830 | 36 | NACHT | - | per jaar | 4094 | 1909 | Gem. Smal. OVL | - | HBN (HOLBEIN) | - | A+ | A+ | A+ | A+ | 0 | 0 | 0 | [5 empty] | 1999 | 2039 | 1999 | 2019
DRA70752 | Enkel nummer | 202417 | 570526 | Drachten | Fennepark | Fennereed | Huisnr. 1 | In bedrijf | 4VPTVERZ | 5008 | 1999-11-29 | HBN (HOLBEIN) | 5008 | 1999-11-29 | HF-R 136 PL-L | 36W PLL 4P HF DIM (23A) 830 | 36 | NACHT | - | per jaar | 4094 | 1457 | Gem. Smal. OVL | - | HBN (HOLBEIN) | - | A+ | A+ | A+ | A+ | 0 | 0 | 0 | [5 empty] | 1999 | 2039 | 1999 | 2019
DRA70753 | Enkel nummer | 202448 | 570539 | Drachten | Fennepark | Fennereed | Huisnr. 3 | In bedrijf | 4VPTVERZ | 5008 | 1999-11-29 | HBN (HOLBEIN) | 5008 | 1999-11-29 | HF-R 136 PL-L | 36W PLL 4P HF DIM (23A) 830 | 36 | NACHT | - | per jaar | 4094 | 1457 | Gem. Smal. OVL | - | HBN (HOLBEIN) | - | A+ | A+ | A+ | A+ | 0 | 0 | 0 | [5 empty] | 1999 | 2039 | 1999 | 2019
DRA70754 | Enkel nummer | 202479 | 570551 | Drachten | Fennepark | Fennereed | Huisnr. 3 | In bedrijf | 4VPTVERZ | 5008 | 1999-11-29 | HBN (HOLBEIN) | 5008 | 1999-11-29 | HF-R 136 PL-L | 36W PLL 4P HF DIM (23A) 830 | 36 | NACHT | - | per jaar | 4094 | 1457 | Gem. Smal. OVL | - | HBN (HOLBEIN) | - | A+ | A+ | A+ | A+ | 0 | 0 | 0 | [5 empty] | 1999 | 2039 | 1999 | 2019
DRA70755 | Enkel nummer | 202510 | 570563 | Drachten | Fennepark | Fennereed | Huisnr. 5 | In bedrijf | 4VPTVERZ | 5008 | 1999-11-30 | HBN (HOLBEIN) | 5008 | 1999-11-30 | HF-R 136 PL-L | 36W PLL 4P HF DIM (23A) 830 | 36 | NACHT | - | per jaar | 4094 | 1457 | Gem. Smal. OVL | - | HBN (HOLBEIN) | - | A+ | A+ | A+ | A+ | 0 | 0 | 0 | [5 empty] | 1999 | 2039 | 1999 | 2019
DRA70756 | Enkel nummer | 202539 | 570575 | Drachten | Fennepark | Fennereed | Huisnr. 5 | In bedrijf | 4VPTVERZ | 5008 | 1999-11-30 | HBN (HOLBEIN) | 5008 | 1999-11-30 | HF-R 136 PL-L | 36W PLL 4P HF DIM (23A) 830 | 36 | NACHT | - | per jaar | 4094 | 1457 | Gem. Smal. OVL | - | HBN (HOLBEIN) | - | A+ | A+ | A+ | A+ | 0 | 0 | 0 | [5 empty] | 1999 | 2039 | 1999 | 2019
DRA70757 | Enkel nummer | 202568 | 570587 | Drachten | Fennepark | Fennereed | Huisnr. 5 | In bedrijf | 4VPTVERZ | 5008 | 1999-11-30 | HBN (HOLBEIN) | 5008 | 1999-11-30 | HF-R 136 PL-L | 36W PLL 4P HF DIM (23A) 830 | 36 | NACHT | - | per jaar | 4094 | 1457 | Gem. Smal. OVL | - | HBN (HOLBEIN) | - | A+ | A+ | A+ | A+ | 0 | 0 | 0 | [5 empty] | 1999 | 2039 | 1999 | 2019
DRA70758 | Enkel nummer | 202485 | 570586 | Drachten | Fennepark | Lisdodde | Huisnr. 37 | In bedrijf | 4VPTVERZ | 5008 | 1999-12-01 | HBN (HOLBEIN) | 5008 | 1999-12-01 | HF-R 136 PL-L | 36W PLL 4P HF DIM (23A) 830 | 36 | NACHT | - | per jaar | 4094 | 2107 | Gem. Smal. OVL | - | HBN (HOLBEIN) | - | A+ | B | A+ | A+ | 0 | 0 | 0 | [5 empty] | 1999 | 2039 | 1999 | 2019
DRA70759 | Enkel nummer | 202479 | 570613 | Drachten | Fennepark | Lisdodde | Huisnr. 37 | In bedrijf | 4VPTVERZ | 5008 | 1999-12-01 | HBN (HOLBEIN) | 5008 | 1999-12-01 | HF-R 136 PL-L | 36W PLL 4P HF DIM (23A) 830 | 36 | NACHT | - | per jaar | 4094 | 2107 | Gem. Smal. OVL | - | HBN (HOLBEIN) | - | A+ | B | A+ | A+ | 0 | 0 | 0 | [5 empty] | 1999 | 2039 | 1999 | 2019
DRA70760 | Enkel nummer | 202466 | 570672 | Drachten | Fennepark | Lisdodde | Huisnr. 47 | In bedrijf | 4VPTVERZ | 3011 | 1999-12-01 | HBN (HOLBEIN) | 3011 | 1999-12-01 | HF-R 136 PL-L | 36W PLL 4P HF DIM (23A) 830 | 36 | NACHT | - | per jaar | 4094 | 2107 | Gem. Smal. OVL | - | HBN (HOLBEIN) | - | A+ | A+ | A+ | A+ | 1 | 0 | 0 | [5 empty] | 1999 | 2039 | 1999 | 2019
DRA70761 | Enkel nummer | 202460 | 570701 | Drachten | Fennepark | Lisdodde | Huisnr. 57 | In bedrijf | 4VPTVERZ | 3011 | 1999-12-01 | HBN (HOLBEIN) | 3011 | 1999-12-01 | HF-R 136 PL-L | 36W PLL 4P HF DIM (23A) 830 | 36 | NACHT | - | per jaar | 4094 | 2107 | Gem. Smal. OVL | - | HBN (HOLBEIN) | - | A+ | A+ | A+ | A+ | 1 | 0 | 0 | [5 empty] | 1999 | 2039 | 1999 | 2019
DRA70762 | Enkel nummer | 202453 | 570731 | Drachten | Fennepark | Lisdodde | Huisnr. 67 | In bedrijf | 4VPTVERZ | 3011 | 1999-12-01 | HBN (HOLBEIN) | 3011 | 1999-12-01 | HF-R 136 PL-L | 36W PLL 4P HF DIM (23A) 830 | 36 | NACHT | - | per jaar | 4094 | 2107 | Gem. Smal. OVL | - | HBN (HOLBEIN) | - | A+ | A+ | A+ | A+ | 1 | 0 | 0 | [5 empty] | 1999 | 2039 | 1999 | 2019
DRA70763 | Enkel nummer | 202429 | 570645 | Drachten | Fennepark | Lisdodde | Huisnr. 12 | In bedrijf | 4VPTVERZ | 5008 | 1999-12-01 | HBN (HOLBEIN) | 5008 | 1999-12-01 | HF-R 136 PL-L | 36W PLL 4P HF DIM (23A) 830 | 36 | NACHT | - | per jaar | 4094 | 2107 | Gem. Smal. OVL | - | HBN (HOLBEIN) | - | A+ | A+ | A+ | A+ | 0 | 0 | 0 | [5 empty] | 1999 | 2039 | 1999 | 2019
DRA70764 | Enkel nummer | 202403 | 570636 | Drachten | Fennepark | Lisdodde | Huisnr. 12 | In bedrijf | 4VPTVERZ | 5008 | 1999-12-01 | HBN (HOLBEIN) | 5008 | 1999-12-01 | HF-R 136 PL-L | 36W PLL 4P HF DIM (23A) 830 | 36 | NACHT | - | per jaar | 4094 | 2107 | Gem. Smal. OVL | - | HBN (HOLBEIN) | - | A+ | A+ | A+ | A+ | 0 | 0 | 0 | [5 empty] | 1999 | 2039 | 1999 | 2019
DRA70765 | Enkel nummer | 202376 | 570627 | Drachten | Fennepark | Lisdodde | Huisnr. 14 | In bedrijf | 4VPTVERZ | 5008 | 1999-12-01 | HBN (HOLBEIN) | 5008 | 1999-12-01 | HF-R 136 PL-L | 36W PLL 4P HF DIM (23A) 830 | 36 | NACHT | - | per jaar | 4094 | 2107 | Gem. Smal. OVL | - | HBN (HOLBEIN) | - | A+ | A+ | A+ | A+ | 0 | 0 | 0 | [5 empty] | 1999 | 2039 | 1999 | 2019
DRA70766 | Enkel nummer | 202350 | 570835 | Drachten | Fennepark | Eendekroos | Huisnr. 19 | In bedrijf | 4VPTVERZ | 5008 | 2001-01-01 | HBN (HOLBEIN) | 5008 | 2001-01-01 | HF-R 136 PL-L | 36W PLL 4P HF DIM (23A) 830 | 36 | NACHT | - | per jaar | 4094 | 1370 | Gem. Smal. OVL | - | HBN (HOLBEIN) | - | A+ | A+ | A+ | A+ | 1 | 0 | 0 | [5 empty] | 2001 | 2041 | 2001 | 2021
DRA70767 | Enkel nummer | 202323 | 570822 | Drachten | Fennepark | Eendekroos | Huisnr. 26 | In bedrijf | 4VPTVERZ | 5008 | 2001-01-01 | HBN (HOLBEIN) | 5008 | 2001-01-01 | HF-R 136 PL-L | 36W PLL 4P HF DIM (23A) 830 | 36 | NACHT | - | per jaar | 4094 | 1370 | Gem. Smal. OVL | - | HBN (HOLBEIN) | - | A+ | A+ | A+ | A+ | 3 | 0 | 0 | [5 empty] | 2001 | 2041 | 2001 | 2021
DRA70768 | Enkel nummer | 202299 | 570811 | Drachten | Fennepark | Eendekroos | Huisnr. 26 | In bedrijf | 4VPTVERZ | 5008 | 2001-01-01 | HBN (HOLBEIN) | 5008 | 2001-01-01 | HF-R 136 PL-L | 36W PLL 4P HF DIM (23A) 830 | 36 | NACHT | - | per jaar | 4094 | 1370 | Gem. Smal. OVL | - | HBN (HOLBEIN) | - | A+ | A+ | A+ | A+ | 0 | 0 | 0 | [5 empty] | 2001 | 2041 | 2001 | 2021
DRA70769 | Enkel nummer | 202277 | 570801 | Drachten | Fennepark | Eendekroos | Huisnr. 26 | In bedrijf | 4VPTVERZ | 5008 | 2001-01-01 | HBN (HOLBEIN) | 5008 | 2001-01-01 | HF-R 136 PL-L | 36W PLL 4P HF DIM (23A) 830 | 36 | NACHT | - | per jaar | 4094 | 1370 | Gem. Smal. OVL | - | HBN (HOLBEIN) | - | A+ | A+ | A+ | A+ | 0 | 0 | 0 | [5 empty] | 2001 | 2041 | 2001 | 2021
DRA70770 | Enkel nummer | 202714 | 570996 | Drachten | Fennepark | Rietpol | Huisnr. 12 | In bedrijf | 4VPTVERZ | 5008 | 2000-09-15 | HBN (HOLBEIN) | 5008 | 2000-09-15 | HF-R 136 PL-L | 36W PLL 4P HF DIM (23A) 830 | 36 | NACHT | - | per jaar | 4094 | 2517 | Gem. Smal. OVL | - | HBN (HOLBEIN) | - | A+ | A+ | A+ | A+ | 0 | 0 | 0 | [5 empty] | 2000 | 2040 | 2000 | 2020
DRA70771 | Enkel nummer | 202707 | 571022 | Drachten | Fennepark | Rietpol | Huisnr. 12 | In bedrijf | 4VPTVERZ | 5008 | 2000-09-15 | HBN (HOLBEIN) | 5008 | 2000-09-15 | HF-R 136 PL-L | 36W PLL 4P HF DIM (23A) 830 | 36 | NACHT | - | per jaar | 4094 | 2517 | Gem. Smal. OVL | - | HBN (HOLBEIN) | - | A+ | A+ | A+ | A+ | 1 | 0 | 0 | [5 empty] | 2000 | 2040 | 2000 | 2020
DRA70772 | Enkel nummer | 202692 | 571072 | Drachten | Fennepark | Rietpol | Huisnr. 36 | In bedrijf | 4VPTVERZ | 5008 | 2000-09-15 | HBN (HOLBEIN) | 5008 | 2000-09-15 | HF-R 136 PL-L | 36W PLL 4P HF DIM (23A) 830 | 36 | NACHT | - | per jaar | 4094 | 2517 | Gem. Smal. OVL | - | HBN (HOLBEIN) | - | A+ | A+ | A+ | A+ | 0 | 0 | 0 | [5 empty] | 2000 | 2040 | 2000 | 2020
DRA70773 | Enkel nummer | 202686 | 571094 | Drachten | Fennepark | Rietpol | Huisnr. 56 | In bedrijf | 4VPTVERZ | 5008 | 2000-09-15 | HBN (HOLBEIN) | 5008 | 2000-09-15 | HF-R 136 PL-L | 36W PLL 4P HF DIM (23A) 830 | 36 | NACHT | - | per jaar | 4094 | 2517 | Gem. Smal. OVL | - | HBN (HOLBEIN) | - | A+ | A+ | A+ | A+ | 0 | 0 | 0 | [5 empty] | 2000 | 2040 | 2000 | 2020
DRA70774 | Enkel nummer | 202667 | 571142 | Drachten | Fennepark | Rietpol | Huisnr. 84 | In bedrijf | 4VPTVERZ | 5008 | 2000-09-15 | HBN (HOLBEIN) | 5008 | 2000-09-15 | HF-R 136 PL-L | 36W PLL 4P HF DIM (23A) 830 | 36 | NACHT | - | per jaar | 4094 | 2517 | Gem. Smal. OVL | - | HBN (HOLBEIN) | - | A+ | A+ | A+ | A+ | 0 | 0 | 0 | [5 empty] | 2000 | 2040 | 2000 | 2020
DRA70775 | Enkel nummer | 202651 | 571195 | Drachten | Fennepark | Rietpol | Huisnr. 98 | In bedrijf | 4VPTVERZ | 5008 | 2000-09-15 | HBN (HOLBEIN) | 5008 | 2018-01-01 | LEDDRIVER | LED | 36 | NACHT | - | per jaar | 4094 | 2517 | Gem. Smal. OVL | - | HBN (HOLBEIN) | - | A+ | A+ | A+ | A+ | 0 | 0 | 0 | [5 empty] | 2000 | 2040 | 2018 | 2038
DRA70776 | Enkel nummer | 202643 | 571223 | Drachten | Fennepark | Rietpol | Huisnr. 130 | In bedrijf | 4VPTVERZ | 5008 | 2000-09-15 | HBN (HOLBEIN) | 5008 | 2000-09-15 | HF-R 136 PL-L | 36W PLL 4P HF DIM (23A) 830 | 36 | NACHT | - | per jaar | 4094 | 2517 | Gem. Smal. OVL | - | HBN (HOLBEIN) | - | A+ | A+ | A+ | A+ | 0 | 0 | 0 | [5 empty] | 2000 | 2040 | 2000 | 2020
DRA70777 | Enkel nummer | 202635 | 571250 | Drachten | Fennepark | Rietpol | Huisnr. 128 | In bedrijf | 4VPTVERZ | 5008 | 2000-09-15 | HBN (HOLBEIN) | 5008 | 2000-09-15 | HF-R 136 PL-L | 36W PLL 4P HF DIM (23A) 830 | 36 | NACHT | - | per jaar | 4094 | 2517 | Gem. Smal. OVL | - | HBN (HOLBEIN) | - | A+ | A+ | A+ | A+ | 3 | 0 | 0 | [5 empty] | 2000 | 2040 | 2000 | 2020
DRA70778 | Enkel nummer | 202628 | 571297 | Drachten | Fennepark | Rietpol | Huisnr. 51 | In bedrijf | 4VPTVERZ | 5008 | 2000-09-15 | HBN (HOLBEIN) | 5008 | 2000-09-15 | HF-R 136 PL-L | 36W PLL 4P HF DIM (23A) 830 | 36 | NACHT | - | per jaar | 4094 | 2517 | Gem. Smal. OVL | - | HBN (HOLBEIN) | - | A+ | A+ | A+ | A+ | 1 | 0 | 0 | [5 empty] | 2000 | 2040 | 2000 | 2020
DRA70779 | Enkel nummer | 202626 | 571324 | Drachten | Fennepark | Rietpol | Huisnr. 51 | In bedrijf | 4VPTVERZ | 5008 | 2000-09-15 | HBN (HOLBEIN) | 5008 | 2018-01-01 | LEDDRIVER | LED | 36 | NACHT | - | per jaar | 4094 | 2517 | Gem. Smal. OVL | - | HBN (HOLBEIN) | - | A+ | A+ | A+ | A+ | 0 | 0 | 0 | [5 empty] | 2000 | 2040 | 2018 | 2038
DRA70780 | Enkel nummer | 202624 | 571351 | Drachten | Fennepark | Rietpol | Huisnr. 51 | In bedrijf | 4VPTVERZ | 5008 | 2000-09-15 | HBN (HOLBEIN) | 5008 | 2000-09-15 | HF-R 136 PL-L | 36W PLL 4P HF DIM (23A) 830 | 36 | NACHT | - | per jaar | 4094 | 2517 | Gem. Smal. OVL | - | HBN (HOLBEIN) | - | A+ | A+ | A+ | A+ | 0 | 0 | 0 | [5 empty] | 2000 | 2040 | 2000 | 2020
DRA70781 | Enkel nummer | 202622 | 571380 | Drachten | Fennepark | Rietpol | Huisnr. 51 | In bedrijf | 4VPTVERZ | 5008 | 2000-09-15 | HBN (HOLBEIN) | 5008 | 2000-09-15 | HF-R 136 PL-L | 36W TC-FEL 2G10 | 36 | NACHT | - | per jaar | 4094 | 2517 | Gem. Smal. OVL | - | HBN (HOLBEIN) | - | A+ | A+ | A+ | A+ | 0 | 0 | 0 | [5 empty] | 2000 | 2040 | 2000 | 2020
DRA70782 | Enkel nummer | 202611 | 571405 | Drachten | Fennepark | Rietpol | Huisnr. 51 | In bedrijf | 4VPTVERZ | 5008 | 2000-09-15 | HBN (HOLBEIN) | 5008 | 2000-09-15 | HF-R 136 PL-L | 36W PLL 4P HF DIM (23A) 830 | 36 | NACHT | - | per jaar | 4094 | 2517 | Gem. Smal. OVL | - | HBN (HOLBEIN) | - | A+ | A+ | A+ | D | 0 | 0 | 0 | [5 empty] | 2000 | 2040 | 2000 | 2020
DRA70783 | Enkel nummer | 202596 | 571432 | Drachten | Fennepark | Rietpol | Huisnr. 51 | In bedrijf | 4VPTVERZ | 5008 | 2000-09-15 | HBN (HOLBEIN) | 5008 | 2000-09-15 | HF-R 136 PL-L | 36W PLL 4P HF DIM (23A) 830 | 36 | NACHT | - | per jaar | 4094 | 2517 | Gem. Smal. OVL | - | HBN (HOLBEIN) | - | A+ | A+ | A+ | D | 0 | 0 | 0 | [5 empty] | 2000 | 2040 | 2000 | 2020
DRA70784 | Enkel nummer | 202584 | 571458 | Drachten | Fennepark | Rietpol | Huisnr. 51 | In bedrijf | 4VPTVERZ | 5008 | 2000-09-15 | HBN (HOLBEIN) | 5008 | 2000-09-15 | HF-R 136 PL-L | 36W PLL 4P HF DIM (23A) 830 | 36 | NACHT | - | per jaar | 4094 | 2517 | Gem. Smal. OVL | - | HBN (HOLBEIN) | - | A+ | A+ | A+ | A+ | 0 | 0 | 0 | [5 empty] | 2000 | 2040 | 2000 | 2020
DRA70785 | Enkel nummer | 202571 | 571483 | Drachten | Fennepark | Rietpol | Huisnr. 51 | In bedrijf | 4VPTVERZ | 5008 | 2000-09-15 | HBN (HOLBEIN) | 5008 | 2000-09-15 | HF-R 136 PL-L | 36W PLL 4P HF DIM (23A) 830 | 36 | NACHT | - | per jaar | 4094 | 2517 | Gem. Smal. OVL | - | HBN (HOLBEIN) | - | A+ | A+ | A+ | A+ | 0 | 0 | 0 | [5 empty] | 2000 | 2040 | 2000 | 2020
DRA70786 | Enkel nummer | 202560 | 571508 | Drachten | Fennepark | Rietpol | Huisnr. 51 | In bedrijf | 4VPTVERZ | 5008 | 2000-09-15 | HBN (HOLBEIN) | 5008 | 2000-09-15 | HF-R 136 PL-L | 36W PLL 4P HF DIM (23A) 830 | 36 | NACHT | - | per jaar | 4094 | 2517 | Gem. Smal. OVL | - | HBN (HOLBEIN) | - | A+ | A+ | A+ | A+ | 2 | 0 | 0 | [5 empty] | 2000 | 2040 | 2000 | 2020
DRA70787 | Enkel nummer | 202424 | 570852 | Drachten | Fennepark | Eendekroos | Huisnr. 16 | In bedrijf | 4VPTVERZ | 5008 | 2000-11-06 | HBN (HOLBEIN) | 5008 | 1999-01-19 | HF-R 136 PL-L | 36W PLL 4P HF DIM (23A) 830 | 36 | NACHT | - | per jaar | 4094 | 1370 | Gem. Smal. OVL | - | HBN (HOLBEIN) | - | A+ | A+ | A+ | A+ | 0 | 0 | 0 | [5 empty] | 2000 | 2040 | 1999 | 2019
DRA70788 | Enkel nummer | 202418 | 570883 | Drachten | Fennepark | Eendekroos | Huisnr. 26 | In bedrijf | 4VPTVERZ | 5008 | 2000-11-06 | HBN (HOLBEIN) | 5008 | 1999-01-19 | HF-R 136 PL-L | 36W PLL 4P HF DIM (23A) 830 | 36 | NACHT | - | per jaar | 4094 | 1370 | Gem. Smal. OVL | - | HBN (HOLBEIN) | - | A+ | A+ | A+ | A+ | 0 | 0 | 0 | [5 empty] | 2000 | 2040 | 1999 | 2019
DRA70789 | Enkel nummer | 202406 | 570942 | Drachten | Fennepark | Eendekroos | Huisnr. 48 | In bedrijf | 4VPTVERZ | 5008 | 2000-11-06 | HBN (HOLBEIN) | 5008 | 1999-01-19 | HF-R 136 PL-L | 36W PLL 4P HF DIM (23A) 830 | 36 | NACHT | - | per jaar | 4094 | 1370 | Gem. Smal. OVL | - | HBN (HOLBEIN) | - | A+ | A+ | A+ | A+ | 0 | 0 | 0 | [5 empty] | 2000 | 2040 | 1999 | 2019
DRA70790 | Enkel nummer | 202401 | 570965 | Drachten | Fennepark | Eendekroos | Huisnr. 58 | In bedrijf | 4VPTVERZ | 5008 | 2000-11-06 | HBN (HOLBEIN) | 5008 | 1999-01-19 | HF-R 136 PL-L | 36W PLL 4P HF DIM (23A) 830 | 36 | NACHT | - | per jaar | 4094 | 1370 | Gem. Smal. OVL | - | HBN (HOLBEIN) | - | A+ | A+ | A+ | A+ | 0 | 0 | 0 | [5 empty] | 2000 | 2040 | 1999 | 2019
DRA70791 | Enkel nummer | 202390 | 571016 | Drachten | Fennepark | Eendekroos | Huisnr. 80 | In bedrijf | 4VPTVERZ | 5008 | 2000-11-06 | HBN (HOLBEIN) | 5008 | 1999-01-19 | HF-R 136 PL-L | 36W PLL 4P HF DIM (23A) 830 | 36 | NACHT | - | per jaar | 4094 | 1370 | Gem. Smal. OVL | - | HBN (HOLBEIN) | - | A+ | A+ | A+ | A+ | 0 | 0 | 0 | [5 empty] | 2000 | 2040 | 1999 | 2019
DRA70792 | Enkel nummer | 202384 | 571045 | Drachten | Fennepark | Eendekroos | Huisnr. 100 | In bedrijf | 4VPTVERZ | 5008 | 2000-11-06 | HBN (HOLBEIN) | 5008 | 1999-01-19 | HF-R 136 PL-L | 36W PLL 4P HF DIM (23A) 830 | 36 | NACHT | - | per jaar | 4094 | 1370 | Gem. Smal. OVL | - | HBN (HOLBEIN) | - | A+ | A+ | A+ | A+ | 0 | 0 | 0 | [5 empty] | 2000 | 2040 | 1999 | 2019
DRA70793 | Enkel nummer | 202381 | 571101 | Drachten | Fennepark | Eendekroos | Huisnr. 106 | In bedrijf | 4VPTVERZ | 5008 | 2000-11-06 | HBN (HOLBEIN) | 5008 | 1999-01-19 | HF-R 136 PL-L | 36W PLL 4P HF DIM (23A) 830 | 36 | NACHT | - | per jaar | 4094 | 1370 | Gem. Smal. OVL | - | HBN (HOLBEIN) | - | A+ | A+ | A+ | A+ | 0 | 0 | 0 | [5 empty] | 2000 | 2040 | 1999 | 2019
DRA70794 | Enkel nummer | 202410 | 571113 | Drachten | Fennepark | Eendekroos | Huisnr. 106 | In bedrijf | 4VPTVERZ | 5008 | 2000-11-06 | HBN (HOLBEIN) | 5008 | 1999-01-19 | HF-R 136 PL-L | 36W PLL 4P HF DIM (23A) 830 | 36 | NACHT | - | per jaar | 4094 | 1370 | Gem. Smal. OVL | - | HBN (HOLBEIN) | - | A+ | A+ | A+ | A+ | 0 | 0 | 0 | [5 empty] | 2000 | 2040 | 1999 | 2019
DRA70795 | Enkel nummer | 202422 | 571141 | Drachten | Fennepark | Eendekroos | Huisnr. 106 | In bedrijf | 4VPTVERZ | 5008 | 2000-11-06 | HBN (HOLBEIN) | 5008 | 1999-01-19 | HF-R 136 PL-L | 36W PLL 4P HF DIM (23A) 830 | 36 | NACHT | - | per jaar | 4094 | 1370 | Gem. Smal. OVL | - | HBN (HOLBEIN) | - | A+ | A+ | A+ | A+ | 0 | 0 | 0 | [5 empty] | 2000 | 2040 | 1999 | 2019
DRA70817 | Enkel nummer | 202484 | 568607 | Drachten | De Singels | Kiryat-Onoplein | - | In bedrijf | 4.5CPTVERZ | 6012 | 2000-07-13 | SCHR ALURA | - | 2000-07-13 | HF-P 1 22-42 PL-T/C/L/TL5C | 42W PLT 4P HF 830 | 42 | NACHT | - | per jaar | 4094 | 1939 | Gem. Smal. OVL | - | SCHR ALURA | - | A+ | A+ | A+ | A+ | 0 | 0 | nr 71583 op mast | Vervangen A 4,0 |  | Sustainder Anne |  | 2020 | 2000 | 2040 | 2000 | 2020
DRA70821 | Enkel nummer | 202541 | 568608 | Drachten | De Singels | Kiryat-Onoplein | - | In bedrijf | 4.5CPTVERZ | 6012 | 2000-07-13 | SCHR ALURA | - | 2000-07-13 | HF-P 1 22-42 PL-T/C/L/TL5C | 42W PLT 4P HF 830 | 42 | NACHT | - | per jaar | 4094 | 1939 | Gem. Smal. OVL | - | SCHR ALURA | - | A+ | A+ | A+ | A+ | 0 | 0 | 0 | Vervangen A 4,0 |  | Sustainder Anne |  | 2020 | 2000 | 2040 | 2000 | 2020
DRA70822 | Enkel nummer | 202549 | 568524 | Drachten | De Singels | Kiryat-Onoplein | - | In bedrijf | 4.5CPTVERZ | 6012 | 2000-07-13 | SCHR ALURA | - | 2000-07-13 | HF-P 1 22-42 PL-T/C/L/TL5C | 42W PLT 4P HF 830 | 42 | NACHT | - | per jaar | 4094 | 1939 | Gem. Smal. OVL | - | SCHR ALURA | - | A+ | A+ | A+ | A+ | 0 | 0 | 0 | Vervangen A 4,0 |  | Sustainder Anne |  | 2020 | 2000 | 2040 | 2000 | 2020
DRA70823 | Enkel nummer | 202525 | 568517 | Drachten | De Singels | Kiryat-Onoplein | - | In bedrijf | 4.5CPTVERZ | 6012 | 1999-11-01 | SCHR ALURA | - | 1999-11-01 | HF-P 1 22-42 PL-T/C/L/TL5C | 42W PLT 4P HF 830 | 42 | NACHT | - | per jaar | 4094 | 1939 | Gem. Smal. OVL | - | SCHR ALURA | - | A+ | A+ | A+ | A+ | 0 | 0 | 0 | Vervangen A 4,0 |  | Sustainder Anne |  | 2019 | 1999 | 2039 | 1999 | 2019
DRA70824 | Enkel nummer | 202507 | 568516 | Drachten | De Singels | Kiryat-Onoplein | - | In bedrijf | 4.5CPTVERZ | 6012 | 1999-11-01 | SCHR ALURA | - | 1999-11-01 | HF-P 1 22-42 PL-T/C/L/TL5C | 42W PLT 4P HF 830 | 42 | NACHT | - | per jaar | 4094 | 1939 | Gem. Smal. OVL | - | SCHR ALURA | - | A+ | A+ | A+ | A+ | 0 | 0 | 0 | Vervangen A 4,0 |  | Sustainder Anne |  | 2019 | 1999 | 2039 | 1999 | 2019
DRA70825 | Enkel nummer | 202490 | 568515 | Drachten | De Singels | Kiryat-Onoplein | - | In bedrijf | 4.5CPTVERZ | 6012 | 1999-11-01 | SCHR ALURA | - | 1999-11-01 | HF-P 1 22-42 PL-T/C/L/TL5C | 42W PLT 4P HF 830 | 42 | NACHT | - | per jaar | 4094 | 1939 | Gem. Smal. OVL | - | SCHR ALURA | - | A+ | A+ | A+ | A+ | 0 | 0 | 0 | Vervangen A 4,0 |  | Sustainder Anne |  | 2019 | 1999 | 2039 | 1999 | 2019
DRA70826 | Enkel nummer | 202473 | 568515 | Drachten | De Singels | Kiryat-Onoplein | - | In bedrijf | 4.5CPTVERZ | 6012 | 1999-11-01 | SCHR ALURA | - | 1999-11-01 | HF-P 1 22-42 PL-T/C/L/TL5C | 42W PLT 4P HF 830 | 42 | NACHT | - | per jaar | 4094 | 1939 | Gem. Smal. OVL | - | SCHR ALURA | - | A+ | A+ | A+ | A+ | 5 | 0 | 0 | Vervangen A 4,0 |  | Sustainder Anne |  | 2019 | 1999 | 2039 | 1999 | 2019
DRA70827 | Enkel nummer | 202463 | 568542 | Drachten | De Singels | Kiryat-Onoplein | - | In bedrijf | 4.5CPTVERZ | 6012 | 2009-02-18 | SCHR ALURA | - | 2008-10-22 | HF-P 1 22-42 PL-T/C/L/TL5C | 42W PLT 4P HF 830 | 42 | NACHT | - | per jaar | 4094 | 1939 | Gem. Smal. OVL | - | SCHR ALURA | - | A+ | A+ | A+ | A+ | 0 | 0 | 0 | [5 empty] | 2009 | 2049 | 2008 | 2028
DRA70828 | Enkel nummer | 202451 | 568558 | Drachten | De Singels | Kiryat-Onoplein | - | In bedrijf | 4.5CPTVERZ | 6012 | 2000-03-30 | SCHR ALURA | - | 2000-03-30 | HF-P 1 22-42 PL-T/C/L/TL5C | 42W PLT 4P HF 830 | 42 | NACHT | - | per jaar | 4094 | 1939 | Gem. Smal. OVL | - | SCHR ALURA | - | A+ | A+ | A+ | A+ | 0 | 0 | 0 | Vervangen A 4,0 |  | Sustainder Anne |  | 2020 | 2000 | 2040 | 2000 | 2020
DRA70829 | Enkel nummer | 202450 | 568567 | Drachten | De Singels | Kiryat-Onoplein | - | In bedrijf | 4.5CPTVERZ | 6012 | 2000-03-30 | SCHR ALURA | - | 2000-03-30 | HF-P 1 22-42 PL-T/C/L/TL5C | 42W PLT 4P HF 830 | 42 | NACHT | - | per jaar | 4094 | 1939 | Gem. Smal. OVL | - | SCHR ALURA | - | A+ | A+ | A+ | A+ | 0 | 0 | 0 | Vervangen A 4,0 |  | Sustainder Anne |  | 2020 | 2000 | 2040 | 2000 | 2020
DRA70830 | Enkel nummer | 202459 | 568586 | Drachten | De Singels | Kiryat-Onoplein | - | In bedrijf | 4.5CPTVERZ | 6012 | 2000-03-30 | SCHR ALURA | - | 2000-03-30 | HF-P 1 22-42 PL-T/C/L/TL5C | 42W PLT 4P HF 830 | 42 | NACHT | - | per jaar | 4094 | 1939 | Gem. Smal. OVL | - | SCHR ALURA | - | A+ | A+ | A+ | A+ | 0 | 0 | 0 | Vervangen A 4,0 |  | Sustainder Anne |  | 2020 | 2000 | 2040 | 2000 | 2020
DRA70831 | Enkel nummer | 202459 | 568613 | Drachten | De Singels | Reidingweg | - | In bedrijf | 4m PT70/60-GST121 | 6012 | 2016-11-14 | SCHR ALURA | - | 2000-09-14 | HF-P 1 22-42 PL-T/C/L/TL5C | 42W PLT 4P HF 830 | 42 | NACHT | - | per jaar | 4094 | 2511 | Gem. Smal. OVL | - | SCHR ALURA | - | A+ | A+ | A+ | A+ | 0 | 0 | 0 | Vervangen A 4,0 |  | Sustainder Anne |  | 2020 | 2016 | 2056 | 2000 | 2020
DRA70832 | Enkel nummer | 202466 | 568594 | Drachten | De Singels | Kiryat-Onoplein | - | In bedrijf | 18VPTVERZDU | 6012 | 2000-07-13 | Setga Essenze | 9006 | 2016-01-01 | Owlet NXP dali | 120Watt LED | 120 | NACHT | centrum en bedrijventerrein | per jaar | 4094 | 1939 | Gem. Smal. OVL | - | Setga Essenze | 129 | A+ | A+ | A+ | A+ | 0 | 0 | 0 | [5 empty] | 2000 | 2040 | 2016 | 2036
DRA70832 | Dubbel nummer | 202466 | 568594 | Drachten | De Singels | Kiryat-Onoplein | - | In bedrijf | 18VPTVERZDU | 6012 | 2000-07-13 | Setga Essenze | 9006 | 2016-01-01 | Owlet NXP dali | 120Watt LED | 120 | NACHT | centrum en bedrijventerrein | per jaar | 4094 | 1939 | Gem. Smal. OVL | - | Setga Essenze | 129 | A+ | A+ | A+ | A+ | 0 | 0 | 0 | [5 empty] | 2000 | 2040 | 2016 | 2036
DRA70833 | Enkel nummer | 202544 | 568589 | Drachten | De Singels | Kiryat-Onoplein | - | In bedrijf | 18VPTVERZDU | 6012 | 2000-07-13 | Setga Essenze | 9006 | 2016-01-01 | Owlet NXP dali | 120Watt LED | 120 | NACHT | centrum en bedrijventerrein | per jaar | 4094 | 1939 | Gem. Smal. OVL | - | Setga Essenze | 129 | A+ | A+ | A+ | A+ | 0 | 0 | 0 | [5 empty] | 2000 | 2040 | 2016 | 2036
DRA70833 | Dubbel nummer | 202544 | 568589 | Drachten | De Singels | Kiryat-Onoplein | - | In bedrijf | 18VPTVERZDU | 6012 | 2000-07-13 | Setga Essenze | 9006 | 2016-01-01 | Owlet NXP dali | 120Watt LED | 120 | NACHT | centrum en bedrijventerrein | per jaar | 4094 | 1939 | Gem. Smal. OVL | - | Setga Essenze | 129 | A+ | A+ | A+ | A+ | 0 | 0 | 0 | [5 empty] | 2000 | 2040 | 2016 | 2036
DRA70834 | Enkel nummer | 202545 | 568539 | Drachten | De Singels | Kiryat-Onoplein | - | In bedrijf | 18VPTVERZDU | 6012 | 2000-07-13 | Setga Essenze | 9006 | 2016-01-01 | Owlet NXP dali | 120Watt LED | 120 | NACHT | centrum en bedrijventerrein | per jaar | 4094 | 1939 | Gem. Smal. OVL | - | Setga Essenze | 129 | A+ | A+ | A+ | A+ | 0 | 0 | 0 | [5 empty] | 2000 | 2040 | 2016 | 2036
DRA70834 | Dubbel nummer | 202545 | 568539 | Drachten | De Singels | Kiryat-Onoplein | - | In bedrijf | 18VPTVERZDU | 6012 | 2000-07-13 | Setga Essenze | 9006 | 2016-01-01 | Owlet NXP dali | 120Watt LED | 120 | NACHT | centrum en bedrijventerrein | per jaar | 4094 | 1939 | Gem. Smal. OVL | - | Setga Essenze | 129 | A+ | A+ | A+ | A+ | 0 | 0 | 0 | [5 empty] | 2000 | 2040 | 2016 | 2036
DRA70835 | Enkel nummer | 202471 | 568531 | Drachten | De Singels | Kiryat-Onoplein | - | In bedrijf | 18VPTVERZDU | 6012 | 2000-07-13 | Setga Essenze | 9006 | 2016-01-01 | Owlet NXP dali | 120Watt LED | 120 | NACHT | centrum en bedrijventerrein | per jaar | 4094 | 1939 | Gem. Smal. OVL | - | Setga Essenze | 129 | A+ | A+ | A+ | A+ | 0 | 0 | 0 | [5 empty] | 2000 | 2040 | 2016 | 2036
DRA70835 | Dubbel nummer | 202471 | 568531 | Drachten | De Singels | Kiryat-Onoplein | - | In bedrijf | 18VPTVERZDU | 6012 | 2000-07-13 | Setga Essenze | 9006 | 2016-01-01 | Owlet NXP dali | 120Watt LED | 120 | NACHT | centrum en bedrijventerrein | per jaar | 4094 | 1939 | Gem. Smal. OVL | - | Setga Essenze | 129 | A+ | A+ | A+ | A+ | 0 | 0 | 0 | [5 empty] | 2000 | 2040 | 2016 | 2036
DRA70836 | Enkel nummer | 202651 | 568494 | Drachten | verkeerswegen | Burg. Wuiteweg | Huisnr. 66 | In bedrijf | 4VPTVERZ | 6012 | 1999-05-28 | INDU 2310 OSIRIS | - | 2000-06-27 | HF-P 1 22-42 PL-T/C/L/TL5C | 24W PLL 4P HF 830 | 24 | A 22:30 Avond (FRL) | - | per jaar | 1074 | 620 | Gem. Smal. OVL | - | INDU 2310 OSIRIS | - | B | A+ | A+ | A+ | 1 | 0 | 0 | [5 empty] | 1999 | 2039 | 2000 | 2020
DRA70836 | Dubbel nummer | 202651 | 568494 | Drachten | verkeerswegen | Burg. Wuiteweg | Huisnr. 66 | In bedrijf | 4VPTVERZ | 6012 | 1999-05-28 | INDU 2310 OSIRIS | - | 2000-06-27 | HF-P 1 22-42 PL-T/C/L/TL5C | 24W PLL 4P HF 830 | 24 | A 22:30 Avond (FRL) | - | per jaar | 1074 | 620 | Gem. Smal. OVL | - | INDU 2310 OSIRIS | - | B | A+ | A+ | A+ | 1 | 0 | 0 | [5 empty] | 1999 | 2039 | 2000 | 2020
DRA70837 | Enkel nummer | 202659 | 568494 | Drachten | verkeerswegen | Burg. Wuiteweg | Huisnr. 66 | In bedrijf | 4VPTVERZ | 6012 | 1999-05-28 | INDU 2310 OSIRIS | - | 2000-06-27 | HF-P 1 22-42 PL-T/C/L/TL5C | 24W PLL 4P HF 830 | 24 | NACHT | - | per jaar | 4094 | 620 | Gem. Smal. OVL | - | INDU 2310 OSIRIS | - | B | A+ | A+ | A+ | 1 | 0 | 0 | [5 empty] | 1999 | 2039 | 2000 | 2020
DRA70837 | Dubbel nummer | 202659 | 568494 | Drachten | verkeerswegen | Burg. Wuiteweg | Huisnr. 66 | In bedrijf | 4VPTVERZ | 6012 | 1999-05-28 | INDU 2310 OSIRIS | - | 2000-06-27 | HF-P 1 22-42 PL-T/C/L/TL5C | 24W PLL 4P HF 830 | 24 | NACHT | - | per jaar | 4094 | 620 | Gem. Smal. OVL | - | INDU 2310 OSIRIS | - | B | A+ | A+ | A+ | 1 | 0 | 0 | [5 empty] | 1999 | 2039 | 2000 | 2020
DRA70838 | Enkel nummer | 202650 | 568518 | Drachten | verkeerswegen | Burg. Wuiteweg | Huisnr. 64 | In bedrijf | 4VPTVERZ | 6012 | 1999-05-28 | INDU 2310 OSIRIS | - | 2000-06-27 | HF-P 1 22-42 PL-T/C/L/TL5C | 24W PLL 4P HF 830 | 24 | A 22:30 Avond (FRL) | - | per jaar | 1074 | 620 | Gem. Smal. OVL | - | INDU 2310 OSIRIS | - | B | A+ | A+ | A+ | 1 | 0 | 0 | [5 empty] | 1999 | 2039 | 2000 | 2020
DRA70838 | Dubbel nummer | 202650 | 568518 | Drachten | verkeerswegen | Burg. Wuiteweg | Huisnr. 64 | In bedrijf | 4VPTVERZ | 6012 | 1999-05-28 | INDU 2310 OSIRIS | - | 2000-06-27 | HF-P 1 22-42 PL-T/C/L/TL5C | 24W PLL 4P HF 830 | 24 | A 22:30 Avond (FRL) | - | per jaar | 1074 | 620 | Gem. Smal. OVL | - | INDU 2310 OSIRIS | - | B | A+ | A+ | A+ | 1 | 0 | 0 | [5 empty] | 1999 | 2039 | 2000 | 2020
DRA70839 | Enkel nummer | 202658 | 568518 | Drachten | verkeerswegen | Burg. Wuiteweg | Huisnr. 64 | In bedrijf | 4VPTVERZ | 6012 | 1999-05-28 | INDU 2310 OSIRIS | - | 2000-06-27 | HF-P 1 22-42 PL-T/C/L/TL5C | 24W PLL 4P HF 830 | 24 | NACHT | - | per jaar | 4094 | 620 | Gem. Smal. OVL | - | INDU 2310 OSIRIS | - | B | A+ | A+ | A+ | 2 | 0 | 0 | [5 empty] | 1999 | 2039 | 2000 | 2020
DRA70839 | Dubbel nummer | 202658 | 568518 | Drachten | verkeerswegen | Burg. Wuiteweg | Huisnr. 64 | In bedrijf | 4VPTVERZ | 6012 | 1999-05-28 | INDU 2310 OSIRIS | - | 2000-06-27 | HF-P 1 22-42 PL-T/C/L/TL5C | 24W PLL 4P HF 830 | 24 | NACHT | - | per jaar | 4094 | 620 | Gem. Smal. OVL | - | INDU 2310 OSIRIS | - | B | A+ | A+ | A+ | 2 | 0 | 0 | [5 empty] | 1999 | 2039 | 2000 | 2020
DRA70840 | Enkel nummer | 203554 | 569711 | Drachten | De Wiken | Michaelsberg | Huisnr. 2 | In bedrijf | 3.5CPTVERZ | 6009 | 1985-01-01 | SCHR ALURA | 6012 | 1999-10-20 | HF-P 1 22-42 PL-T/C/L/TL5C | 42W PLT 4P HF DIM (23A) 830 | 42 | NACHT | - | per jaar | 4094 | 2218 | Gem. Smal. OVL | - | SCHR ALURA | - | A+ | A+ | A+ | A+ | 0 | 0 | 0 | Vervangen A 4,0 |  | Sustainder Anne |  | 2019 | 1985 | 2025 | 1999 | 2019
DRA70841 | Enkel nummer | 203558 | 569699 | Drachten | De Wiken | Michaelsberg | Huisnr. 2 | In bedrijf | 3.5CPTVERZ | 6009 | 1985-01-01 | SCHR ALURA | 6012 | 1999-10-20 | HF-P 1 22-42 PL-T/C/L/TL5C | 42W PLT 4P HF DIM (23A) 830 | 42 | NACHT | - | per jaar | 4094 | 2218 | Gem. Smal. OVL | - | SCHR ALURA | - | A+ | A+ | A+ | A+ | 0 | 0 | 0 | Vervangen A 4,0 |  | Sustainder Anne |  | 2019 | 1985 | 2025 | 1999 | 2019
DRA70842 | Enkel nummer | 203567 | 569672 | Drachten | De Wiken | Michaelsberg | - | In bedrijf | 3.5CPTVERZ | 6012 | 1985-01-01 | SCHR ALURA | 6012 | 1999-10-20 | HF-P 1 22-42 PL-T/C/L/TL5C | 42W PLT 4P HF DIM (23A) 830 | 42 | NACHT | - | per jaar | 4094 | 2218 | Gem. Smal. OVL | - | SCHR ALURA | - | A+ | A+ | A+ | A+ | 0 | 0 | 0 | Vervangen A 4,0 |  | Sustainder Anne |  | 2019 | 1985 | 2025 | 1999 | 2019
DRA70843 | Enkel nummer | 202111 | 568709 | Drachten | verkeerswegen | Gauke Boelensstraat | - | In bedrijf | 4VPTVERZ | 6012 | 1999-05-28 | INDU 2310 OSIRIS | - | 1999-05-28 | HF-P 1 22-42 PL-T/C/L/TL5C | 24W PLL 4P HF 830 | 24 | NACHT | - | per jaar | 4094 | 1520 | Gem. Smal. OVL | - | INDU 2310 OSIRIS | - | A+ | A+ | A+ | A+ | 0 | 0 | 0 | [5 empty] | 1999 | 2039 | 1999 | 2019
DRA70843 | Dubbel nummer | 202111 | 568709 | Drachten | verkeerswegen | Gauke Boelensstraat | - | In bedrijf | 4VPTVERZ | 6012 | 1999-05-28 | INDU 2310 OSIRIS | - | 1999-05-28 | HF-P 1 22-42 PL-T/C/L/TL5C | 24W PLL 4P HF 830 | 24 | NACHT | - | per jaar | 4094 | 1520 | Gem. Smal. OVL | - | INDU 2310 OSIRIS | - | A+ | A+ | A+ | A+ | 0 | 0 | 0 | [5 empty] | 1999 | 2039 | 1999 | 2019
DRA70844 | Enkel nummer | 202111 | 568698 | Drachten | verkeerswegen | Gauke Boelensstraat | - | In bedrijf | 4VPTVERZ | 6012 | 1999-05-28 | INDU 2310 OSIRIS | - | 1999-05-28 | HF-P 1 22-42 PL-T/C/L/TL5C | 24W PLL 4P HF 830 | 24 | NACHT | - | per jaar | 4094 | 1520 | Gem. Smal. OVL | - | INDU 2310 OSIRIS | - | A+ | A+ | A+ | A+ | 0 | 0 | 0 | [5 empty] | 1999 | 2039 | 1999 | 2019
DRA70844 | Dubbel nummer | 202111 | 568698 | Drachten | verkeerswegen | Gauke Boelensstraat | - | In bedrijf | 4VPTVERZ | 6012 | 1999-05-28 | INDU 2310 OSIRIS | - | 1999-05-28 | HF-P 1 22-42 PL-T/C/L/TL5C | 24W PLL 4P HF 830 | 24 | NACHT | - | per jaar | 4094 | 1520 | Gem. Smal. OVL | - | INDU 2310 OSIRIS | - | A+ | A+ | A+ | A+ | 0 | 0 | 0 | [5 empty] | 1999 | 2039 | 1999 | 2019
DRA70845 | Enkel nummer | 202092 | 568698 | Drachten | verkeerswegen | Gauke Boelensstraat | - | In bedrijf | 4VPTVERZ | 6012 | 1999-05-27 | INDU 2310 OSIRIS | - | 1999-05-27 | HF-P 1 22-42 PL-T/C/L/TL5C | 24W PLL 4P HF 830 | 24 | NACHT | - | per jaar | 4094 | 1520 | Gem. Smal. OVL | - | INDU 2310 OSIRIS | - | A+ | A+ | A+ | A+ | 0 | 0 | 0 | [5 empty] | 1999 | 2039 | 1999 | 2019
DRA70845 | Dubbel nummer | 202092 | 568698 | Drachten | verkeerswegen | Gauke Boelensstraat | - | In bedrijf | 4VPTVERZ | 6012 | 1999-05-27 | INDU 2310 OSIRIS | - | 1999-05-27 | HF-P 1 22-42 PL-T/C/L/TL5C | 24W PLL 4P HF 830 | 24 | NACHT | - | per jaar | 4094 | 1520 | Gem. Smal. OVL | - | INDU 2310 OSIRIS | - | A+ | A+ | A+ | A+ | 0 | 0 | 0 | [5 empty] | 1999 | 2039 | 1999 | 2019
DRA70846 | Enkel nummer | 202092 | 568709 | Drachten | verkeerswegen | Gauke Boelensstraat | - | In bedrijf | 4VPTVERZ | 6012 | 1999-05-28 | INDU 2310 OSIRIS | - | 1999-05-28 | HF-P 1 22-42 PL-T/C/L/TL5C | 24W PLL 4P HF 830 | 24 | NACHT | - | per jaar | 4094 | 1520 | Gem. Smal. OVL | - | INDU 2310 OSIRIS | - | A+ | A+ | A+ | A+ | 0 | 0 | 0 | [5 empty] | 1999 | 2039 | 1999 | 2019
DRA70846 | Dubbel nummer | 202092 | 568709 | Drachten | verkeerswegen | Gauke Boelensstraat | - | In bedrijf | 4VPTVERZ | 6012 | 1999-05-28 | INDU 2310 OSIRIS | - | 1999-05-28 | HF-P 1 22-42 PL-T/C/L/TL5C | 24W PLL 4P HF 830 | 24 | NACHT | - | per jaar | 4094 | 1520 | Gem. Smal. OVL | - | INDU 2310 OSIRIS | - | A+ | A+ | A+ | A+ | 0 | 0 | 0 | [5 empty] | 1999 | 2039 | 1999 | 2019
DRA70847 | Enkel nummer | 202580 | 568818 | Drachten | Centrum | Museumplein | - | In bedrijf | GRONDSPOT | 0 | 2001-01-01 | SCHR TERRA MAXI 1406 | - | 2001-01-01 | HID AV CDM-35 | 35W CDM-T 830 | 35 | A 22:30 Avond (FRL) | - | per jaar | 1074 | 2270 | Gem. Smal. OVL | - | SCHR TERRA MAXI 1406 | - | nvt | A+ | A+ | A+ | 0 | 0 | Niet genummerd | [5 empty] | 2001 | 2041 | 2001 | 2021
DRA70848 | Enkel nummer | 202581 | 568824 | Drachten | Centrum | Museumplein | - | In bedrijf | GRONDSPOT | 0 | 2001-01-01 | SCHR TERRA MAXI 1406 | - | 2001-01-01 | HID AV CDM-35 | 35W CDM-T 830 | 35 | A 22:30 Avond (FRL) | - | per jaar | 1074 | 2270 | Gem. Smal. OVL | - | SCHR TERRA MAXI 1406 | - | nvt | A+ | A+ | A+ | 0 | 0 | Niet genummerd | [5 empty] | 2001 | 2041 | 2001 | 2021
DRA70849 | Enkel nummer | 202580 | 568828 | Drachten | Centrum | Museumplein | - | In bedrijf | GRONDSPOT | 0 | 2001-01-01 | SCHR TERRA MAXI 1406 | - | 2001-01-01 | HID AV CDM-35 | 35W CDM-T 830 | 35 | A 22:30 Avond (FRL) | - | per jaar | 1074 | 2270 | Gem. Smal. OVL | - | SCHR TERRA MAXI 1406 | - | nvt | A+ | A+ | A+ | 0 | 0 | Niet genummerd | [5 empty] | 2001 | 2041 | 2001 | 2021
DRA70850 | Enkel nummer | 202580 | 568833 | Drachten | Centrum | Museumplein | - | In bedrijf | GRONDSPOT | 0 | 2001-01-01 | SCHR TERRA MAXI 1406 | - | 2001-01-01 | HID AV CDM-35 | 35W CDM-T 830 | 35 | A 22:30 Avond (FRL) | - | per jaar | 1074 | 2270 | Gem. Smal. OVL | - | SCHR TERRA MAXI 1406 | - | nvt | A+ | A+ | A+ | 0 | 0 | Niet genummerd | [5 empty] | 2001 | 2041 | 2001 | 2021
DRA70854 | Enkel nummer | 202578 | 568836 | Drachten | Centrum | Museumplein | - | In bedrijf | GRONDSPOT | 0 | 2016-01-01 | SCHR TERRA MAXI 1406 | - | 2016-01-01 | LEDDRIVER DIM | 100W LED D&C | 100 | NACHT | centrum en bedrijventerrein | per jaar | 4094 | 2270 | Gem. Smal. OVL | - | SCHR TERRA MAXI 1406 | 100 | nvt | A+ | A+ | A+ | 0 | 0 | 0 | [5 empty] | 2016 | 2056 | 2016 | 2036
DRA70855 | Enkel nummer | 202580 | 568841 | Drachten | Centrum | Museumplein | - | In bedrijf | GRONDSPOT | 0 | 2016-01-01 | D&C Concerto rondo CXL36 | - | 2016-01-01 | LEDDRIVER DIM | 70W SON-T PLUS | 70 | NACHT | centrum en bedrijventerrein | per jaar | 4094 | 2270 | Gem. Smal. OVL | - | D&C Concerto rondo CXL36 | 100 | nvt | A+ | A+ | A+ | 0 | 0 | 0 | [5 empty] | 2016 | 2056 | 2016 | 2036
DRA70856 | Enkel nummer | 202582 | 568848 | Drachten | Centrum | Museumplein | - | In bedrijf | GRONDSPOT | 0 | 2016-01-01 | D&C Concerto rondo CXL36 | - | 2016-01-01 | LEDDRIVER DIM | 100W LED D&C | 100 | NACHT | centrum en bedrijventerrein | per jaar | 4094 | 2270 | Gem. Smal. OVL | - | D&C Concerto rondo CXL36 | 100 | nvt | A+ | A+ | A+ | 0 | 0 | 0 | [5 empty] | 2016 | 2056 | 2016 | 2036
DRA70857 | Enkel nummer | 202582 | 568855 | Drachten | Centrum | Museumplein | - | In bedrijf | GRONDSPOT | 0 | 2016-01-01 | D&C Concerto rondo CXL36 | - | 2016-01-01 | LEDDRIVER DIM | 100W LED D&C | 100 | NACHT | centrum en bedrijventerrein | per jaar | 4094 | 2270 | Gem. Smal. OVL | - | D&C Concerto rondo CXL36 | 100 | nvt | A+ | A+ | A+ | 0 | 0 | 0 | [5 empty] | 2016 | 2056 | 2016 | 2036
DRA70858 | Enkel nummer | 202579 | 568860 | Drachten | Centrum | Museumplein | - | In bedrijf | GRONDSPOT | 0 | 2016-01-01 | D&C Concerto rondo CXL36 | - | 2016-01-01 | LEDDRIVER DIM | 100W LED D&C | 100 | NACHT | centrum en bedrijventerrein | per jaar | 4094 | 2270 | Gem. Smal. OVL | - | D&C Concerto rondo CXL36 | 100 | nvt | A+ | A+ | A+ | 0 | 0 | 0 | [5 empty] | 2016 | 2056 | 2016 | 2036
DRA70859 | Enkel nummer | 202576 | 568864 | Drachten | Centrum | Museumplein | - | In bedrijf | GRONDSPOT | 0 | 2001-01-01 | D&C Concerto rondo CXL36 | - | 2016-01-01 | LEDDRIVER DIM | 100W LED D&C | 100 | NACHT | centrum en bedrijventerrein | per jaar | 4094 | 2270 | Gem. Smal. OVL | - | D&C Concerto rondo CXL36 | 100 | nvt | A+ | A+ | A+ | 0 | 0 | 0 | [5 empty] | 2001 | 2041 | 2016 | 2036
DRA70860 | Enkel nummer | 202338 | 569398 | Drachten | verkeerswegen | De Lange West | Huisnr. 10 | In bedrijf | 4VPTVERZ | 6012 | 2000-03-20 | INDU 2310 OSIRIS | - | 2000-03-20 | HF-P 1 22-42 PL-T/C/L/TL5C | 24W PLL 4P HF 830 | 24 | NACHT | - | per jaar | 4094 | 929 | Gem. Smal. OVL | - | INDU 2310 OSIRIS | - | A+ | B | A+ | A+ | 2 | 0 | 0 | [5 empty] | 2000 | 2040 | 2000 | 2020
DRA70861 | Enkel nummer | 202350 | 569400 | Drachten | verkeerswegen | De Lange West | Huisnr. 7 | In bedrijf | 8CILVERZ IJSSELOORD | 7016 | 2018-01-23 | SCHR TECEO | - | 2018-01-23 | LEDDRIVER | LED | 24 | NACHT | - | per jaar | 4094 | 929 | Gem. Smal. OVL | - | INDU 2310 OSIRIS | - | A+ | A+ | A+ | A+ | 0 | 0 | 0 | [5 empty] | 2018 | 2058 | 2018 | 2038
DRA70862 | Enkel nummer | 202337 | 569409 | Drachten | verkeerswegen | De Lange West | Huisnr. 10 | In bedrijf | 8CILVERZ IJSSELOORD | 7016 | 2018-01-23 | SCHR TECEO | - | 2018-01-23 | LEDDRIVER | LED | 24 | NACHT | - | per jaar | 4094 | 929 | Gem. Smal. OVL | - | INDU 2310 OSIRIS | - | A+ | A+ | A+ | A+ | 0 | 0 | 0 | [5 empty] | 2018 | 2058 | 2018 | 2038
DRA70863 | Enkel nummer | 202369 | 569414 | Drachten | verkeerswegen | De Lange West | Huisnr. 7 | In bedrijf | 8CILVERZ IJSSELOORD | 7016 | 2018-01-22 | SCHR TECEO | - | 2018-01-22 | LEDDRIVER | LED | 24 | NACHT | - | per jaar | 4094 | 929 | Gem. Smal. OVL | - | INDU 2310 OSIRIS | - | A+ | A+ | A+ | A+ | 0 | 0 | 0 | [5 empty] | 2018 | 2058 | 2018 | 2038
DRA70865 | Enkel nummer | 202431 | 569412 | Drachten | verkeerswegen | De Lange West | - | In bedrijf | 8CILVERZ IJSSELOORD | 7016 | 2018-01-19 | SCHR TECEO | - | 2018-01-19 | LEDDRIVER | LED | 24 | NACHT | - | per jaar | 4094 | 929 | Gem. Smal. OVL | - | INDU 2310 OSIRIS | - | A+ | A+ | A+ | A+ | 0 | 0 | 0 | [5 empty] | 2018 | 2058 | 2018 | 2038
DRA70866 | Enkel nummer | 202413 | 569421 | Drachten | verkeerswegen | De Lange West | - | In bedrijf | 8CILVERZ IJSSELOORD | 7016 | 2018-01-20 | SCHR TECEO | - | 2018-01-20 | LEDDRIVER | LED | 24 | NACHT | - | per jaar | 4094 | 929 | Gem. Smal. OVL | - | INDU 2310 OSIRIS | - | A+ | A+ | A+ | A+ | 0 | 0 | 0 | [5 empty] | 2018 | 2058 | 2018 | 2038
DRA70867 | Enkel nummer | 202457 | 569427 | Drachten | verkeerswegen | De Lange West | - | In bedrijf | 8CILVERZ IJSSELOORD | 7016 | 2018-01-18 | SCHR TECEO | - | 2018-01-18 | LEDDRIVER | LED | 24 | NACHT | - | per jaar | 4094 | 929 | Gem. Smal. OVL | - | INDU 2310 OSIRIS | - | A+ | A+ | A+ | A+ | 0 | 0 | 0 | [5 empty] | 2018 | 2058 | 2018 | 2038
DRA70868 | Enkel nummer | 200201 | 567259 | Drachten | Himsterhout | Grasland | - | In bedrijf | 4CPTVERZ | 9006 | 2011-11-03 | PHIL 2150 BOBEK | - | 2011-11-03 | HF-P 1 22-42 PL-T/C/L/TL5C | 42W PLT 4P HF DIM (23A) 830 | 42 | NACHT | - | per jaar | 4094 | 1563 | Gem. Smal. OVL | - | PHIL 2150 BOBEK | - | A+ | A+ | A+ | A+ | 0 | 0 | 0 | [5 empty] | 2011 | 2051 | 2011 | 2031
DRA70869 | Enkel nummer | 200195 | 567257 | Drachten | Himsterhout | Grasland | - | In bedrijf | 4CPTVERZ | 9006 | 2000-10-31 | PHIL 2150 BOBEK | - | 2000-10-31 | HF-P 1 22-42 PL-T/C/L/TL5C | 42W PLT 4P HF DIM (23A) 830 | 42 | NACHT | - | per jaar | 4094 | 1563 | Gem. Smal. OVL | - | PHIL 2150 BOBEK | - | A+ | A+ | A+ | A+ | 1 | 0 | 0 | [5 empty] | 2000 | 2040 | 2000 | 2020
DRA70870 | Enkel nummer | 200209 | 567241 | Drachten | Himsterhout | Grasland | Huisnr. 1 | In bedrijf | 4CPTVERZ | 9006 | 2000-10-31 | PHIL 2150 BOBEK | - | 2000-10-31 | HF-P 1 22-42 PL-T/C/L/TL5C | 42W PLT 4P HF DIM (23A) 830 | 42 | NACHT | - | per jaar | 4094 | 1563 | Gem. Smal. OVL | - | PHIL 2150 BOBEK | - | A+ | A+ | A+ | A+ | 0 | 0 | 0 | [5 empty] | 2000 | 2040 | 2000 | 2020
DRA70871 | Enkel nummer | 200202 | 567239 | Drachten | Himsterhout | Grasland | Huisnr. 4 | In bedrijf | 4CPTVERZ | 9006 | 2000-10-31 | PHIL 2150 BOBEK | - | 2000-10-31 | HF-P 1 22-42 PL-T/C/L/TL5C | 42W PLT 4P HF DIM (23A) 830 | 42 | NACHT | - | per jaar | 4094 | 1563 | Gem. Smal. OVL | - | PHIL 2150 BOBEK | - | A+ | A+ | A+ | A+ | 0 | 0 | 0 | [5 empty] | 2000 | 2040 | 2000 | 2020
DRA70872 | Enkel nummer | 200233 | 567269 | Drachten | Himsterhout | Hooiland | Huisnr. 2 | In bedrijf | 4CPTVERZ | 9006 | 2000-10-19 | PHIL 2150 BOBEK | - | 2000-10-31 | HF-P 1 22-42 PL-T/C/L/TL5C | 42W PLT 4P HF DIM (23A) 830 | 42 | NACHT | - | per jaar | 4094 | 22001 | Gem. Smal. OVL | - | PHIL 2150 BOBEK | - | A+ | A+ | A+ | A+ | 0 | 0 | 0 | [5 empty] | 2000 | 2040 | 2000 | 2020
DRA70873 | Enkel nummer | 200257 | 567288 | Drachten | Himsterhout | Hooiland | Huisnr. 8 | In bedrijf | 4CPTVERZ | 9006 | 2000-10-19 | PHIL 2150 BOBEK | - | 2000-10-31 | HF-P 1 22-42 PL-T/C/L/TL5C | 42W PLT 4P HF DIM (23A) 830 | 42 | NACHT | - | per jaar | 4094 | 22001 | Gem. Smal. OVL | - | PHIL 2150 BOBEK | - | A+ | A+ | A+ | A+ | 0 | 0 | 0 | [5 empty] | 2000 | 2040 | 2000 | 2020
DRA70874 | Enkel nummer | 200279 | 567312 | Drachten | Himsterhout | Hooiland | Huisnr. 14 | In bedrijf | 4CPTVERZ | 9006 | 2000-10-19 | PHIL 2150 BOBEK | - | 2000-10-31 | HF-P 1 22-42 PL-T/C/L/TL5C | 42W PLT 4P HF DIM (23A) 830 | 42 | NACHT | - | per jaar | 4094 | 22001 | Gem. Smal. OVL | - | PHIL 2150 BOBEK | - | A+ | A+ | A+ | A+ | 0 | 0 | 0 | [5 empty] | 2000 | 2040 | 2000 | 2020
DRA70875 | Enkel nummer | 200305 | 567326 | Drachten | Himsterhout | Hooiland | Huisnr. 20 | In bedrijf | 4CPTVERZ | 9006 | 2000-10-19 | PHIL 2150 BOBEK | - | 2000-10-31 | HF-P 1 22-42 PL-T/C/L/TL5C | 42W PLT 4P HF DIM (23A) 830 | 42 | NACHT | - | per jaar | 4094 | 22001 | Gem. Smal. OVL | - | PHIL 2150 BOBEK | - | A+ | A+ | A+ | A+ | 0 | 0 | 0 | [5 empty] | 2000 | 2040 | 2000 | 2020
DRA70876 | Enkel nummer | 200338 | 567331 | Drachten | Himsterhout | Hooiland | Huisnr. 24 | In bedrijf | 4CPTVERZ | 9006 | 2000-10-19 | PHIL 2150 BOBEK | - | 2010-02-02 | HF-P 1 22-42 PL-T/C/L/TL5C | 42W PLT 4P HF DIM (23A) 830 | 42 | NACHT | - | per jaar | 4094 | 22001 | Gem. Smal. OVL | - | PHIL 2150 BOBEK | - | A+ | A+ | A+ | A+ | 0 | 0 | 0 | [5 empty] | 2000 | 2040 | 2010 | 2030
DRA70877 | Enkel nummer | 200367 | 567341 | Drachten | Himsterhout | Hooiland | Huisnr. 34 | In bedrijf | 4m RCR-BGL TOP76 | 9006 | 2017-05-12 | PHIL 2150 BOBEK | - | 2000-10-31 | HF-P 1 22-42 PL-T/C/L/TL5C | 42W PLT 4P HF DIM (23A) 830 | 42 | NACHT | - | per jaar | 4094 | 22001 | Gem. Smal. OVL | - | PHIL 2150 BOBEK | - | A+ | A+ | A+ | A+ | 0 | 0 | 0 | [5 empty] | 2017 | 2057 | 2000 | 2020
DRA70878 | Enkel nummer | 200383 | 567362 | Drachten | Himsterhout | Hooiland | Huisnr. 38 | In bedrijf | 4CPTVERZ | 9006 | 2000-10-19 | PHIL 2150 BOBEK | - | 2000-10-31 | HF-P 1 22-42 PL-T/C/L/TL5C | 42W PLT 4P HF DIM (23A) 830 | 42 | NACHT | - | per jaar | 4094 | 22001 | Gem. Smal. OVL | - | PHIL 2150 BOBEK | - | A+ | A+ | A+ | A+ | 0 | 0 | 0 | [5 empty] | 2000 | 2040 | 2000 | 2020
DRA70879 | Enkel nummer | 200407 | 567385 | Drachten | Himsterhout | Hooiland | Huisnr. 44 | In bedrijf | 4CPTVERZ | 9006 | 2000-10-19 | PHIL 2150 BOBEK | - | 2000-10-31 | HF-P 1 22-42 PL-T/C/L/TL5C | 42W PLT 4P HF DIM (23A) 830 | 42 | NACHT | - | per jaar | 4094 | 22001 | Gem. Smal. OVL | - | PHIL 2150 BOBEK | - | A+ | A+ | A+ | A+ | 0 | 0 | 0 | [5 empty] | 2000 | 2040 | 2000 | 2020
DRA70880 | Enkel nummer | 200433 | 567402 | Drachten | Himsterhout | Hooiland | - | In bedrijf | 4CPTVERZ | 9006 | 2000-10-19 | PHIL 2150 BOBEK | - | 2000-10-31 | HF-P 1 22-42 PL-T/C/L/TL5C | 42W PLT 4P HF DIM (23A) 830 | 42 | NACHT | - | per jaar | 4094 | 22001 | Gem. Smal. OVL | - | PHIL 2150 BOBEK | - | A+ | A+ | A+ | A+ | 0 | 0 | 0 | [5 empty] | 2000 | 2040 | 2000 | 2020
DRA70881 | Enkel nummer | 200448 | 567378 | Drachten | Himsterhout | Hooiland | - | In bedrijf | 4CPTVERZ | 9006 | 2000-10-19 | PHIL 2150 BOBEK | - | 2000-10-31 | HF-P 1 22-42 PL-T/C/L/TL5C | 42W PLT 4P HF DIM (23A) 830 | 42 | NACHT | - | per jaar | 4094 | 22001 | Gem. Smal. OVL | - | PHIL 2150 BOBEK | - | A+ | A+ | A+ | A+ | 0 | 0 | 0 | [5 empty] | 2000 | 2040 | 2000 | 2020
DRA70882 | Enkel nummer | 200460 | 567355 | Drachten | Himsterhout | Hooiland | Huisnr. 52 | In bedrijf | 4CPTVERZ | 9006 | 2000-10-19 | PHIL 2150 BOBEK | - | 2000-10-31 | HF-P 1 22-42 PL-T/C/L/TL5C | 42W PLT 4P HF DIM (23A) 830 | 42 | NACHT | - | per jaar | 4094 | 22001 | Gem. Smal. OVL | - | PHIL 2150 BOBEK | - | A+ | A+ | A+ | A+ | 0 | 0 | 0 | [5 empty] | 2000 | 2040 | 2000 | 2020
DRA70883 | Enkel nummer | 200474 | 567328 | Drachten | Himsterhout | Hooiland | Huisnr. 54 | In bedrijf | 4CPTVERZ | 9006 | 2000-10-19 | PHIL 2150 BOBEK | - | 2000-10-31 | HF-P 1 22-42 PL-T/C/L/TL5C | 42W PLT 4P HF DIM (23A) 830 | 42 | NACHT | - | per jaar | 4094 | 22001 | Gem. Smal. OVL | - | PHIL 2150 BOBEK | - | A+ | A+ | A+ | A+ | 0 | 0 | 0 | [5 empty] | 2000 | 2040 | 2000 | 2020
DRA70884 | Enkel nummer | 200488 | 567302 | Drachten | Himsterhout | Hooiland | Huisnr. 56 | In bedrijf | 4CPTVERZ | 9006 | 2000-10-19 | PHIL 2150 BOBEK | - | 2000-10-31 | HF-P 1 22-42 PL-T/C/L/TL5C | 42W PLT 4P HF DIM (23A) 830 | 42 | NACHT | - | per jaar | 4094 | 22001 | Gem. Smal. OVL | - | PHIL 2150 BOBEK | - | A+ | A+ | A+ | A+ | 0 | 0 | 0 | [5 empty] | 2000 | 2040 | 2000 | 2020
DRA70885 | Enkel nummer | 200500 | 567281 | Drachten | Himsterhout | Hooiland | Huisnr. 60 | In bedrijf | 4CPTVERZ | 9006 | 2000-10-19 | PHIL 2150 BOBEK | - | 2000-10-31 | HF-P 1 22-42 PL-T/C/L/TL5C | 42W PLT 4P HF DIM (23A) 830 | 42 | NACHT | - | per jaar | 4094 | 22001 | Gem. Smal. OVL | - | PHIL 2150 BOBEK | - | A+ | A+ | A+ | A+ | 0 | 0 | 0 | [5 empty] | 2000 | 2040 | 2000 | 2020
DRA70886 | Enkel nummer | 200512 | 567257 | Drachten | Himsterhout | Hooiland | Huisnr. 62 | In bedrijf | 4CPTVERZ | 9006 | 2000-10-19 | PHIL 2150 BOBEK | - | 2000-10-31 | HF-P 1 22-42 PL-T/C/L/TL5C | 42W PLT 4P HF DIM (23A) 830 | 42 | NACHT | - | per jaar | 4094 | 22001 | Gem. Smal. OVL | - | PHIL 2150 BOBEK | - | A+ | A+ | A+ | A+ | 0 | 0 | 0 | [5 empty] | 2000 | 2040 | 2000 | 2020
DRA70887 | Enkel nummer | 200488 | 567239 | Drachten | Himsterhout | Graanland | Huisnr. 30 | In bedrijf | 4CPTVERZ | 9006 | 2000-10-31 | PHIL 2150 BOBEK | - | 2000-10-31 | HF-P 1 22-42 PL-T/C/L/TL5C | 42W PLT 4P HF DIM (23A) 830 | 42 | NACHT | - | per jaar | 4094 | 1560 | Gem. Smal. OVL | - | PHIL 2150 BOBEK | - | A+ | B | A+ | A+ | 0 | 0 | 0 | [5 empty] | 2000 | 2040 | 2000 | 2020
DRA70888 | Enkel nummer | 200457 | 567245 | Drachten | Himsterhout | Graanland | Huisnr. 35 | In bedrijf | 4CPTVERZ | 9006 | 2000-10-31 | PHIL 2150 BOBEK | - | 2000-10-31 | HF-P 1 22-42 PL-T/C/L/TL5C | 42W PLT 4P HF DIM (23A) 830 | 42 | NACHT | - | per jaar | 4094 | 1560 | Gem. Smal. OVL | - | PHIL 2150 BOBEK | - | A+ | B | A+ | A+ | 0 | 0 | 0 | [5 empty] | 2000 | 2040 | 2000 | 2020
DRA70889 | Enkel nummer | 200428 | 567257 | Drachten | Himsterhout | Graanland | Huisnr. 33 | In bedrijf | 4CPTVERZ | 9006 | 2000-10-31 | PHIL 2150 BOBEK | - | 2000-10-31 | HF-P 1 22-42 PL-T/C/L/TL5C | 42W PLT 4P HF DIM (23A) 830 | 42 | NACHT | - | per jaar | 4094 | 1560 | Gem. Smal. OVL | - | PHIL 2150 BOBEK | - | A+ | B | A+ | A+ | 0 | 0 | 0 | [5 empty] | 2000 | 2040 | 2000 | 2020
DRA70890 | Enkel nummer | 200438 | 567319 | Drachten | Himsterhout | Graanland | Huisnr. 25 | In bedrijf | 4CPTVERZ | 9006 | 2000-10-31 | PHIL 2150 BOBEK | - | 2000-10-31 | HF-P 1 22-42 PL-T/C/L/TL5C | 42W PLT 4P HF DIM (23A) 830 | 42 | NACHT | - | per jaar | 4094 | 1560 | Gem. Smal. OVL | - | PHIL 2150 BOBEK | - | A+ | B | A+ | A+ | 0 | 0 | 0 | [5 empty] | 2000 | 2040 | 2000 | 2020
DRA70891 | Enkel nummer | 200415 | 567297 | Drachten | Himsterhout | Graanland | Huisnr. 21 | In bedrijf | 4CPTVERZ | 9006 | 2000-10-31 | PHIL 2150 BOBEK | - | 2000-10-31 | HF-P 1 22-42 PL-T/C/L/TL5C | 42W PLT 4P HF DIM (23A) 830 | 42 | NACHT | - | per jaar | 4094 | 1560 | Gem. Smal. OVL | - | PHIL 2150 BOBEK | - | A+ | B | A+ | A+ | 0 | 0 | 0 | [5 empty] | 2000 | 2040 | 2000 | 2020
DRA70892 | Enkel nummer | 200404 | 567275 | Drachten | Himsterhout | Graanland | Huisnr. 31 | In bedrijf | 4CPTVERZ | 9006 | 2000-10-31 | PHIL 2150 BOBEK | - | 2000-10-31 | HF-P 1 22-42 PL-T/C/L/TL5C | 42W PLT 4P HF DIM (23A) 830 | 42 | NACHT | - | per jaar | 4094 | 1560 | Gem. Smal. OVL | - | PHIL 2150 BOBEK | - | A+ | B | A+ | A+ | 0 | 0 | 0 | [5 empty] | 2000 | 2040 | 2000 | 2020
DRA70893 | Enkel nummer | 200393 | 567267 | Drachten | Himsterhout | Graanland | Huisnr. 20 | In bedrijf | 4CPTVERZ | 9006 | 2000-10-31 | PHIL 2150 BOBEK | - | 2000-10-31 | HF-P 1 22-42 PL-T/C/L/TL5C | 42W PLT 4P HF DIM (23A) 830 | 42 | NACHT | - | per jaar | 4094 | 1560 | Gem. Smal. OVL | - | PHIL 2150 BOBEK | - | A+ | B | A+ | A+ | 0 | 0 | 0 | [5 empty] | 2000 | 2040 | 2000 | 2020
DRA70894 | Enkel nummer | 200361 | 567267 | Drachten | Himsterhout | Graanland | Huisnr. 15 | In bedrijf | 4CPTVERZ | 9006 | 2000-10-31 | PHIL 2150 BOBEK | - | 2000-10-31 | HF-P 1 22-42 PL-T/C/L/TL5C | 42W PLT 4P HF DIM (23A) 830 | 42 | NACHT | - | per jaar | 4094 | 1560 | Gem. Smal. OVL | - | PHIL 2150 BOBEK | - | A+ | B | A+ | A+ | 0 | 0 | 0 | [5 empty] | 2000 | 2040 | 2000 | 2020
DRA70895 | Enkel nummer | 200336 | 567260 | Drachten | Himsterhout | Graanland | Huisnr. 11 | In bedrijf | 4CPTVERZ | 9006 | 2000-10-31 | PHIL 2150 BOBEK | - | 2000-10-31 | HF-P 1 22-42 PL-T/C/L/TL5C | 42W PLT 4P HF DIM (23A) 830 | 42 | NACHT | - | per jaar | 4094 | 1560 | Gem. Smal. OVL | - | PHIL 2150 BOBEK | - | A+ | B | A+ | A+ | 0 | 0 | 0 | [5 empty] | 2000 | 2040 | 2000 | 2020
DRA70896 | Enkel nummer | 200311 | 567245 | Drachten | Himsterhout | Graanland | Huisnr. 7 | In bedrijf | 4CPTVERZ | 9006 | 2000-10-31 | PHIL 2150 BOBEK | - | 2000-10-31 | HF-P 1 22-42 PL-T/C/L/TL5C | 42W PLT 4P HF DIM (23A) 830 | 42 | NACHT | - | per jaar | 4094 | 1560 | Gem. Smal. OVL | - | PHIL 2150 BOBEK | - | A+ | B | A+ | A+ | 0 | 0 | 0 | [5 empty] | 2000 | 2040 | 2000 | 2020
DRA70897 | Enkel nummer | 200296 | 567227 | Drachten | Himsterhout | Graanland | Huisnr. 5 | In bedrijf | 4CPTVERZ | 9006 | 2000-10-31 | PHIL 2150 BOBEK | - | 2000-10-31 | HF-P 1 22-42 PL-T/C/L/TL5C | 42W PLT 4P HF DIM (23A) 830 | 42 | NACHT | - | per jaar | 4094 | 1560 | Gem. Smal. OVL | - | PHIL 2150 BOBEK | - | A+ | B | A+ | A+ | 0 | 0 | 0 | [5 empty] | 2000 | 2040 | 2000 | 2020
DRA70898 | Enkel nummer | 200287 | 567200 | Drachten | Himsterhout | Graanland | Huisnr. 1 | In bedrijf | 4CPTVERZ | 9006 | 2000-10-31 | PHIL 2150 BOBEK | - | 2000-10-31 | HF-P 1 22-42 PL-T/C/L/TL5C | 42W PLT 4P HF DIM (23A) 830 | 42 | NACHT | - | per jaar | 4094 | 1560 | Gem. Smal. OVL | - | PHIL 2150 BOBEK | - | A+ | B | A+ | A+ | 0 | 0 | 0 | [5 empty] | 2000 | 2040 | 2000 | 2020
DRA70899 | Enkel nummer | 200280 | 567183 | Drachten | Himsterhout | Graanland | Huisnr. 2 | In bedrijf | 4CPTVERZ | 9006 | 2000-10-31 | PHIL 2150 BOBEK | - | 2000-10-31 | HF-P 1 22-42 PL-T/C/L/TL5C | 42W PLT 4P HF DIM (23A) 830 | 42 | NACHT | - | per jaar | 4094 | 1560 | Gem. Smal. OVL | - | PHIL 2150 BOBEK | - | A+ | B | A+ | A+ | 0 | 0 | 0 | [5 empty] | 2000 | 2040 | 2000 | 2020
DRA70900 | Enkel nummer | 200260 | 567170 | Drachten | Himsterhout | Graanland | - | In bedrijf | 4CPTVERZ | 9006 | 2000-10-31 | PHIL 2150 BOBEK | - | 2000-10-31 | HF-P 1 22-42 PL-T/C/L/TL5C | 42W PLT 4P HF DIM (23A) 830 | 42 | NACHT | - | per jaar | 4094 | 1560 | Gem. Smal. OVL | - | PHIL 2150 BOBEK | - | A+ | B | A+ | A+ | 0 | 0 | 0 | [5 empty] | 2000 | 2040 | 2000 | 2020
DRA70901 | Enkel nummer | 200355 | 567239 | Drachten | Himsterhout | Geestland | Huisnr. 11 | In bedrijf | 4CPTVERZ | 9006 | 2000-10-31 | PHIL 2150 BOBEK | - | 2000-10-31 | HF-P 1 22-42 PL-T/C/L/TL5C | 42W PLT 4P HF DIM (23A) 830 | 42 | NACHT | - | per jaar | 4094 | 1535 | Gem. Smal. OVL | - | PHIL 2150 BOBEK | - | A+ | B | A+ | A+ | 0 | 0 | 0 | [5 empty] | 2000 | 2040 | 2000 | 2020
DRA70902 | Enkel nummer | 200359 | 567212 | Drachten | Himsterhout | Geestland | Huisnr. 9 | In bedrijf | 4CPTVERZ | 9006 | 2000-10-31 | PHIL 2150 BOBEK | - | 2011-10-27 | HF-P 1 22-42 PL-T/C/L/TL5C | 42W PLT 4P HF DIM (23A) 830 | 42 | NACHT | - | per jaar | 4094 | 1535 | Gem. Smal. OVL | - | PHIL 2150 BOBEK | - | A+ | B | A+ | A+ | 0 | 0 | 0 | [5 empty] | 2000 | 2040 | 2011 | 2031
DRA70903 | Enkel nummer | 200350 | 567184 | Drachten | Himsterhout | Geestland | Huisnr. 7 | In bedrijf | 4CPTVERZ | 9006 | 2000-10-31 | PHIL 2150 BOBEK | - | 2000-10-31 | HF-P 1 22-42 PL-T/C/L/TL5C | 42W PLT 4P HF DIM (23A) 830 | 42 | NACHT | - | per jaar | 4094 | 1535 | Gem. Smal. OVL | - | PHIL 2150 BOBEK | - | A+ | B | A+ | A+ | 0 | 0 | 0 | [5 empty] | 2000 | 2040 | 2000 | 2020
DRA70904 | Enkel nummer | 200342 | 567160 | Drachten | Himsterhout | Geestland | Huisnr. 3 | In bedrijf | 4CPTVERZ | 9006 | 2000-10-31 | PHIL 2150 BOBEK | - | 2000-10-31 | HF-P 1 22-42 PL-T/C/L/TL5C | 42W PLT 4P HF DIM (23A) 830 | 42 | NACHT | - | per jaar | 4094 | 1535 | Gem. Smal. OVL | - | PHIL 2150 BOBEK | - | A+ | B | A+ | A+ | 0 | 0 | 0 | [5 empty] | 2000 | 2040 | 2000 | 2020
DRA70905 | Enkel nummer | 200334 | 567135 | Drachten | Himsterhout | Geestland | Huisnr. 1 | In bedrijf | 4CPTVERZ | 9006 | 2000-10-31 | PHIL 2150 BOBEK | - | 2000-10-31 | HF-P 1 22-42 PL-T/C/L/TL5C | 42W PLT 4P HF DIM (23A) 830 | 42 | NACHT | - | per jaar | 4094 | 1535 | Gem. Smal. OVL | - | PHIL 2150 BOBEK | - | A+ | B | A+ | A+ | 0 | 0 | 0 | [5 empty] | 2000 | 2040 | 2000 | 2020
DRA70906 | Enkel nummer | 200325 | 567109 | Drachten | Himsterhout | Geestland | - | In bedrijf | 4CPTVERZ | 9006 | 2000-10-31 | PHIL 2150 BOBEK | - | 2000-10-31 | HF-P 1 22-42 PL-T/C/L/TL5C | 42W PLT 4P HF DIM (23A) 830 | 42 | NACHT | - | per jaar | 4094 | 1535 | Gem. Smal. OVL | - | PHIL 2150 BOBEK | - | A+ | B | A+ | A+ | 0 | 0 | 0 | [5 empty] | 2000 | 2040 | 2000 | 2020
DRA70907 | Enkel nummer | 200317 | 567084 | Drachten | Himsterhout | Geestland | - | In bedrijf | 4CPTVERZ | 9006 | 2000-10-31 | PHIL 2150 BOBEK | - | 2000-10-31 | HF-P 1 22-42 PL-T/C/L/TL5C | 42W PLT 4P HF DIM (23A) 830 | 42 | NACHT | - | per jaar | 4094 | 1535 | Gem. Smal. OVL | - | PHIL 2150 BOBEK | - | A+ | B | A+ | A+ | 0 | 0 | 0 | [5 empty] | 2000 | 2040 | 2000 | 2020
DRA70908 | Enkel nummer | 200211 | 567219 | Drachten | Himsterhout | Grasland | Huisnr. 8 | In bedrijf | 4CPTVERZ | 9006 | 2001-05-08 | PHIL 2150 BOBEK | - | 2001-05-08 | HF-P 1 22-42 PL-T/C/L/TL5C | 42W PLT 4P HF DIM (23A) 830 | 42 | NACHT | - | per jaar | 4094 | 1563 | Gem. Smal. OVL | - | PHIL 2150 BOBEK | - | A+ | A+ | A+ | B | 0 | 0 | 0 | [5 empty] | 2001 | 2041 | 2001 | 2021
DRA70909 | Enkel nummer | 200227 | 567182 | Drachten | Himsterhout | Grasland | Huisnr. 12 | In bedrijf | 4CPTVERZ | 9006 | 2001-05-08 | PHIL 2150 BOBEK | - | 2001-05-08 | HF-P 1 22-42 PL-T/C/L/TL5C | 42W PLT 4P HF DIM (23A) 830 | 42 | NACHT | - | per jaar | 4094 | 1563 | Gem. Smal. OVL | - | PHIL 2150 BOBEK | - | A+ | A+ | A+ | A+ | 0 | 0 | 0 | [5 empty] | 2001 | 2041 | 2001 | 2021
DRA70910 | Enkel nummer | 200241 | 567156 | Drachten | Himsterhout | Grasland | Huisnr. 16 | In bedrijf | 4CPTVERZ | 9006 | 2001-05-08 | PHIL 2150 BOBEK | - | 2001-05-08 | HF-P 1 22-42 PL-T/C/L/TL5C | 42W PLT 4P HF DIM (23A) 830 | 42 | NACHT | - | per jaar | 4094 | 1563 | Gem. Smal. OVL | - | PHIL 2150 BOBEK | - | A+ | A+ | A+ | A+ | 0 | 0 | 0 | [5 empty] | 2001 | 2041 | 2001 | 2021
DRA70911 | Enkel nummer | 200256 | 567132 | Drachten | Himsterhout | Grasland | Huisnr. 20 | In bedrijf | 4CPTVERZ | 9006 | 2001-05-08 | PHIL 2150 BOBEK | - | 2001-05-08 | HF-P 1 22-42 PL-T/C/L/TL5C | 42W PLT 4P HF DIM (23A) 830 | 42 | NACHT | - | per jaar | 4094 | 1563 | Gem. Smal. OVL | - | PHIL 2150 BOBEK | - | A+ | A+ | A+ | B | 0 | 0 | 0 | [5 empty] | 2001 | 2041 | 2001 | 2021
DRA70912 | Enkel nummer | 200273 | 567110 | Drachten | Himsterhout | Grasland | Huisnr. 24 | In bedrijf | 4CPTVERZ | 9006 | 2001-05-08 | PHIL 2150 BOBEK | - | 2001-05-08 | HF-P 1 22-42 PL-T/C/L/TL5C | 42W PLT 4P HF DIM (23A) 830 | 42 | NACHT | - | per jaar | 4094 | 1563 | Gem. Smal. OVL | - | PHIL 2150 BOBEK | - | A+ | A+ | A+ | B | 0 | 0 | 0 | [5 empty] | 2001 | 2041 | 2001 | 2021
DRA70913 | Enkel nummer | 200289 | 567090 | Drachten | Himsterhout | Grasland | - | In bedrijf | 4CPTVERZ | 9006 | 2001-05-08 | PHIL 2150 BOBEK | - | 2001-05-08 | HF-P 1 22-42 PL-T/C/L/TL5C | 42W PLT 4P HF DIM (23A) 830 | 42 | NACHT | - | per jaar | 4094 | 1563 | Gem. Smal. OVL | - | PHIL 2150 BOBEK | - | A+ | A+ | A+ | A+ | 0 | 0 | 0 | [5 empty] | 2001 | 2041 | 2001 | 2021
DRA70914 | Enkel nummer | 200312 | 567067 | Drachten | Himsterhout | Grasland | - | In bedrijf | 4CPTVERZ | 9006 | 2001-05-08 | PHIL 2150 BOBEK | - | 2009-02-23 | HF-P 1 22-42 PL-T/C/L/TL5C | 42W PLT 4P HF DIM (23A) 830 | 42 | NACHT | - | per jaar | 4094 | 1563 | Gem. Smal. OVL | - | PHIL 2150 BOBEK | - | A+ | A+ | A+ | A+ | 0 | 0 | 0 | [5 empty] | 2001 | 2041 | 2009 | 2029
DRA70915 | Enkel nummer | 200223 | 567210 | Drachten | Himsterhout | Grasland | Huisnr. 9 | In bedrijf | BOLDERMAST 1M | 9006 | 2000-09-28 | DOCK BOLLARD | - | 2000-09-28 | HF-P 1 22-42 PL-T/C/L/TL5C | 18W PLT 4P HF 830 | 18 | A 22:30 Avond (FRL) | - | per jaar | 1074 | 1563 | Gem. Smal. OVL | - | DOCK BOLLARD | - | nvt | A+ | A+ | A+ | 0 | 0 | 0 | [5 empty] | 2000 | 2040 | 2000 | 2020
DRA70916 | Enkel nummer | 200243 | 567168 | Drachten | Himsterhout | Grasland | Huisnr. 17 | In bedrijf | BOLDERMAST 1M | 9006 | 2000-09-28 | DOCK BOLLARD | - | 2000-09-28 | HF-P 1 22-42 PL-T/C/L/TL5C | 18W PLT 4P HF 830 | 18 | A 22:30 Avond (FRL) | - | per jaar | 1074 | 1563 | Gem. Smal. OVL | - | DOCK BOLLARD | - | nvt | A+ | A+ | A+ | 0 | 0 | 0 | [5 empty] | 2000 | 2040 | 2000 | 2020
DRA70917 | Enkel nummer | 200251 | 567154 | Drachten | Himsterhout | Grasland | Huisnr. 19 | In bedrijf | BOLDERMAST 1M | 9006 | 2000-09-28 | DOCK BOLLARD | - | 2000-09-28 | HF-P 1 22-42 PL-T/C/L/TL5C | 18W PLT 4P HF 830 | 18 | A 22:30 Avond (FRL) | - | per jaar | 1074 | 1563 | Gem. Smal. OVL | - | DOCK BOLLARD | - | nvt | A+ | A+ | A+ | 0 | 0 | 0 | [5 empty] | 2000 | 2040 | 2000 | 2020
DRA70918 | Enkel nummer | 200279 | 567112 | Drachten | Himsterhout | Grasland | Huisnr. 29 | In bedrijf | BOLDERMAST 1M | 9006 | 2000-09-28 | DOCK BOLLARD | - | 2000-09-28 | HF-P 1 22-42 PL-T/C/L/TL5C | 18W PLT 4P HF 830 | 18 | A 22:30 Avond (FRL) | - | per jaar | 1074 | 1563 | Gem. Smal. OVL | - | DOCK BOLLARD | - | nvt | A+ | A+ | A+ | 0 | 0 | 0 | [5 empty] | 2000 | 2040 | 2000 | 2020
DRA70919 | Enkel nummer | 200309 | 567081 | Drachten | Himsterhout | Grasland | - | In bedrijf | BOLDERMAST 1M | 9006 | 2000-09-28 | DOCK BOLLARD | - | 2000-09-28 | HF-P 1 22-42 PL-T/C/L/TL5C | 18W PLT 4P HF 830 | 18 | A 22:30 Avond (FRL) | - | per jaar | 1074 | 1563 | Gem. Smal. OVL | - | DOCK BOLLARD | - | nvt | A+ | A+ | A+ | 0 | 0 | 0 | [5 empty] | 2000 | 2040 | 2000 | 2020
DRA70920 | Enkel nummer | 204426 | 568754 | Drachten | Kantorenpark | Lavendelheide | - | In bedrijf | 7CVERZTECHNO | 9006 | 2001-04-12 | SCHR SAFFIER 1 | - | 2001-04-12 | HID-PV 70 /S SON/CDO | 70W SON-T PLUS | 70 | A 22:30 Avond (FRL) | - | per jaar | 1074 | 2050 | Gem. Smal. OVL | - | SCHR SAFFIER 1 | - | A+ | A+ | A+ | A+ | 1 | 0 | 0 | Vervangen A 6,0 |  | Sustainder Alexia |  | 2021 | 2001 | 2041 | 2001 | 2021
DRA70921 | Enkel nummer | 204458 | 568755 | Drachten | Kantorenpark | Lavendelheide | - | In bedrijf | 7CVERZTECHNO | 9006 | 2001-04-12 | SCHR SAFFIER 1 | - | 2001-04-12 | HID-PV 70 /S SON/CDO | 70W SON-T PLUS | 70 | A 22:30 Avond (FRL) | - | per jaar | 1074 | 2050 | Gem. Smal. OVL | - | SCHR SAFFIER 1 | - | A+ | A+ | A+ | A+ | 0 | 0 | 0 | Vervangen A 6,0 |  | Sustainder Alexia |  | 2021 | 2001 | 2041 | 2001 | 2021
DRA70922 | Enkel nummer | 204490 | 568755 | Drachten | Kantorenpark | Lavendelheide | - | In bedrijf | 7CVERZTECHNO | 9006 | 2001-04-12 | SCHR SAFFIER 1 | - | 2001-04-12 | HID-PV 70 /S SON/CDO | 70W SON-T PLUS | 70 | NACHT | - | per jaar | 4094 | 2050 | Gem. Smal. OVL | - | SCHR SAFFIER 1 | - | A+ | A+ | A+ | A+ | 0 | 0 | 0 | Vervangen A 6,0 |  | Sustainder Alexia |  | 2021 | 2001 | 2041 | 2001 | 2021
DRA70923 | Enkel nummer | 204522 | 568756 | Drachten | Kantorenpark | Lavendelheide | Huisnr. 17 | In bedrijf | 7CVERZTECHNO | 9006 | 2001-04-12 | SCHR SAFFIER 1 | - | 2001-04-12 | HID-PV 70 /S SON/CDO | 70W SON-T PLUS | 70 | A 22:30 Avond (FRL) | - | per jaar | 1074 | 2050 | Gem. Smal. OVL | - | SCHR SAFFIER 1 | - | A+ | A+ | A+ | A+ | 0 | 0 | 0 | Vervangen A 6,0 |  | Sustainder Alexia |  | 2021 | 2001 | 2041 | 2001 | 2021
DRA70924 | Enkel nummer | 204554 | 568756 | Drachten | Kantorenpark | Lavendelheide | Huisnr. 17 | In bedrijf | 7CVERZTECHNO | 9006 | 2001-04-12 | SCHR SAFFIER 1 | - | 2001-04-12 | HID-PV 70 /S SON/CDO | 70W SON-T PLUS | 70 | NACHT | - | per jaar | 4094 | 2050 | Gem. Smal. OVL | - | SCHR SAFFIER 1 | - | A+ | A+ | A+ | A+ | 0 | 0 | 0 | Vervangen A 6,0 |  | Sustainder Alexia |  | 2021 | 2001 | 2041 | 2001 | 2021
DRA70925 | Enkel nummer | 204587 | 568761 | Drachten | Kantorenpark | Lavendelheide | Huisnr. 17 | In bedrijf | 7CVERZTECHNO | 9006 | 2001-04-12 | SCHR SAFFIER 1 | - | 2001-04-12 | HID-PV 70 /S SON/CDO | 70W SON-T PLUS | 70 | NACHT | - | per jaar | 4094 | 2050 | Gem. Smal. OVL | - | SCHR SAFFIER 1 | - | A+ | A+ | A+ | A+ | 0 | 0 | 0 | Vervangen A 6,0 |  | Sustainder Alexia |  | 2021 | 2001 | 2041 | 2001 | 2021
DRA70926 | Enkel nummer | 204610 | 568784 | Drachten | Kantorenpark | Lavendelheide | Huisnr. 15 | In bedrijf | 7CVERZTECHNO | 9006 | 2001-04-12 | SCHR SAFFIER 1 | - | 2001-04-12 | HID-PV 70 /S SON/CDO | 70W SON-T PLUS | 70 | A 22:30 Avond (FRL) | - | per jaar | 1074 | 2050 | Gem. Smal. OVL | - | SCHR SAFFIER 1 | - | A+ | A+ | A+ | A+ | 0 | 0 | 0 | Vervangen A 6,0 |  | Sustainder Alexia |  | 2021 | 2001 | 2041 | 2001 | 2021
DRA70927 | Enkel nummer | 204624 | 568811 | Drachten | Kantorenpark | Lavendelheide | Huisnr. 15 | In bedrijf | 7CVERZTECHNO | 9006 | 2001-04-12 | SCHR SAFFIER 1 | - | 2001-04-12 | HID-PV 70 /S SON/CDO | 70W SON-T PLUS | 70 | NACHT | - | per jaar | 4094 | 2050 | Gem. Smal. OVL | - | SCHR SAFFIER 1 | - | A+ | A+ | A+ | A+ | 1 | 0 | 0 | Vervangen A 6,0 |  | Sustainder Alexia |  | 2021 | 2001 | 2041 | 2001 | 2021
DRA70928 | Enkel nummer | 204640 | 568839 | Drachten | Kantorenpark | Lavendelheide | Huisnr. 15 | In bedrijf | 7CVERZTECHNO | 9006 | 2001-04-12 | SCHR SAFFIER 1 | - | 2001-04-12 | HID-PV 70 /S SON/CDO | 70W SON-T PLUS | 70 | A 22:30 Avond (FRL) | - | per jaar | 1074 | 2050 | Gem. Smal. OVL | - | SCHR SAFFIER 1 | - | A+ | A+ | A+ | A+ | 1 | 0 | 0 | Vervangen A 6,0 |  | Sustainder Alexia |  | 2021 | 2001 | 2041 | 2001 | 2021
DRA70929 | Enkel nummer | 204659 | 568861 | Drachten | Kantorenpark | Lavendelheide | Huisnr. 13 | In bedrijf | 7CVERZTECHNO | 9006 | 2001-04-12 | SCHR SAFFIER 1 | - | 2001-04-12 | HID-PV 70 /S SON/CDO | 70W SON-T PLUS | 70 | NACHT | - | per jaar | 4094 | 2050 | Gem. Smal. OVL | - | SCHR SAFFIER 1 | - | A+ | A+ | A+ | A+ | 1 | 0 | 0 | Vervangen A 6,0 |  | Sustainder Alexia |  | 2021 | 2001 | 2041 | 2001 | 2021
DRA70930 | Enkel nummer | 204686 | 568880 | Drachten | Kantorenpark | Lavendelheide | Huisnr. 11 | In bedrijf | 7CVERZTECHNO | 9006 | 2001-04-12 | SCHR SAFFIER 1 | - | 2001-04-12 | HID-PV 70 /S SON/CDO | 70W SON-T PLUS | 70 | A 22:30 Avond (FRL) | - | per jaar | 1074 | 2050 | Gem. Smal. OVL | - | SCHR SAFFIER 1 | - | A+ | A+ | A+ | A+ | 0 | 0 | 0 | Vervangen A 6,0 |  | Sustainder Alexia |  | 2021 | 2001 | 2041 | 2001 | 2021
DRA70931 | Enkel nummer | 204713 | 568897 | Drachten | Kantorenpark | Lavendelheide | Huisnr. 8 | In bedrijf | 7CVERZTECHNO | 9006 | 2001-04-12 | SCHR SAFFIER 1 | - | 2001-04-12 | HID-PV 70 /S SON/CDO | 70W SON-T PLUS | 70 | NACHT | - | per jaar | 4094 | 2050 | Gem. Smal. OVL | - | SCHR SAFFIER 1 | - | A+ | A+ | A+ | A+ | 0 | 0 | 0 | Vervangen A 6,0 |  | Sustainder Alexia |  | 2021 | 2001 | 2041 | 2001 | 2021
DRA70932 | Enkel nummer | 204739 | 568914 | Drachten | Kantorenpark | Lavendelheide | Huisnr. 8 | In bedrijf | 7CVERZTECHNO | 9006 | 2001-04-12 | SCHR SAFFIER 1 | - | 2001-04-12 | HID-PV 70 /S SON/CDO | 70W SON-T PLUS | 70 | A 22:30 Avond (FRL) | - | per jaar | 1074 | 2050 | Gem. Smal. OVL | - | SCHR SAFFIER 1 | - | A+ | A+ | A+ | A+ | 0 | 0 | 0 | Vervangen A 6,0 |  | Sustainder Alexia |  | 2021 | 2001 | 2041 | 2001 | 2021
DRA70933 | Enkel nummer | 204760 | 568939 | Drachten | Kantorenpark | Lavendelheide | Huisnr. 7a | In bedrijf | 7CVERZTECHNO | 9006 | 2002-03-04 | SCHR SAFFIER 1 | - | 2002-03-04 | HID-PV 70 /S SON/CDO | 70W SON-T PLUS | 70 | A 22:30 Avond (FRL) | - | per jaar | 1074 | 2050 | Gem. Smal. OVL | - | SCHR SAFFIER 1 | - | A+ | A+ | A+ | A+ | 0 | 0 | 0 | Vervangen A 6,0 |  | Sustainder Alexia |  | 2022 | 2002 | 2042 | 2002 | 2022
DRA70934 | Enkel nummer | 204771 | 568962 | Drachten | Kantorenpark | Lavendelheide | Huisnr. 7 | In bedrijf | 7CVERZTECHNO | 9006 | 2002-03-04 | SCHR SAFFIER 1 | - | 2002-03-04 | HID-PV 70 /S SON/CDO | 70W SON-T PLUS | 70 | NACHT | - | per jaar | 4094 | 2050 | Gem. Smal. OVL | - | SCHR SAFFIER 1 | - | A+ | A+ | A+ | A+ | 0 | 0 | 0 | Vervangen A 6,0 |  | Sustainder Alexia |  | 2022 | 2002 | 2042 | 2002 | 2022
DRA70935 | Enkel nummer | 204776 | 568986 | Drachten | Kantorenpark | Lavendelheide | Huisnr. 7 | In bedrijf | 7CVERZTECHNO | 9006 | 2002-03-04 | SCHR SAFFIER 1 | - | 2002-03-04 | HID-PV 70 /S SON/CDO | 70W SON-T PLUS | 70 | A 22:30 Avond (FRL) | - | per jaar | 1074 | 2050 | Gem. Smal. OVL | - | SCHR SAFFIER 1 | - | A+ | A+ | A+ | A+ | 0 | 0 | 0 | Vervangen A 6,0 |  | Sustainder Alexia |  | 2022 | 2002 | 2042 | 2002 | 2022
DRA70936 | Enkel nummer | 204780 | 569019 | Drachten | Kantorenpark | Lavendelheide | - | In bedrijf | 7CVERZTECHNO | 9006 | 2002-03-04 | SCHR SAFFIER 1 | - | 2002-03-04 | HID-PV 70 /S SON/CDO | 70W SON-T PLUS | 70 | NACHT | - | per jaar | 4094 | 2050 | Gem. Smal. OVL | - | SCHR SAFFIER 1 | - | A+ | A+ | A+ | A+ | 0 | 0 | 0 | Vervangen A 6,0 |  | Sustainder Alexia |  | 2022 | 2002 | 2042 | 2002 | 2022
DRA70937 | Enkel nummer | 204774 | 569048 | Drachten | Kantorenpark | Lavendelheide | - | In bedrijf | 7CVERZTECHNO | 9006 | 2002-03-04 | SCHR SAFFIER 1 | - | 2002-03-04 | HID-PV 70 /S SON/CDO | 70W SON-T PLUS | 70 | A 22:30 Avond (FRL) | - | per jaar | 1074 | 2050 | Gem. Smal. OVL | - | SCHR SAFFIER 1 | - | A+ | A+ | A+ | B | 1 | 0 | 0 | Vervangen A 6,0 |  | Sustainder Alexia |  | 2022 | 2002 | 2042 | 2002 | 2022
DRA70938 | Enkel nummer | 204766 | 569073 | Drachten | Kantorenpark | Lavendelheide | - | In bedrijf | 7CVERZTECHNO | 9006 | 2002-03-04 | SCHR SAFFIER 1 | - | 2002-03-04 | HID-PV 70 /S SON/CDO | 70W SON-T PLUS | 70 | NACHT | - | per jaar | 4094 | 2050 | Gem. Smal. OVL | - | SCHR SAFFIER 1 | - | A+ | A+ | A+ | A+ | 1 | 0 | 0 | Vervangen A 6,0 |  | Sustainder Alexia |  | 2022 | 2002 | 2042 | 2002 | 2022
DRA70939 | Enkel nummer | 204757 | 569103 | Drachten | Kantorenpark | Lavendelheide | - | In bedrijf | 7CVERZTECHNO | 9006 | 2002-03-04 | SCHR SAFFIER 1 | - | 2002-03-04 | HID-PV 70 /S SON/CDO | 70W SON-T PLUS | 70 | A 22:30 Avond (FRL) | - | per jaar | 1074 | 2050 | Gem. Smal. OVL | - | SCHR SAFFIER 1 | - | A+ | A+ | A+ | A+ | 0 | 0 | 0 | Vervangen A 6,0 |  | Sustainder Alexia |  | 2022 | 2002 | 2042 | 2002 | 2022
DRA70940 | Enkel nummer | 204747 | 569135 | Drachten | Kantorenpark | Lavendelheide | Huisnr. 2 | In bedrijf | 7CVERZTECHNO | 9006 | 2002-03-04 | SCHR SAFFIER 1 | - | 2002-03-04 | HID-PV 70 /S SON/CDO | 70W SON-T PLUS | 70 | NACHT | - | per jaar | 4094 | 2050 | Gem. Smal. OVL | - | SCHR SAFFIER 1 | - | A+ | A+ | A+ | A+ | 0 | 0 | 0 | Vervangen A 6,0 |  | Sustainder Alexia |  | 2022 | 2002 | 2042 | 2002 | 2022
DRA70941 | Enkel nummer | 204739 | 569159 | Drachten | Kantorenpark | Lavendelheide | Huisnr. 2 | In bedrijf | 7CVERZTECHNO | 9006 | 2013-05-07 | SCHR SAFFIER 1 | - | 2002-03-04 | HID-PV 70 /S SON/CDO | 70W SON-T PLUS | 70 | A 22:30 Avond (FRL) | - | per jaar | 1074 | 2050 | Gem. Smal. OVL | - | SCHR SAFFIER 1 | - | A+ | A+ | A+ | A+ | 0 | 0 | 0 | Vervangen A 6,0 |  | Sustainder Alexia |  | 2022 | 2013 | 2053 | 2002 | 2022
DRA70942 | Enkel nummer | 204729 | 569188 | Drachten | Kantorenpark | Lavendelheide | Huisnr. 2 | In bedrijf | 7CVERZTECHNO | 9006 | 2002-03-04 | SCHR SAFFIER 1 | - | 2002-03-04 | HID-PV 70 /S SON/CDO | 70W SON-T PLUS | 70 | NACHT | - | per jaar | 4094 | 2050 | Gem. Smal. OVL | - | SCHR SAFFIER 1 | - | A+ | A+ | A+ | A+ | 0 | 0 | 0 | Vervangen A 6,0 |  | Sustainder Alexia |  | 2022 | 2002 | 2042 | 2002 | 2022
DRA70943 | Enkel nummer | 204395 | 568754 | Drachten | Kantorenpark | Lavendelheide | - | In bedrijf | 7CVERZTECHNO | 9006 | 2001-04-12 | SCHR SAFFIER 1 | - | 2001-04-12 | HID-PV 70 /S SON/CDO | 70W SON-T PLUS | 70 | NACHT | - | per jaar | 4094 | 2050 | Gem. Smal. OVL | - | SCHR SAFFIER 1 | - | A+ | A+ | A+ | A+ | 0 | 0 | 0 | Vervangen A 6,0 |  | Sustainder Alexia |  | 2021 | 2001 | 2041 | 2001 | 2021
DRA70944 | Enkel nummer | 202558 | 568581 | Drachten | De Singels | Kiryat-Onoplein | - | In bedrijf | 4CPTVERZ | 6012 | 2000-10-24 | SCHR ALURA | - | 2000-10-24 | HF-P 1 22-42 PL-T/C/L/TL5C | 42W PLT 4P HF DIM (23A) 830 | 42 | NACHT | - | per jaar | 4094 | 1939 | Gem. Smal. OVL | - | SCHR ALURA | - | A+ | A+ | A+ | A+ | 0 | 0 | 0 | Vervangen A 4,0 |  | Sustainder Anne |  | 2020 | 2000 | 2040 | 2000 | 2020
DRA70945 | Enkel nummer | 202558 | 568566 | Drachten | De Singels | Kiryat-Onoplein | - | In bedrijf | 4CPTVERZ | 6012 | 2000-10-24 | SCHR ALURA | - | 2000-10-24 | HF-P 1 22-42 PL-T/C/L/TL5C | 42W PLT 4P HF DIM (23A) 830 | 42 | NACHT | - | per jaar | 4094 | 1939 | Gem. Smal. OVL | - | SCHR ALURA | - | A+ | A+ | A+ | A+ | 0 | 0 | 0 | Vervangen A 4,0 |  | Sustainder Anne |  | 2020 | 2000 | 2040 | 2000 | 2020
DRA70946 | Enkel nummer | 202560 | 568550 | Drachten | De Singels | Kiryat-Onoplein | - | In bedrijf | 4CPTVERZ | 6012 | 2000-10-24 | SCHR ALURA | - | 2000-10-24 | HF-P 1 22-42 PL-T/C/L/TL5C | 42W PLT 4P HF DIM (23A) 830 | 42 | NACHT | - | per jaar | 4094 | 1939 | Gem. Smal. OVL | - | SCHR ALURA | - | A+ | A+ | A+ | A+ | 0 | 0 | 0 | Vervangen A 4,0 |  | Sustainder Anne |  | 2020 | 2000 | 2040 | 2000 | 2020
DRA70947 | Enkel nummer | 202349 | 568348 | Drachten | De Singels | Reidingweg | - | In bedrijf | 4CPTVERZ | 6012 | 1999-10-28 | SCHR ALURA | - | 1999-10-28 | HF-P 1 22-42 PL-T/C/L/TL5C | 42W PLT 4P HF 830 | 42 | NACHT | - | per jaar | 4094 | 2511 | Gem. Smal. OVL | - | SCHR ALURA | - | A+ | A+ | A+ | A+ | 0 | 0 | 0 | Vervangen A 4,0 |  | Sustainder Anne |  | 2019 | 1999 | 2039 | 1999 | 2019
DRA70948 | Enkel nummer | 202349 | 568327 | Drachten | De Singels | Reidingweg | - | In bedrijf | 4CPTVERZ | 6012 | 1999-10-28 | SCHR ALURA | - | 1999-10-28 | HF-P 1 22-42 PL-T/C/L/TL5C | 42W PLT 4P HF 830 | 42 | NACHT | - | per jaar | 4094 | 2511 | Gem. Smal. OVL | - | SCHR ALURA | - | A+ | A+ | A+ | A+ | 1 | 0 | 0 | Vervangen A 4,0 |  | Sustainder Anne |  | 2019 | 1999 | 2039 | 1999 | 2019
DRA70949 | Enkel nummer | 202319 | 568331 | Drachten | De Singels | Reidingweg | - | In bedrijf | 4CPTVERZ | 6012 | 1999-10-28 | SCHR ALURA | - | 1999-10-28 | HF-P 1 22-42 PL-T/C/L/TL5C | 42W PLT 4P HF 830 | 42 | NACHT | - | per jaar | 4094 | 2511 | Gem. Smal. OVL | - | SCHR ALURA | - | A+ | A+ | A+ | A+ | 0 | 0 | 0 | Vervangen A 4,0 |  | Sustainder Anne |  | 2019 | 1999 | 2039 | 1999 | 2019
DRA70950 | Enkel nummer | 202332 | 568315 | Drachten | De Singels | Reidingweg | - | In bedrijf | 4CPTVERZ | 6012 | 1999-10-28 | SCHR ALURA | - | 1999-10-28 | HF-P 1 22-42 PL-T/C/L/TL5C | 42W PLT 4P HF 830 | 42 | NACHT | - | per jaar | 4094 | 2511 | Gem. Smal. OVL | - | SCHR ALURA | - | A+ | A+ | A+ | A+ | 1 | 0 | 0 | Vervangen A 4,0 |  | Sustainder Anne |  | 2019 | 1999 | 2039 | 1999 | 2019
DRA70951 | Enkel nummer | 203571 | 569653 | Drachten | De Wiken | Mariengaard | - | In bedrijf | 3.5CPTVERZ | 6012 | 1985-01-01 | SCHR ALURA | 6012 | 2001-02-01 | HF-P 1 22-42 PL-T/C/L/TL5C | 42W PLT 4P HF DIM (23A) 830 | 42 | NACHT | - | per jaar | 4094 | 2173 | Gem. Smal. OVL | - | SCHR ALURA | - | A+ | A+ | A+ | A+ | 0 | 0 | 0 | Vervangen A 4,0 |  | Sustainder Anne |  | 2021 | 1985 | 2025 | 2001 | 2021
DRA70952 | Enkel nummer | 203579 | 569632 | Drachten | De Wiken | Mariengaard | - | In bedrijf | 3.5CPTVERZ | 6012 | 1985-01-01 | SCHR ALURA | 6012 | 2001-02-01 | HF-P 1 22-42 PL-T/C/L/TL5C | 42W PLT 4P HF DIM (23A) 830 | 42 | NACHT | - | per jaar | 4094 | 2173 | Gem. Smal. OVL | - | SCHR ALURA | - | A+ | A+ | A+ | A+ | 0 | 0 | Niet genummerd | Vervangen A 4,0 |  | Sustainder Anne |  | 2021 | 1985 | 2025 | 2001 | 2021
DRA70953 | Enkel nummer | 203578 | 569608 | Drachten | De Wiken | Mariengaard | - | In bedrijf | 3.5CPTVERZ | 6012 | 1985-01-01 | SCHR ALURA | 6012 | 2001-02-01 | HF-P 1 22-42 PL-T/C/L/TL5C | 42W PLT 4P HF DIM (23A) 830 | 42 | NACHT | - | per jaar | 4094 | 2173 | Gem. Smal. OVL | - | SCHR ALURA | - | A+ | A+ | A+ | A+ | 0 | 0 | 0 | Vervangen A 4,0 |  | Sustainder Anne |  | 2021 | 1985 | 2025 | 2001 | 2021
DRA70954 | Enkel nummer | 203581 | 569585 | Drachten | De Wiken | Mariengaard | - | In bedrijf | 3.5CPTVERZ | 6012 | 1985-01-01 | SCHR ALURA | 6012 | 2001-02-01 | HF-P 1 22-42 PL-T/C/L/TL5C | 42W PLT 4P HF DIM (23A) 830 | 42 | NACHT | - | per jaar | 4094 | 2173 | Gem. Smal. OVL | - | SCHR ALURA | - | A+ | A+ | A+ | A+ | 0 | 0 | 0 | Vervangen A 4,0 |  | Sustainder Anne |  | 2021 | 1985 | 2025 | 2001 | 2021
DRA70955 | Enkel nummer | 203584 | 569560 | Drachten | De Wiken | Mariengaard | - | In bedrijf | 3.5CPTVERZ | 6012 | 1985-01-01 | SCHR ALURA | 6012 | 2001-02-01 | HF-P 1 22-42 PL-T/C/L/TL5C | 42W PLT 4P HF DIM (23A) 830 | 42 | NACHT | - | per jaar | 4094 | 2173 | Gem. Smal. OVL | - | SCHR ALURA | - | A+ | A+ | A+ | A+ | 0 | 0 | 0 | Vervangen A 4,0 |  | Sustainder Anne |  | 2021 | 1985 | 2025 | 2001 | 2021
DRA70956 | Enkel nummer | 203586 | 569539 | Drachten | De Wiken | Mariengaard | - | In bedrijf | 3.5CPTVERZ | 6012 | 1985-01-01 | SCHR ALURA | 6012 | 2001-02-01 | HF-P 1 22-42 PL-T/C/L/TL5C | 42W PLT 4P HF DIM (23A) 830 | 42 | NACHT | - | per jaar | 4094 | 2173 | Gem. Smal. OVL | - | SCHR ALURA | - | A+ | A+ | A+ | A+ | 0 | 0 | Niet genummerd | Vervangen A 4,0 |  | Sustainder Anne |  | 2021 | 1985 | 2025 | 2001 | 2021
DRA70957 | Enkel nummer | 203593 | 569514 | Drachten | De Wiken | Mariengaard | - | In bedrijf | 3.5CPTVERZ | 6012 | 1985-01-01 | SCHR ALURA | 6012 | 2001-02-01 | HF-P 1 22-42 PL-T/C/L/TL5C | 42W PLT 4P HF DIM (23A) 830 | 42 | NACHT | - | per jaar | 4094 | 2173 | Gem. Smal. OVL | - | SCHR ALURA | - | A+ | A+ | A+ | A+ | 0 | 0 | Niet genummerd | Vervangen A 4,0 |  | Sustainder Anne |  | 2021 | 1985 | 2025 | 2001 | 2021
DRA70958 | Enkel nummer | 200386 | 567012 | Drachten | Himsterhout | Grasland | - | In bedrijf | 4CPTVERZ | 9006 | 2001-05-08 | PHIL 2150 BOBEK | - | 2001-05-08 | HF-P 1 22-42 PL-T/C/L/TL5C | 42W PLT 4P HF DIM (23A) 830 | 42 | NACHT | - | per jaar | 4094 | 1563 | Gem. Smal. OVL | - | PHIL 2150 BOBEK | - | A+ | A+ | A+ | A+ | 0 | 0 | 0 | [5 empty] | 2001 | 2041 | 2001 | 2021
DRA70959 | Enkel nummer | 200427 | 566924 | Drachten | Himsterhout | Tarweland | Huisnr. 55 | In bedrijf | 4CPTVERZ | 9006 | 2013-01-01 | PHIL 2150 BOBEK | - | 2000-10-31 | HF-P 1 22-42 PL-T/C/L/TL5C | 42W PLT 4P HF DIM (23A) 830 | 42 | NACHT | - | per jaar | 4094 | 22004 | Gem. Smal. OVL | - | PHIL 2150 BOBEK | - | A+ | A+ | A+ | A+ | 0 | 0 | 0 | [5 empty] | 2013 | 2053 | 2000 | 2020
DRA70960 | Enkel nummer | 200114 | 566980 | Drachten | Himsterhout | Tarweland | Huisnr. 70 | In bedrijf | 4CPTVERZ | 9006 | 2000-10-31 | PHIL 2150 BOBEK | - | 2001-05-08 | HF-P 1 22-42 PL-T/C/L/TL5C | 42W PLT 4P HF DIM (23A) 830 | 42 | NACHT | - | per jaar | 4094 | 22004 | Gem. Smal. OVL | - | PHIL 2150 BOBEK | - | A+ | A+ | A+ | A+ | 0 | 0 | 0 | [5 empty] | 2000 | 2040 | 2001 | 2021
DRA70961 | Enkel nummer | 200102 | 567064 | Drachten | Himsterhout | Tarweland | Huisnr. 46 | In bedrijf | 4CPTVERZ | 9006 | 2000-10-31 | PHIL 2150 BOBEK | - | 2001-05-08 | HF-P 1 22-42 PL-T/C/L/TL5C | 42W PLT 4P HF DIM (23A) 830 | 42 | NACHT | - | per jaar | 4094 | 22004 | Gem. Smal. OVL | - | PHIL 2150 BOBEK | - | A+ | B | A+ | A+ | 0 | 0 | 0 | [5 empty] | 2000 | 2040 | 2001 | 2021
DRA70963 | Enkel nummer | 200152 | 567207 | Drachten | Himsterhout | Tarweland | Huisnr. 22 | In bedrijf | 4CPTVERZ | 9006 | 2010-10-04 | PHIL 2150 BOBEK | - | 2001-07-19 | HF-P 1 22-42 PL-T/C/L/TL5C | 42W PLT 4P HF DIM (23A) 830 | 42 | NACHT | - | per jaar | 4094 | 22004 | Gem. Smal. OVL | - | PHIL 2150 BOBEK | - | A+ | B | A+ | A+ | 0 | 0 | 0 | [5 empty] | 2010 | 2050 | 2001 | 2021
DRA70964 | Enkel nummer | 200144 | 567186 | Drachten | Himsterhout | Tarweland | Huisnr. 26 | In bedrijf | 3.5CPTVERZ | 7035 | 2009-03-27 | PHIL 2150 BOBEK | - | 2009-03-27 | HF-P 1 22-42 PL-T/C/L/TL5C | 42W PLT 4P HF DIM (23A) 830 | 42 | NACHT | - | per jaar | 4094 | 22004 | Gem. Smal. OVL | - | PHIL 2150 BOBEK | - | A+ | B | A+ | A+ | 0 | 0 | 0 | [5 empty] | 2009 | 2049 | 2009 | 2029
DRA70965 | Enkel nummer | 200135 | 567160 | Drachten | Himsterhout | Tarweland | Huisnr. 30 | In bedrijf | 4CPTVERZ | 9006 | 2012-03-20 | PHIL 2150 BOBEK | - | 2012-03-20 | HF-P 1 22-42 PL-T/C/L/TL5C | 42W PLT 4P HF DIM (23A) 830 | 42 | NACHT | - | per jaar | 4094 | 22004 | Gem. Smal. OVL | - | PHIL 2150 BOBEK | - | A+ | B | A+ | A+ | 0 | 0 | 0 | [5 empty] | 2012 | 2052 | 2012 | 2032
DRA70966 | Enkel nummer | 200125 | 567131 | Drachten | Himsterhout | Tarweland | Huisnr. 38 | In bedrijf | 4CPTVERZ | 9007 | 2012-07-30 | PHIL 2150 BOBEK | - | 2010-05-18 | HF-P 1 22-42 PL-T/C/L/TL5C | 42W PLT 4P HF DIM 830 | 42 | NACHT | - | per jaar | 4094 | 22004 | Gem. Smal. OVL | - | PHIL 2150 BOBEK | - | A+ | B | A+ | A+ | 0 | 0 | 0 | [5 empty] | 2012 | 2052 | 2010 | 2030
DRA70968 | Enkel nummer | 200110 | 567090 | Drachten | Himsterhout | Tarweland | - | In bedrijf | 4CPTVERZ | 9006 | 2000-10-19 | PHIL 2150 BOBEK | - | 2001-05-14 | HF-P 1 22-42 PL-T/C/L/TL5C | 42W PLT 4P HF DIM (23A) 830 | 42 | NACHT | - | per jaar | 4094 | 22004 | Gem. Smal. OVL | - | PHIL 2150 BOBEK | - | A+ | B | A+ | A+ | 0 | 0 | 0 | [5 empty] | 2000 | 2040 | 2001 | 2021
DRA70969 | Enkel nummer | 200142 | 567088 | Drachten | Himsterhout | Aardappelland | Huisnr. 5 | In bedrijf | 4CPTVERZ | 9006 | 2000-10-19 | PHIL 2150 BOBEK | - | 2001-05-14 | HF-P 1 22-42 PL-T/C/L/TL5C | 42W PLT 4P HF DIM (23A) 830 | 42 | NACHT | - | per jaar | 4094 | 430 | Gem. Smal. OVL | - | PHIL 2150 BOBEK | - | A+ | B | A+ | A+ | 0 | 0 | 0 | [5 empty] | 2000 | 2040 | 2001 | 2021
DRA70970 | Enkel nummer | 200161 | 567081 | Drachten | Himsterhout | Aardappelland | Huisnr. 9 | In bedrijf | 4CPTVERZ | 9006 | 2000-10-19 | PHIL 2150 BOBEK | - | 2001-05-14 | HF-P 1 22-42 PL-T/C/L/TL5C | 42W PLT 4P HF DIM (23A) 830 | 42 | NACHT | - | per jaar | 4094 | 430 | Gem. Smal. OVL | - | PHIL 2150 BOBEK | - | A+ | B | A+ | A+ | 0 | 0 | 0 | [5 empty] | 2000 | 2040 | 2001 | 2021
DRA70971 | Enkel nummer | 200180 | 567075 | Drachten | Himsterhout | Aardappelland | Huisnr. 13 | In bedrijf | 4CPTVERZ | 9006 | 2000-10-19 | PHIL 2150 BOBEK | - | 2001-05-14 | HF-P 1 22-42 PL-T/C/L/TL5C | 42W PLT 4P HF DIM (23A) 830 | 42 | NACHT | - | per jaar | 4094 | 430 | Gem. Smal. OVL | - | PHIL 2150 BOBEK | - | A+ | B | A+ | A+ | 0 | 0 | 0 | [5 empty] | 2000 | 2040 | 2001 | 2021
DRA70972 | Enkel nummer | 200204 | 567066 | Drachten | Himsterhout | Aardappelland | Huisnr. 15 | In bedrijf | 4CPTVERZ | 9006 | 2000-10-19 | PHIL 2150 BOBEK | - | 2001-05-14 | HF-P 1 22-42 PL-T/C/L/TL5C | 42W PLT 4P HF DIM (23A) 830 | 42 | NACHT | - | per jaar | 4094 | 430 | Gem. Smal. OVL | - | PHIL 2150 BOBEK | - | A+ | B | A+ | A+ | 0 | 0 | 0 | [5 empty] | 2000 | 2040 | 2001 | 2021
DRA70973 | Enkel nummer | 200224 | 567059 | Drachten | Himsterhout | Aardappelland | Huisnr. 19 | In bedrijf | 4CPTVERZ | 9006 | 2000-10-19 | PHIL 2150 BOBEK | - | 2009-03-27 | HF-P 1 22-42 PL-T/C/L/TL5C | 42W PLT 4P HF DIM (23A) 830 | 42 | NACHT | - | per jaar | 4094 | 430 | Gem. Smal. OVL | - | PHIL 2150 BOBEK | - | A+ | B | A+ | A+ | 0 | 0 | 0 | [5 empty] | 2000 | 2040 | 2009 | 2029
DRA70974 | Enkel nummer | 200241 | 567053 | Drachten | Himsterhout | Aardappelland | Huisnr. 25 | In bedrijf | 4CPTVERZ | 9006 | 2000-10-19 | PHIL 2150 BOBEK | - | 2001-05-14 | HF-P 1 22-42 PL-T/C/L/TL5C | 42W PLT 4P HF DIM (23A) 830 | 42 | NACHT | - | per jaar | 4094 | 430 | Gem. Smal. OVL | - | PHIL 2150 BOBEK | - | A+ | B | A+ | A+ | 0 | 0 | 0 | [5 empty] | 2000 | 2040 | 2001 | 2021
DRA70975 | Enkel nummer | 200263 | 567046 | Drachten | Himsterhout | Aardappelland | Huisnr. 26 | In bedrijf | 4CPTVERZ | 9006 | 2000-10-19 | PHIL 2150 BOBEK | - | 2001-05-14 | HF-P 1 22-42 PL-T/C/L/TL5C | 42W PLT 4P HF DIM (23A) 830 | 42 | NACHT | - | per jaar | 4094 | 430 | Gem. Smal. OVL | - | PHIL 2150 BOBEK | - | A+ | A+ | A+ | A+ | 0 | 0 | 0 | [5 empty] | 2000 | 2040 | 2001 | 2021
DRA70976 | Enkel nummer | 200285 | 567038 | Drachten | Himsterhout | Aardappelland | Huisnr. 30 | In bedrijf | 4CPTVERZ | 9006 | 2000-10-19 | PHIL 2150 BOBEK | - | 2001-05-14 | HF-P 1 22-42 PL-T/C/L/TL5C | 42W PLT 4P HF DIM (23A) 830 | 42 | NACHT | - | per jaar | 4094 | 430 | Gem. Smal. OVL | - | PHIL 2150 BOBEK | - | A+ | A+ | A+ | A+ | 0 | 0 | 0 | [5 empty] | 2000 | 2040 | 2001 | 2021
DRA70977 | Enkel nummer | 200306 | 567030 | Drachten | Himsterhout | Aardappelland | Huisnr. 32 | In bedrijf | 4CPTVERZ | 9006 | 2000-10-19 | PHIL 2150 BOBEK | - | 2000-10-19 | HF-P 1 22-42 PL-T/C/L/TL5C | 42W PLT 4P HF DIM (23A) 830 | 42 | NACHT | - | per jaar | 4094 | 430 | Gem. Smal. OVL | - | PHIL 2150 BOBEK | - | A+ | A+ | A+ | A+ | 0 | 0 | 0 | [5 empty] | 2000 | 2040 | 2000 | 2020
DRA70979 | Enkel nummer | 200114 | 567027 | Drachten | Himsterhout | Tarweland | Huisnr. 19 | In bedrijf | 4CPTVERZ | 9006 | 2000-10-19 | PHIL 2150 BOBEK | - | 2001-05-14 | HF-P 1 22-42 PL-T/C/L/TL5C | 42W PLT 4P HF DIM (23A) 830 | 42 | NACHT | - | per jaar | 4094 | 22004 | Gem. Smal. OVL | - | PHIL 2150 BOBEK | - | A+ | B | A+ | A+ | 0 | 0 | 0 | [5 empty] | 2000 | 2040 | 2001 | 2021
DRA70980 | Enkel nummer | 200137 | 567006 | Drachten | Himsterhout | Aardappelland | Huisnr. 31 | In bedrijf | 4CPTVERZ | 9006 | 2000-10-19 | PHIL 2150 BOBEK | - | 2001-05-14 | HF-P 1 22-42 PL-T/C/L/TL5C | 42W PLT 4P HF DIM (23A) 830 | 42 | NACHT | - | per jaar | 4094 | 430 | Gem. Smal. OVL | - | PHIL 2150 BOBEK | - | A+ | A+ | A+ | A+ | 0 | 0 | 0 | [5 empty] | 2000 | 2040 | 2001 | 2021
DRA70981 | Enkel nummer | 200161 | 567001 | Drachten | Himsterhout | Aardappelland | Huisnr. 36 | In bedrijf | 4CPTVERZ | 9006 | 2000-10-19 | PHIL 2150 BOBEK | - | 2001-05-14 | HF-P 1 22-42 PL-T/C/L/TL5C | 42W PLT 4P HF DIM (23A) 830 | 42 | NACHT | - | per jaar | 4094 | 430 | Gem. Smal. OVL | - | PHIL 2150 BOBEK | - | A+ | A+ | A+ | A+ | 0 | 0 | 0 | [5 empty] | 2000 | 2040 | 2001 | 2021
DRA70982 | Enkel nummer | 200184 | 566999 | Drachten | Himsterhout | Aardappelland | Huisnr. 40 | In bedrijf | 4CPTVERZ | 9006 | 2000-10-19 | PHIL 2150 BOBEK | - | 2001-05-14 | HF-P 1 22-42 PL-T/C/L/TL5C | 42W PLT 4P HF DIM (23A) 830 | 42 | NACHT | - | per jaar | 4094 | 430 | Gem. Smal. OVL | - | PHIL 2150 BOBEK | - | A+ | A+ | A+ | A+ | 0 | 0 | 0 | [5 empty] | 2000 | 2040 | 2001 | 2021
DRA70983 | Enkel nummer | 200205 | 566992 | Drachten | Himsterhout | Aardappelland | Huisnr. 44 | In bedrijf | 4CPTVERZ | 9006 | 2000-10-19 | PHIL 2150 BOBEK | - | 2001-05-14 | HF-P 1 22-42 PL-T/C/L/TL5C | 42W PLT 4P HF DIM (23A) 830 | 42 | NACHT | - | per jaar | 4094 | 430 | Gem. Smal. OVL | - | PHIL 2150 BOBEK | - | A+ | A+ | A+ | A+ | 0 | 0 | 0 | [5 empty] | 2000 | 2040 | 2001 | 2021
DRA70984 | Enkel nummer | 200231 | 566983 | Drachten | Himsterhout | Aardappelland | Huisnr. 48 | In bedrijf | 4CPTVERZ | 9006 | 2000-10-19 | PHIL 2150 BOBEK | - | 2001-05-14 | HF-P 1 22-42 PL-T/C/L/TL5C | 42W PLT 4P HF DIM (23A) 830 | 42 | NACHT | - | per jaar | 4094 | 430 | Gem. Smal. OVL | - | PHIL 2150 BOBEK | - | A+ | A+ | A+ | A+ | 0 | 0 | 0 | [5 empty] | 2000 | 2040 | 2001 | 2021
DRA70985 | Enkel nummer | 200257 | 566974 | Drachten | Himsterhout | Aardappelland | Huisnr. 54 | In bedrijf | 4CPTVERZ | 9006 | 2000-10-19 | PHIL 2150 BOBEK | - | 2001-05-14 | HF-P 1 22-42 PL-T/C/L/TL5C | 42W PLT 4P HF DIM (23A) 830 | 42 | NACHT | - | per jaar | 4094 | 430 | Gem. Smal. OVL | - | PHIL 2150 BOBEK | - | A+ | A+ | A+ | A+ | 0 | 0 | 0 | [5 empty] | 2000 | 2040 | 2001 | 2021
DRA70986 | Enkel nummer | 200116 | 566953 | Drachten | Himsterhout | Tarweland | Huisnr. 21 | In bedrijf | 4CPTVERZ | 9006 | 2001-05-15 | PHIL 2150 BOBEK | - | 2001-05-15 | HF-P 1 22-42 PL-T/C/L/TL5C | 42W PLT 4P HF DIM (23A) 830 | 42 | NACHT | - | per jaar | 4094 | 22004 | Gem. Smal. OVL | - | PHIL 2150 BOBEK | - | A+ | A+ | A+ | A+ | 0 | 0 | 0 | [5 empty] | 2001 | 2041 | 2001 | 2021
DRA70987 | Enkel nummer | 200148 | 566945 | Drachten | Himsterhout | Tarweland | Huisnr. 23 | In bedrijf | 4CPTVERZ | 9006 | 2001-05-15 | PHIL 2150 BOBEK | - | 2001-05-15 | HF-P 1 22-42 PL-T/C/L/TL5C | 42W PLT 4P HF DIM (23A) 830 | 42 | NACHT | - | per jaar | 4094 | 22004 | Gem. Smal. OVL | - | PHIL 2150 BOBEK | - | A+ | A+ | A+ | A+ | 0 | 0 | 0 | [5 empty] | 2001 | 2041 | 2001 | 2021
DRA70988 | Enkel nummer | 200182 | 566933 | Drachten | Himsterhout | Tarweland | Huisnr. 27 | In bedrijf | 4CPTVERZ | 9006 | 2001-05-15 | PHIL 2150 BOBEK | - | 2001-05-15 | HF-P 1 22-42 PL-T/C/L/TL5C | 42W PLT 4P HF DIM (23A) 830 | 42 | NACHT | - | per jaar | 4094 | 22004 | Gem. Smal. OVL | - | PHIL 2150 BOBEK | - | A+ | A+ | A+ | A+ | 0 | 0 | 0 | [5 empty] | 2001 | 2041 | 2001 | 2021
DRA70989 | Enkel nummer | 200203 | 566922 | Drachten | Himsterhout | Tarweland | Huisnr. 29 | In bedrijf | 4CPTVERZ | 9006 | 2001-05-15 | PHIL 2150 BOBEK | - | 2001-05-15 | HF-P 1 22-42 PL-T/C/L/TL5C | 42W PLT 4P HF DIM (23A) 830 | 42 | NACHT | - | per jaar | 4094 | 22004 | Gem. Smal. OVL | - | PHIL 2150 BOBEK | - | A+ | A+ | A+ | A+ | 0 | 0 | 0 | [5 empty] | 2001 | 2041 | 2001 | 2021
DRA70990 | Enkel nummer | 200236 | 566912 | Drachten | Himsterhout | Tarweland | Huisnr. 33 | In bedrijf | 4CPTVERZ | 9006 | 2001-05-15 | PHIL 2150 BOBEK | - | 2001-05-15 | HF-P 1 22-42 PL-T/C/L/TL5C | 42W PLT 4P HF DIM (23A) 830 | 42 | NACHT | - | per jaar | 4094 | 22004 | Gem. Smal. OVL | - | PHIL 2150 BOBEK | - | A+ | A+ | A+ | A+ | 0 | 0 | 0 | [5 empty] | 2001 | 2041 | 2001 | 2021
DRA70991 | Enkel nummer | 200305 | 566996 | Drachten | Himsterhout | Aardappelland | Huisnr. 47 | In bedrijf | 4CPTVERZ | 7035 | 2000-10-19 | LIGHTRONICS PRUNUS A3 | 7016 | 2017-01-24 | Xitanium 1-10V | 24W LED | 24 | NACHT | verblijfgebieden | per jaar | 4094 | 430 | Gem. Smal. OVL | - | LIGHTRONICS PRUNUS A3 | - | A+ | A+ | A+ | A+ | 0 | 0 | 0 | [5 empty] | 2000 | 2040 | 2017 | 2037
DRA70992 | Enkel nummer | 200295 | 566966 | Drachten | Himsterhout | Aardappelland | Huisnr. 51 | In bedrijf | 4CPTVERZ | 9006 | 2000-10-19 | PHIL 2150 BOBEK | - | 2011-07-07 | HF-P 1 22-42 PL-T/C/L/TL5C | 42W PLT 4P HF DIM (23A) 830 | 42 | NACHT | - | per jaar | 4094 | 430 | Gem. Smal. OVL | - | PHIL 2150 BOBEK | - | A+ | A+ | A+ | A+ | 0 | 0 | 0 | [5 empty] | 2000 | 2040 | 2011 | 2031
DRA70993 | Enkel nummer | 200286 | 566941 | Drachten | Himsterhout | Aardappelland | - | In bedrijf | 4CPTVERZ | 9006 | 2000-10-19 | PHIL 2150 BOBEK | - | 2001-05-14 | HF-P 1 22-42 PL-T/C/L/TL5C | 42W PLT 4P HF DIM (23A) 830 | 42 | NACHT | - | per jaar | 4094 | 430 | Gem. Smal. OVL | - | PHIL 2150 BOBEK | - | A+ | A+ | A+ | A+ | 0 | 0 | 0 | [5 empty] | 2000 | 2040 | 2001 | 2021
DRA70994 | Enkel nummer | 200280 | 566924 | Drachten | Himsterhout | Aardappelland | - | In bedrijf | 4CPTVERZ | 9006 | 2000-10-19 | PHIL 2150 BOBEK | - | 2001-05-14 | HF-P 1 22-42 PL-T/C/L/TL5C | 42W PLT 4P HF DIM (23A) 830 | 42 | NACHT | - | per jaar | 4094 | 430 | Gem. Smal. OVL | - | PHIL 2150 BOBEK | - | A+ | A+ | A+ | A+ | 0 | 0 | 0 | [5 empty] | 2000 | 2040 | 2001 | 2021
DRA70995 | Enkel nummer | 200278 | 566901 | Drachten | Himsterhout | Aardappelland | Huisnr. 37 | In bedrijf | 4CPTVERZ | 9006 | 2000-10-19 | PHIL 2150 BOBEK | - | 2001-05-14 | HF-P 1 22-42 PL-T/C/L/TL5C | 42W PLT 4P HF DIM (23A) 830 | 42 | NACHT | - | per jaar | 4094 | 430 | Gem. Smal. OVL | - | PHIL 2150 BOBEK | - | A+ | A+ | A+ | A+ | 0 | 0 | 0 | [5 empty] | 2000 | 2040 | 2001 | 2021
DRA70996 | Enkel nummer | 200301 | 566893 | Drachten | Himsterhout | Tarweland | Huisnr. 39 | In bedrijf | 4CPTVERZ | 9006 | 2001-05-15 | PHIL 2150 BOBEK | - | 2001-05-15 | HF-P 1 22-42 PL-T/C/L/TL5C | 42W PLT 4P HF DIM (23A) 830 | 42 | NACHT | - | per jaar | 4094 | 22004 | Gem. Smal. OVL | - | PHIL 2150 BOBEK | - | A+ | A+ | A+ | A+ | 0 | 0 | 0 | [5 empty] | 2001 | 2041 | 2001 | 2021
DRA70997 | Enkel nummer | 200368 | 566990 | Drachten | Himsterhout | Erwtenland | - | In bedrijf | 4CPTVERZ | 9006 | 2001-05-08 | PHIL 2150 BOBEK | - | 2001-05-08 | HF-P 1 22-42 PL-T/C/L/TL5C | 42W PLT 4P HF DIM (23A) 830 | 42 | NACHT | - | per jaar | 4094 | 1425 | Gem. Smal. OVL | - | PHIL 2150 BOBEK | - | A+ | A+ | A+ | A+ | 0 | 0 | 0 | [5 empty] | 2001 | 2041 | 2001 | 2021
DRA70998 | Enkel nummer | 200359 | 566965 | Drachten | Himsterhout | Erwtenland | Huisnr. 4 | In bedrijf | 4CPTVERZ | 9006 | 2001-05-08 | PHIL 2150 BOBEK | - | 2001-05-08 | HF-P 1 22-42 PL-T/C/L/TL5C | 42W PLT 4P HF DIM (23A) 830 | 42 | NACHT | - | per jaar | 4094 | 1425 | Gem. Smal. OVL | - | PHIL 2150 BOBEK | - | A+ | A+ | A+ | A+ | 0 | 0 | 0 | [5 empty] | 2001 | 2041 | 2001 | 2021
DRA70999 | Enkel nummer | 200346 | 566927 | Drachten | Himsterhout | Erwtenland | Huisnr. 10 | In bedrijf | 4CPTVERZ | 9006 | 2001-05-08 | PHIL 2150 BOBEK | - | 2009-03-25 | HF-P 1 22-42 PL-T/C/L/TL5C | 42W PLT 4P HF DIM (23A) 830 | 42 | NACHT | - | per jaar | 4094 | 1425 | Gem. Smal. OVL | - | PHIL 2150 BOBEK | - | A+ | A+ | A+ | A+ | 0 | 0 | 0 | [5 empty] | 2001 | 2041 | 2009 | 2029
DRA71000 | Enkel nummer | 200338 | 566905 | Drachten | Himsterhout | Erwtenland | - | In bedrijf | 4CPTVERZ | 9006 | 2001-05-08 | PHIL 2150 BOBEK | - | 2001-05-08 | HF-P 1 22-42 PL-T/C/L/TL5C | 42W PLT 4P HF DIM (23A) 830 | 42 | NACHT | - | per jaar | 4094 | 1425 | Gem. Smal. OVL | - | PHIL 2150 BOBEK | - | A+ | A+ | A+ | A+ | 0 | 0 | 0 | [5 empty] | 2001 | 2041 | 2001 | 2021
DRA71001 | Enkel nummer | 200325 | 566884 | Drachten | Himsterhout | Tarweland | Huisnr. 41 | In bedrijf | 4CPTVERZ | 9006 | 2001-05-15 | PHIL 2150 BOBEK | - | 2001-05-15 | HF-P 1 22-42 PL-T/C/L/TL5C | 42W PLT 4P HF DIM (23A) 830 | 42 | NACHT | - | per jaar | 4094 | 22004 | Gem. Smal. OVL | - | PHIL 2150 BOBEK | - | A+ | A+ | A+ | A+ | 0 | 0 | 0 | [5 empty] | 2001 | 2041 | 2001 | 2021
DRA71002 | Enkel nummer | 200361 | 566870 | Drachten | Himsterhout | Tarweland | Huisnr. 96 | In bedrijf | 4CPTVERZ | 9006 | 2001-05-15 | PHIL 2150 BOBEK | - | 2001-05-15 | HF-P 1 22-42 PL-T/C/L/TL5C | 42W PLT 4P HF DIM (23A) 830 | 42 | NACHT | - | per jaar | 4094 | 22004 | Gem. Smal. OVL | - | PHIL 2150 BOBEK | - | A+ | A+ | A+ | A+ | 0 | 0 | 0 | [5 empty] | 2001 | 2041 | 2001 | 2021
DRA71003 | Enkel nummer | 200383 | 566860 | Drachten | Himsterhout | Tarweland | Huisnr. 98 | In bedrijf | 4CPTVERZ | 9006 | 2001-05-15 | PHIL 2150 BOBEK | - | 2001-05-15 | HF-P 1 22-42 PL-T/C/L/TL5C | 42W PLT 4P HF DIM (23A) 830 | 42 | NACHT | - | per jaar | 4094 | 22004 | Gem. Smal. OVL | - | PHIL 2150 BOBEK | - | A+ | A+ | A+ | A+ | 0 | 0 | 0 | [5 empty] | 2001 | 2041 | 2001 | 2021
DRA71004 | Enkel nummer | 200409 | 566851 | Drachten | Himsterhout | Tarweland | Huisnr. 100 | In bedrijf | 4CPTVERZ | 9006 | 2001-05-15 | PHIL 2150 BOBEK | - | 2001-05-15 | HF-P 1 22-42 PL-T/C/L/TL5C | 42W PLT 4P HF DIM (23A) 830 | 42 | NACHT | - | per jaar | 4094 | 22004 | Gem. Smal. OVL | - | PHIL 2150 BOBEK | - | A+ | A+ | A+ | A+ | 0 | 0 | 0 | [5 empty] | 2001 | 2041 | 2001 | 2021
DRA71005 | Enkel nummer | 200427 | 566864 | Drachten | Himsterhout | Tarweland | Huisnr. 102 | In bedrijf | 4CPTVERZ | 9006 | 2001-05-15 | PHIL 2150 BOBEK | - | 2001-05-15 | HF-P 1 22-42 PL-T/C/L/TL5C | 42W PLT 4P HF DIM (23A) 830 | 42 | NACHT | - | per jaar | 4094 | 22004 | Gem. Smal. OVL | - | PHIL 2150 BOBEK | - | A+ | A+ | A+ | A+ | 0 | 0 | 0 | [5 empty] | 2001 | 2041 | 2001 | 2021
DRA71006 | Enkel nummer | 200421 | 566895 | Drachten | Himsterhout | Tarweland | Huisnr. 49 | In bedrijf | 4CPTVERZ | 9006 | 2001-05-15 | PHIL 2150 BOBEK | - | 2001-05-15 | HF-P 1 22-42 PL-T/C/L/TL5C | 42W PLT 4P HF DIM (23A) 830 | 42 | NACHT | - | per jaar | 4094 | 22004 | Gem. Smal. OVL | - | PHIL 2150 BOBEK | - | A+ | A+ | A+ | A+ | 0 | 0 | 0 | [5 empty] | 2001 | 2041 | 2001 | 2021
DRA71007 | Enkel nummer | 200437 | 566953 | Drachten | Himsterhout | Tarweland | Huisnr. 59 | In bedrijf | 4CPTVERZ | 9006 | 2012-09-19 | PHIL 2150 BOBEK | - | 2012-09-19 | HF-P 1 22-42 PL-T/C/L/TL5C | 42W PLT 4P HF 830 | 42 | NACHT | - | per jaar | 4094 | 22004 | Gem. Smal. OVL | - | PHIL 2150 BOBEK | - | A+ | A+ | A+ | A+ | 0 | 0 | 0 | [5 empty] | 2012 | 2052 | 2012 | 2032
DRA71008 | Enkel nummer | 200160 | 567124 | Drachten | Himsterhout | Tarweland | - | In bedrijf | 4CPTVERZ | 9006 | 2004-03-24 | PHIL 2150 BOBEK | - | 2004-03-24 | HF-P 1 22-42 PL-T/C/L/TL5C | 42W PLT 4P HF DIM (23A) 830 | 42 | NACHT | - | per jaar | 4094 | 22004 | Gem. Smal. OVL | - | PHIL 2150 BOBEK | - | nvt | A+ | A+ | A+ | 0 | 0 | 0 | [5 empty] | 2004 | 2044 | 2004 | 2024
DRA71009 | Enkel nummer | 200177 | 567158 | Drachten | Himsterhout | Tarweland | - | In bedrijf | 4CPTVERZ | 9006 | 2004-03-24 | PHIL 2150 BOBEK | - | 2004-03-24 | HF-P 1 22-42 PL-T/C/L/TL5C | 42W PLT 4P HF DIM (23A) 830 | 42 | NACHT | - | per jaar | 4094 | 22004 | Gem. Smal. OVL | - | PHIL 2150 BOBEK | - | nvt | A+ | A+ | A+ | 0 | 0 | 0 | [5 empty] | 2004 | 2044 | 2004 | 2024
DRA71010 | Enkel nummer | 200203 | 567108 | Drachten | Himsterhout | Aardappelland | - | In bedrijf | 4CPTVERZ | 9006 | 2004-03-24 | PHIL 2150 BOBEK | - | 2004-03-24 | HF-P 1 22-42 PL-T/C/L/TL5C | 42W PLT 4P HF DIM (23A) 830 | 42 | NACHT | - | per jaar | 4094 | 430 | Gem. Smal. OVL | - | PHIL 2150 BOBEK | - | nvt | A+ | A+ | A+ | 0 | 0 | 0 | [5 empty] | 2004 | 2044 | 2004 | 2024
DRA71011 | Enkel nummer | 200097 | 567103 | Drachten | Himsterhout | Aardappelland | - | In bedrijf | 4CPTVERZ | 9006 | 2003-06-18 | PHIL 2150 BOBEK | - | 2003-06-18 | HF-P 1 22-42 PL-T/C/L/TL5C | 42W PLT 4P HF DIM (23A) 830 | 42 | NACHT | - | per jaar | 4094 | 430 | Gem. Smal. OVL | - | PHIL 2150 BOBEK | - | A+ | B | A+ | A+ | 0 | 0 | 0 | [5 empty] | 2003 | 2043 | 2003 | 2023
DRA71012 | Enkel nummer | 200331 | 567019 | Drachten | Himsterhout | Grasland | Huisnr. 32 | In bedrijf | 4CPTVERZ | 9006 | 2003-06-18 | PHIL 2150 BOBEK | - | 2003-06-18 | HF-P 1 22-42 PL-T/C/L/TL5C | 42W PLT 4P HF DIM (23A) 830 | 42 | NACHT | - | per jaar | 4094 | 1563 | Gem. Smal. OVL | - | PHIL 2150 BOBEK | - | A+ | A+ | A+ | A+ | 0 | 0 | 0 | [5 empty] | 2003 | 2043 | 2003 | 2023
DRA71013 | Enkel nummer | 200357 | 567011 | Drachten | Himsterhout | Grasland | Huisnr. 44 | In bedrijf | 4CPTVERZ | 9006 | 2003-06-18 | PHIL 2150 BOBEK | - | 2003-06-18 | HF-P 1 22-42 PL-T/C/L/TL5C | 42W PLT 4P HF DIM (23A) 830 | 42 | NACHT | - | per jaar | 4094 | 1563 | Gem. Smal. OVL | - | PHIL 2150 BOBEK | - | A+ | A+ | A+ | A+ | 0 | 0 | 0 | [5 empty] | 2003 | 2043 | 2003 | 2023
DRA71014 | Enkel nummer | 200339 | 567043 | Drachten | Himsterhout | Grasland | - | In bedrijf | 4CPTVERZ | 9006 | 2001-02-16 | PHIL 2150 BOBEK | - | 2001-02-16 | HF-P 1 22-42 PL-T/C/L/TL5C | 42W PLT 4P HF DIM 830 | 42 | NACHT | - | per jaar | 4094 | 1563 | Gem. Smal. OVL | - | PHIL 2150 BOBEK | - | A+ | A+ | A+ | A+ | 0 | 0 | 0 | [5 empty] | 2001 | 2041 | 2001 | 2021
DRA71015 | Enkel nummer | 200363 | 567026 | Drachten | Himsterhout | Grasland | - | In bedrijf | 4CPTVERZ | 9006 | 2001-05-08 | PHIL 2150 BOBEK | - | 2001-02-16 | HF-P 1 22-42 PL-T/C/L/TL5C | 42W PLT 4P HF DIM (23A) 830 | 42 | NACHT | - | per jaar | 4094 | 1563 | Gem. Smal. OVL | - | PHIL 2150 BOBEK | - | A+ | A+ | A+ | B | 0 | 0 | 0 | [5 empty] | 2001 | 2041 | 2001 | 2021
DRA71016 | Enkel nummer | 200413 | 566997 | Drachten | Himsterhout | Grasland | - | In bedrijf | 4CPTVERZ | 9006 | 2001-05-08 | PHIL 2150 BOBEK | - | 2001-02-16 | HF-P 1 22-42 PL-T/C/L/TL5C | 42W PLT 4P HF DIM (23A) 830 | 42 | NACHT | - | per jaar | 4094 | 1563 | Gem. Smal. OVL | - | PHIL 2150 BOBEK | - | A+ | A+ | A+ | A+ | 0 | 0 | 0 | [5 empty] | 2001 | 2041 | 2001 | 2021
DRA71017 | Enkel nummer | 200443 | 566985 | Drachten | Himsterhout | Grasland | - | In bedrijf | 4CPTVERZ | 9006 | 2001-05-08 | PHIL 2150 BOBEK | - | 2010-04-14 | HF-P 1 22-42 PL-T/C/L/TL5C | 42W PLT 4P HF DIM (23A) 830 | 42 | NACHT | - | per jaar | 4094 | 1563 | Gem. Smal. OVL | - | PHIL 2150 BOBEK | - | A+ | A+ | A+ | A+ | 0 | 0 | 0 | [5 empty] | 2001 | 2041 | 2010 | 2030
DRA71018 | Enkel nummer | 200468 | 566975 | Drachten | Himsterhout | Grasland | Huisnr. 64 | In bedrijf | 4CPTVERZ | 9006 | 2003-06-17 | PHIL 2150 BOBEK | - | 2003-06-17 | HF-P 1 22-42 PL-T/C/L/TL5C | 42W PLT 4P HF DIM (23A) 830 | 42 | NACHT | - | per jaar | 4094 | 1563 | Gem. Smal. OVL | - | PHIL 2150 BOBEK | - | A+ | A+ | A+ | A+ | 0 | 0 | 0 | [5 empty] | 2003 | 2043 | 2003 | 2023
DRA71019 | Enkel nummer | 200496 | 566965 | Drachten | Himsterhout | Grasland | - | In bedrijf | 4CPTVERZ | 9006 | 2003-06-17 | PHIL 2150 BOBEK | - | 2003-06-17 | HF-P 1 22-42 PL-T/C/L/TL5C | 42W PLT 4P HF DIM (23A) 830 | 42 | NACHT | - | per jaar | 4094 | 1563 | Gem. Smal. OVL | - | PHIL 2150 BOBEK | - | A+ | A+ | A+ | A+ | 0 | 0 | 0 | [5 empty] | 2003 | 2043 | 2003 | 2023
DRA71020 | Enkel nummer | 200337 | 567058 | Drachten | Himsterhout | Grasland | - | In bedrijf | BOLDERMAST 1M | 9006 | 2004-01-09 | DOCK BOLLARD | - | 2010-04-27 | HF-P 1 22-42 PL-T/C/L/TL5C | 18W PLT 4P HF 830 | 18 | A 22:30 Avond (FRL) | - | per jaar | 1074 | 1563 | Gem. Smal. OVL | - | DOCK BOLLARD | - | nvt | A+ | A+ | A+ | 0 | 0 | 0 | [5 empty] | 2004 | 2044 | 2010 | 2030
DRA71021 | Enkel nummer | 200379 | 567026 | Drachten | Himsterhout | Grasland | - | In bedrijf | BOLDERMAST 1M | 9006 | 2004-01-09 | DOCK BOLLARD | - | 2004-01-09 | HF-P 1 22-42 PL-T/C/L/TL5C | 18W PLT 4P HF 830 | 18 | A 22:30 Avond (FRL) | - | per jaar | 1074 | 1563 | Gem. Smal. OVL | - | DOCK BOLLARD | - | nvt | A+ | A+ | A+ | 0 | 0 | 0 | [5 empty] | 2004 | 2044 | 2004 | 2024
DRA71022 | Enkel nummer | 200391 | 567019 | Drachten | Himsterhout | Grasland | - | In bedrijf | BOLDERMAST 1M | 9006 | 2004-01-09 | DOCK BOLLARD | - | 2004-01-09 | HF-P 1 22-42 PL-T/C/L/TL5C | 18W PLT 4P HF 830 | 18 | A 22:30 Avond (FRL) | - | per jaar | 1074 | 1563 | Gem. Smal. OVL | - | DOCK BOLLARD | - | nvt | A+ | A+ | A+ | 0 | 0 | 0 | [5 empty] | 2004 | 2044 | 2004 | 2024
DRA71023 | Enkel nummer | 200448 | 566992 | Drachten | Himsterhout | Grasland | - | In bedrijf | BOLDERMAST 1M | 9006 | 2004-01-09 | DOCK BOLLARD | - | 2004-01-09 | HF-P 1 22-42 PL-T/C/L/TL5C | 18W PLT 4P HF 830 | 18 | A 22:30 Avond (FRL) | - | per jaar | 1074 | 1563 | Gem. Smal. OVL | - | DOCK BOLLARD | - | nvt | A+ | A+ | A+ | 0 | 0 | 0 | [5 empty] | 2004 | 2044 | 2004 | 2024
DRA71024 | Enkel nummer | 200462 | 566986 | Drachten | Himsterhout | Grasland | - | In bedrijf | BOLDERMAST 1M | 9006 | 2004-01-09 | DOCK BOLLARD | - | 2004-01-09 | HF-P 1 22-42 PL-T/C/L/TL5C | 18W PLT 4P HF 830 | 18 | A 22:30 Avond (FRL) | - | per jaar | 1074 | 1563 | Gem. Smal. OVL | - | DOCK BOLLARD | - | nvt | A+ | A+ | A+ | 0 | 0 | 0 | [5 empty] | 2004 | 2044 | 2004 | 2024
DRA71027 | Enkel nummer | 200164 | 567332 | Drachten | De Trisken | Stal | - | In bedrijf | 4CPTVERZ | 9006 | 2001-05-10 | PHIL 2150 BOBEK | - | 2001-05-10 | HF-P 1 22-42 PL-T/C/L/TL5C | 42W PLT 4P HF DIM (23A) 830 | 42 | NACHT | - | per jaar | 4094 | 2715 | Gem. Smal. OVL | - | PHIL 2150 BOBEK | - | B | A+ | A+ | A+ | 0 | 0 | 0 | [5 empty] | 2001 | 2041 | 2001 | 2021
DRA71028 | Enkel nummer | 200171 | 567334 | Drachten | De Trisken | Stal | - | In bedrijf | 4CPTVERZ | 9006 | 2001-05-10 | PHIL 2150 BOBEK | - | 2001-05-10 | HF-P 1 22-42 PL-T/C/L/TL5C | 42W PLT 4P HF DIM (23A) 830 | 42 | NACHT | - | per jaar | 4094 | 2715 | Gem. Smal. OVL | - | PHIL 2150 BOBEK | - | B | A+ | A+ | A+ | 0 | 0 | 0 | [5 empty] | 2001 | 2041 | 2001 | 2021
DRA71029 | Enkel nummer | 200197 | 567321 | Drachten | verkeerswegen | Oprijlaan | - | In bedrijf | 4CPTVERZ | 9006 | 2001-05-10 | PHIL 2150 BOBEK | - | 2001-05-10 | HF-P 1 22-42 PL-T/C/L/TL5C | 42W PLT 4P HF DIM (23A) 830 | 42 | NACHT | - | per jaar | 4094 | 2369 | Gem. Smal. OVL | - | PHIL 2150 BOBEK | - | B | A+ | A+ | A+ | 2 | 0 | 0 | [5 empty] | 2001 | 2041 | 2001 | 2021
DRA71030 | Enkel nummer | 200199 | 567312 | Drachten | verkeerswegen | Oprijlaan | - | In bedrijf | 4CPTVERZ | 9006 | 2001-05-10 | PHIL 2150 BOBEK | - | 2001-05-10 | HF-P 1 22-42 PL-T/C/L/TL5C | 42W PLT 4P HF DIM (23A) 830 | 42 | NACHT | - | per jaar | 4094 | 2369 | Gem. Smal. OVL | - | PHIL 2150 BOBEK | - | B | A+ | A+ | A+ | 1 | 0 | 0 | [5 empty] | 2001 | 2041 | 2001 | 2021
DRA71031 | Enkel nummer | 200190 | 567288 | Drachten | Himsterhout | Grasland | - | In bedrijf | 4CPTVERZ | 9006 | 2001-05-10 | PHIL 2150 BOBEK | - | 2001-05-10 | HF-P 1 22-42 PL-T/C/L/TL5C | 42W PLT 4P HF DIM (23A) 830 | 42 | NACHT | - | per jaar | 4094 | 1563 | Gem. Smal. OVL | - | PHIL 2150 BOBEK | - | B | A+ | A+ | A+ | 1 | 0 | 0 | [5 empty] | 2001 | 2041 | 2001 | 2021
DRA71032 | Enkel nummer | 200184 | 567286 | Drachten | Himsterhout | Grasland | - | In bedrijf | 4CPTVERZ | 9006 | 2001-05-10 | PHIL 2150 BOBEK | - | 2001-05-10 | HF-P 1 22-42 PL-T/C/L/TL5C | 42W PLT 4P HF DIM (23A) 830 | 42 | NACHT | - | per jaar | 4094 | 1563 | Gem. Smal. OVL | - | PHIL 2150 BOBEK | - | B | A+ | A+ | B | 1 | 0 | 0 | [5 empty] | 2001 | 2041 | 2001 | 2021
DRA71033 | Enkel nummer | 200159 | 567295 | Drachten | verkeerswegen | Oprijlaan | - | In bedrijf | 4CPTVERZ | 9006 | 2001-05-10 | PHIL 2150 BOBEK | - | 2001-05-10 | HF-P 1 22-42 PL-T/C/L/TL5C | 42W PLT 4P HF DIM (23A) 830 | 42 | NACHT | - | per jaar | 4094 | 2369 | Gem. Smal. OVL | - | PHIL 2150 BOBEK | - | B | A+ | A+ | A+ | 2 | 0 | 0 | [5 empty] | 2001 | 2041 | 2001 | 2021
DRA71034 | Enkel nummer | 200156 | 567304 | Drachten | verkeerswegen | Oprijlaan | - | In bedrijf | 4CPTVERZ | 9006 | 2001-05-10 | PHIL 2150 BOBEK | - | 2001-05-10 | HF-P 1 22-42 PL-T/C/L/TL5C | 42W PLT 4P HF DIM (23A) 830 | 42 | NACHT | - | per jaar | 4094 | 2369 | Gem. Smal. OVL | - | PHIL 2150 BOBEK | - | B | A+ | A+ | A+ | 0 | 0 | 0 | [5 empty] | 2001 | 2041 | 2001 | 2021
DRA71035 | Enkel nummer | 200178 | 567309 | Drachten | De Trisken | Oprijlaan | - | In bedrijf | 12CPTVERZ | 3003 | 2001-05-10 | LAMPELUNA 6X | - | 2001-05-10 | HID-PV 150 /S SON/CDO | 150W SON-T PLUS | 150 | NACHT | - | per jaar | 4094 | 2369 | Gem. Smal. OVL | - | LAMPELUNA 6X | - | A+ | A+ | A+ | A+ | 0 | 0 | 0 | [5 empty] | 2001 | 2041 | 2001 | 2021
DRA71035 | Dubbel nummer | 200178 | 567309 | Drachten | De Trisken | Oprijlaan | - | In bedrijf | 12CPTVERZ | 3003 | 2001-05-10 | LAMPELUNA 6X | - | 2001-05-10 | HID-PV 150 /S SON/CDO | 150W SON-T PLUS | 150 | NACHT | - | per jaar | 4094 | 2369 | Gem. Smal. OVL | - | LAMPELUNA 6X | - | A+ | A+ | A+ | A+ | 0 | 0 | 0 | [5 empty] | 2001 | 2041 | 2001 | 2021
DRA71035 | Dubbel nummer | 200178 | 567309 | Drachten | De Trisken | Oprijlaan | - | In bedrijf | 12CPTVERZ | 3003 | 2001-05-10 | LAMPELUNA 6X | - | 2001-05-10 | HID-PV 150 /S SON/CDO | 150W SON-T PLUS | 150 | NACHT | - | per jaar | 4094 | 2369 | Gem. Smal. OVL | - | LAMPELUNA 6X | - | A+ | A+ | A+ | A+ | 0 | 0 | 0 | [5 empty] | 2001 | 2041 | 2001 | 2021
DRA71035 | Dubbel nummer | 200178 | 567309 | Drachten | De Trisken | Oprijlaan | - | In bedrijf | 12CPTVERZ | 3003 | 2001-05-10 | LAMPELUNA 6X | - | 2001-05-10 | HID-PV 150 /S SON/CDO | 150W SON-T PLUS | 150 | NACHT | - | per jaar | 4094 | 2369 | Gem. Smal. OVL | - | LAMPELUNA 6X | - | A+ | A+ | A+ | A+ | 0 | 0 | 0 | [5 empty] | 2001 | 2041 | 2001 | 2021
DRA71035 | Dubbel nummer | 200178 | 567309 | Drachten | De Trisken | Oprijlaan | - | In bedrijf | 12CPTVERZ | 3003 | 2001-05-10 | LAMPELUNA 6X | - | 2001-05-10 | HID-PV 150 /S SON/CDO | 150W SON-T PLUS | 150 | NACHT | - | per jaar | 4094 | 2369 | Gem. Smal. OVL | - | LAMPELUNA 6X | - | A+ | A+ | A+ | A+ | 0 | 0 | 0 | [5 empty] | 2001 | 2041 | 2001 | 2021
DRA71035 | Dubbel nummer | 200178 | 567309 | Drachten | De Trisken | Oprijlaan | - | In bedrijf | 12CPTVERZ | 3003 | 2001-05-10 | LAMPELUNA 6X | - | 2001-05-10 | HID-PV 150 /S SON/CDO | 150W SON-T PLUS | 150 | NACHT | - | per jaar | 4094 | 2369 | Gem. Smal. OVL | - | LAMPELUNA 6X | - | A+ | A+ | A+ | A+ | 0 | 0 | 0 | [5 empty] | 2001 | 2041 | 2001 | 2021
DRA71036 | Enkel nummer | 202809 | 569137 | Drachten | Centrum | Noordkade | Huisnr. 23 | In bedrijf | 4VPTVERZ | 5011 | 2001-05-29 | HELLUX LAB 035 | - | 2001-05-29 | HID AV CDM-70 | 70W CDM-T 830 | 70 | NACHT | - | per jaar | 4094 | 2329 | Gem. Smal. OVL | - | HELLUX LAB 035 | - | A+ | A+ | A+ | A+ | 1 | 0 | 0 | [5 empty] | 2001 | 2041 | 2001 | 2021
DRA71037 | Enkel nummer | 202826 | 569138 | Drachten | Centrum | Noordkade | Huisnr. 24 | In bedrijf | 4VPTVERZ | 5011 | 2001-05-29 | HELLUX LAB 035 | 5011 | 2001-05-29 | HID AV CDM-70 | 70W CDM-T 830 | 70 | NACHT | - | per jaar | 4094 | 2329 | Gem. Smal. OVL | - | HELLUX LAB 035 | - | A+ | A+ | A+ | D | 0 | 0 | 0 | [5 empty] | 2001 | 2041 | 2001 | 2021
DRA71038 | Enkel nummer | 202814 | 569122 | Drachten | Centrum | Zuidkade | Huisnr. 20-1 | In bedrijf | 4VPTVERZ76 | 5011 | 2016-06-02 | HELLUX LAB 035 | - | 2001-05-29 | HID AV CDM-70 | 70W CDM-T 830 | 70 | NACHT | - | per jaar | 4094 | 3166 | Gem. Smal. OVL | - | HELLUX LAB 035 | - | A+ | A+ | A+ | A+ | 1 | 0 | 0 | [5 empty] | 2016 | 2056 | 2001 | 2021
DRA71039 | Enkel nummer | 202827 | 569123 | Drachten | Centrum | Zuidkade | Huisnr. 20 | In bedrijf | 4VPTVERZ | 5011 | 2001-05-29 | HELLUX LAB 035 | - | 2001-05-29 | HID AV CDM-70 | 70W CDM-T 830 | 70 | NACHT | - | per jaar | 4094 | 3166 | Gem. Smal. OVL | - | HELLUX LAB 035 | - | A+ | A+ | A+ | B | 0 | 0 | 0 | [5 empty] | 2001 | 2041 | 2001 | 2021
DRA71040 | Enkel nummer | 202465 | 568453 | Drachten | De Singels | Reidingweg | - | In bedrijf | 4CPTVERZ | 6012 | 2001-07-09 | SCHR ALURA | - | 2001-07-09 | HF-P 1 22-42 PL-T/C/L/TL5C | 42W PLT 4P HF 830 | 42 | NACHT | - | per jaar | 4094 | 2511 | Gem. Smal. OVL | - | SCHR ALURA | - | A+ | A+ | A+ | A+ | 5 | 0 | 0 | Vervangen A 4,0 |  | Sustainder Anne |  | 2021 | 2001 | 2041 | 2001 | 2021
DRA71041 | Enkel nummer | 202468 | 568475 | Drachten | De Singels | Reidingweg | - | In bedrijf | 4CPTVERZ | 6012 | 2001-07-09 | SCHR ALURA | - | 2001-07-09 | HF-P 1 22-42 PL-T/C/L/TL5C | 42W PLT 4P HF 830 | 42 | NACHT | - | per jaar | 4094 | 2511 | Gem. Smal. OVL | - | SCHR ALURA | - | A+ | A+ | A+ | A+ | 5 | 0 | 0 | Vervangen A 4,0 |  | Sustainder Anne |  | 2021 | 2001 | 2041 | 2001 | 2021
DRA71042 | Enkel nummer | 202093 | 568542 | Drachten | De Singels | Fabriciuslaan | - | In bedrijf | 4CPTVERZ | 6012 | 2001-11-13 | SCHR ALURA | - | 2001-11-13 | HF-P 1 22-42 PL-T/C/L/TL5C | 42W PLT 4P HF 830 | 42 | NACHT | - | per jaar | 4094 | 1439 | Gem. Smal. OVL | - | SCHR ALURA | - | A+ | A+ | A+ | A+ | 0 | 0 | 0 | Vervangen A 4,0 |  | Sustainder Anne |  | 2021 | 2001 | 2041 | 2001 | 2021
DRA71043 | Enkel nummer | 200130 | 567294 | Drachten | verkeerswegen | Oprijlaan | - | In bedrijf | 4CPTVERZ | 9006 | 2001-05-10 | PHIL 2150 BOBEK | - | 2001-05-10 | HF-P 1 22-42 PL-T/C/L/TL5C | 42W PLT 4P HF DIM (23A) 830 | 42 | NACHT | - | per jaar | 4094 | 2369 | Gem. Smal. OVL | - | PHIL 2150 BOBEK | - | B | A+ | A+ | A+ | 0 | 0 | 0 | [5 empty] | 2001 | 2041 | 2001 | 2021
DRA71044 | Enkel nummer | 200110 | 567285 | Drachten | verkeerswegen | Oprijlaan | - | In bedrijf | 4CPTVERZ | 9006 | 2001-05-10 | PHIL 2150 BOBEK | - | 2001-05-10 | HF-P 1 22-42 PL-T/C/L/TL5C | 42W PLT 4P HF DIM (23A) 830 | 42 | NACHT | - | per jaar | 4094 | 2369 | Gem. Smal. OVL | - | PHIL 2150 BOBEK | - | B | A+ | A+ | A+ | 1 | 0 | 0 | [5 empty] | 2001 | 2041 | 2001 | 2021
DRA71045 | Enkel nummer | 202658 | 569312 | Drachten | Centrum | Houtlaan | Huisnr. 10 | In bedrijf | 5VVERZ KROMSTAF | 5011 | 2004-01-01 | HELLUX LAB 035 | - | 2004-01-01 | HID AV CDM-70 | 70W CDM-T 830 | 70 | A 22:30 Avond (FRL) | - | per jaar | 1074 | 1792 | Gem. Smal. OVL | - | HELLUX LAB 035 | - | nvt | A+ | A+ | A+ | 1 | 0 | 0 | [5 empty] | 2004 | 2044 | 2004 | 2024
DRA71046 | Enkel nummer | 202676 | 569314 | Drachten | Centrum | Houtlaan | Huisnr. 16 | In bedrijf | 5VVERZ KROMSTAF | 5011 | 2004-01-01 | HELLUX LAB 035 | - | 2004-01-01 | HID AV CDM-70 | 70W CDM-T 830 | 70 | NACHT | - | per jaar | 4094 | 1792 | Gem. Smal. OVL | - | HELLUX LAB 035 | - | nvt | A+ | A+ | A+ | 0 | 0 | 0 | [5 empty] | 2004 | 2044 | 2004 | 2024
DRA71047 | Enkel nummer | 202692 | 569316 | Drachten | Centrum | Houtlaan | Huisnr. 18 | In bedrijf | 5VVERZ KROMSTAF | 5011 | 2004-01-01 | HELLUX LAB 035 | - | 2004-01-01 | HID AV CDM-70 | 70W CDM-T 830 | 70 | A 22:30 Avond (FRL) | - | per jaar | 1074 | 1792 | Gem. Smal. OVL | - | HELLUX LAB 035 | - | nvt | A+ | A+ | A+ | 0 | 0 | 0 | [5 empty] | 2004 | 2044 | 2004 | 2024
DRA71048 | Enkel nummer | 202467 | 568498 | Drachten | De Singels | Reidingweg | - | In bedrijf | 4CPTVERZ | 6012 | 2001-07-09 | SCHR ALURA | - | 2001-07-09 | HF-P 1 22-42 PL-T/C/L/TL5C | 42W PLT 4P HF 830 | 42 | NACHT | - | per jaar | 4094 | 2511 | Gem. Smal. OVL | - | SCHR ALURA | - | A+ | A+ | A+ | A+ | 5 | 0 | 0 | Vervangen A 4,0 |  | Sustainder Anne |  | 2021 | 2001 | 2041 | 2001 | 2021
DRA71049 | Enkel nummer | 202348 | 568423 | Drachten | De Singels | Reidingweg | - | In bedrijf | 4CPTVERZ | 6012 | 2001-07-10 | SCHR ALURA | - | 2001-07-10 | HF-P 1 22-42 PL-T/C/L/TL5C | 42W PLT 4P HF 830 | 42 | NACHT | - | per jaar | 4094 | 2511 | Gem. Smal. OVL | - | SCHR ALURA | - | A+ | A+ | A+ | A+ | 0 | 0 | 0 | Vervangen A 4,0 |  | Sustainder Anne |  | 2021 | 2001 | 2041 | 2001 | 2021
DRA71050 | Enkel nummer | 201937 | 567792 | Drachten | De Singels | Sportlaan | - | In bedrijf | 4CPTVERZ | 6012 | 2001-11-22 | SCHR ALURA | - | 2001-11-22 | HF-P 1 22-42 PL-T/C/L/TL5C | 42W PLT 4P HF DIM (23A) 830 | 42 | P 23:00 - Morgen (FRL) | - | per jaar | 1472 | 2710 | Gem. Smal. OVL | - | SCHR ALURA | - | A+ | A+ | A+ | A+ | 0 | 0 | 0 | Vervangen A 4,0 |  | Sustainder Anne |  | 2021 | 2001 | 2041 | 2001 | 2021
DRA71051 | Enkel nummer | 201919 | 567793 | Drachten | De Singels | Sportlaan | - | In bedrijf | 4CPTVERZ | 6012 | 2001-11-22 | SCHR ALURA | - | 2001-11-22 | HF-P 1 22-42 PL-T/C/L/TL5C | 42W PLT 4P HF DIM (23A) 830 | 42 | P 23:00 - Morgen (FRL) | - | per jaar | 1472 | 2710 | Gem. Smal. OVL | - | SCHR ALURA | - | A+ | A+ | A+ | A+ | 0 | 0 | 0 | Vervangen A 4,0 |  | Sustainder Anne |  | 2021 | 2001 | 2041 | 2001 | 2021
DRA71052 | Enkel nummer | 201894 | 567805 | Drachten | De Singels | Sportlaan | - | In bedrijf | 4CPTVERZ | 6012 | 2001-11-22 | SCHR ALURA | - | 2001-11-22 | HF-P 1 22-42 PL-T/C/L/TL5C | 42W PLT 4P HF DIM (23A) 830 | 42 | P 23:00 - Morgen (FRL) | - | per jaar | 1472 | 2710 | Gem. Smal. OVL | - | SCHR ALURA | - | A+ | A+ | A+ | A+ | 0 | 0 | 0 | Vervangen A 4,0 |  | Sustainder Anne |  | 2021 | 2001 | 2041 | 2001 | 2021
DRA71053 | Enkel nummer | 201869 | 567808 | Drachten | De Singels | Sportlaan | - | In bedrijf | 4CPTVERZ | 6012 | 2001-11-22 | SCHR ALURA | - | 2001-11-22 | HF-P 1 22-42 PL-T/C/L/TL5C | 42W PLT 4P HF DIM (23A) 830 | 42 | P 23:00 - Morgen (FRL) | - | per jaar | 1472 | 2710 | Gem. Smal. OVL | - | SCHR ALURA | - | A+ | A+ | A+ | A+ | 0 | 0 | 0 | Vervangen A 4,0 |  | Sustainder Anne |  | 2021 | 2001 | 2041 | 2001 | 2021
DRA71054 | Enkel nummer | 201842 | 567812 | Drachten | De Singels | Sportlaan | - | In bedrijf | 4CPTVERZ | 6012 | 2001-11-22 | SCHR ALURA | - | 2001-11-22 | HF-P 1 22-42 PL-T/C/L/TL5C | 42W PLT 4P HF DIM (23A) 830 | 42 | P 23:00 - Morgen (FRL) | - | per jaar | 1472 | 2710 | Gem. Smal. OVL | - | SCHR ALURA | - | A+ | A+ | A+ | A+ | 2 | 0 | 0 | Vervangen A 4,0 |  | Sustainder Anne |  | 2021 | 2001 | 2041 | 2001 | 2021
DRA71055 | Enkel nummer | 201816 | 567815 | Drachten | De Singels | Sportlaan | - | In bedrijf | 4CPTVERZ | 6012 | 2001-11-22 | SCHR ALURA | - | 2001-11-22 | HF-P 1 22-42 PL-T/C/L/TL5C | 42W PLT 4P HF DIM (23A) 830 | 42 | P 23:00 - Morgen (FRL) | - | per jaar | 1472 | 2710 | Gem. Smal. OVL | - | SCHR ALURA | - | A+ | A+ | A+ | A+ | 0 | 0 | 0 | Vervangen A 4,0 |  | Sustainder Anne |  | 2021 | 2001 | 2041 | 2001 | 2021
DRA71056 | Enkel nummer | 201790 | 567819 | Drachten | De Singels | Sportlaan | - | In bedrijf | 4CPTVERZ | 6012 | 2001-11-22 | SCHR ALURA | - | 2001-11-22 | HF-P 1 22-42 PL-T/C/L/TL5C | 42W PLT 4P HF DIM (23A) 830 | 42 | P 23:00 - Morgen (FRL) | - | per jaar | 1472 | 2710 | Gem. Smal. OVL | - | SCHR ALURA | - | A+ | A+ | A+ | A+ | 0 | 0 | 0 | Vervangen A 4,0 |  | Sustainder Anne |  | 2021 | 2001 | 2041 | 2001 | 2021
DRA71057 | Enkel nummer | 201765 | 567822 | Drachten | De Singels | Sportlaan | - | In bedrijf | 4CPTVERZ | 6012 | 2001-11-22 | SCHR ALURA | - | 2001-11-22 | HF-P 1 22-42 PL-T/C/L/TL5C | 42W PLT 4P HF DIM (23A) 830 | 42 | P 23:00 - Morgen (FRL) | - | per jaar | 1472 | 2710 | Gem. Smal. OVL | - | SCHR ALURA | - | A+ | A+ | A+ | A+ | 0 | 0 | 0 | Vervangen A 4,0 |  | Sustainder Anne |  | 2021 | 2001 | 2041 | 2001 | 2021
DRA71058 | Enkel nummer | 201738 | 567826 | Drachten | De Singels | Sportlaan | - | In bedrijf | 4CPTVERZ | 6012 | 2001-11-22 | SCHR ALURA | - | 2001-11-22 | HF-P 1 22-42 PL-T/C/L/TL5C | 42W PLT 4P HF DIM (23A) 830 | 42 | P 23:00 - Morgen (FRL) | - | per jaar | 1472 | 2710 | Gem. Smal. OVL | - | SCHR ALURA | - | A+ | A+ | A+ | A+ | 0 | 0 | 0 | Vervangen A 4,0 |  | Sustainder Anne |  | 2021 | 2001 | 2041 | 2001 | 2021
DRA71059 | Enkel nummer | 200223 | 569858 | Drachten | De Haven | De Boeg | - | In bedrijf | 8VVERZ | 3001 | 2001-11-21 | PHIL SGS203 | - | 2001-11-21 | HID-PV 100 /S SON/CDO | 100W SON-T PLUS | 100 | A 22:30 Avond (FRL) | - | per jaar | 1074 | 683 | Gem. Smal. OVL | - | PHIL SGS203 | - | nvt | A+ | A+ | A+ | 0 | 0 | 0 | Vervangen A 8,0 |  | Sustainder Alexia |  | 2021 | 2001 | 2041 | 2001 | 2021
DRA71060 | Enkel nummer | 200196 | 569851 | Drachten | De Haven | De Boeg | - | In bedrijf | 8VVERZ | 3001 | 2001-11-21 | PHIL SGS203 | - | 2001-11-21 | HID-PV 100 /S SON/CDO | 100W SON-T PLUS | 100 | A 22:30 Avond (FRL) | - | per jaar | 1074 | 683 | Gem. Smal. OVL | - | PHIL SGS203 | - | nvt | A+ | A+ | A+ | 0 | 0 | 0 | Vervangen A 8,0 |  | Sustainder Alexia |  | 2021 | 2001 | 2041 | 2001 | 2021
DRA71061 | Enkel nummer | 200175 | 569849 | Drachten | De Haven | De Boeg | - | In bedrijf | 8VVERZ | 3001 | 2001-11-21 | PHIL SGS203 | - | 2001-11-21 | HID-PV 100 /S SON/CDO | 100W SON-T PLUS | 100 | A 22:30 Avond (FRL) | - | per jaar | 1074 | 683 | Gem. Smal. OVL | - | PHIL SGS203 | - | nvt | A+ | A+ | A+ | 0 | 0 | 0 | Vervangen A 8,0 |  | Sustainder Alexia |  | 2021 | 2001 | 2041 | 2001 | 2021
DRA71062 | Enkel nummer | 200157 | 569846 | Drachten | De Haven | De Boeg | - | In bedrijf | 8VVERZ | 3001 | 2001-11-21 | PHIL SGS203 | - | 2001-11-21 | HID-PV 100 /S SON/CDO | 100W SON-T PLUS | 100 | A 22:30 Avond (FRL) | - | per jaar | 1074 | 683 | Gem. Smal. OVL | - | PHIL SGS203 | - | nvt | A+ | A+ | A+ | 0 | 0 | 0 | Vervangen A 8,0 |  | Sustainder Alexia |  | 2021 | 2001 | 2041 | 2001 | 2021
DRA71063 | Enkel nummer | 200159 | 569824 | Drachten | De Haven | De Boeg | - | In bedrijf | 8VVERZ | 3001 | 2001-11-21 | PHIL SGS203 | - | 2001-11-21 | HID-PV 100 /S SON/CDO | 100W SON-T PLUS | 100 | A 22:30 Avond (FRL) | - | per jaar | 1074 | 683 | Gem. Smal. OVL | - | PHIL SGS203 | - | nvt | A+ | A+ | A+ | 0 | 0 | 0 | Vervangen A 8,0 |  | Sustainder Alexia |  | 2021 | 2001 | 2041 | 2001 | 2021
DRA71064 | Enkel nummer | 200181 | 569828 | Drachten | De Haven | De Boeg | - | In bedrijf | 8VVERZ | 3001 | 2001-11-21 | PHIL SGS203 | - | 2001-11-21 | HID-PV 100 /S SON/CDO | 100W SON-T PLUS | 100 | A 22:30 Avond (FRL) | - | per jaar | 1074 | 683 | Gem. Smal. OVL | - | PHIL SGS203 | - | nvt | A+ | A+ | A+ | 0 | 0 | 0 | Vervangen A 8,0 |  | Sustainder Alexia |  | 2021 | 2001 | 2041 | 2001 | 2021
DRA71065 | Enkel nummer | 200990 | 569381 | Drachten | De Haven | De Boeg | - | In bedrijf | 8VVERZ | 3001 | 2001-11-21 | PHIL SGS203 | - | 2001-11-21 | HID-PV 100 /S SON/CDO | 100W SON-T PLUS | 100 | A 22:30 Avond (FRL) | - | per jaar | 1074 | 683 | Gem. Smal. OVL | - | PHIL SGS203 | - | nvt | A+ | A+ | A+ | 0 | 0 | 0 | Vervangen A 8,0 |  | Sustainder Alexia |  | 2021 | 2001 | 2041 | 2001 | 2021
DRA71066 | Enkel nummer | 200223 | 569818 | Drachten | De Haven | De Boeg | - | In bedrijf | 8VVERZ | 3001 | 2001-11-21 | PHIL SGS203 | - | 2001-11-21 | HID-PV 100 /S SON/CDO | 100W SON-T PLUS | 100 | A 22:30 Avond (FRL) | - | per jaar | 1074 | 683 | Gem. Smal. OVL | - | PHIL SGS203 | - | nvt | A+ | A+ | A+ | 0 | 0 | 0 | Vervangen A 8,0 |  | Sustainder Alexia |  | 2021 | 2001 | 2041 | 2001 | 2021
DRA71069 | Enkel nummer | 202441 | 570789 | Drachten | Fennepark | Lisdodde | Huisnr. 13 | In bedrijf | 4VPTVERZ | 5008 | 2001-10-31 | HBN (HOLBEIN) | 5008 | 2001-10-31 | HF-R 136 PL-L | 36W PLL 4P HF DIM (23A) 830 | 36 | NACHT | - | per jaar | 4094 | 2107 | Gem. Smal. OVL | - | HBN (HOLBEIN) | - | A+ | A+ | A+ | A+ | 0 | 0 | 0 | [5 empty] | 2001 | 2041 | 2001 | 2021
DRA71070 | Enkel nummer | 202502 | 570822 | Drachten | Fennepark | Lisdodde | Huisnr. 62 | In bedrijf | 4VPTVERZ | 5008 | 2001-10-31 | HBN (HOLBEIN) | 5008 | 2009-09-25 | HF-P 1 22-42 PL-T/C/L/TL5C | 24W PLL 4P HF 830 | 24 | NACHT | - | per jaar | 4094 | 2107 | Gem. Smal. OVL | - | HBN (HOLBEIN) | - | A+ | A+ | A+ | A+ | 0 | 0 | 0 | [5 empty] | 2001 | 2041 | 2009 | 2029
DRA71071 | Enkel nummer | 202859 | 571052 | Drachten | Fennepark | Kalmoes | Huisnr. 17 | In bedrijf | 4VPTVERZ | 5008 | 2001-10-31 | HBN (HOLBEIN) | 5008 | 2001-10-31 | HF-R 136 PL-L | 36W PLL 4P HF DIM (23A) 830 | 36 | NACHT | - | per jaar | 4094 | 1909 | Gem. Smal. OVL | - | HBN (HOLBEIN) | - | A+ | A+ | A+ | A+ | 3 | 0 | 0 | [5 empty] | 2001 | 2041 | 2001 | 2021
DRA71072 | Enkel nummer | 203529 | 569416 | Drachten | De Wiken | Middelwijk | Huisnr. 39 | In bedrijf | 4CPTVERZ | 7022 | 2002-05-16 | SCHR ALURA | 7022 | 2002-05-16 | HF-P 1 22-42 PL-T/C/L/TL5C | 42W PLT 4P HF DIM (23A) 830 | 42 | NACHT | - | per jaar | 4094 | 2227 | Gem. Smal. OVL | - | SCHR ALURA | - | A+ | A+ | A+ | A+ | 0 | 0 | 0 | Vervangen A 4,0 |  | Sustainder Anne |  | 2022 | 2002 | 2042 | 2002 | 2022
DRA71073 | Enkel nummer | 203562 | 569420 | Drachten | De Wiken | Middelwijk | Huisnr. 39 | In bedrijf | 4CPTVERZ | 7022 | 2002-05-16 | SCHR ALURA | 7022 | 2002-05-16 | HF-P 1 22-42 PL-T/C/L/TL5C | 42W PLT 4P HF DIM (23A) 830 | 42 | NACHT | - | per jaar | 4094 | 2227 | Gem. Smal. OVL | - | SCHR ALURA | - | A+ | A+ | A+ | A+ | 0 | 0 | 0 | Vervangen A 4,0 |  | Sustainder Anne |  | 2022 | 2002 | 2042 | 2002 | 2022
DRA71074 | Enkel nummer | 203595 | 569424 | Drachten | De Wiken | Middelwijk | Huisnr. 39 | In bedrijf | 4CPTVERZ | 7022 | 2002-10-07 | SCHR ALURA | 7022 | 2002-10-07 | HF-P 1 22-42 PL-T/C/L/TL5C | 42W PLT 4P HF DIM (23A) 830 | 42 | NACHT | - | per jaar | 4094 | 2227 | Gem. Smal. OVL | - | SCHR ALURA | - | A+ | A+ | A+ | A+ | 0 | 0 | 0 | Vervangen A 4,0 |  | Sustainder Anne |  | 2022 | 2002 | 2042 | 2002 | 2022
DRA71075 | Enkel nummer | 203624 | 569427 | Drachten | De Wiken | Middelwijk | Huisnr. 41 | In bedrijf | 4M-T60 LM-RC-BGL | 7022 | 2017-05-08 | SCHR ALURA | 7022 | 2002-10-07 | HF-P 1 22-42 PL-T/C/L/TL5C | 42W PLT 4P HF DIM (23A) 830 | 42 | NACHT | - | per jaar | 4094 | 2227 | Gem. Smal. OVL | - | SCHR ALURA | - | A+ | A+ | A+ | A+ | 0 | 0 | 0 | Vervangen A 4,0 |  | Sustainder Anne |  | 2022 | 2017 | 2057 | 2002 | 2022
DRA71076 | Enkel nummer | 203491 | 569439 | Drachten | De Wiken | Middelwijk | Huisnr. 39 | In bedrijf | 4CPTVERZ | 7022 | 2002-05-16 | SCHR ALURA | 7022 | 2002-05-16 | HF-P 1 22-42 PL-T/C/L/TL5C | 42W PLT 4P HF DIM (23A) 830 | 42 | NACHT | - | per jaar | 4094 | 2227 | Gem. Smal. OVL | - | SCHR ALURA | - | A+ | A+ | A+ | A+ | 0 | 0 | 0 | Vervangen A 4,0 |  | Sustainder Anne |  | 2022 | 2002 | 2042 | 2002 | 2022
DRA71077 | Enkel nummer | 203510 | 569441 | Drachten | De Wiken | Middelwijk | Huisnr. 39 | In bedrijf | 4CPTVERZ | 7022 | 2002-05-16 | SCHR ALURA | 7022 | 2002-05-16 | HF-P 1 22-42 PL-T/C/L/TL5C | 42W PLT 4P HF DIM (23A) 830 | 42 | NACHT | - | per jaar | 4094 | 2227 | Gem. Smal. OVL | - | SCHR ALURA | - | A+ | A+ | A+ | B | 0 | 0 | 0 | Vervangen A 4,0 |  | Sustainder Anne |  | 2022 | 2002 | 2042 | 2002 | 2022
DRA71078 | Enkel nummer | 203529 | 569442 | Drachten | De Wiken | Middelwijk | Huisnr. 39 | In bedrijf | 4CPTVERZ | 7022 | 2002-05-16 | SCHR ALURA | 7022 | 2002-05-16 | HF-P 1 22-42 PL-T/C/L/TL5C | 42W PLT 4P HF DIM (23A) 830 | 42 | NACHT | - | per jaar | 4094 | 2227 | Gem. Smal. OVL | - | SCHR ALURA | - | A+ | B | A+ | A+ | 1 | 0 | 0 | Vervangen A 4,0 |  | Sustainder Anne |  | 2022 | 2002 | 2042 | 2002 | 2022
DRA71080 | Enkel nummer | 203588 | 569457 | Drachten | De Wiken | Middelwijk | Huisnr. 39 | In bedrijf | 4CPTVERZ | 7022 | 2002-05-16 | SCHR ALURA | 7022 | 2002-05-16 | HF-P 1 22-42 PL-T/C/L/TL5C | 42W PLT 4P HF DIM (23A) 830 | 42 | NACHT | - | per jaar | 4094 | 2227 | Gem. Smal. OVL | - | SCHR ALURA | - | A+ | A+ | A+ | A+ | 2 | 0 | 0 | Vervangen A 4,0 |  | Sustainder Anne |  | 2022 | 2002 | 2042 | 2002 | 2022
DRA71081 | Enkel nummer | 203572 | 569500 | Drachten | De Wiken | Middelwijk | Huisnr. 39 | In bedrijf | 4CPTVERZ | 7022 | 2002-05-16 | SCHR ALURA | 7022 | 2002-05-16 | HF-P 1 22-42 PL-T/C/L/TL5C | 42W PLT 4P HF DIM (23A) 830 | 42 | NACHT | - | per jaar | 4094 | 2227 | Gem. Smal. OVL | - | SCHR ALURA | - | A+ | A+ | A+ | A+ | 0 | 0 | 0 | Vervangen A 4,0 |  | Sustainder Anne |  | 2022 | 2002 | 2042 | 2002 | 2022
DRA71082 | Enkel nummer | 203545 | 569465 | Drachten | De Wiken | Middelwijk | Huisnr. 39 | In bedrijf | 4CPTVERZ | 7022 | 2002-05-16 | SCHR ALURA | 7022 | 2002-05-16 | HF-P 1 22-42 PL-T/C/L/TL5C | 42W PLT 4P HF DIM (23A) 830 | 42 | NACHT | - | per jaar | 4094 | 2227 | Gem. Smal. OVL | - | SCHR ALURA | - | A+ | A+ | A+ | A+ | 0 | 0 | 0 | Vervangen A 4,0 |  | Sustainder Anne |  | 2022 | 2002 | 2042 | 2002 | 2022
DRA71083 | Enkel nummer | 203543 | 569481 | Drachten | De Wiken | Middelwijk | Huisnr. 39 | In bedrijf | 4CPTVERZ | 7022 | 2002-05-16 | SCHR ALURA | 7022 | 2002-05-16 | HF-P 1 22-42 PL-T/C/L/TL5C | 42W PLT 4P HF DIM (23A) 830 | 42 | NACHT | - | per jaar | 4094 | 2227 | Gem. Smal. OVL | - | SCHR ALURA | - | A+ | D | B | A+ | 0 | 0 | 0 | Vervangen A 4,0 |  | Sustainder Anne |  | 2022 | 2002 | 2042 | 2002 | 2022
DRA71084 | Enkel nummer | 203542 | 569494 | Drachten | De Wiken | Middelwijk | Huisnr. 39 | In bedrijf | 4CPTVERZ | 7022 | 2002-05-16 | SCHR ALURA | 7022 | 2002-05-16 | HF-P 1 22-42 PL-T/C/L/TL5C | 42W PLT 4P HF DIM (23A) 830 | 42 | NACHT | - | per jaar | 4094 | 2227 | Gem. Smal. OVL | - | SCHR ALURA | - | A+ | A+ | A+ | A+ | 0 | 0 | 0 | Vervangen A 4,0 |  | Sustainder Anne |  | 2022 | 2002 | 2042 | 2002 | 2022
DRA71085 | Enkel nummer | 203546 | 569453 | Drachten | De Wiken | Middelwijk | Huisnr. 39 | In bedrijf | 4CPTVERZ | 7022 | 2002-05-16 | SCHR ALURA | 7022 | 2002-05-16 | HF-P 1 22-42 PL-T/C/L/TL5C | 42W PLT 4P HF DIM (23A) 830 | 42 | NACHT | - | per jaar | 4094 | 2227 | Gem. Smal. OVL | - | SCHR ALURA | - | A+ | A+ | A+ | A+ | 0 | 0 | 0 | Vervangen A 4,0 |  | Sustainder Anne |  | 2022 | 2002 | 2042 | 2002 | 2022
DRA71086 | Enkel nummer | 203586 | 569479 | Drachten | De Wiken | Middelwijk | Huisnr. 39 | In bedrijf | 4CPTVERZ | 7022 | 2002-05-16 | SCHR ALURA | 7022 | 2002-05-16 | HF-P 1 22-42 PL-T/C/L/TL5C | 42W PLT 4P HF DIM (23A) 830 | 42 | NACHT | - | per jaar | 4094 | 2227 | Gem. Smal. OVL | - | SCHR ALURA | - | A+ | A+ | A+ | A+ | 0 | 0 | 0 | Vervangen A 4,0 |  | Sustainder Anne |  | 2022 | 2002 | 2042 | 2002 | 2022
DRA71087 | Enkel nummer | 203584 | 569496 | Drachten | De Wiken | Middelwijk | Huisnr. 39 | In bedrijf | 4CPTVERZ | 7022 | 2002-05-16 | SCHR ALURA | 7022 | 2002-05-16 | HF-P 1 22-42 PL-T/C/L/TL5C | 42W PLT 4P HF DIM (23A) 830 | 42 | NACHT | - | per jaar | 4094 | 2227 | Gem. Smal. OVL | - | SCHR ALURA | - | A+ | B | A+ | A+ | 0 | 0 | 0 | Vervangen A 4,0 |  | Sustainder Anne |  | 2022 | 2002 | 2042 | 2002 | 2022
DRA71088 | Enkel nummer | 203606 | 569452 | Drachten | De Wiken | Mariengaard | Huisnr. 41 | In bedrijf | 4CPTVERZ | 7022 | 2002-05-16 | SCHR ALURA | 7022 | 2002-05-16 | HF-P 1 22-42 PL-T/C/L/TL5C | 42W PLT 4P HF DIM (23A) 830 | 42 | NACHT | - | per jaar | 4094 | 2173 | Gem. Smal. OVL | - | SCHR ALURA | - | A+ | A+ | A+ | A+ | 0 | 0 | 0 | Vervangen A 4,0 |  | Sustainder Anne |  | 2022 | 2002 | 2042 | 2002 | 2022
DRA71089 | Enkel nummer | 203603 | 569481 | Drachten | De Wiken | Mariengaard | Huisnr. 61 | In bedrijf | 4CPTVERZ | 7022 | 2002-05-16 | SCHR ALURA | 7022 | 2002-05-16 | HF-P 1 22-42 PL-T/C/L/TL5C | 42W PLT 4P HF DIM (23A) 830 | 42 | NACHT | - | per jaar | 4094 | 2173 | Gem. Smal. OVL | - | SCHR ALURA | - | A+ | A+ | A+ | A+ | 0 | 0 | 0 | Vervangen A 4,0 |  | Sustainder Anne |  | 2022 | 2002 | 2042 | 2002 | 2022
DRA71090 | Enkel nummer | 202766 | 570565 | Drachten | Fennepark | Waterlelie | Huisnr. 9 | In bedrijf | 3CILPTSTVP LIGHTCOLUM | 7012 | 2002-05-23 | ZPS 442 Lightcolumn | - | 2002-05-23 | HID AV CDM-70 | 70W CDM-T 830 | 70 | NACHT | - | per jaar | 4094 | 3032 | Gem. Smal. OVL | - | ZPS 442 Lightcolumn | - | A+ | A+ | A+ | A+ | 0 | 0 | 0 | [5 empty] | 2002 | 2042 | 2002 | 2022
DRA71091 | Enkel nummer | 202763 | 570574 | Drachten | Fennepark | Waterlelie | Huisnr. 9 | In bedrijf | 3CILPTSTVP LIGHTCOLUM | 7012 | 2002-05-23 | ZPS 442 Lightcolumn | - | 2002-05-23 | HID AV CDM-70 | 70W CDM-T 830 | 70 | NACHT | - | per jaar | 4094 | 3032 | Gem. Smal. OVL | - | ZPS 442 Lightcolumn | - | A+ | A+ | A+ | A+ | 0 | 0 | 0 | [5 empty] | 2002 | 2042 | 2002 | 2022
DRA71092 | Enkel nummer | 202773 | 570577 | Drachten | Fennepark | Waterlelie | Huisnr. 9 | In bedrijf | 3CILPTSTVP LIGHTCOLUM | 7012 | 2002-05-23 | ZPS 442 Lightcolumn | - | 2002-05-23 | HID AV CDM-70 | 70W CDM-T 830 | 70 | NACHT | - | per jaar | 4094 | 3032 | Gem. Smal. OVL | - | ZPS 442 Lightcolumn | - | A+ | A+ | A+ | A+ | 1 | 0 | 0 | [5 empty] | 2002 | 2042 | 2002 | 2022
DRA71093 | Enkel nummer | 202776 | 570569 | Drachten | Fennepark | Waterlelie | Huisnr. 9 | In bedrijf | 3CILPTSTVP LIGHTCOLUM | 7012 | 2002-05-23 | ZPS 442 Lightcolumn | - | 2002-05-23 | HID AV CDM-70 | 70W CDM-T 830 | 70 | NACHT | - | per jaar | 4094 | 3032 | Gem. Smal. OVL | - | ZPS 442 Lightcolumn | - | A+ | A+ | A+ | A+ | 0 | 0 | 0 | [5 empty] | 2002 | 2042 | 2002 | 2022
DRA71094 | Enkel nummer | 201476 | 569135 | Drachten | verkeerswegen | Noorderhogeweg | - | In bedrijf | 3.5CPTVERZ | 5017 | 2001-12-01 | 2TR480 (TRIANGEL) | - | 2001-12-01 | HID AV CDM-70 | 70W CDM-T 830 | 70 | NACHT | - | per jaar | 4094 | 2319 | Gem. Smal. OVL | - | 2TR480 (TRIANGEL) | - | nvt | A+ | A+ | A+ | 0 | 0 | 0 | [5 empty] | 2001 | 2041 | 2001 | 2021
DRA71095 | Enkel nummer | 201487 | 569137 | Drachten | verkeerswegen | Noorderhogeweg | - | In bedrijf | 3.5CPTVERZ | 5017 | 2001-12-01 | 2TR480 (TRIANGEL) | - | 2001-12-01 | HID AV CDM-70 | 70W CDM-T 830 | 70 | NACHT | - | per jaar | 4094 | 2319 | Gem. Smal. OVL | - | 2TR480 (TRIANGEL) | - | nvt | A+ | A+ | A+ | 0 | 0 | 0 | [5 empty] | 2001 | 2041 | 2001 | 2021
DRA71096 | Enkel nummer | 201494 | 569138 | Drachten | verkeerswegen | Noorderhogeweg | - | In bedrijf | 3.5CPTVERZ | 5017 | 2001-12-01 | 2TR480 (TRIANGEL) | - | 2001-12-01 | HID AV CDM-70 | 70W CDM-T 830 | 70 | NACHT | - | per jaar | 4094 | 2319 | Gem. Smal. OVL | - | 2TR480 (TRIANGEL) | - | nvt | A+ | A+ | A+ | 0 | 0 | 0 | [5 empty] | 2001 | 2041 | 2001 | 2021
DRA71098 | Enkel nummer | 200529 | 567227 | Drachten | Himsterhout | Hooiland | - | In bedrijf | 4CPTVERZ | 9006 | 2003-06-17 | PHIL 2150 BOBEK | - | 2013-02-25 | HF-P 1 22-42 PL-T/C/L/TL5C | 42W PLT 4P HF DIM (23A) 830 | 42 | NACHT | - | per jaar | 4094 | 22001 | Gem. Smal. OVL | - | PHIL 2150 BOBEK | - | A+ | A+ | A+ | A+ | 0 | 0 | 0 | [5 empty] | 2003 | 2043 | 2013 | 2033
DRA71099 | Enkel nummer | 200543 | 567197 | Drachten | Himsterhout | Hooiland | - | In bedrijf | 4CPTVERZ | 9006 | 2003-06-19 | PHIL 2150 BOBEK | - | 2003-06-19 | HF-P 1 22-42 PL-T/C/L/TL5C | 42W PLT 4P HF DIM (23A) 830 | 42 | NACHT | - | per jaar | 4094 | 22001 | Gem. Smal. OVL | - | PHIL 2150 BOBEK | - | A+ | A+ | A+ | A+ | 0 | 0 | 0 | [5 empty] | 2003 | 2043 | 2003 | 2023
DRA71100 | Enkel nummer | 200560 | 567167 | Drachten | Himsterhout | Hooiland | - | In bedrijf | 4CPTVERZ | 9006 | 2003-06-19 | PHIL 2150 BOBEK | - | 2003-06-19 | HF-P 1 22-42 PL-T/C/L/TL5C | 42W PLT 4P HF DIM (23A) 830 | 42 | NACHT | - | per jaar | 4094 | 22001 | Gem. Smal. OVL | - | PHIL 2150 BOBEK | - | A+ | A+ | A+ | A+ | 0 | 0 | 0 | [5 empty] | 2003 | 2043 | 2003 | 2023
DRA71101 | Enkel nummer | 200576 | 567139 | Drachten | Himsterhout | Hooiland | - | In bedrijf | 4CPTVERZ | 9006 | 2003-06-19 | PHIL 2150 BOBEK | - | 2003-06-19 | HF-P 1 22-42 PL-T/C/L/TL5C | 42W PLT 4P HF DIM (23A) 830 | 42 | NACHT | - | per jaar | 4094 | 22001 | Gem. Smal. OVL | - | PHIL 2150 BOBEK | - | A+ | A+ | A+ | A+ | 0 | 0 | 0 | [5 empty] | 2003 | 2043 | 2003 | 2023
DRA71102 | Enkel nummer | 200592 | 567106 | Drachten | Himsterhout | Hooiland | - | In bedrijf | 4CPTVERZ | 9006 | 2003-06-19 | PHIL 2150 BOBEK | - | 2003-06-19 | HF-P 1 22-42 PL-T/C/L/TL5C | 42W PLT 4P HF DIM (23A) 830 | 42 | NACHT | - | per jaar | 4094 | 22001 | Gem. Smal. OVL | - | PHIL 2150 BOBEK | - | A+ | A+ | A+ | A+ | 0 | 0 | 0 | [5 empty] | 2003 | 2043 | 2003 | 2023
DRA71103 | Enkel nummer | 200607 | 567078 | Drachten | Himsterhout | Hooiland | - | In bedrijf | 4CPTVERZ | 9006 | 2003-06-19 | PHIL 2150 BOBEK | - | 2003-06-19 | HF-P 1 22-42 PL-T/C/L/TL5C | 42W PLT 4P HF DIM (23A) 830 | 42 | NACHT | - | per jaar | 4094 | 22001 | Gem. Smal. OVL | - | PHIL 2150 BOBEK | - | A+ | A+ | A+ | A+ | 0 | 0 | 0 | [5 empty] | 2003 | 2043 | 2003 | 2023
DRA71104 | Enkel nummer | 200622 | 567048 | Drachten | Himsterhout | Hooiland | - | In bedrijf | 4CPTVERZ | 9006 | 2003-06-19 | PHIL 2150 BOBEK | - | 2003-06-19 | HF-P 1 22-42 PL-T/C/L/TL5C | 42W PLT 4P HF DIM (23A) 830 | 42 | NACHT | - | per jaar | 4094 | 22001 | Gem. Smal. OVL | - | PHIL 2150 BOBEK | - | A+ | A+ | A+ | A+ | 0 | 0 | 0 | [5 empty] | 2003 | 2043 | 2003 | 2023
DRA71105 | Enkel nummer | 200637 | 567017 | Drachten | Himsterhout | Akkerland | - | In bedrijf | 4CPTVERZ | 9006 | 2002-11-26 | PHIL 2150 BOBEK | - | 2002-11-26 | HF-P 1 22-42 PL-T/C/L/TL5C | 42W PLT 4P HF DIM (23A) 830 | 42 | NACHT | - | per jaar | 4094 | 435 | Gem. Smal. OVL | - | PHIL 2150 BOBEK | - | A+ | A+ | A+ | A+ | 0 | 0 | 0 | [5 empty] | 2002 | 2042 | 2002 | 2022
DRA71106 | Enkel nummer | 200608 | 567011 | Drachten | Himsterhout | Akkerland | Huisnr. 16 | In bedrijf | 4CPTVERZ | 9006 | 2003-01-28 | PHIL 2150 BOBEK | - | 2003-01-28 | HF-P 1 22-42 PL-T/C/L/TL5C | 42W PLT 4P HF DIM (23A) 830 | 42 | NACHT | - | per jaar | 4094 | 435 | Gem. Smal. OVL | - | PHIL 2150 BOBEK | - | A+ | A+ | A+ | A+ | 0 | 0 | 0 | [5 empty] | 2003 | 2043 | 2003 | 2023
DRA71108 | Enkel nummer | 200669 | 567117 | Drachten | Himsterhout | Akkerland | Huisnr. 8 | In bedrijf | 4CPTVERZ | 9006 | 2002-11-26 | PHIL 2150 BOBEK | - | 2002-11-26 | HF-P 1 22-42 PL-T/C/L/TL5C | 42W PLT 4P HF DIM (23A) 830 | 42 | NACHT | - | per jaar | 4094 | 435 | Gem. Smal. OVL | - | PHIL 2150 BOBEK | - | A+ | A+ | A+ | A+ | 0 | 0 | 0 | [5 empty] | 2002 | 2042 | 2002 | 2022
DRA71109 | Enkel nummer | 200688 | 567104 | Drachten | Himsterhout | Akkerland | Huisnr. 4 | In bedrijf | 4CPTVERZ | 9006 | 2002-11-26 | PHIL 2150 BOBEK | - | 2002-11-26 | HF-P 1 22-42 PL-T/C/L/TL5C | 42W PLT 4P HF DIM (23A) 830 | 42 | NACHT | - | per jaar | 4094 | 435 | Gem. Smal. OVL | - | PHIL 2150 BOBEK | - | A+ | A+ | A+ | A+ | 0 | 0 | 0 | [5 empty] | 2002 | 2042 | 2002 | 2022
DRA71110 | Enkel nummer | 200708 | 567089 | Drachten | Himsterhout | Akkerland | Huisnr. 2 | In bedrijf | 4CPTVERZ | 9006 | 2002-11-26 | PHIL 2150 BOBEK | - | 2002-11-26 | HF-P 1 22-42 PL-T/C/L/TL5C | 42W PLT 4P HF DIM (23A) 830 | 42 | NACHT | - | per jaar | 4094 | 435 | Gem. Smal. OVL | - | PHIL 2150 BOBEK | - | A+ | A+ | A+ | A+ | 0 | 0 | 0 | [5 empty] | 2002 | 2042 | 2002 | 2022
DRA71111 | Enkel nummer | 200668 | 567086 | Drachten | Himsterhout | Akkerland | Huisnr. 10 | In bedrijf | 4CPTVERZ | 9006 | 2002-11-26 | PHIL 2150 BOBEK | - | 2002-11-26 | HF-P 1 22-42 PL-T/C/L/TL5C | 42W PLT 4P HF DIM (23A) 830 | 42 | NACHT | - | per jaar | 4094 | 435 | Gem. Smal. OVL | - | PHIL 2150 BOBEK | - | A+ | A+ | A+ | A+ | 0 | 0 | 0 | [5 empty] | 2002 | 2042 | 2002 | 2022
DRA71112 | Enkel nummer | 200658 | 567065 | Drachten | Himsterhout | Akkerland | Huisnr. 14 | In bedrijf | 4CPTVERZ | 9006 | 2002-11-26 | PHIL 2150 BOBEK | - | 2002-11-26 | HF-P 1 22-42 PL-T/C/L/TL5C | 42W PLT 4P HF DIM (23A) 830 | 42 | NACHT | - | per jaar | 4094 | 435 | Gem. Smal. OVL | - | PHIL 2150 BOBEK | - | A+ | A+ | A+ | A+ | 0 | 0 | 0 | [5 empty] | 2002 | 2042 | 2002 | 2022
DRA71113 | Enkel nummer | 200648 | 567040 | Drachten | Himsterhout | Akkerland | Huisnr. 21 | In bedrijf | 4CPTVERZ | 9006 | 2002-11-26 | PHIL 2150 BOBEK | - | 2002-11-26 | HF-P 1 22-42 PL-T/C/L/TL5C | 42W PLT 4P HF DIM (23A) 830 | 42 | NACHT | - | per jaar | 4094 | 435 | Gem. Smal. OVL | - | PHIL 2150 BOBEK | - | A+ | A+ | A+ | A+ | 0 | 0 | 0 | [5 empty] | 2002 | 2042 | 2002 | 2022
DRA71114 | Enkel nummer | 200654 | 566990 | Drachten | Himsterhout | Akkerland | - | In bedrijf | 4CPTVERZ | 9006 | 2002-11-26 | PHIL 2150 BOBEK | - | 2002-11-26 | HF-P 1 22-42 PL-T/C/L/TL5C | 42W PLT 4P HF DIM (23A) 830 | 42 | NACHT | - | per jaar | 4094 | 435 | Gem. Smal. OVL | - | PHIL 2150 BOBEK | - | A+ | A+ | A+ | A+ | 0 | 0 | 0 | [5 empty] | 2002 | 2042 | 2002 | 2022
DRA71115 | Enkel nummer | 200667 | 566965 | Drachten | Himsterhout | Akkerland | Huisnr. 20 | In bedrijf | 4CPTVERZ | 9006 | 2003-01-28 | PHIL 2150 BOBEK | - | 2003-01-28 | HF-P 1 22-42 PL-T/C/L/TL5C | 42W PLT 4P HF DIM (23A) 830 | 42 | NACHT | - | per jaar | 4094 | 435 | Gem. Smal. OVL | - | PHIL 2150 BOBEK | - | A+ | A+ | A+ | A+ | 0 | 0 | 0 | [5 empty] | 2003 | 2043 | 2003 | 2023
DRA71116 | Enkel nummer | 200680 | 566936 | Drachten | Himsterhout | Akkerland | - | In bedrijf | 4CPTVERZ | 9006 | 2003-01-28 | PHIL 2150 BOBEK | - | 2003-01-28 | HF-P 1 22-42 PL-T/C/L/TL5C | 42W PLT 4P HF DIM (23A) 830 | 42 | NACHT | - | per jaar | 4094 | 435 | Gem. Smal. OVL | - | PHIL 2150 BOBEK | - | A+ | A+ | A+ | A+ | 0 | 0 | 0 | [5 empty] | 2003 | 2043 | 2003 | 2023
DRA71117 | Enkel nummer | 200690 | 566966 | Drachten | Himsterhout | Akkerland | Huisnr. 1 | In bedrijf | 4CPTVERZ | 9006 | 2002-11-26 | PHIL 2150 BOBEK | - | 2002-11-26 | HF-P 1 22-42 PL-T/C/L/TL5C | 42W PLT 4P HF DIM (23A) 830 | 42 | NACHT | - | per jaar | 4094 | 435 | Gem. Smal. OVL | - | PHIL 2150 BOBEK | - | A+ | A+ | A+ | A+ | 0 | 0 | 0 | [5 empty] | 2002 | 2042 | 2002 | 2022
DRA71118 | Enkel nummer | 200701 | 566998 | Drachten | Himsterhout | Akkerland | Huisnr. 3 | In bedrijf | 4CPTVERZ | 9006 | 2002-11-26 | PHIL 2150 BOBEK | - | 2002-11-26 | HF-P 1 22-42 PL-T/C/L/TL5C | 42W PLT 4P HF DIM (23A) 830 | 42 | NACHT | - | per jaar | 4094 | 435 | Gem. Smal. OVL | - | PHIL 2150 BOBEK | - | A+ | A+ | A+ | A+ | 0 | 0 | 0 | [5 empty] | 2002 | 2042 | 2002 | 2022
DRA71119 | Enkel nummer | 200710 | 567023 | Drachten | Himsterhout | Akkerland | Huisnr. 7 | In bedrijf | 4CPTVERZ | 9006 | 2002-11-26 | PHIL 2150 BOBEK | - | 2002-11-26 | HF-P 1 22-42 PL-T/C/L/TL5C | 42W PLT 4P HF DIM (23A) 830 | 42 | NACHT | - | per jaar | 4094 | 435 | Gem. Smal. OVL | - | PHIL 2150 BOBEK | - | A+ | A+ | A+ | A+ | 0 | 0 | 0 | [5 empty] | 2002 | 2042 | 2002 | 2022
DRA71120 | Enkel nummer | 200719 | 567052 | Drachten | Himsterhout | Akkerland | Huisnr. 9 | In bedrijf | 4CPTVERZ | 9006 | 2002-11-26 | PHIL 2150 BOBEK | - | 2002-11-26 | HF-P 1 22-42 PL-T/C/L/TL5C | 42W PLT 4P HF DIM (23A) 830 | 42 | NACHT | - | per jaar | 4094 | 435 | Gem. Smal. OVL | - | PHIL 2150 BOBEK | - | A+ | A+ | A+ | A+ | 0 | 0 | 0 | [5 empty] | 2002 | 2042 | 2002 | 2022
DRA71121 | Enkel nummer | 200728 | 567078 | Drachten | Himsterhout | Akkerland | - | In bedrijf | 4CPTVERZ | 9006 | 2002-11-26 | PHIL 2150 BOBEK | - | 2002-11-26 | HF-P 1 22-42 PL-T/C/L/TL5C | 42W PLT 4P HF DIM (23A) 830 | 42 | NACHT | - | per jaar | 4094 | 435 | Gem. Smal. OVL | - | PHIL 2150 BOBEK | - | A+ | A+ | A+ | A+ | 0 | 0 | 0 | [5 empty] | 2002 | 2042 | 2002 | 2022
DRA71122 | Enkel nummer | 200749 | 567059 | Drachten | Himsterhout | Veenland | Huisnr. 8 | In bedrijf | 4CPTVERZ | 9006 | 2003-01-23 | PHIL 2150 BOBEK | - | 2003-01-23 | HF-P 1 22-42 PL-T/C/L/TL5C | 42W PLT 4P HF DIM (23A) 830 | 42 | NACHT | - | per jaar | 4094 | 2971 | Gem. Smal. OVL | - | PHIL 2150 BOBEK | - | A+ | A+ | A+ | A+ | 0 | 0 | 0 | [5 empty] | 2003 | 2043 | 2003 | 2023
DRA71123 | Enkel nummer | 200768 | 567045 | Drachten | Himsterhout | Veenland | Huisnr. 6 | In bedrijf | 4CPTVERZ | 9006 | 2003-01-23 | PHIL 2150 BOBEK | - | 2003-01-23 | HF-P 1 22-42 PL-T/C/L/TL5C | 42W PLT 4P HF DIM (23A) 830 | 42 | NACHT | - | per jaar | 4094 | 2971 | Gem. Smal. OVL | - | PHIL 2150 BOBEK | - | A+ | A+ | A+ | A+ | 0 | 0 | 0 | [5 empty] | 2003 | 2043 | 2003 | 2023
DRA71124 | Enkel nummer | 200760 | 567019 | Drachten | Himsterhout | Veenland | Huisnr. 17 | In bedrijf | 4CPTVERZ | 9006 | 2003-01-23 | PHIL 2150 BOBEK | - | 2003-01-23 | HF-P 1 22-42 PL-T/C/L/TL5C | 42W PLT 4P HF DIM (23A) 830 | 42 | NACHT | - | per jaar | 4094 | 2971 | Gem. Smal. OVL | - | PHIL 2150 BOBEK | - | A+ | A+ | A+ | A+ | 0 | 0 | 0 | [5 empty] | 2003 | 2043 | 2003 | 2023
DRA71125 | Enkel nummer | 200756 | 567000 | Drachten | Himsterhout | Veenland | Huisnr. 15 | In bedrijf | 4CPTVERZ | 9006 | 2003-01-23 | PHIL 2150 BOBEK | - | 2003-01-23 | HF-P 1 22-42 PL-T/C/L/TL5C | 42W PLT 4P HF DIM (23A) 830 | 42 | NACHT | - | per jaar | 4094 | 2971 | Gem. Smal. OVL | - | PHIL 2150 BOBEK | - | A+ | A+ | A+ | A+ | 0 | 0 | 0 | [5 empty] | 2003 | 2043 | 2003 | 2023
DRA71126 | Enkel nummer | 200770 | 567011 | Drachten | Himsterhout | Veenland | Huisnr. 7 | In bedrijf | 4CPTVERZ | 9006 | 2003-01-23 | PHIL 2150 BOBEK | - | 2003-01-23 | HF-P 1 22-42 PL-T/C/L/TL5C | 42W PLT 4P HF DIM (23A) 830 | 42 | NACHT | - | per jaar | 4094 | 2971 | Gem. Smal. OVL | - | PHIL 2150 BOBEK | - | A+ | A+ | A+ | A+ | 0 | 0 | 0 | [5 empty] | 2003 | 2043 | 2003 | 2023
DRA71127 | Enkel nummer | 200789 | 567030 | Drachten | Himsterhout | Veenland | Huisnr. 4 | In bedrijf | 4CPTVERZ | 9006 | 2003-01-23 | PHIL 2150 BOBEK | - | 2003-01-23 | HF-P 1 22-42 PL-T/C/L/TL5C | 42W PLT 4P HF DIM (23A) 830 | 42 | NACHT | - | per jaar | 4094 | 2971 | Gem. Smal. OVL | - | PHIL 2150 BOBEK | - | A+ | A+ | A+ | A+ | 0 | 0 | 0 | [5 empty] | 2003 | 2043 | 2003 | 2023
DRA71128 | Enkel nummer | 200809 | 567015 | Drachten | Himsterhout | Veenland | Huisnr. 2 | In bedrijf | 4CPTVERZ | 9006 | 2003-01-23 | PHIL 2150 BOBEK | - | 2003-01-23 | HF-P 1 22-42 PL-T/C/L/TL5C | 42W PLT 4P HF DIM (23A) 830 | 42 | NACHT | - | per jaar | 4094 | 2971 | Gem. Smal. OVL | - | PHIL 2150 BOBEK | - | A+ | A+ | A+ | A+ | 0 | 0 | 0 | [5 empty] | 2003 | 2043 | 2003 | 2023
DRA71129 | Enkel nummer | 200830 | 567001 | Drachten | Himsterhout | Veenland | - | In bedrijf | 4CPTVERZ | 9006 | 2003-01-23 | PHIL 2150 BOBEK | - | 2003-01-23 | HF-P 1 22-42 PL-T/C/L/TL5C | 42W PLT 4P HF DIM (23A) 830 | 42 | NACHT | - | per jaar | 4094 | 2971 | Gem. Smal. OVL | - | PHIL 2150 BOBEK | - | A+ | A+ | A+ | A+ | 0 | 0 | 0 | [5 empty] | 2003 | 2043 | 2003 | 2023
DRA71130 | Enkel nummer | 200820 | 566970 | Drachten | Himsterhout | Veenland | Huisnr. 3 | In bedrijf | 4CPTVERZ | 9006 | 2003-01-23 | PHIL 2150 BOBEK | - | 2003-01-23 | HF-P 1 22-42 PL-T/C/L/TL5C | 42W PLT 4P HF DIM (23A) 830 | 42 | NACHT | - | per jaar | 4094 | 2971 | Gem. Smal. OVL | - | PHIL 2150 BOBEK | - | A+ | A+ | A+ | A+ | 0 | 0 | 0 | [5 empty] | 2003 | 2043 | 2003 | 2023
DRA71131 | Enkel nummer | 200810 | 566940 | Drachten | Himsterhout | Veenland | Huisnr. 1 | In bedrijf | 4CPTVERZ | 9006 | 2003-01-23 | PHIL 2150 BOBEK | - | 2003-01-23 | HF-P 1 22-42 PL-T/C/L/TL5C | 42W PLT 4P HF DIM (23A) 830 | 42 | NACHT | - | per jaar | 4094 | 2971 | Gem. Smal. OVL | - | PHIL 2150 BOBEK | - | A+ | A+ | A+ | A+ | 0 | 0 | 0 | [5 empty] | 2003 | 2043 | 2003 | 2023
DRA71132 | Enkel nummer | 200839 | 566944 | Drachten | Himsterhout | Biesland | - | In bedrijf | 4CPTVERZ | 9006 | 2003-01-21 | PHIL 2150 BOBEK | - | 2003-01-21 | HF-P 1 22-42 PL-T/C/L/TL5C | 42W PLT 4P HF DIM (23A) 830 | 42 | NACHT | - | per jaar | 4094 | 22000 | Gem. Smal. OVL | - | PHIL 2150 BOBEK | - | A+ | A+ | A+ | A+ | 0 | 0 | 0 | [5 empty] | 2003 | 2043 | 2003 | 2023
DRA71133 | Enkel nummer | 200849 | 566972 | Drachten | Himsterhout | Biesland | Huisnr. 2 | In bedrijf | 4CPTVERZ | 9006 | 2003-01-21 | PHIL 2150 BOBEK | - | 2003-01-21 | HF-P 1 22-42 PL-T/C/L/TL5C | 42W PLT 4P HF DIM (23A) 830 | 42 | NACHT | - | per jaar | 4094 | 22000 | Gem. Smal. OVL | - | PHIL 2150 BOBEK | - | A+ | A+ | A+ | A+ | 0 | 0 | 0 | [5 empty] | 2003 | 2043 | 2003 | 2023
DRA71134 | Enkel nummer | 200863 | 566991 | Drachten | Himsterhout | Biesland | Huisnr. 1 | In bedrijf | 4CPTVERZ | 9006 | 2003-01-21 | PHIL 2150 BOBEK | - | 2003-01-21 | HF-P 1 22-42 PL-T/C/L/TL5C | 42W PLT 4P HF DIM (23A) 830 | 42 | NACHT | - | per jaar | 4094 | 22000 | Gem. Smal. OVL | - | PHIL 2150 BOBEK | - | A+ | A+ | A+ | A+ | 0 | 0 | 0 | [5 empty] | 2003 | 2043 | 2003 | 2023
DRA71135 | Enkel nummer | 200887 | 566982 | Drachten | Himsterhout | Biesland | Huisnr. 3 | In bedrijf | 4CPTVERZ | 9006 | 2003-01-21 | PHIL 2150 BOBEK | - | 2003-01-21 | HF-P 1 22-42 PL-T/C/L/TL5C | 42W PLT 4P HF DIM (23A) 830 | 42 | NACHT | - | per jaar | 4094 | 22000 | Gem. Smal. OVL | - | PHIL 2150 BOBEK | - | A+ | A+ | A+ | A+ | 0 | 0 | 0 | [5 empty] | 2003 | 2043 | 2003 | 2023
DRA71136 | Enkel nummer | 200908 | 566967 | Drachten | Himsterhout | Biesland | Huisnr. 5 | In bedrijf | 4CPTVERZ | 9006 | 2003-01-21 | PHIL 2150 BOBEK | - | 2003-01-21 | HF-P 1 22-42 PL-T/C/L/TL5C | 42W PLT 4P HF DIM (23A) 830 | 42 | NACHT | - | per jaar | 4094 | 22000 | Gem. Smal. OVL | - | PHIL 2150 BOBEK | - | A+ | A+ | A+ | A+ | 0 | 0 | 0 | [5 empty] | 2003 | 2043 | 2003 | 2023
DRA71137 | Enkel nummer | 200524 | 566955 | Drachten | Himsterhout | Grasland | - | In bedrijf | 4CPTVERZ | 9006 | 2002-11-13 | PHIL 2150 BOBEK | - | 2002-11-13 | HF-P 1 22-42 PL-T/C/L/TL5C | 42W PLT 4P HF DIM (23A) 830 | 42 | NACHT | - | per jaar | 4094 | 1563 | Gem. Smal. OVL | - | PHIL 2150 BOBEK | - | A+ | A+ | A+ | A+ | 0 | 0 | 0 | [5 empty] | 2002 | 2042 | 2002 | 2022
DRA71138 | Enkel nummer | 200553 | 566947 | Drachten | Himsterhout | Grasland | - | In bedrijf | 4CPTVERZ | 9006 | 2002-11-13 | PHIL 2150 BOBEK | - | 2002-11-13 | HF-P 1 22-42 PL-T/C/L/TL5C | 42W PLT 4P HF DIM (23A) 830 | 42 | NACHT | - | per jaar | 4094 | 1563 | Gem. Smal. OVL | - | PHIL 2150 BOBEK | - | A+ | A+ | A+ | A+ | 0 | 0 | 0 | [5 empty] | 2002 | 2042 | 2002 | 2022
DRA71139 | Enkel nummer | 200581 | 566940 | Drachten | Himsterhout | Grasland | - | In bedrijf | 4CPTVERZ | 9006 | 2002-11-13 | PHIL 2150 BOBEK | - | 2002-11-13 | HF-P 1 22-42 PL-T/C/L/TL5C | 42W PLT 4P HF DIM (23A) 830 | 42 | NACHT | - | per jaar | 4094 | 1563 | Gem. Smal. OVL | - | PHIL 2150 BOBEK | - | A+ | A+ | A+ | A+ | 0 | 0 | 0 | [5 empty] | 2002 | 2042 | 2002 | 2022
DRA71140 | Enkel nummer | 200611 | 566932 | Drachten | Himsterhout | Grasland | - | In bedrijf | 4CPTVERZ | 9006 | 2002-11-13 | PHIL 2150 BOBEK | - | 2002-11-13 | HF-P 1 22-42 PL-T/C/L/TL5C | 42W PLT 4P HF DIM (23A) 830 | 42 | NACHT | - | per jaar | 4094 | 1563 | Gem. Smal. OVL | - | PHIL 2150 BOBEK | - | A+ | A+ | A+ | A+ | 0 | 0 | 0 | [5 empty] | 2002 | 2042 | 2002 | 2022
DRA71141 | Enkel nummer | 200639 | 566927 | Drachten | Himsterhout | Grasland | - | In bedrijf | 4CPTVERZ | 9006 | 2002-11-13 | PHIL 2150 BOBEK | - | 2002-11-13 | HF-P 1 22-42 PL-T/C/L/TL5C | 42W PLT 4P HF DIM (23A) 830 | 42 | NACHT | - | per jaar | 4094 | 1563 | Gem. Smal. OVL | - | PHIL 2150 BOBEK | - | A+ | A+ | A+ | A+ | 0 | 0 | 0 | [5 empty] | 2002 | 2042 | 2002 | 2022
DRA71142 | Enkel nummer | 200671 | 566921 | Drachten | Himsterhout | Grasland | - | In bedrijf | 4CPTVERZ | 9006 | 2002-11-13 | PHIL 2150 BOBEK | - | 2002-11-13 | HF-P 1 22-42 PL-T/C/L/TL5C | 42W PLT 4P HF DIM (23A) 830 | 42 | NACHT | - | per jaar | 4094 | 1563 | Gem. Smal. OVL | - | PHIL 2150 BOBEK | - | A+ | A+ | A+ | A+ | 0 | 0 | 0 | [5 empty] | 2002 | 2042 | 2002 | 2022
DRA71143 | Enkel nummer | 200703 | 566917 | Drachten | Himsterhout | Grasland | Huisnr. 78 | In bedrijf | 4CPTVERZ | 9006 | 2002-11-20 | PHIL 2150 BOBEK | - | 2002-11-20 | HF-P 1 22-42 PL-T/C/L/TL5C | 42W PLT 4P HF DIM (23A) 830 | 42 | NACHT | - | per jaar | 4094 | 1563 | Gem. Smal. OVL | - | PHIL 2150 BOBEK | - | A+ | A+ | A+ | A+ | 0 | 0 | 0 | [5 empty] | 2002 | 2042 | 2002 | 2022
DRA71144 | Enkel nummer | 200737 | 566913 | Drachten | Himsterhout | Grasland | Huisnr. 84 | In bedrijf | 4CPTVERZ | 9006 | 2002-11-20 | PHIL 2150 BOBEK | - | 2002-11-20 | HF-P 1 22-42 PL-T/C/L/TL5C | 42W PLT 4P HF DIM (23A) 830 | 42 | NACHT | - | per jaar | 4094 | 1563 | Gem. Smal. OVL | - | PHIL 2150 BOBEK | - | A+ | A+ | A+ | A+ | 0 | 0 | 0 | [5 empty] | 2002 | 2042 | 2002 | 2022
DRA71145 | Enkel nummer | 200766 | 566911 | Drachten | Himsterhout | Grasland | Huisnr. 90 | In bedrijf | 4CPTVERZ | 9006 | 2002-11-20 | PHIL 2150 BOBEK | - | 2002-11-20 | HF-P 1 22-42 PL-T/C/L/TL5C | 42W PLT 4P HF DIM (23A) 830 | 42 | NACHT | - | per jaar | 4094 | 1563 | Gem. Smal. OVL | - | PHIL 2150 BOBEK | - | A+ | A+ | A+ | A+ | 0 | 0 | 0 | [5 empty] | 2002 | 2042 | 2002 | 2022
DRA71146 | Enkel nummer | 200793 | 566910 | Drachten | Himsterhout | Grasland | Huisnr. 92 | In bedrijf | 4CPTVERZ | 9006 | 2002-11-20 | PHIL 2150 BOBEK | - | 2002-11-20 | HF-P 1 22-42 PL-T/C/L/TL5C | 42W PLT 4P HF DIM (23A) 830 | 42 | NACHT | - | per jaar | 4094 | 1563 | Gem. Smal. OVL | - | PHIL 2150 BOBEK | - | A+ | A+ | A+ | A+ | 0 | 0 | 0 | [5 empty] | 2002 | 2042 | 2002 | 2022
DRA71147 | Enkel nummer | 200830 | 566910 | Drachten | Himsterhout | Grasland | Huisnr. 94 | In bedrijf | 4CPTVERZ | 9006 | 2002-11-20 | PHIL 2150 BOBEK | - | 2002-11-20 | HF-P 1 22-42 PL-T/C/L/TL5C | 42W PLT 4P HF DIM (23A) 830 | 42 | NACHT | - | per jaar | 4094 | 1563 | Gem. Smal. OVL | - | PHIL 2150 BOBEK | - | A+ | A+ | A+ | A+ | 0 | 0 | 0 | [5 empty] | 2002 | 2042 | 2002 | 2022
DRA71148 | Enkel nummer | 200862 | 566911 | Drachten | Himsterhout | Grasland | Huisnr. 98 | In bedrijf | 4CPTVERZ | 9006 | 2002-11-20 | PHIL 2150 BOBEK | - | 2002-11-20 | HF-P 1 22-42 PL-T/C/L/TL5C | 42W PLT 4P HF DIM (23A) 830 | 42 | NACHT | - | per jaar | 4094 | 1563 | Gem. Smal. OVL | - | PHIL 2150 BOBEK | - | A+ | A+ | A+ | B | 0 | 0 | 0 | [5 empty] | 2002 | 2042 | 2002 | 2022
DRA71149 | Enkel nummer | 200895 | 566912 | Drachten | Himsterhout | Grasland | Huisnr. 104 | In bedrijf | 4CPTVERZ | 9006 | 2003-01-05 | PHIL 2150 BOBEK | - | 2003-01-05 | HF-P 1 22-42 PL-T/C/L/TL5C | 42W PLT 4P HF DIM (23A) 830 | 42 | NACHT | - | per jaar | 4094 | 1563 | Gem. Smal. OVL | - | PHIL 2150 BOBEK | - | A+ | A+ | A+ | B | 0 | 0 | 0 | [5 empty] | 2003 | 2043 | 2003 | 2023
DRA71150 | Enkel nummer | 200926 | 566915 | Drachten | Himsterhout | Grasland | Huisnr. 108 | In bedrijf | 4CPTVERZ | 9006 | 2003-01-27 | PHIL 2150 BOBEK | - | 2003-01-27 | HF-P 1 22-42 PL-T/C/L/TL5C | 42W PLT 4P HF DIM (23A) 830 | 42 | NACHT | - | per jaar | 4094 | 1563 | Gem. Smal. OVL | - | PHIL 2150 BOBEK | - | A+ | A+ | A+ | B | 0 | 0 | 0 | [5 empty] | 2003 | 2043 | 2003 | 2023
DRA71151 | Enkel nummer | 200956 | 566918 | Drachten | Himsterhout | Grasland | - | In bedrijf | 4CPTVERZ | 9006 | 2003-01-27 | PHIL 2150 BOBEK | - | 2003-01-27 | HF-P 1 22-42 PL-T/C/L/TL5C | 42W PLT 4P HF DIM (23A) 830 | 42 | NACHT | - | per jaar | 4094 | 1563 | Gem. Smal. OVL | - | PHIL 2150 BOBEK | - | A+ | A+ | A+ | A+ | 0 | 0 | 0 | [5 empty] | 2003 | 2043 | 2003 | 2023
DRA71152 | Enkel nummer | 200986 | 566923 | Drachten | Himsterhout | Grasland | - | In bedrijf | 4CPTVERZ | 9006 | 2003-01-27 | PHIL 2150 BOBEK | - | 2003-01-27 | HF-P 1 22-42 PL-T/C/L/TL5C | 42W PLT 4P HF DIM (23A) 830 | 42 | NACHT | - | per jaar | 4094 | 1563 | Gem. Smal. OVL | - | PHIL 2150 BOBEK | - | A+ | A+ | A+ | A+ | 0 | 0 | 0 | [5 empty] | 2003 | 2043 | 2003 | 2023
DRA71153 | Enkel nummer | 201023 | 566930 | Drachten | Himsterhout | Grasland | - | In bedrijf | 4CPTVERZ | 9006 | 2003-01-27 | PHIL 2150 BOBEK | - | 2003-01-27 | HF-P 1 22-42 PL-T/C/L/TL5C | 42W PLT 4P HF DIM (23A) 830 | 42 | NACHT | - | per jaar | 4094 | 1563 | Gem. Smal. OVL | - | PHIL 2150 BOBEK | - | A+ | A+ | A+ | A+ | 0 | 0 | 0 | [5 empty] | 2003 | 2043 | 2003 | 2023
DRA71154 | Enkel nummer | 201051 | 566934 | Drachten | Himsterhout | Grasland | - | In bedrijf | 4CPTVERZ | 7035 | 2018-01-02 | PHIL 2150 BOBEK | 7035 | 2003-01-27 | HF-P 1 22-42 PL-T/C/L/TL5C | 42W PLT 4P HF DIM (23A) 830 | 42 | NACHT | - | per jaar | 4094 | 1563 | Gem. Smal. OVL | - | PHIL 2150 BOBEK | - | A+ | A+ | A+ | A+ | 0 | 0 | 0 | [5 empty] | 2018 | 2058 | 2003 | 2023
DRA71155 | Enkel nummer | 201077 | 566920 | Drachten | Himsterhout | Grasland | - | In bedrijf | 4CPTVERZ | 9006 | 2003-01-27 | PHIL 2150 BOBEK | - | 2003-01-27 | HF-P 1 22-42 PL-T/C/L/TL5C | 42W PLT 4P HF DIM (23A) 830 | 42 | NACHT | - | per jaar | 4094 | 1563 | Gem. Smal. OVL | - | PHIL 2150 BOBEK | - | A+ | A+ | A+ | A+ | 0 | 0 | 0 | [5 empty] | 2003 | 2043 | 2003 | 2023
DRA71156 | Enkel nummer | 201101 | 566904 | Drachten | Himsterhout | Grasland | - | In bedrijf | 4CPTVERZ | 9006 | 2003-01-27 | PHIL 2150 BOBEK | - | 2003-01-27 | HF-P 1 22-42 PL-T/C/L/TL5C | 42W PLT 4P HF DIM (23A) 830 | 42 | NACHT | - | per jaar | 4094 | 1563 | Gem. Smal. OVL | - | PHIL 2150 BOBEK | - | A+ | A+ | A+ | A+ | 0 | 0 | 0 | [5 empty] | 2003 | 2043 | 2003 | 2023
DRA71157 | Enkel nummer | 200667 | 566895 | Drachten | Himsterhout | Kwelderland | - | In bedrijf | 4CPTVERZ | 9006 | 2002-11-15 | PHIL 2150 BOBEK | - | 2002-11-15 | HF-P 1 22-42 PL-T/C/L/TL5C | 42W PLT 4P HF DIM (23A) 830 | 42 | NACHT | - | per jaar | 4094 | 2025 | Gem. Smal. OVL | - | PHIL 2150 BOBEK | - | A+ | A+ | A+ | A+ | 0 | 0 | 0 | [5 empty] | 2002 | 2042 | 2002 | 2022
DRA71158 | Enkel nummer | 200659 | 566872 | Drachten | Himsterhout | Kwelderland | Huisnr. 2 | In bedrijf | 4CPTVERZ | 9006 | 2002-11-18 | PHIL 2150 BOBEK | - | 2002-11-18 | HF-P 1 22-42 PL-T/C/L/TL5C | 42W PLT 4P HF DIM (23A) 830 | 42 | NACHT | - | per jaar | 4094 | 2025 | Gem. Smal. OVL | - | PHIL 2150 BOBEK | - | A+ | A+ | A+ | A+ | 0 | 0 | 0 | [5 empty] | 2002 | 2042 | 2002 | 2022
DRA71159 | Enkel nummer | 200652 | 566852 | Drachten | Himsterhout | Kwelderland | Huisnr. 4 | In bedrijf | 4CPTVERZ | 9006 | 2002-11-18 | PHIL 2150 BOBEK | - | 2002-11-18 | HF-P 1 22-42 PL-T/C/L/TL5C | 42W PLT 4P HF DIM (23A) 830 | 42 | NACHT | - | per jaar | 4094 | 2025 | Gem. Smal. OVL | - | PHIL 2150 BOBEK | - | A+ | A+ | A+ | A+ | 0 | 0 | 0 | [5 empty] | 2002 | 2042 | 2002 | 2022
DRA71160 | Enkel nummer | 200643 | 566825 | Drachten | Himsterhout | Kwelderland | Huisnr. 8 | In bedrijf | 4CPTVERZ | 9006 | 2002-11-18 | PHIL 2150 BOBEK | - | 2002-11-18 | HF-P 1 22-42 PL-T/C/L/TL5C | 42W PLT 4P HF DIM (23A) 830 | 42 | NACHT | - | per jaar | 4094 | 2025 | Gem. Smal. OVL | - | PHIL 2150 BOBEK | - | A+ | A+ | A+ | A+ | 0 | 0 | 0 | [5 empty] | 2002 | 2042 | 2002 | 2022
DRA71161 | Enkel nummer | 200636 | 566803 | Drachten | Himsterhout | Kwelderland | Huisnr. 10 | In bedrijf | 4CPTVERZ | 9006 | 2002-11-18 | PHIL 2150 BOBEK | - | 2002-11-18 | HF-P 1 22-42 PL-T/C/L/TL5C | 42W PLT 4P HF DIM (23A) 830 | 42 | NACHT | - | per jaar | 4094 | 2025 | Gem. Smal. OVL | - | PHIL 2150 BOBEK | - | A+ | A+ | A+ | A+ | 0 | 0 | 0 | [5 empty] | 2002 | 2042 | 2002 | 2022
DRA71162 | Enkel nummer | 200624 | 566770 | Drachten | Himsterhout | Kwelderland | Huisnr. 14 | In bedrijf | 4CPTVERZ | 9006 | 2002-11-18 | PHIL 2150 BOBEK | - | 2002-11-18 | HF-P 1 22-42 PL-T/C/L/TL5C | 42W PLT 4P HF DIM (23A) 830 | 42 | NACHT | - | per jaar | 4094 | 2025 | Gem. Smal. OVL | - | PHIL 2150 BOBEK | - | A+ | A+ | A+ | A+ | 0 | 0 | 0 | [5 empty] | 2002 | 2042 | 2002 | 2022
DRA71163 | Enkel nummer | 200790 | 566882 | Drachten | Himsterhout | Laagland | - | In bedrijf | 4CPTVERZ | 9006 | 2002-11-28 | PHIL 2150 BOBEK | - | 2002-11-28 | HF-P 1 22-42 PL-T/C/L/TL5C | 42W PLT 4P HF DIM (23A) 830 | 42 | NACHT | - | per jaar | 4094 | 22002 | Gem. Smal. OVL | - | PHIL 2150 BOBEK | - | A+ | A+ | A+ | A+ | 0 | 0 | 0 | [5 empty] | 2002 | 2042 | 2002 | 2022
DRA71164 | Enkel nummer | 200780 | 566853 | Drachten | Himsterhout | Laagland | Huisnr. 2 | In bedrijf | 4CPTVERZ | 9006 | 2002-11-04 | PHIL 2150 BOBEK | - | 2002-11-04 | HF-P 1 22-42 PL-T/C/L/TL5C | 42W PLT 4P HF DIM (23A) 830 | 42 | NACHT | - | per jaar | 4094 | 22002 | Gem. Smal. OVL | - | PHIL 2150 BOBEK | - | A+ | A+ | A+ | A+ | 0 | 0 | 0 | [5 empty] | 2002 | 2042 | 2002 | 2022
DRA71165 | Enkel nummer | 200769 | 566827 | Drachten | Himsterhout | Laagland | Huisnr. 4 | In bedrijf | 4CPTVERZ | 9006 | 2002-11-28 | PHIL 2150 BOBEK | - | 2002-11-28 | HF-P 1 22-42 PL-T/C/L/TL5C | 42W PLT 4P HF DIM (23A) 830 | 42 | NACHT | - | per jaar | 4094 | 22002 | Gem. Smal. OVL | - | PHIL 2150 BOBEK | - | A+ | A+ | A+ | A+ | 0 | 0 | 0 | [5 empty] | 2002 | 2042 | 2002 | 2022
DRA71166 | Enkel nummer | 200752 | 566826 | Drachten | Himsterhout | Laagland | - | In bedrijf | 4CPTVERZ | 9006 | 2002-11-04 | PHIL 2150 BOBEK | - | 2002-11-04 | HF-P 1 22-42 PL-T/C/L/TL5C | 42W PLT 4P HF DIM (23A) 830 | 42 | NACHT | - | per jaar | 4094 | 22002 | Gem. Smal. OVL | - | PHIL 2150 BOBEK | - | A+ | A+ | A+ | A+ | 0 | 0 | 0 | [5 empty] | 2002 | 2042 | 2002 | 2022
DRA71167 | Enkel nummer | 200725 | 566835 | Drachten | Himsterhout | Laagland | Huisnr. 10 | In bedrijf | 4CPTVERZ | 9006 | 2002-11-28 | PHIL 2150 BOBEK | - | 2002-11-28 | HF-P 1 22-42 PL-T/C/L/TL5C | 42W PLT 4P HF DIM (23A) 830 | 42 | NACHT | - | per jaar | 4094 | 22002 | Gem. Smal. OVL | - | PHIL 2150 BOBEK | - | A+ | A+ | A+ | A+ | 0 | 0 | 0 | [5 empty] | 2002 | 2042 | 2002 | 2022
DRA71168 | Enkel nummer | 200700 | 566844 | Drachten | Himsterhout | Laagland | Huisnr. 16 | In bedrijf | 4m PT60-GST145 | 7035 | 2017-12-15 | LIGHTRONICS PRUNUS A2 | 7016 | 2017-12-15 | Xitanium light programmeble | 24W LED | 24 | NACHT | verblijfgebieden | per jaar | 4094 | 22002 | Gem. Smal. OVL | - | LIGHTRONICS PRUNUS A2 | 24 | A+ | A+ | A+ | A+ | 0 | 0 | 0 | [5 empty] | 2017 | 2057 | 2017 | 2037
DRA71169 | Enkel nummer | 200671 | 566846 | Drachten | Himsterhout | Laagland | Huisnr. 5 | In bedrijf | 4CPTVERZ | 9006 | 2004-03-25 | PHIL 2150 BOBEK | - | 2004-03-25 | HF-P 1 22-42 PL-T/C/L/TL5C | 42W PLT 4P HF DIM (23A) 830 | 42 | NACHT | - | per jaar | 4094 | 22002 | Gem. Smal. OVL | - | PHIL 2150 BOBEK | - | A+ | A+ | A+ | A+ | 0 | 0 | 0 | [5 empty] | 2004 | 2044 | 2004 | 2024
DRA71170 | Enkel nummer | 200759 | 566809 | Drachten | Himsterhout | Laagland | - | In bedrijf | 4CPTVERZ | 9006 | 2002-11-28 | PHIL 2150 BOBEK | - | 2002-11-28 | HF-P 1 22-42 PL-T/C/L/TL5C | 42W PLT 4P HF DIM (23A) 830 | 42 | NACHT | - | per jaar | 4094 | 22002 | Gem. Smal. OVL | - | PHIL 2150 BOBEK | - | A+ | A+ | A+ | A+ | 0 | 0 | 0 | [5 empty] | 2002 | 2042 | 2002 | 2022
DRA71171 | Enkel nummer | 200748 | 566793 | Drachten | Himsterhout | Laagland | - | In bedrijf | 4CPTVERZ | 9006 | 2002-11-04 | PHIL 2150 BOBEK | - | 2002-11-04 | HF-P 1 22-42 PL-T/C/L/TL5C | 42W PLT 4P HF DIM (23A) 830 | 42 | NACHT | - | per jaar | 4094 | 22002 | Gem. Smal. OVL | - | PHIL 2150 BOBEK | - | A+ | A+ | A+ | A+ | 0 | 0 | 0 | [5 empty] | 2002 | 2042 | 2002 | 2022
DRA71172 | Enkel nummer | 200745 | 566767 | Drachten | Himsterhout | Laagland | - | In bedrijf | 4CPTVERZ | 9006 | 2002-11-04 | PHIL 2150 BOBEK | - | 2002-11-04 | HF-P 1 22-42 PL-T/C/L/TL5C | 42W PLT 4P HF DIM (23A) 830 | 42 | NACHT | - | per jaar | 4094 | 22002 | Gem. Smal. OVL | - | PHIL 2150 BOBEK | - | A+ | A+ | A+ | A+ | 0 | 0 | 0 | [5 empty] | 2002 | 2042 | 2002 | 2022
DRA71173 | Enkel nummer | 200730 | 566758 | Drachten | Himsterhout | Laagland | - | In bedrijf | 4CPTVERZ | 9006 | 2002-11-04 | PHIL 2150 BOBEK | - | 2002-11-04 | HF-P 1 22-42 PL-T/C/L/TL5C | 42W PLT 4P HF DIM (23A) 830 | 42 | NACHT | - | per jaar | 4094 | 22002 | Gem. Smal. OVL | - | PHIL 2150 BOBEK | - | A+ | A+ | A+ | A+ | 0 | 0 | 0 | [5 empty] | 2002 | 2042 | 2002 | 2022
DRA71174 | Enkel nummer | 200702 | 566766 | Drachten | Himsterhout | Laagland | Huisnr. 9 | In bedrijf | 4CPTVERZ | 9006 | 2002-11-04 | PHIL 2150 BOBEK | - | 2002-11-04 | HF-P 1 22-42 PL-T/C/L/TL5C | 42W PLT 4P HF DIM (23A) 830 | 42 | NACHT | - | per jaar | 4094 | 22002 | Gem. Smal. OVL | - | PHIL 2150 BOBEK | - | A+ | A+ | A+ | A+ | 0 | 0 | 0 | [5 empty] | 2002 | 2042 | 2002 | 2022
DRA71175 | Enkel nummer | 200673 | 566767 | Drachten | Himsterhout | Laagland | Huisnr. 34 | In bedrijf | 4CPTVERZ | 9006 | 2002-11-04 | PHIL 2150 BOBEK | - | 2002-11-04 | HF-P 1 22-42 PL-T/C/L/TL5C | 42W PLT 4P HF DIM (23A) 830 | 42 | NACHT | - | per jaar | 4094 | 22002 | Gem. Smal. OVL | - | PHIL 2150 BOBEK | - | A+ | A+ | A+ | A+ | 0 | 0 | 0 | [5 empty] | 2002 | 2042 | 2002 | 2022
DRA71176 | Enkel nummer | 200645 | 566763 | Drachten | Himsterhout | Laagland | Huisnr. 19 | In bedrijf | 4CPTVERZ | 9006 | 2004-03-25 | PHIL 2150 BOBEK | - | 2004-03-25 | HF-P 1 22-42 PL-T/C/L/TL5C | 42W PLT 4P HF DIM (23A) 830 | 42 | NACHT | - | per jaar | 4094 | 22002 | Gem. Smal. OVL | - | PHIL 2150 BOBEK | - | A+ | A+ | A+ | A+ | 0 | 0 | 0 | [5 empty] | 2004 | 2044 | 2004 | 2024
DRA71177 | Enkel nummer | 200744 | 566746 | Drachten | Himsterhout | Laagland | Huisnr. 38 | In bedrijf | 4CPTVERZ | 9006 | 2002-11-04 | PHIL 2150 BOBEK | - | 2002-11-04 | HF-P 1 22-42 PL-T/C/L/TL5C | 42W PLT 4P HF DIM (23A) 830 | 42 | NACHT | - | per jaar | 4094 | 22002 | Gem. Smal. OVL | - | PHIL 2150 BOBEK | - | A+ | A+ | A+ | A+ | 0 | 0 | 0 | [5 empty] | 2002 | 2042 | 2002 | 2022
DRA71178 | Enkel nummer | 200736 | 566722 | Drachten | Himsterhout | Laagland | Huisnr. 40 | In bedrijf | 4CPTVERZ | 9006 | 2002-11-04 | PHIL 2150 BOBEK | - | 2002-11-04 | HF-P 1 22-42 PL-T/C/L/TL5C | 42W PLT 4P HF DIM (23A) 830 | 42 | NACHT | - | per jaar | 4094 | 22002 | Gem. Smal. OVL | - | PHIL 2150 BOBEK | - | A+ | A+ | A+ | A+ | 0 | 0 | 0 | [5 empty] | 2002 | 2042 | 2002 | 2022
DRA71179 | Enkel nummer | 200728 | 566698 | Drachten | Himsterhout | Laagland | Huisnr. 42 | In bedrijf | 4CPTVERZ | 9006 | 2002-11-04 | PHIL 2150 BOBEK | - | 2002-11-04 | HF-P 1 22-42 PL-T/C/L/TL5C | 42W PLT 4P HF DIM (23A) 830 | 42 | NACHT | - | per jaar | 4094 | 22002 | Gem. Smal. OVL | - | PHIL 2150 BOBEK | - | A+ | A+ | A+ | A+ | 0 | 0 | 0 | [5 empty] | 2002 | 2042 | 2002 | 2022
DRA71180 | Enkel nummer | 200719 | 566672 | Drachten | Himsterhout | Laagland | Huisnr. 44 | In bedrijf | 4CPTVERZ | 9006 | 2002-11-04 | PHIL 2150 BOBEK | - | 2002-11-04 | HF-P 1 22-42 PL-T/C/L/TL5C | 42W PLT 4P HF DIM (23A) 830 | 42 | NACHT | - | per jaar | 4094 | 22002 | Gem. Smal. OVL | - | PHIL 2150 BOBEK | - | A+ | A+ | A+ | A+ | 0 | 0 | 0 | [5 empty] | 2002 | 2042 | 2002 | 2022
DRA71181 | Enkel nummer | 200693 | 566677 | Drachten | Himsterhout | Laagland | Huisnr. 21 | In bedrijf | 4CPTVERZ | 9006 | 2002-11-04 | PHIL 2150 BOBEK | - | 2002-11-04 | HF-P 1 22-42 PL-T/C/L/TL5C | 42W PLT 4P HF DIM (23A) 830 | 42 | NACHT | - | per jaar | 4094 | 22002 | Gem. Smal. OVL | - | PHIL 2150 BOBEK | - | A+ | A+ | A+ | A+ | 0 | 0 | 0 | [5 empty] | 2002 | 2042 | 2002 | 2022
DRA71182 | Enkel nummer | 200655 | 566689 | Drachten | Himsterhout | Laagland | Huisnr. 48 | In bedrijf | 4CPTVERZ | 9006 | 2002-11-04 | PHIL 2150 BOBEK | - | 2002-11-04 | HF-P 1 22-42 PL-T/C/L/TL5C | 42W PLT 4P HF DIM (23A) 830 | 42 | NACHT | - | per jaar | 4094 | 22002 | Gem. Smal. OVL | - | PHIL 2150 BOBEK | - | A+ | A+ | A+ | A+ | 0 | 0 | 0 | [5 empty] | 2002 | 2042 | 2002 | 2022
DRA71183 | Enkel nummer | 200622 | 566692 | Drachten | Himsterhout | Laagland | Huisnr. 27 | In bedrijf | 4CPTVERZ | 9006 | 2002-11-04 | PHIL 2150 BOBEK | - | 2002-11-04 | HF-P 1 22-42 PL-T/C/L/TL5C | 42W PLT 4P HF DIM (23A) 830 | 42 | NACHT | - | per jaar | 4094 | 22002 | Gem. Smal. OVL | - | PHIL 2150 BOBEK | - | A+ | A+ | A+ | A+ | 0 | 0 | 0 | [5 empty] | 2002 | 2042 | 2002 | 2022
DRA71184 | Enkel nummer | 200718 | 566654 | Drachten | Himsterhout | Laagland | - | In bedrijf | 4CPTVERZ | 9006 | 2002-11-04 | PHIL 2150 BOBEK | - | 2002-11-04 | HF-P 1 22-42 PL-T/C/L/TL5C | 42W PLT 4P HF DIM (23A) 830 | 42 | NACHT | - | per jaar | 4094 | 22002 | Gem. Smal. OVL | - | PHIL 2150 BOBEK | - | A+ | A+ | A+ | A+ | 0 | 0 | 0 | [5 empty] | 2002 | 2042 | 2002 | 2022
DRA71186 | Enkel nummer | 200706 | 566595 | Drachten | Himsterhout | Polderland | - | In bedrijf | 4CPTVERZ | 9006 | 2003-01-28 | PHIL 2150 BOBEK | - | 2003-01-28 | HF-P 1 22-42 PL-T/C/L/TL5C | 42W PLT 4P HF DIM (23A) 830 | 42 | NACHT | - | per jaar | 4094 | 22003 | Gem. Smal. OVL | - | PHIL 2150 BOBEK | - | B | A+ | A+ | A+ | 0 | 0 | 0 | [5 empty] | 2003 | 2043 | 2003 | 2023
DRA71187 | Enkel nummer | 200734 | 566649 | Drachten | Himsterhout | Polderland | - | In bedrijf | 4CPTVERZ | 9006 | 2003-01-15 | PHIL 2150 BOBEK | - | 2003-01-15 | HF-P 1 22-42 PL-T/C/L/TL5C | 42W PLT 4P HF DIM (23A) 830 | 42 | NACHT | - | per jaar | 4094 | 22003 | Gem. Smal. OVL | - | PHIL 2150 BOBEK | - | A+ | A+ | A+ | A+ | 0 | 0 | 0 | [5 empty] | 2003 | 2043 | 2003 | 2023
DRA71188 | Enkel nummer | 200744 | 566663 | Drachten | Himsterhout | Polderland | Huisnr. 39 | In bedrijf | 4CPTVERZ | 9006 | 2003-01-15 | PHIL 2150 BOBEK | - | 2003-01-15 | HF-P 1 22-42 PL-T/C/L/TL5C | 42W PLT 4P HF DIM (23A) 830 | 42 | NACHT | - | per jaar | 4094 | 22003 | Gem. Smal. OVL | - | PHIL 2150 BOBEK | - | A+ | A+ | A+ | A+ | 0 | 0 | 0 | [5 empty] | 2003 | 2043 | 2003 | 2023
DRA71189 | Enkel nummer | 200769 | 566652 | Drachten | Himsterhout | Polderland | Huisnr. 41 | In bedrijf | 4CPTVERZ | 9006 | 2003-01-28 | PHIL 2150 BOBEK | - | 2003-01-28 | HF-P 1 22-42 PL-T/C/L/TL5C | 42W PLT 4P HF DIM (23A) 830 | 42 | NACHT | - | per jaar | 4094 | 22003 | Gem. Smal. OVL | - | PHIL 2150 BOBEK | - | A+ | A+ | A+ | A+ | 0 | 0 | 0 | [5 empty] | 2003 | 2043 | 2003 | 2023
DRA71190 | Enkel nummer | 200802 | 566640 | Drachten | Himsterhout | Polderland | Huisnr. 45 | In bedrijf | 4CPTVERZ | 9006 | 2003-01-15 | PHIL 2150 BOBEK | - | 2003-01-15 | HF-P 1 22-42 PL-T/C/L/TL5C | 42W PLT 4P HF DIM (23A) 830 | 42 | NACHT | - | per jaar | 4094 | 22003 | Gem. Smal. OVL | - | PHIL 2150 BOBEK | - | A+ | A+ | A+ | A+ | 0 | 0 | 0 | [5 empty] | 2003 | 2043 | 2003 | 2023
DRA71191 | Enkel nummer | 200832 | 566631 | Drachten | Himsterhout | Polderland | Huisnr. 49 | In bedrijf | 4CPTVERZ | 9006 | 2003-01-15 | PHIL 2150 BOBEK | - | 2003-01-15 | HF-P 1 22-42 PL-T/C/L/TL5C | 42W PLT 4P HF DIM (23A) 830 | 42 | NACHT | - | per jaar | 4094 | 22003 | Gem. Smal. OVL | - | PHIL 2150 BOBEK | - | B | A+ | A+ | A+ | 0 | 0 | 0 | [5 empty] | 2003 | 2043 | 2003 | 2023
DRA71192 | Enkel nummer | 200752 | 566687 | Drachten | Himsterhout | Polderland | Huisnr. 37 | In bedrijf | 4CPTVERZ | 9006 | 2003-01-15 | PHIL 2150 BOBEK | - | 2003-01-15 | HF-P 1 22-42 PL-T/C/L/TL5C | 42W PLT 4P HF DIM (23A) 830 | 42 | NACHT | - | per jaar | 4094 | 22003 | Gem. Smal. OVL | - | PHIL 2150 BOBEK | - | A+ | A+ | A+ | A+ | 0 | 0 | 0 | [5 empty] | 2003 | 2043 | 2003 | 2023
DRA71193 | Enkel nummer | 200761 | 566713 | Drachten | Himsterhout | Polderland | Huisnr. 35 | In bedrijf | 4CPTVERZ | 9006 | 2003-01-15 | PHIL 2150 BOBEK | - | 2003-01-15 | HF-P 1 22-42 PL-T/C/L/TL5C | 42W PLT 4P HF DIM (23A) 830 | 42 | NACHT | - | per jaar | 4094 | 22003 | Gem. Smal. OVL | - | PHIL 2150 BOBEK | - | A+ | A+ | A+ | A+ | 0 | 0 | 0 | [5 empty] | 2003 | 2043 | 2003 | 2023
DRA71194 | Enkel nummer | 200792 | 566707 | Drachten | Himsterhout | Polderland | Huisnr. 22 | In bedrijf | 4CPTVERZ | 9006 | 2003-01-15 | PHIL 2150 BOBEK | - | 2003-01-15 | HF-P 1 22-42 PL-T/C/L/TL5C | 42W PLT 4P HF DIM (23A) 830 | 42 | NACHT | - | per jaar | 4094 | 22003 | Gem. Smal. OVL | - | PHIL 2150 BOBEK | - | A+ | A+ | A+ | A+ | 0 | 0 | 0 | [5 empty] | 2003 | 2043 | 2003 | 2023
DRA71195 | Enkel nummer | 200820 | 566704 | Drachten | Himsterhout | Polderland | Huisnr. 26 | In bedrijf | 4CPTVERZ | 9006 | 2003-01-15 | PHIL 2150 BOBEK | - | 2003-01-15 | HF-P 1 22-42 PL-T/C/L/TL5C | 42W PLT 4P HF DIM (23A) 830 | 42 | NACHT | - | per jaar | 4094 | 22003 | Gem. Smal. OVL | - | PHIL 2150 BOBEK | - | A+ | A+ | A+ | A+ | 0 | 0 | 0 | [5 empty] | 2003 | 2043 | 2003 | 2023
DRA71196 | Enkel nummer | 200850 | 566692 | Drachten | Himsterhout | Polderland | Huisnr. 30 | In bedrijf | 4CPTVERZ | 9006 | 2003-01-15 | PHIL 2150 BOBEK | - | 2003-01-15 | HF-P 1 22-42 PL-T/C/L/TL5C | 42W PLT 4P HF DIM (23A) 830 | 42 | NACHT | - | per jaar | 4094 | 22003 | Gem. Smal. OVL | - | PHIL 2150 BOBEK | - | A+ | A+ | A+ | A+ | 0 | 0 | 0 | [5 empty] | 2003 | 2043 | 2003 | 2023
DRA71197 | Enkel nummer | 200770 | 566741 | Drachten | Himsterhout | Polderland | Huisnr. 25 | In bedrijf | 4CPTVERZ | 9006 | 2003-01-21 | PHIL 2150 BOBEK | - | 2003-01-21 | HF-P 1 22-42 PL-T/C/L/TL5C | 42W PLT 4P HF DIM (23A) 830 | 42 | NACHT | - | per jaar | 4094 | 22003 | Gem. Smal. OVL | - | PHIL 2150 BOBEK | - | A+ | A+ | A+ | A+ | 0 | 0 | 0 | [5 empty] | 2003 | 2043 | 2003 | 2023
DRA71198 | Enkel nummer | 200781 | 566771 | Drachten | Himsterhout | Polderland | Huisnr. 23 | In bedrijf | 4CPTVERZ | 9006 | 2003-01-21 | PHIL 2150 BOBEK | - | 2003-01-21 | HF-P 1 22-42 PL-T/C/L/TL5C | 42W PLT 4P HF DIM (23A) 830 | 42 | NACHT | - | per jaar | 4094 | 22003 | Gem. Smal. OVL | - | PHIL 2150 BOBEK | - | A+ | A+ | A+ | A+ | 0 | 0 | 0 | [5 empty] | 2003 | 2043 | 2003 | 2023
DRA71199 | Enkel nummer | 200808 | 566767 | Drachten | Himsterhout | Polderland | - | In bedrijf | 4CPTVERZ | 9006 | 2003-01-17 | PHIL 2150 BOBEK | - | 2003-01-17 | HF-P 1 22-42 PL-T/C/L/TL5C | 42W PLT 4P HF DIM (23A) 830 | 42 | NACHT | - | per jaar | 4094 | 22003 | Gem. Smal. OVL | - | PHIL 2150 BOBEK | - | A+ | A+ | A+ | B | 0 | 0 | 0 | [5 empty] | 2003 | 2043 | 2003 | 2023
DRA71200 | Enkel nummer | 200841 | 566769 | Drachten | Himsterhout | Polderland | Huisnr. 19 | In bedrijf | 4CPTVERZ | 9006 | 2003-01-17 | PHIL 2150 BOBEK | - | 2003-01-17 | HF-P 1 22-42 PL-T/C/L/TL5C | 42W PLT 4P HF DIM (23A) 830 | 42 | NACHT | - | per jaar | 4094 | 22003 | Gem. Smal. OVL | - | PHIL 2150 BOBEK | - | A+ | A+ | A+ | B | 0 | 0 | 0 | [5 empty] | 2003 | 2043 | 2003 | 2023
DRA71201 | Enkel nummer | 200871 | 566761 | Drachten | Himsterhout | Polderland | Huisnr. 21 | In bedrijf | 4CPTVERZ | 9006 | 2003-01-17 | PHIL 2150 BOBEK | - | 2003-01-17 | HF-P 1 22-42 PL-T/C/L/TL5C | 42W PLT 4P HF DIM (23A) 830 | 42 | NACHT | - | per jaar | 4094 | 22003 | Gem. Smal. OVL | - | PHIL 2150 BOBEK | - | A+ | A+ | A+ | B | 0 | 0 | 0 | [5 empty] | 2003 | 2043 | 2003 | 2023
DRA71202 | Enkel nummer | 200786 | 566787 | Drachten | Himsterhout | Polderland | Huisnr. 15 | In bedrijf | 4CPTVERZ | 9006 | 2003-01-21 | PHIL 2150 BOBEK | - | 2003-01-21 | HF-P 1 22-42 PL-T/C/L/TL5C | 42W PLT 4P HF DIM (23A) 830 | 42 | NACHT | - | per jaar | 4094 | 22003 | Gem. Smal. OVL | - | PHIL 2150 BOBEK | - | A+ | A+ | A+ | B | 0 | 0 | 0 | [5 empty] | 2003 | 2043 | 2003 | 2023
DRA71203 | Enkel nummer | 200794 | 566811 | Drachten | Himsterhout | Polderland | Huisnr. 13 | In bedrijf | 4CPTVERZ | 9006 | 2003-01-21 | PHIL 2150 BOBEK | - | 2003-01-21 | HF-P 1 22-42 PL-T/C/L/TL5C | 42W PLT 4P HF DIM (23A) 830 | 42 | NACHT | - | per jaar | 4094 | 22003 | Gem. Smal. OVL | - | PHIL 2150 BOBEK | - | A+ | A+ | A+ | B | 0 | 0 | 0 | [5 empty] | 2003 | 2043 | 2003 | 2023
DRA71204 | Enkel nummer | 200803 | 566836 | Drachten | Himsterhout | Polderland | Huisnr. 11 | In bedrijf | 4CPTVERZ | 9006 | 2003-01-21 | PHIL 2150 BOBEK | - | 2003-01-21 | HF-P 1 22-42 PL-T/C/L/TL5C | 42W PLT 4P HF DIM (23A) 830 | 42 | NACHT | - | per jaar | 4094 | 22003 | Gem. Smal. OVL | - | PHIL 2150 BOBEK | - | A+ | A+ | A+ | B | 0 | 0 | 0 | [5 empty] | 2003 | 2043 | 2003 | 2023
DRA71205 | Enkel nummer | 200836 | 566831 | Drachten | Himsterhout | Polderland | Huisnr. 2 | In bedrijf | 4CPTVERZ | 9006 | 2003-01-21 | PHIL 2150 BOBEK | - | 2003-01-21 | HF-P 1 22-42 PL-T/C/L/TL5C | 42W PLT 4P HF DIM (23A) 830 | 42 | NACHT | - | per jaar | 4094 | 22003 | Gem. Smal. OVL | - | PHIL 2150 BOBEK | - | A+ | A+ | A+ | B | 0 | 0 | 0 | [5 empty] | 2003 | 2043 | 2003 | 2023
DRA71206 | Enkel nummer | 200868 | 566833 | Drachten | Himsterhout | Polderland | Huisnr. 8 | In bedrijf | 4CPTVERZ | 9006 | 2003-01-17 | PHIL 2150 BOBEK | - | 2003-01-17 | HF-P 1 22-42 PL-T/C/L/TL5C | 42W PLT 4P HF DIM (23A) 830 | 42 | NACHT | - | per jaar | 4094 | 22003 | Gem. Smal. OVL | - | PHIL 2150 BOBEK | - | A+ | A+ | A+ | B | 0 | 0 | 0 | [5 empty] | 2003 | 2043 | 2003 | 2023
DRA71207 | Enkel nummer | 200897 | 566833 | Drachten | Himsterhout | Polderland | Huisnr. 10 | In bedrijf | 4CPTVERZ | 9006 | 2003-01-21 | PHIL 2150 BOBEK | - | 2003-01-21 | HF-P 1 22-42 PL-T/C/L/TL5C | 42W PLT 4P HF DIM (23A) 830 | 42 | NACHT | - | per jaar | 4094 | 22003 | Gem. Smal. OVL | - | PHIL 2150 BOBEK | - | A+ | A+ | A+ | B | 0 | 0 | 0 | [5 empty] | 2003 | 2043 | 2003 | 2023
DRA71208 | Enkel nummer | 200812 | 566862 | Drachten | Himsterhout | Polderland | Huisnr. 3 | In bedrijf | 4CPTVERZ | 9006 | 2003-01-21 | PHIL 2150 BOBEK | - | 2003-01-21 | HF-P 1 22-42 PL-T/C/L/TL5C | 42W PLT 4P HF DIM (23A) 830 | 42 | NACHT | - | per jaar | 4094 | 22003 | Gem. Smal. OVL | - | PHIL 2150 BOBEK | - | A+ | A+ | A+ | B | 0 | 0 | 0 | [5 empty] | 2003 | 2043 | 2003 | 2023
DRA71209 | Enkel nummer | 200820 | 566886 | Drachten | Himsterhout | Polderland | Huisnr. 1 | In bedrijf | 4CPTVERZ | 9006 | 2003-01-21 | PHIL 2150 BOBEK | - | 2003-01-21 | HF-P 1 22-42 PL-T/C/L/TL5C | 42W PLT 4P HF DIM (23A) 830 | 42 | NACHT | - | per jaar | 4094 | 22003 | Gem. Smal. OVL | - | PHIL 2150 BOBEK | - | A+ | A+ | A+ | B | 0 | 0 | 0 | [5 empty] | 2003 | 2043 | 2003 | 2023
DRA71210 | Enkel nummer | 200944 | 566895 | Drachten | Himsterhout | Waterland | - | In bedrijf | 4CPTVERZ | 9006 | 2004-07-12 | PHIL 2150 BOBEK | - | 2004-07-12 | HF-P 1 22-42 PL-T/C/L/TL5C | 42W PLT 4P HF DIM (23A) 830 | 42 | NACHT | - | per jaar | 4094 | 22005 | Gem. Smal. OVL | - | PHIL 2150 BOBEK | - | A+ | A+ | A+ | A+ | 0 | 0 | 0 | [5 empty] | 2004 | 2044 | 2004 | 2024
DRA71211 | Enkel nummer | 200935 | 566871 | Drachten | Himsterhout | Waterland | Huisnr. 3 | In bedrijf | 4CPTVERZ | 9006 | 2004-07-12 | PHIL 2150 BOBEK | - | 2004-07-12 | HF-P 1 22-42 PL-T/C/L/TL5C | 42W PLT 4P HF DIM (23A) 830 | 42 | NACHT | - | per jaar | 4094 | 22005 | Gem. Smal. OVL | - | PHIL 2150 BOBEK | - | A+ | A+ | A+ | A+ | 0 | 0 | 0 | [5 empty] | 2004 | 2044 | 2004 | 2024
DRA71212 | Enkel nummer | 200926 | 566845 | Drachten | Himsterhout | Waterland | Huisnr. 9 | In bedrijf | 4CPTVERZ | 9006 | 2004-07-12 | PHIL 2150 BOBEK | - | 2004-07-12 | HF-P 1 22-42 PL-T/C/L/TL5C | 42W PLT 4P HF DIM (23A) 830 | 42 | NACHT | - | per jaar | 4094 | 22005 | Gem. Smal. OVL | - | PHIL 2150 BOBEK | - | A+ | A+ | A+ | A+ | 0 | 0 | 0 | [5 empty] | 2004 | 2044 | 2004 | 2024
DRA71213 | Enkel nummer | 200919 | 566822 | Drachten | Himsterhout | Waterland | Huisnr. 15 | In bedrijf | 4CPTVERZ | 9006 | 2004-07-12 | PHIL 2150 BOBEK | - | 2004-07-12 | HF-P 1 22-42 PL-T/C/L/TL5C | 42W PLT 4P HF DIM (23A) 830 | 42 | NACHT | - | per jaar | 4094 | 22005 | Gem. Smal. OVL | - | PHIL 2150 BOBEK | - | A+ | A+ | A+ | A+ | 0 | 0 | 0 | [5 empty] | 2004 | 2044 | 2004 | 2024
DRA71214 | Enkel nummer | 200912 | 566803 | Drachten | Himsterhout | Waterland | Huisnr. 19 | In bedrijf | 4CPTVERZ | 9006 | 2004-07-12 | PHIL 2150 BOBEK | - | 2004-07-12 | HF-P 1 22-42 PL-T/C/L/TL5C | 42W PLT 4P HF DIM (23A) 830 | 42 | NACHT | - | per jaar | 4094 | 22005 | Gem. Smal. OVL | - | PHIL 2150 BOBEK | - | A+ | A+ | A+ | A+ | 0 | 0 | 0 | [5 empty] | 2004 | 2044 | 2004 | 2024
DRA71215 | Enkel nummer | 200900 | 566769 | Drachten | Himsterhout | Waterland | Huisnr. 27 | In bedrijf | 4CPTVERZ | 9006 | 2004-07-12 | PHIL 2150 BOBEK | - | 2004-07-12 | HF-P 1 22-42 PL-T/C/L/TL5C | 42W PLT 4P HF DIM (23A) 830 | 42 | NACHT | - | per jaar | 4094 | 22005 | Gem. Smal. OVL | - | PHIL 2150 BOBEK | - | A+ | A+ | A+ | A+ | 0 | 0 | 0 | [5 empty] | 2004 | 2044 | 2004 | 2024
DRA71216 | Enkel nummer | 200892 | 566743 | Drachten | Himsterhout | Waterland | Huisnr. 29 | In bedrijf | 4CPTVERZ | 9006 | 2004-07-12 | PHIL 2150 BOBEK | - | 2004-07-12 | HF-P 1 22-42 PL-T/C/L/TL5C | 42W PLT 4P HF DIM (23A) 830 | 42 | NACHT | - | per jaar | 4094 | 22005 | Gem. Smal. OVL | - | PHIL 2150 BOBEK | - | A+ | A+ | A+ | A+ | 0 | 0 | 0 | [5 empty] | 2004 | 2044 | 2004 | 2024
DRA71217 | Enkel nummer | 200884 | 566719 | Drachten | Himsterhout | Waterland | Huisnr. 35 | In bedrijf | 4CPTVERZ | 9006 | 2004-07-12 | PHIL 2150 BOBEK | - | 2004-07-12 | HF-P 1 22-42 PL-T/C/L/TL5C | 42W PLT 4P HF DIM (23A) 830 | 42 | NACHT | - | per jaar | 4094 | 22005 | Gem. Smal. OVL | - | PHIL 2150 BOBEK | - | A+ | A+ | A+ | A+ | 0 | 0 | 0 | [5 empty] | 2004 | 2044 | 2004 | 2024
DRA71218 | Enkel nummer | 200875 | 566692 | Drachten | Himsterhout | Waterland | Huisnr. 41 | In bedrijf | 4CPTVERZ | 9006 | 2004-07-12 | PHIL 2150 BOBEK | - | 2004-07-12 | HF-P 1 22-42 PL-T/C/L/TL5C | 42W PLT 4P HF DIM (23A) 830 | 42 | NACHT | - | per jaar | 4094 | 22005 | Gem. Smal. OVL | - | PHIL 2150 BOBEK | - | A+ | A+ | A+ | A+ | 0 | 0 | 0 | [5 empty] | 2004 | 2044 | 2004 | 2024
DRA71219 | Enkel nummer | 200867 | 566671 | Drachten | Himsterhout | Waterland | Huisnr. 47 | In bedrijf | 4CPTVERZ | 9006 | 2004-07-12 | PHIL 2150 BOBEK | - | 2004-07-12 | HF-P 1 22-42 PL-T/C/L/TL5C | 42W PLT 4P HF DIM (23A) 830 | 42 | NACHT | - | per jaar | 4094 | 22005 | Gem. Smal. OVL | - | PHIL 2150 BOBEK | - | A+ | A+ | A+ | A+ | 0 | 0 | 0 | [5 empty] | 2004 | 2044 | 2004 | 2024
DRA71220 | Enkel nummer | 200860 | 566650 | Drachten | Himsterhout | Waterland | Huisnr. 51 | In bedrijf | 4CPTVERZ | 9006 | 2004-07-12 | PHIL 2150 BOBEK | - | 2004-07-12 | HF-P 1 22-42 PL-T/C/L/TL5C | 42W PLT 4P HF DIM (23A) 830 | 42 | NACHT | - | per jaar | 4094 | 22005 | Gem. Smal. OVL | - | PHIL 2150 BOBEK | - | A+ | A+ | A+ | A+ | 0 | 0 | 0 | [5 empty] | 2004 | 2044 | 2004 | 2024
DRA71221 | Enkel nummer | 200851 | 566622 | Drachten | Himsterhout | Waterland | Huisnr. 57 | In bedrijf | 4CPTVERZ | 9006 | 2004-07-12 | PHIL 2150 BOBEK | - | 2004-07-12 | HF-P 1 22-42 PL-T/C/L/TL5C | 42W PLT 4P HF DIM 830 | 42 | NACHT | - | per jaar | 4094 | 22005 | Gem. Smal. OVL | - | PHIL 2150 BOBEK | - | A+ | A+ | A+ | A+ | 0 | 0 | 0 | [5 empty] | 2004 | 2044 | 2004 | 2024
DRA71222 | Enkel nummer | 200843 | 566598 | Drachten | Himsterhout | Waterland | Huisnr. 63 | In bedrijf | 4CPTVERZ | 9006 | 2004-07-12 | PHIL 2150 BOBEK | - | 2004-07-12 | HF-P 1 22-42 PL-T/C/L/TL5C | 42W PLT 4P HF DIM (23A) 830 | 42 | NACHT | - | per jaar | 4094 | 22005 | Gem. Smal. OVL | - | PHIL 2150 BOBEK | - | A+ | A+ | A+ | A+ | 0 | 0 | 0 | [5 empty] | 2004 | 2044 | 2004 | 2024
DRA71223 | Enkel nummer | 200406 | 567457 | Drachten | Himsterhout | Hooiland | - | In bedrijf | 4CPTVERZ | 9006 | 2011-02-03 | PHIL 2150 BOBEK | - | 2011-02-03 | HF-P 1 22-42 PL-T/C/L/TL5C | 42W PLT 4P HF DIM (23A) 830 | 42 | NACHT | - | per jaar | 4094 | 22001 | Gem. Smal. OVL | - | PHIL 2150 BOBEK | - | A+ | A+ | A+ | A+ | 0 | 0 | 0 | [5 empty] | 2011 | 2051 | 2011 | 2031
DRA71224 | Enkel nummer | 200420 | 567432 | Drachten | Himsterhout | Hooiland | - | In bedrijf | 4CPTVERZ | 9006 | 2003-06-17 | PHIL 2150 BOBEK | - | 2003-06-17 | HF-P 1 22-42 PL-T/C/L/TL5C | 42W PLT 4P HF DIM (23A) 830 | 42 | NACHT | - | per jaar | 4094 | 22001 | Gem. Smal. OVL | - | PHIL 2150 BOBEK | - | A+ | A+ | A+ | A+ | 0 | 0 | 0 | [5 empty] | 2003 | 2043 | 2003 | 2023
DRA71225 | Enkel nummer | 200501 | 566972 | Drachten | Himsterhout | Grasland | - | In bedrijf | BOLDERMAST 1M | 9006 | 2004-03-12 | DOCK BOLLARD | - | 2004-03-12 | HF-P 1 22-42 PL-T/C/L/TL5C | 18W PLT 4P HF 830 | 18 | A 22:30 Avond (FRL) | - | per jaar | 1074 | 1563 | Gem. Smal. OVL | - | DOCK BOLLARD | - | nvt | A+ | A+ | A+ | 0 | 0 | 0 | [5 empty] | 2004 | 2044 | 2004 | 2024
DRA71226 | Enkel nummer | 200542 | 566959 | Drachten | Himsterhout | Grasland | - | In bedrijf | BOLDERMAST 1M | 9006 | 2004-03-12 | DOCK BOLLARD | - | 2004-03-12 | HF-P 1 22-42 PL-T/C/L/TL5C | 18W PLT 4P HF 830 | 18 | A 22:30 Avond (FRL) | - | per jaar | 1074 | 1563 | Gem. Smal. OVL | - | DOCK BOLLARD | - | nvt | A+ | A+ | A+ | 0 | 0 | 0 | [5 empty] | 2004 | 2044 | 2004 | 2024
DRA71227 | Enkel nummer | 200583 | 566948 | Drachten | Himsterhout | Grasland | - | In bedrijf | BOLDERMAST 1M | 9006 | 2004-03-12 | DOCK BOLLARD | - | 2004-03-12 | HF-P 1 22-42 PL-T/C/L/TL5C | 18W PLT 4P HF 830 | 18 | A 22:30 Avond (FRL) | - | per jaar | 1074 | 1563 | Gem. Smal. OVL | - | DOCK BOLLARD | - | nvt | A+ | A+ | A+ | 0 | 0 | 0 | [5 empty] | 2004 | 2044 | 2004 | 2024
DRA71228 | Enkel nummer | 200624 | 566939 | Drachten | Himsterhout | Grasland | - | In bedrijf | BOLDERMAST 1M | 9006 | 2004-03-12 | DOCK BOLLARD | - | 2004-03-12 | HF-P 1 22-42 PL-T/C/L/TL5C | 18W PLT 4P HF 830 | 18 | A 22:30 Avond (FRL) | - | per jaar | 1074 | 1563 | Gem. Smal. OVL | - | DOCK BOLLARD | - | nvt | A+ | A+ | A+ | 0 | 0 | 0 | [5 empty] | 2004 | 2044 | 2004 | 2024
DRA71229 | Enkel nummer | 200666 | 566931 | Drachten | Himsterhout | Grasland | - | In bedrijf | BOLDERMAST 1M | 9006 | 2004-03-12 | DOCK BOLLARD | - | 2004-03-12 | HF-P 1 22-42 PL-T/C/L/TL5C | 18W PLT 4P HF 830 | 18 | A 22:30 Avond (FRL) | - | per jaar | 1074 | 1563 | Gem. Smal. OVL | - | DOCK BOLLARD | - | nvt | A+ | A+ | A+ | 0 | 0 | 0 | [5 empty] | 2004 | 2044 | 2004 | 2024
DRA71230 | Enkel nummer | 200710 | 566925 | Drachten | Himsterhout | Grasland | Huisnr. 53 | In bedrijf | BOLDERMAST 1M | 9006 | 2010-03-24 | DOCK BOLLARD | - | 2010-03-24 | CONVENTIONEEL | 18W PLC 2P 830 | 18 | NACHT | - | per jaar | 4094 | 1563 | Gem. Smal. OVL | - | DOCK BOLLARD | - | nvt | A+ | A+ | A+ | 0 | 0 | 0 | [5 empty] | 2010 | 2050 | 2010 | 2030
DRA71231 | Enkel nummer | 200750 | 566921 | Drachten | Himsterhout | Grasland | Huisnr. 59 | In bedrijf | BOLDERMAST 1M | 9006 | 2010-03-24 | DOCK BOLLARD | - | 2010-03-24 | CONVENTIONEEL | 18W PLC 2P 830 | 18 | NACHT | - | per jaar | 4094 | 1563 | Gem. Smal. OVL | - | DOCK BOLLARD | - | nvt | A+ | A+ | A+ | 0 | 0 | 0 | [5 empty] | 2010 | 2050 | 2010 | 2030
DRA71232 | Enkel nummer | 200774 | 566920 | Drachten | Himsterhout | Grasland | Huisnr. 65 | In bedrijf | BOLDERMAST 1M | 9006 | 2010-03-24 | DOCK BOLLARD | - | 2010-03-24 | CONVENTIONEEL | 18W PLC 2P 830 | 18 | NACHT | - | per jaar | 4094 | 1563 | Gem. Smal. OVL | - | DOCK BOLLARD | - | nvt | A+ | A+ | A+ | 0 | 0 | 0 | [5 empty] | 2010 | 2050 | 2010 | 2030
DRA71233 | Enkel nummer | 200798 | 566919 | Drachten | Himsterhout | Grasland | Huisnr. 67 | In bedrijf | BOLDERMAST 1M | 9006 | 2010-03-24 | DOCK BOLLARD | - | 2010-03-24 | CONVENTIONEEL | 18W PLC 2P 830 | 18 | NACHT | - | per jaar | 4094 | 1563 | Gem. Smal. OVL | - | DOCK BOLLARD | - | nvt | A+ | A+ | A+ | 0 | 0 | 0 | [5 empty] | 2010 | 2050 | 2010 | 2030
DRA71234 | Enkel nummer | 200841 | 566918 | Drachten | Himsterhout | Grasland | Huisnr. 69 | In bedrijf | BOLDERMAST 1M | 9006 | 2010-03-24 | DOCK BOLLARD | - | 2010-03-24 | CONVENTIONEEL | 18W PLC 2P 830 | 18 | NACHT | - | per jaar | 4094 | 1563 | Gem. Smal. OVL | - | DOCK BOLLARD | - | nvt | A+ | A+ | A+ | 0 | 0 | 0 | [5 empty] | 2010 | 2050 | 2010 | 2030
DRA71235 | Enkel nummer | 200868 | 566920 | Drachten | Himsterhout | Grasland | Huisnr. 73 | In bedrijf | BOLDERMAST 1M | 9006 | 2010-03-24 | DOCK BOLLARD | - | 2010-03-24 | CONVENTIONEEL | 18W PLC 2P 830 | 18 | NACHT | - | per jaar | 4094 | 1563 | Gem. Smal. OVL | - | DOCK BOLLARD | - | nvt | A+ | A+ | A+ | 0 | 0 | 0 | [5 empty] | 2010 | 2050 | 2010 | 2030
DRA71236 | Enkel nummer | 200891 | 566921 | Drachten | Himsterhout | Grasland | Huisnr. 77 | In bedrijf | BOLDERMAST 1M | 9006 | 2010-03-24 | DOCK BOLLARD | - | 2010-03-24 | CONVENTIONEEL | 18W PLC 2P 830 | 18 | NACHT | - | per jaar | 4094 | 1563 | Gem. Smal. OVL | - | DOCK BOLLARD | - | nvt | A+ | A+ | A+ | 0 | 0 | 0 | [5 empty] | 2010 | 2050 | 2010 | 2030
DRA71237 | Enkel nummer | 200914 | 566922 | Drachten | Himsterhout | Grasland | Huisnr. 81 | In bedrijf | BOLDERMAST 1M | 9006 | 2010-03-24 | DOCK BOLLARD | - | 2010-03-24 | CONVENTIONEEL | 18W PLC 2P 830 | 18 | NACHT | - | per jaar | 4094 | 1563 | Gem. Smal. OVL | - | DOCK BOLLARD | - | nvt | A+ | A+ | A+ | 0 | 0 | 0 | [5 empty] | 2010 | 2050 | 2010 | 2030
DRA71238 | Enkel nummer | 200965 | 566929 | Drachten | Himsterhout | Grasland | - | In bedrijf | BOLDERMAST 1M | 9006 | 2005-07-19 | DOCK BOLLARD | - | 2005-07-19 | HF-P 1 22-42 PL-T/C/L/TL5C | 18W PLT 4P HF 830 | 18 | A 22:30 Avond (FRL) | - | per jaar | 1074 | 1563 | Gem. Smal. OVL | - | DOCK BOLLARD | - | nvt | A+ | A+ | A+ | 0 | 0 | 0 | [5 empty] | 2005 | 2045 | 2005 | 2025
DRA71239 | Enkel nummer | 201002 | 566935 | Drachten | Himsterhout | Grasland | - | In bedrijf | BOLDERMAST 1M | 9006 | 2005-07-19 | DOCK BOLLARD | - | 2010-04-27 | HF-P 1 22-42 PL-T/C/L/TL5C | 18W PLT 4P HF 830 | 18 | A 22:30 Avond (FRL) | - | per jaar | 1074 | 1563 | Gem. Smal. OVL | - | DOCK BOLLARD | - | nvt | A+ | A+ | A+ | 0 | 0 | Niet genummerd | [5 empty] | 2005 | 2045 | 2010 | 2030
DRA71240 | Enkel nummer | 201039 | 566942 | Drachten | Himsterhout | Grasland | - | In bedrijf | BOLDERMAST 1M | 9006 | 2005-07-19 | DOCK BOLLARD | - | 2005-07-19 | HF-P 1 22-42 PL-T/C/L/TL5C | 18W PLT 4P HF 830 | 18 | A 22:30 Avond (FRL) | - | per jaar | 1074 | 1563 | Gem. Smal. OVL | - | DOCK BOLLARD | - | nvt | A+ | A+ | A+ | 0 | 0 | Niet genummerd | [5 empty] | 2005 | 2045 | 2005 | 2025
DRA71241 | Enkel nummer | 200767 | 566806 | Drachten | Himsterhout | Laagland | - | In bedrijf | BOLDERMAST 1M | 9006 | 2004-03-08 | DOCK BOLLARD | - | 2004-03-08 | HF-P 1 22-42 PL-T/C/L/TL5C | 18W PLT 4P HF 830 | 18 | A 22:30 Avond (FRL) | - | per jaar | 1074 | 22002 | Gem. Smal. OVL | - | DOCK BOLLARD | - | B | A+ | A+ | A+ | 0 | 0 | 0 | [5 empty] | 2004 | 2044 | 2004 | 2024
DRA71242 | Enkel nummer | 200762 | 566787 | Drachten | Himsterhout | Laagland | - | In bedrijf | BOLDERMAST 1M | 9006 | 2004-03-08 | DOCK BOLLARD | - | 2010-04-27 | HF-P 1 22-42 PL-T/C/L/TL5C | 18W PLT 4P HF 830 | 18 | A 22:30 Avond (FRL) | - | per jaar | 1074 | 22002 | Gem. Smal. OVL | - | DOCK BOLLARD | - | B | A+ | A+ | A+ | 0 | 0 | 0 | [5 empty] | 2004 | 2044 | 2010 | 2030
DRA71243 | Enkel nummer | 200762 | 566784 | Drachten | Himsterhout | Laagland | - | In bedrijf | BOLDERMAST 1M | 9006 | 2004-03-08 | DOCK BOLLARD | - | 2004-03-08 | HF-P 1 22-42 PL-T/C/L/TL5C | 18W PLT 4P HF 830 | 18 | A 22:30 Avond (FRL) | - | per jaar | 1074 | 22002 | Gem. Smal. OVL | - | DOCK BOLLARD | - | B | A+ | A+ | A+ | 0 | 0 | 0 | [5 empty] | 2004 | 2044 | 2004 | 2024
DRA71244 | Enkel nummer | 200753 | 566764 | Drachten | Himsterhout | Laagland | - | In bedrijf | BOLDERMAST 1M | 9006 | 2004-03-08 | DOCK BOLLARD | - | 2004-03-08 | CONVENTIONEEL | 18W PLC 2P 830 | 18 | A 22:30 Avond (FRL) | - | per jaar | 1074 | 22002 | Gem. Smal. OVL | - | DOCK BOLLARD | - | B | A+ | A+ | A+ | 0 | 0 | 0 | [5 empty] | 2004 | 2044 | 2004 | 2024
DRA71245 | Enkel nummer | 200125 | 567269 | Drachten | Himsterhout | Zaailand | - | In bedrijf | 4CPTVERZ | 9006 | 2011-06-27 | PHIL 2150 BOBEK | - | 2011-06-27 | HF-P 1 22-42 PL-T/C/L/TL5C | 42W PLT 4P HF DIM (23A) 830 | 42 | NACHT | - | per jaar | 4094 | 22006 | Gem. Smal. OVL | - | PHIL 2150 BOBEK | - | A+ | B | A+ | A+ | 0 | 0 | 0 | [5 empty] | 2011 | 2051 | 2011 | 2031
DRA71246 | Enkel nummer | 200118 | 567248 | Drachten | Himsterhout | Zaailand | - | In bedrijf | 4CPTVERZ | 9006 | 2002-11-12 | PHIL 2150 BOBEK | - | 2002-11-12 | HF-P 1 22-42 PL-T/C/L/TL5C | 42W PLT 4P HF DIM (23A) 830 | 42 | NACHT | - | per jaar | 4094 | 22006 | Gem. Smal. OVL | - | PHIL 2150 BOBEK | - | A+ | B | A+ | A+ | 0 | 0 | 0 | [5 empty] | 2002 | 2042 | 2002 | 2022
DRA71247 | Enkel nummer | 200110 | 567228 | Drachten | Himsterhout | Zaailand | Huisnr. 2 | In bedrijf | 4CPTVERZ | 9006 | 2002-11-12 | PHIL 2150 BOBEK | - | 2002-11-12 | HF-P 1 22-42 PL-T/C/L/TL5C | 42W PLT 4P HF DIM (23A) 830 | 42 | NACHT | - | per jaar | 4094 | 22006 | Gem. Smal. OVL | - | PHIL 2150 BOBEK | - | A+ | B | A+ | A+ | 0 | 0 | 0 | [5 empty] | 2002 | 2042 | 2002 | 2022
DRA71248 | Enkel nummer | 200102 | 567204 | Drachten | Himsterhout | Zaailand | Huisnr. 8 | In bedrijf | 4CPTVERZ | 9006 | 2002-11-12 | PHIL 2150 BOBEK | - | 2002-11-12 | HF-P 1 22-42 PL-T/C/L/TL5C | 42W PLT 4P HF DIM (23A) 830 | 42 | NACHT | - | per jaar | 4094 | 22006 | Gem. Smal. OVL | - | PHIL 2150 BOBEK | - | A+ | B | A+ | A+ | 0 | 0 | 0 | [5 empty] | 2002 | 2042 | 2002 | 2022
DRA71249 | Enkel nummer | 200094 | 567181 | Drachten | Himsterhout | Zaailand | - | In bedrijf | 4CPTVERZ | 9006 | 2002-11-12 | PHIL 2150 BOBEK | - | 2002-11-12 | HF-P 1 22-42 PL-T/C/L/TL5C | 42W PLT 4P HF DIM (23A) 830 | 42 | NACHT | - | per jaar | 4094 | 22006 | Gem. Smal. OVL | - | PHIL 2150 BOBEK | - | A+ | B | A+ | A+ | 0 | 0 | 0 | [5 empty] | 2002 | 2042 | 2002 | 2022
DRA71250 | Enkel nummer | 200082 | 567148 | Drachten | Himsterhout | Zaailand | Huisnr. 22 | In bedrijf | 4CPTVERZ | 9006 | 2002-11-12 | PHIL 2150 BOBEK | - | 2002-11-12 | HF-P 1 22-42 PL-T/C/L/TL5C | 42W PLT 4P HF DIM (23A) 830 | 42 | NACHT | - | per jaar | 4094 | 22006 | Gem. Smal. OVL | - | PHIL 2150 BOBEK | - | A+ | B | A+ | A+ | 0 | 0 | 0 | [5 empty] | 2002 | 2042 | 2002 | 2022
DRA71251 | Enkel nummer | 200070 | 567113 | Drachten | Himsterhout | Zaailand | - | In bedrijf | 4CPTVERZ | 9006 | 2002-11-12 | PHIL 2150 BOBEK | - | 2002-11-12 | HF-P 1 22-42 PL-T/C/L/TL5C | 42W PLT 4P HF DIM (23A) 830 | 42 | NACHT | - | per jaar | 4094 | 22006 | Gem. Smal. OVL | - | PHIL 2150 BOBEK | - | A+ | B | A+ | A+ | 0 | 0 | 0 | [5 empty] | 2002 | 2042 | 2002 | 2022
DRA71252 | Enkel nummer | 200057 | 567076 | Drachten | Himsterhout | Zaailand | Huisnr. 48 | In bedrijf | 4CPTVERZ | 9006 | 2002-11-12 | PHIL 2150 BOBEK | - | 2002-11-12 | HF-P 1 22-42 PL-T/C/L/TL5C | 42W PLT 4P HF DIM (23A) 830 | 42 | NACHT | - | per jaar | 4094 | 22006 | Gem. Smal. OVL | - | PHIL 2150 BOBEK | - | A+ | A+ | A+ | A+ | 0 | 0 | 0 | [5 empty] | 2002 | 2042 | 2002 | 2022
DRA71253 | Enkel nummer | 200046 | 567043 | Drachten | Himsterhout | Zaailand | - | In bedrijf | 4CPTVERZ | 9006 | 2002-11-12 | PHIL 2150 BOBEK | - | 2002-11-12 | HF-P 1 22-42 PL-T/C/L/TL5C | 42W PLT 4P HF DIM (23A) 830 | 42 | NACHT | - | per jaar | 4094 | 22006 | Gem. Smal. OVL | - | PHIL 2150 BOBEK | - | A+ | A+ | A+ | A+ | 1 | 0 | 0 | [5 empty] | 2002 | 2042 | 2002 | 2022
DRA71254 | Enkel nummer | 200034 | 567011 | Drachten | Himsterhout | Zaailand | Huisnr. 82 | In bedrijf | 4CPTVERZ | 9006 | 2002-11-12 | PHIL 2150 BOBEK | - | 2002-11-12 | HF-P 1 22-42 PL-T/C/L/TL5C | 42W PLT 4P HF DIM (23A) 830 | 42 | NACHT | - | per jaar | 4094 | 22006 | Gem. Smal. OVL | - | PHIL 2150 BOBEK | - | A+ | A+ | A+ | A+ | 0 | 0 | 0 | [5 empty] | 2002 | 2042 | 2002 | 2022
DRA71255 | Enkel nummer | 200002 | 566989 | Drachten | Himsterhout | Zaailand | - | In bedrijf | 4CPTVERZ | 9006 | 2003-05-06 | PHIL 2150 BOBEK | - | 2003-05-06 | HF-P 1 22-42 PL-T/C/L/TL5C | 42W PLT 4P HF DIM (23A) 830 | 42 | NACHT | - | per jaar | 4094 | 22006 | Gem. Smal. OVL | - | PHIL 2150 BOBEK | - | A+ | A+ | A+ | A+ | 0 | 0 | 0 | [5 empty] | 2003 | 2043 | 2003 | 2023
DRA71256 | Enkel nummer | 199982 | 566996 | Drachten | Himsterhout | Zaailand | Huisnr. 88 | In bedrijf | 4CPTVERZ | 9006 | 2003-05-06 | PHIL 2150 BOBEK | - | 2003-05-06 | HF-P 1 22-42 PL-T/C/L/TL5C | 42W PLT 4P HF DIM (23A) 830 | 42 | NACHT | - | per jaar | 4094 | 22006 | Gem. Smal. OVL | - | PHIL 2150 BOBEK | - | A+ | A+ | A+ | A+ | 0 | 0 | 0 | [5 empty] | 2003 | 2043 | 2003 | 2023
DRA71257 | Enkel nummer | 199952 | 566995 | Drachten | Himsterhout | Zaailand | - | In bedrijf | 4CPTVERZ | 9006 | 2003-05-06 | PHIL 2150 BOBEK | - | 2003-05-06 | HF-P 1 22-42 PL-T/C/L/TL5C | 42W PLT 4P HF DIM (23A) 830 | 42 | NACHT | - | per jaar | 4094 | 22006 | Gem. Smal. OVL | - | PHIL 2150 BOBEK | - | A+ | A+ | A+ | A+ | 0 | 0 | 0 | [5 empty] | 2003 | 2043 | 2003 | 2023
DRA71258 | Enkel nummer | 200023 | 566979 | Drachten | Himsterhout | Zaailand | - | In bedrijf | 4CPTVERZ | 9006 | 2002-11-12 | PHIL 2150 BOBEK | - | 2002-11-12 | HF-P 1 22-42 PL-T/C/L/TL5C | 42W PLT 4P HF DIM (23A) 830 | 42 | NACHT | - | per jaar | 4094 | 22006 | Gem. Smal. OVL | - | PHIL 2150 BOBEK | - | A+ | A+ | A+ | A+ | 0 | 0 | 0 | [5 empty] | 2002 | 2042 | 2002 | 2022
DRA71259 | Enkel nummer | 200014 | 566955 | Drachten | Himsterhout | Zaailand | Huisnr. 102 | In bedrijf | 4CPTVERZ | 9006 | 2002-11-12 | PHIL 2150 BOBEK | - | 2002-11-12 | HF-P 1 22-42 PL-T/C/L/TL5C | 42W PLT 4P HF DIM (23A) 830 | 42 | NACHT | - | per jaar | 4094 | 22006 | Gem. Smal. OVL | - | PHIL 2150 BOBEK | - | A+ | A+ | A+ | A+ | 0 | 0 | 0 | [5 empty] | 2002 | 2042 | 2002 | 2022
DRA71260 | Enkel nummer | 200006 | 566931 | Drachten | Himsterhout | Zaailand | Huisnr. 106 | In bedrijf | 4CPTVERZ | 9006 | 2002-11-12 | PHIL 2150 BOBEK | - | 2002-11-12 | HF-P 1 22-42 PL-T/C/L/TL5C | 42W PLT 4P HF DIM (23A) 830 | 42 | NACHT | - | per jaar | 4094 | 22006 | Gem. Smal. OVL | - | PHIL 2150 BOBEK | - | A+ | A+ | A+ | A+ | 0 | 0 | 0 | [5 empty] | 2002 | 2042 | 2002 | 2022
DRA71261 | Enkel nummer | 202560 | 570909 | Drachten | Fennepark | Waterlelie | Huisnr. 91 | In bedrijf | 4VPTVERZ | 3011 | 2002-10-07 | HBN (HOLBEIN) | 3011 | 2002-10-07 | HF-R 136 PL-L | 36W PLL 4P HF DIM (23A) 830 | 36 | NACHT | - | per jaar | 4094 | 3032 | Gem. Smal. OVL | - | HBN (HOLBEIN) | - | A+ | A+ | A+ | A+ | 0 | 0 | 0 | [5 empty] | 2002 | 2042 | 2002 | 2022
DRA71262 | Enkel nummer | 202652 | 569026 | Drachten | Centrum | Raadhuisplein | Huisnr. 91 | In bedrijf | 4VPTVERZ | 5011 | 2003-04-11 | HELLUX LAB 035 | - | 2003-04-11 | HID AV CDM-70 | 70W CDM-T 830 | 70 | NACHT | - | per jaar | 4094 | 2482 | Gem. Smal. OVL | - | HELLUX LAB 035 | - | nvt | A+ | A+ | B | 0 | 0 | 0 | [5 empty] | 2003 | 2043 | 2003 | 2023
DRA71263 | Enkel nummer | 202635 | 569208 | Drachten | Centrum | Oosterstraat | Huisnr. 10a | In bedrijf | 4m RCR-BGL TOP60x150 | AKZO SW306G D1036 NOIR200 SABLEBOND | 2016-07-01 | Disano Visconti | AKZO SW306G D1036 NOIR200 SABLEBOND | 2016-07-01 | LEDDRIVER DIM | 23W LED mini stelvio 3269 16led 530mA | 23 | NACHT | centrum en bedrijventerrein | per jaar | 4094 | 2365 | Gem. Smal. OVL | - | Disano Visconti | 31 | A+ | A+ | A+ | A+ | 0 | 0 | 0 | [5 empty] | 2016 | 2056 | 2016 | 2036
DRA71264 | Enkel nummer | 202091 | 568514 | Drachten | De Singels | Fabriciuslaan | - | In bedrijf | 4CPTVERZ | 6012 | 2001-11-13 | SCHR ALURA | - | 2001-11-13 | HF-P 1 22-42 PL-T/C/L/TL5C | 42W PLT 4P HF 830 | 42 | NACHT | - | per jaar | 4094 | 1439 | Gem. Smal. OVL | - | SCHR ALURA | - | A+ | A+ | A+ | A+ | 2 | 0 | 0 | Vervangen A 4,0 |  | Sustainder Anne |  | 2021 | 2001 | 2041 | 2001 | 2021
DRA71265 | Enkel nummer | 200071 | 567185 | Drachten | Himsterhout | Zaailand | - | In bedrijf | 4CPTVERZ | 9006 | 2003-05-06 | PHIL 2150 BOBEK | - | 2003-05-06 | HF-P 1 22-42 PL-T/C/L/TL5C | 42W PLT 4P HF DIM (23A) 830 | 42 | NACHT | - | per jaar | 4094 | 22006 | Gem. Smal. OVL | - | PHIL 2150 BOBEK | - | A+ | B | A+ | A+ | 0 | 0 | 0 | [5 empty] | 2003 | 2043 | 2003 | 2023
DRA71266 | Enkel nummer | 200049 | 567193 | Drachten | Himsterhout | Zaailand | Huisnr. 3 | In bedrijf | 4CPTVERZ | 9006 | 2003-05-06 | PHIL 2150 BOBEK | - | 2003-05-06 | HF-P 1 22-42 PL-T/C/L/TL5C | 42W PLT 4P HF DIM (23A) 830 | 42 | NACHT | - | per jaar | 4094 | 22006 | Gem. Smal. OVL | - | PHIL 2150 BOBEK | - | A+ | B | A+ | A+ | 0 | 0 | 0 | [5 empty] | 2003 | 2043 | 2003 | 2023
DRA71267 | Enkel nummer | 200026 | 567211 | Drachten | Himsterhout | Zaailand | Huisnr. 12 | In bedrijf | 4CPTVERZ | 9006 | 2003-05-06 | PHIL 2150 BOBEK | - | 2003-05-06 | HF-P 1 22-42 PL-T/C/L/TL5C | 42W PLT 4P HF DIM (23A) 830 | 42 | NACHT | - | per jaar | 4094 | 22006 | Gem. Smal. OVL | - | PHIL 2150 BOBEK | - | A+ | B | A+ | A+ | 0 | 0 | 0 | [5 empty] | 2003 | 2043 | 2003 | 2023
DRA71268 | Enkel nummer | 200048 | 567121 | Drachten | Himsterhout | Zaailand | - | In bedrijf | 4CPTVERZ | 9006 | 2003-05-06 | PHIL 2150 BOBEK | - | 2003-05-06 | HF-P 1 22-42 PL-T/C/L/TL5C | 42W PLT 4P HF DIM (23A) 830 | 42 | NACHT | - | per jaar | 4094 | 22006 | Gem. Smal. OVL | - | PHIL 2150 BOBEK | - | A+ | B | A+ | A+ | 0 | 0 | 0 | [5 empty] | 2003 | 2043 | 2003 | 2023
DRA71269 | Enkel nummer | 200027 | 567128 | Drachten | Himsterhout | Zaailand | Huisnr. 11 | In bedrijf | 4CPTVERZ | 9006 | 2003-05-06 | PHIL 2150 BOBEK | - | 2003-05-06 | HF-P 1 22-42 PL-T/C/L/TL5C | 42W PLT 4P HF DIM (23A) 830 | 42 | NACHT | - | per jaar | 4094 | 22006 | Gem. Smal. OVL | - | PHIL 2150 BOBEK | - | A+ | B | A+ | A+ | 0 | 0 | 0 | [5 empty] | 2003 | 2043 | 2003 | 2023
DRA71270 | Enkel nummer | 200006 | 567136 | Drachten | Himsterhout | Zaailand | Huisnr. 15 | In bedrijf | 4CPTVERZ | 9006 | 2003-05-06 | PHIL 2150 BOBEK | - | 2003-05-06 | HF-P 1 22-42 PL-T/C/L/TL5C | 42W PLT 4P HF DIM (23A) 830 | 42 | NACHT | - | per jaar | 4094 | 22006 | Gem. Smal. OVL | - | PHIL 2150 BOBEK | - | A+ | B | A+ | A+ | 0 | 0 | 0 | [5 empty] | 2003 | 2043 | 2003 | 2023
DRA71271 | Enkel nummer | 199985 | 567143 | Drachten | Himsterhout | Zaailand | Huisnr. 19 | In bedrijf | 4CPTVERZ | 9006 | 2003-05-06 | PHIL 2150 BOBEK | - | 2003-05-06 | HF-P 1 22-42 PL-T/C/L/TL5C | 42W PLT 4P HF DIM (23A) 830 | 42 | NACHT | - | per jaar | 4094 | 22006 | Gem. Smal. OVL | - | PHIL 2150 BOBEK | - | A+ | B | A+ | A+ | 0 | 0 | 0 | [5 empty] | 2003 | 2043 | 2003 | 2023
DRA71272 | Enkel nummer | 199957 | 567153 | Drachten | Himsterhout | Zaailand | Huisnr. 25 | In bedrijf | 4m LM-RC-BGL-T60 | 9006 | 2016-09-12 | LIGHTRONICS PRUNUS A3 | 9006 | 2016-09-12 | LG Innotek | 40W LED | 40 | NACHT | verblijfgebieden | per jaar | 4094 | 22006 | Gem. Smal. OVL | - | LIGHTRONICS PRUNUS A3 | 40 | A+ | A+ | A+ | A+ | 0 | 0 | 0 | [5 empty] | 2016 | 2056 | 2016 | 2036
DRA71273 | Enkel nummer | 199927 | 567164 | Drachten | Himsterhout | Zaailand | Huisnr. 29 | In bedrijf | 4CPTVERZ | 9006 | 2003-05-06 | PHIL 2150 BOBEK | - | 2003-05-06 | HF-P 1 22-42 PL-T/C/L/TL5C | 42W PLT 4P HF DIM (23A) 830 | 42 | NACHT | - | per jaar | 4094 | 22006 | Gem. Smal. OVL | - | PHIL 2150 BOBEK | - | A+ | A+ | A+ | A+ | 2 | 0 | 0 | [5 empty] | 2003 | 2043 | 2003 | 2023
DRA71274 | Enkel nummer | 200000 | 566903 | Drachten | Himsterhout | Zaailand | - | In bedrijf | 4CPTVERZ | 9006 | 2002-11-12 | PHIL 2150 BOBEK | - | 2002-11-12 | HF-P 1 22-42 PL-T/C/L/TL5C | 42W PLT 4P HF DIM (23A) 830 | 42 | NACHT | - | per jaar | 4094 | 22006 | Gem. Smal. OVL | - | PHIL 2150 BOBEK | - | A+ | A+ | A+ | A+ | 0 | 0 | 0 | [5 empty] | 2002 | 2042 | 2002 | 2022
DRA71275 | Enkel nummer | 201129 | 566892 | Drachten | Himsterhout | Grasland | - | In bedrijf | 4CPTVERZ | 9006 | 2003-06-20 | PHIL 2150 BOBEK | - | 2003-06-20 | HF-P 1 22-42 PL-T/C/L/TL5C | 42W PLT 4P HF DIM (23A) 830 | 42 | NACHT | - | per jaar | 4094 | 1563 | Gem. Smal. OVL | - | PHIL 2150 BOBEK | - | A+ | A+ | A+ | A+ | 0 | 0 | 0 | [5 empty] | 2003 | 2043 | 2003 | 2023
DRA71276 | Enkel nummer | 200124 | 567094 | Drachten | Himsterhout | Aardappelland | Huisnr. 1 | In bedrijf | 4CPTVERZ | 9006 | 2003-06-20 | PHIL 2150 BOBEK | - | 2009-07-21 | HF-P 1 22-42 PL-T/C/L/TL5C | 42W PLT 4P HF DIM (23A) 830 | 42 | NACHT | - | per jaar | 4094 | 430 | Gem. Smal. OVL | - | PHIL 2150 BOBEK | - | A+ | B | A+ | A+ | 0 | 0 | 0 | [5 empty] | 2003 | 2043 | 2009 | 2029
DRA71277 | Enkel nummer | 200713 | 566616 | Drachten | Himsterhout | Polderland | - | In bedrijf | 4CPTVERZ | 9006 | 2003-06-20 | PHIL 2150 BOBEK | - | 2003-06-20 | HF-P 1 22-42 PL-T/C/L/TL5C | 42W PLT 4P HF DIM (23A) 830 | 42 | NACHT | - | per jaar | 4094 | 22003 | Gem. Smal. OVL | - | PHIL 2150 BOBEK | - | B | A+ | A+ | A+ | 0 | 0 | 0 | [5 empty] | 2003 | 2043 | 2003 | 2023
DRA71278 | Enkel nummer | 202589 | 568721 | Drachten | verkeerswegen | Gauke Boelensstraat | Huisnr. 2b | In bedrijf | 3.5CPTVERZ | 7016 | 2003-11-12 | PHIL CDS530 METRONOMIS TORINO | - | 2003-11-12 | HF-P 1 22-42 PL-T/C/L/TL5C | 42W PLT 4P HF 830 | 42 | NACHT | - | per jaar | 4094 | 1520 | Gem. Smal. OVL | - | PHIL CDS530 METRONOMIS TORINO | - | A+ | A+ | A+ | A+ | 0 | 0 | 0 | [5 empty] | 2003 | 2043 | 2003 | 2023
DRA71279 | Enkel nummer | 202589 | 568710 | Drachten | verkeerswegen | Gauke Boelensstraat | Huisnr. 2b | In bedrijf | 3.5CPTVERZ | 7016 | 2003-11-12 | PHIL CDS530 METRONOMIS TORINO | - | 2003-11-12 | HF-P 1 22-42 PL-T/C/L/TL5C | 42W PLT 4P HF DIM 830 | 42 | NACHT | - | per jaar | 4094 | 1520 | Gem. Smal. OVL | - | PHIL CDS530 METRONOMIS TORINO | - | A+ | A+ | A+ | A+ | 0 | 0 | 0 | [5 empty] | 2003 | 2043 | 2003 | 2023
DRA71280 | Enkel nummer | 202621 | 568720 | Drachten | verkeerswegen | Gauke Boelensstraat | Huisnr. 2a | In bedrijf | 3.5CPTVERZ | 7016 | 2003-11-12 | PHIL CDS530 METRONOMIS TORINO | - | 2003-11-12 | HF-P 1 22-42 PL-T/C/L/TL5C | 42W PLT 4P HF 830 | 42 | NACHT | - | per jaar | 4094 | 1520 | Gem. Smal. OVL | - | PHIL CDS530 METRONOMIS TORINO | - | A+ | A+ | A+ | A+ | 0 | 0 | 0 | [5 empty] | 2003 | 2043 | 2003 | 2023
DRA71281 | Enkel nummer | 202620 | 568709 | Drachten | verkeerswegen | Gauke Boelensstraat | - | In bedrijf | 3.5CPTVERZ | 7016 | 2003-11-12 | PHIL CDS530 METRONOMIS TORINO | - | 2003-11-12 | HF-P 1 22-42 PL-T/C/L/TL5C | 42W PLT 4P HF 830 | 42 | NACHT | - | per jaar | 4094 | 1520 | Gem. Smal. OVL | - | PHIL CDS530 METRONOMIS TORINO | - | A+ | A+ | A+ | A+ | 0 | 0 | 0 | [5 empty] | 2003 | 2043 | 2003 | 2023
DRA71282 | Enkel nummer | 202635 | 568747 | Drachten | verkeerswegen | Burg. Wuiteweg | Huisnr. 18 | In bedrijf | 3.5CPTVERZ | 7016 | 2003-11-12 | PHIL CDS530 METRONOMIS TORINO | - | 2003-11-12 | HF-P 1 22-42 PL-T/C/L/TL5C | 42W PLT 4P HF 830 | 42 | NACHT | - | per jaar | 4094 | 620 | Gem. Smal. OVL | - | PHIL CDS530 METRONOMIS TORINO | - | A+ | A+ | A+ | A+ | 0 | 0 | 0 | [5 empty] | 2003 | 2043 | 2003 | 2023
DRA71283 | Enkel nummer | 202645 | 568747 | Drachten | verkeerswegen | Burg. Wuiteweg | Huisnr. 18 | In bedrijf | 3.5CPTVERZ | 7016 | 2003-11-12 | PHIL CDS530 METRONOMIS TORINO | - | 2003-11-12 | HF-P 1 22-42 PL-T/C/L/TL5C | 42W PLT 4P HF 830 | 42 | NACHT | - | per jaar | 4094 | 620 | Gem. Smal. OVL | - | PHIL CDS530 METRONOMIS TORINO | - | A+ | A+ | A+ | A+ | 0 | 0 | 0 | [5 empty] | 2003 | 2043 | 2003 | 2023
DRA71284 | Enkel nummer | 202635 | 568734 | Drachten | verkeerswegen | Burg. Wuiteweg | Huisnr. 22 | In bedrijf | 3.5CPTVERZ | 7016 | 2003-11-12 | PHIL CDS530 METRONOMIS TORINO | - | 2003-11-12 | HF-P 1 22-42 PL-T/C/L/TL5C | 42W PLT 4P HF 830 | 42 | NACHT | - | per jaar | 4094 | 620 | Gem. Smal. OVL | - | PHIL CDS530 METRONOMIS TORINO | - | A+ | A+ | A+ | A+ | 0 | 0 | 0 | [5 empty] | 2003 | 2043 | 2003 | 2023
DRA71285 | Enkel nummer | 202647 | 568735 | Drachten | verkeerswegen | Burg. Wuiteweg | Huisnr. 22 | In bedrijf | 3.5CPTVERZ | 7016 | 2003-11-12 | PHIL CDS530 METRONOMIS TORINO | - | 2003-11-12 | HF-P 1 22-42 PL-T/C/L/TL5C | 42W PLT 4P HF 830 | 42 | NACHT | - | per jaar | 4094 | 620 | Gem. Smal. OVL | - | PHIL CDS530 METRONOMIS TORINO | - | A+ | A+ | A+ | A+ | 1 | 0 | 0 | [5 empty] | 2003 | 2043 | 2003 | 2023
DRA71286 | Enkel nummer | 202663 | 568721 | Drachten | verkeerswegen | Berglaan | Huisnr. 4 | In bedrijf | 3.5CPTVERZ | 7016 | 2003-11-12 | PHIL CDS530 METRONOMIS TORINO | - | 2003-11-12 | HF-P 1 22-42 PL-T/C/L/TL5C | 42W PLT 4P HF 830 | 42 | NACHT | - | per jaar | 4094 | 473 | Gem. Smal. OVL | - | PHIL CDS530 METRONOMIS TORINO | - | A+ | A+ | A+ | A+ | 2 | 0 | 0 | [5 empty] | 2003 | 2043 | 2003 | 2023
DRA71287 | Enkel nummer | 202663 | 568709 | Drachten | verkeerswegen | Berglaan | Huisnr. 4 | In bedrijf | 3.5CPTVERZ | 7016 | 2003-11-12 | PHIL CDS530 METRONOMIS TORINO | - | 2003-11-12 | HF-P 1 22-42 PL-T/C/L/TL5C | 42W PLT 4P HF 830 | 42 | NACHT | - | per jaar | 4094 | 473 | Gem. Smal. OVL | - | PHIL CDS530 METRONOMIS TORINO | - | A+ | A+ | A+ | A+ | 2 | 0 | 0 | [5 empty] | 2003 | 2043 | 2003 | 2023
DRA71289 | Enkel nummer | 202682 | 568710 | Drachten | verkeerswegen | Berglaan | Huisnr. 6 | In bedrijf | 3.5CPTVERZ | 7016 | 2003-11-12 | PHIL CDS530 METRONOMIS TORINO | - | 2003-11-12 | HF-P 1 22-42 PL-T/C/L/TL5C | 42W PLT 4P HF 830 | 42 | NACHT | - | per jaar | 4094 | 473 | Gem. Smal. OVL | - | PHIL CDS530 METRONOMIS TORINO | - | A+ | A+ | A+ | A+ | 1 | 0 | 0 | [5 empty] | 2003 | 2043 | 2003 | 2023
DRA71290 | Enkel nummer | 202637 | 568691 | Drachten | verkeerswegen | Burg. Wuiteweg |  | TOEVOEGEN | 3.5CPTVERZ | 7016 | 2003-11-12 | PHIL CDS530 METRONOMI | 0 | 2003-11-12 | HF-P 1 22-42 PL-T/C/L/TL5C | 42W PLT 4P HF 830 | [10 empty] | A+ | A+ | A+ | A+ | 1 | 0 | 0 | [5 empty] | 2003 | 2043 | 2003 | 2023
DRA71291 | Enkel nummer | 202649 | 568691 | Drachten | verkeerswegen | Burg. Wuiteweg | Huisnr. 27 | In bedrijf | 3.5CPTVERZ | 7016 | 2003-11-12 | PHIL CDS530 METRONOMIS TORINO | - | 2003-11-12 | HF-P 1 22-42 PL-T/C/L/TL5C | 42W PLT 4P HF 830 | 42 | NACHT | - | per jaar | 4094 | 620 | Gem. Smal. OVL | - | PHIL CDS530 METRONOMIS TORINO | - | A+ | A+ | A+ | A+ | 1 | 0 | 0 | [5 empty] | 2003 | 2043 | 2003 | 2023
DRA71292 | Enkel nummer | 202640 | 568659 | Drachten | verkeerswegen | Burg. Wuiteweg | Huisnr. 38 | In bedrijf | 3.5CPTVERZ | 7016 | 2013-01-08 | PHIL CDS530 METRONOMIS TORINO | - | 2008-01-22 | HF-P 1 22-42 PL-T/C/L/TL5C | 42W PLT 4P HF 830 | 42 | NACHT | - | per jaar | 4094 | 620 | Gem. Smal. OVL | - | PHIL CDS530 METRONOMIS TORINO | - | A+ | A+ | A+ | A+ | 2 | 0 | 0 | [5 empty] | 2013 | 2053 | 2008 | 2028
DRA71293 | Enkel nummer | 202650 | 568659 | Drachten | verkeerswegen | Burg. Wuiteweg | Huisnr. 31 | In bedrijf | 3.5CPTVERZ | 7016 | 2003-11-12 | PHIL CDS530 METRONOMIS TORINO | - | 2003-11-12 | HF-P 1 22-42 PL-T/C/L/TL5C | 42W PLT 4P HF 830 | 42 | NACHT | - | per jaar | 4094 | 620 | Gem. Smal. OVL | - | PHIL CDS530 METRONOMIS TORINO | - | A+ | A+ | A+ | A+ | 2 | 0 | 0 | [5 empty] | 2003 | 2043 | 2003 | 2023
DRA71294 | Enkel nummer | 202620 | 568701 | Drachten | De Singels | Gauke Boelensstraat | - | In bedrijf | 3.5m T60 LM-RCR-BGL | 7016 | 2017-10-25 | PHIL CDS530 METRONOMIS TORINO | - | 2003-06-20 | HF-P 1 22-42 PL-T/C/L/TL5C | 42W PLT 4P HF 830 | 42 | NACHT | - | per jaar | 4094 | 1520 | Gem. Smal. OVL | - | PHIL CDS530 METRONOMIS TORINO | - | A+ | A+ | A+ | A+ | 0 | 0 | 0 | [5 empty] | 2017 | 2057 | 2003 | 2023
DRA71297 | Enkel nummer | 202605 | 568668 | Drachten | verkeerswegen | Laweiplein |  | TOEVOEGEN | 3.5CPTVERZ | 7016 | 2003-11-12 | PHIL CDS530 METRONOMI | 0 | 2003-11-12 | HF-P 1 22-42 PL-T/C/L/TL5C | 42W PLT 4P HF 830 | [10 empty] | A+ | A+ | A+ | A+ | 0 | 0 | 0 | [5 empty] | 2003 | 2043 | 2003 | 2023
DRA71298 | Enkel nummer | 202618 | 568668 | Drachten | verkeerswegen | Laweiplein |  | TOEVOEGEN | 3.5CPTVERZ | 7016 | 2003-11-12 | PHIL CDS530 METRONOMI | 0 | 2003-11-12 | HF-P 1 22-42 PL-T/C/L/TL5C | 42W PLT 4P HF 830 | [10 empty] | A+ | A+ | A+ | A+ | 0 | 0 | 0 | [5 empty] | 2003 | 2043 | 2003 | 2023
DRA71299 | Enkel nummer | 202610 | 568721 | Drachten | verkeerswegen | Gauke Boelensstraat | Huisnr. 2a | In bedrijf | 13CVERZ LPH12 | 7016 | 2003-11-12 | PHIL CDS502 METRONOMIS BRUSSELS | - | 2003-11-12 | LEDDRIVER DIM | 24W LED lensoflex schreder | 24 | NACHT | stroomwegen | per jaar | 4094 | 1520 | Gem. Smal. OVL | - | PHIL CDS502 METRONOMIS BRUSSELS | - | A+ | A+ | A+ | A+ | 0 | 0 | 0 | [5 empty] | 2003 | 2043 | 2003 | 2023
DRA71300 | Enkel nummer | 202639 | 568711 | Drachten | verkeerswegen | Burg. Wuiteweg | - | In bedrijf | 13CVERZ 3U LPH12 | 7016 | 2003-11-19 | PHIL CDS502 METRONOMIS BRUSSELS | - | 2003-11-19 | HID AV CDM-150 | 150W HIT-CE G12 3000K | 150 | NACHT | - | per jaar | 4094 | 620 | Gem. Smal. OVL | - | PHIL CDS502 METRONOMIS BRUSSELS | - | A+ | A+ | A+ | A+ | 0 | 0 | 0 | [5 empty] | 2003 | 2043 | 2003 | 2023
DRA71300 | Dubbel nummer | 202639 | 568711 | Drachten | verkeerswegen | Burg. Wuiteweg | - | In bedrijf | 13CVERZ 3U LPH12 | 7016 | 2003-11-19 | PHIL CDS502 METRONOMIS BRUSSELS | - | 2003-11-19 | HID AV CDM-150 | 150W HIT-CE G12 3000K | 150 | NACHT | - | per jaar | 4094 | 620 | Gem. Smal. OVL | - | PHIL CDS502 METRONOMIS BRUSSELS | - | A+ | A+ | A+ | A+ | 0 | 0 | 0 | [5 empty] | 2003 | 2043 | 2003 | 2023
DRA71300 | Dubbel nummer | 202639 | 568711 | Drachten | verkeerswegen | Burg. Wuiteweg | - | In bedrijf | 13CVERZ 3U LPH12 | 7016 | 2003-11-19 | PHIL CDS502 METRONOMIS BRUSSELS | - | 2003-11-19 | HID AV CDM-150 | 150W HIT-CE G12 3000K | 150 | NACHT | - | per jaar | 4094 | 620 | Gem. Smal. OVL | - | PHIL CDS502 METRONOMIS BRUSSELS | - | A+ | A+ | A+ | A+ | 0 | 0 | 0 | [5 empty] | 2003 | 2043 | 2003 | 2023
DRA71301 | Enkel nummer | 202649 | 568678 | Drachten | verkeerswegen | Burg. Wuiteweg | Huisnr. 29 | In bedrijf | 13CVERZ LPH12 | 7016 | 2003-11-12 | PHIL CDS502 METRONOMIS BRUSSELS | - | 2003-11-12 | HID AV CDM-150 | 150W HIT-CE G12 3000K | 150 | NACHT | - | per jaar | 4094 | 620 | Gem. Smal. OVL | - | PHIL CDS502 METRONOMIS BRUSSELS | - | A+ | A+ | A+ | A+ | 0 | 0 | 0 | [5 empty] | 2003 | 2043 | 2003 | 2023
DRA71302 | Enkel nummer | 200841 | 567264 | Drachten | Himsterhout | Morra | - | In bedrijf | 5CPTAL | 0 | 2003-09-16 | ECOLUUX | - | 2003-09-16 | HF-P 1 22-42 PL-T/C/L/TL5C | 42W PLT 4P HF 830 | 42 | NACHT | - | per jaar | 4094 | 2268 | Gem. Smal. OVL | - | ECOLUUX | - | B | A+ | A+ | A+ | 0 | 0 | 0 | [5 empty] | 2003 | 2043 | 2003 | 2023
DRA71303 | Enkel nummer | 200829 | 567247 | Drachten | Himsterhout | Morra | - | In bedrijf | 5CPTAL | 0 | 2003-09-16 | ECOLUUX | - | 2003-09-16 | HF-P 1 22-42 PL-T/C/L/TL5C | 42W PLT 4P HF 830 | 42 | NACHT | - | per jaar | 4094 | 2268 | Gem. Smal. OVL | - | ECOLUUX | - | B | A+ | A+ | A+ | 0 | 0 | 0 | [5 empty] | 2003 | 2043 | 2003 | 2023
DRA71304 | Enkel nummer | 200163 | 567239 | Drachten | Himsterhout | Tarweland | - | In bedrijf | 4CPTVERZ | 9006 | 2011-06-17 | PHIL 2150 BOBEK | - | 2004-03-10 | HF-P 1 22-42 PL-T/C/L/TL5C | 42W PLT 4P HF DIM (23A) 830 | 42 | NACHT | - | per jaar | 4094 | 22004 | Gem. Smal. OVL | - | PHIL 2150 BOBEK | - | A+ | B | A+ | A+ | 0 | 0 | 0 | [5 empty] | 2011 | 2051 | 2004 | 2024
DRA71306 | Enkel nummer | 200018 | 567057 | Drachten | Himsterhout | Zaailand | - | In bedrijf | 4CPTVERZ | 9006 | 2004-05-12 | PHIL 2150 BOBEK | - | 2004-05-12 | HF-P 1 22-42 PL-T/C/L/TL5C | 42W PLT 4P HF DIM (23A) 830 | 42 | NACHT | - | per jaar | 4094 | 22006 | Gem. Smal. OVL | - | PHIL 2150 BOBEK | - | A+ | A+ | A+ | A+ | 0 | 0 | 0 | [5 empty] | 2004 | 2044 | 2004 | 2024
DRA71307 | Enkel nummer | 199989 | 567067 | Drachten | Himsterhout | Zaailand | Huisnr. 58 | In bedrijf | 4CPTVERZ | 9006 | 2004-05-12 | PHIL 2150 BOBEK | - | 2004-05-12 | HF-P 1 22-42 PL-T/C/L/TL5C | 42W PLT 4P HF DIM (23A) 830 | 42 | NACHT | - | per jaar | 4094 | 22006 | Gem. Smal. OVL | - | PHIL 2150 BOBEK | - | A+ | A+ | A+ | A+ | 0 | 0 | 0 | [5 empty] | 2004 | 2044 | 2004 | 2024
DRA71308 | Enkel nummer | 199964 | 567076 | Drachten | Himsterhout | Zaailand | Huisnr. 64 | In bedrijf | 4CPTVERZ | 9006 | 2004-05-12 | PHIL 2150 BOBEK | - | 2004-05-12 | HF-P 1 22-42 PL-T/C/L/TL5C | 42W PLT 4P HF DIM (23A) 830 | 42 | NACHT | - | per jaar | 4094 | 22006 | Gem. Smal. OVL | - | PHIL 2150 BOBEK | - | A+ | A+ | A+ | A+ | 0 | 0 | 0 | [5 empty] | 2004 | 2044 | 2004 | 2024
DRA71309 | Enkel nummer | 199936 | 567085 | Drachten | Himsterhout | Zaailand | Huisnr. 70 | In bedrijf | 4CPTVERZ | 9006 | 2004-05-12 | PHIL 2150 BOBEK | - | 2004-05-12 | HF-P 1 22-42 PL-T/C/L/TL5C | 42W PLT 4P HF DIM (23A) 830 | 42 | NACHT | - | per jaar | 4094 | 22006 | Gem. Smal. OVL | - | PHIL 2150 BOBEK | - | A+ | A+ | A+ | A+ | 0 | 0 | 0 | [5 empty] | 2004 | 2044 | 2004 | 2024
DRA71310 | Enkel nummer | 199914 | 567083 | Drachten | Himsterhout | Zaailand | Huisnr. 72 | In bedrijf | 4CPTVERZ | 9006 | 2004-05-12 | PHIL 2150 BOBEK | - | 2004-05-12 | HF-P 1 22-42 PL-T/C/L/TL5C | 42W PLT 4P HF DIM (23A) 830 | 42 | NACHT | - | per jaar | 4094 | 22006 | Gem. Smal. OVL | - | PHIL 2150 BOBEK | - | A+ | A+ | A+ | A+ | 0 | 0 | 0 | [5 empty] | 2004 | 2044 | 2004 | 2024
DRA71311 | Enkel nummer | 200966 | 568316 | Drachten | De Drait | Flevo | - | In bedrijf | 4CPTVERZ | 0 | 2004-11-26 | HESS PARMA 3500 | - | 2004-11-26 | HID-PV 70 /S SON/CDO | 70W CDO-ET 828 DIM | 70 | NACHT | - | per jaar | 4094 | 1475 | Gem. Smal. OVL | - | HESS PARMA 3500 | - | A+ | A+ | A+ | A+ | 1 | 0 | 0 | [5 empty] | 2004 | 2044 | 2004 | 2024
DRA71315 | Enkel nummer | 200964 | 568284 | Drachten | De Drait | Flevo | - | In bedrijf | 4CPTVERZ | 0 | 2004-11-26 | HESS PARMA 3500 | - | 2004-11-26 | HID-PV 70 /S SON/CDO | 70W CDO-TTD 830 | 70 | NACHT | - | per jaar | 4094 | 1475 | Gem. Smal. OVL | - | HESS PARMA 3500 | - | nvt | A+ | A+ | A+ | 0 | 0 | 0 | [5 empty] | 2004 | 2044 | 2004 | 2024
DRA71316 | Enkel nummer | 200948 | 568285 | Drachten | De Drait | Flevo | - | In bedrijf | 4CPTVERZ | 0 | 2004-11-26 | HESS PARMA 3500 | - | 2004-11-26 | HID-PV 70 /S SON/CDO | 70W CDO-ET 828 DIM | 70 | NACHT | - | per jaar | 4094 | 1475 | Gem. Smal. OVL | - | HESS PARMA 3500 | - | nvt | A+ | A+ | A+ | 1 | 0 | Niet genummerd | [5 empty] | 2004 | 2044 | 2004 | 2024
DRA71317 | Enkel nummer | 200947 | 568262 | Drachten | De Drait | Flevo | - | In bedrijf | 4CPTVERZ | 0 | 2004-11-26 | HESS PARMA 3500 | - | 2004-11-26 | HID-PV 70 /S SON/CDO | 70W CDO-ET 828 DIM | 70 | NACHT | - | per jaar | 4094 | 1475 | Gem. Smal. OVL | - | HESS PARMA 3500 | - | A+ | A+ | A+ | A+ | 1 | 0 | 0 | [5 empty] | 2004 | 2044 | 2004 | 2024
DRA71318 | Enkel nummer | 200944 | 568238 | Drachten | De Drait | Flevo | - | In bedrijf | 4CPTVERZ | p9006 | 2004-11-26 | HESS PARMA 3500 | - | 2004-11-26 | HID-PV 70 /S SON/CDO | 70W CDO-TTD 830 | 70 | NACHT | - | per jaar | 4094 | 1475 | Gem. Smal. OVL | - | HESS PARMA 3500 | - | A+ | A+ | A+ | A+ | 1 | 0 | 0 | [5 empty] | 2004 | 2044 | 2004 | 2024
DRA71319 | Enkel nummer | 200959 | 568256 | Drachten | De Drait | Flevo | - | In bedrijf | 4CPTVERZ | 9007 | 2012-09-19 | HESS PARMA 3500 | - | 2012-09-19 | HID-PV 70 /S SON/CDO | 70W CDO-TTD 830 | 70 | NACHT | - | per jaar | 4094 | 1475 | Gem. Smal. OVL | - | HESS PARMA 3500 | - | nvt | A+ | A+ | A+ | 1 | 0 | Niet genummerd | [5 empty] | 2012 | 2052 | 2012 | 2032
DRA71320 | Enkel nummer | 200962 | 568236 | Drachten | De Drait | Flevo | - | In bedrijf | 4CPTVERZ | 0 | 2008-05-20 | HESS PARMA 3500 | - | 2008-05-20 | HID-PV 70 /S SON/CDO | 70W CDO-ET 828 DIM | 70 | NACHT | - | per jaar | 4094 | 1475 | Gem. Smal. OVL | - | HESS PARMA 3500 | - | A+ | A+ | A+ | A+ | 0 | 0 | 0 | [5 empty] | 2008 | 2048 | 2008 | 2028
DRA71321 | Enkel nummer | 202453 | 568623 | Drachten | De Singels | Mevrouw de Rooweg | - | In bedrijf | 4CPTVERZ | 6012 | 2005-01-31 | SCHR ALURA | - | 2005-01-31 | HF-P 1 22-42 PL-T/C/L/TL5C | 42W PLT 4P HF 830 | 42 | NACHT | - | per jaar | 4094 | 2215 | Gem. Smal. OVL | - | SCHR ALURA | - | A+ | A+ | A+ | A+ | 0 | 0 | 0 | [5 empty] | 2005 | 2045 | 2005 | 2025
DRA71322 | Enkel nummer | 200947 | 568330 | Drachten | De Drait | Flevo | - | In bedrijf | 4CPTVERZ | 7016 | 2005-07-27 | LIGHTRONICS AMPULLA | - | 2005-07-27 | HF-R 136 PL-L | 36W PLL 4P HF DIM (23A) 830 | 36 | NACHT | - | per jaar | 4094 | 1475 | Gem. Smal. OVL | - | LIGHTRONICS AMPULLA | - | A+ | A+ | A+ | A+ | 5 | 0 | 0 | [5 empty] | 2005 | 2045 | 2005 | 2025
DRA71323 | Enkel nummer | 200978 | 568328 | Drachten | De Drait | Flevo | - | In bedrijf | 4CPTVERZ | 7016 | 2009-02-26 | LIGHTRONICS AMPULLA | - | 2009-02-26 | HF-R 136 PL-L | 36W PLL 4P HF DIM (23A) 830 | 36 | NACHT | - | per jaar | 4094 | 1475 | Gem. Smal. OVL | - | LIGHTRONICS AMPULLA | - | A+ | A+ | A+ | A+ | 0 | 0 | 0 | [5 empty] | 2009 | 2049 | 2009 | 2029
DRA71324 | Enkel nummer | 200997 | 568327 | Drachten | De Drait | Flevo | - | In bedrijf | 4CPTVERZ | 7016 | 2005-07-27 | LIGHTRONICS AMPULLA | - | 2005-07-27 | HF-R 136 PL-L | 36W PLL 4P HF DIM (23A) 830 | 36 | NACHT | - | per jaar | 4094 | 1475 | Gem. Smal. OVL | - | LIGHTRONICS AMPULLA | - | A+ | A+ | A+ | A+ | 0 | 0 | 0 | [5 empty] | 2005 | 2045 | 2005 | 2025
DRA71325 | Enkel nummer | 201030 | 568325 | Drachten | De Drait | Flevo | - | In bedrijf | 4CPTVERZ | 7016 | 2005-07-27 | LIGHTRONICS AMPULLA | - | 2005-07-27 | HF-R 136 PL-L | 36W PLL 4P HF DIM (23A) 830 | 36 | NACHT | - | per jaar | 4094 | 1475 | Gem. Smal. OVL | - | LIGHTRONICS AMPULLA | - | A+ | A+ | A+ | A+ | 0 | 0 | 0 | [5 empty] | 2005 | 2045 | 2005 | 2025
DRA71326 | Enkel nummer | 201055 | 568323 | Drachten | De Drait | Flevo | - | In bedrijf | 4CPTVERZ | 7016 | 2005-07-27 | LIGHTRONICS AMPULLA | - | 2005-07-27 | HF-R 136 PL-L | 36W PLL 4P HF DIM (23A) 830 | 36 | NACHT | - | per jaar | 4094 | 1475 | Gem. Smal. OVL | - | LIGHTRONICS AMPULLA | - | A+ | A+ | A+ | A+ | 2 | 0 | 0 | [5 empty] | 2005 | 2045 | 2005 | 2025
DRA71327 | Enkel nummer | 201059 | 568305 | Drachten | De Drait | Eems | - | In bedrijf | 4m RCR-BGL TOP60x150 | 7016 | 2017-05-12 | LIGHTRONICS AMPULLA | - | 2005-07-27 | HF-R 136 PL-L | 36W PLL 4P HF DIM (23A) 830 | 36 | NACHT | - | per jaar | 4094 | 1367 | Gem. Smal. OVL | - | LIGHTRONICS AMPULLA | - | A+ | A+ | A+ | A+ | 0 | 0 | 0 | [5 empty] | 2017 | 2057 | 2005 | 2025
DRA71328 | Enkel nummer | 201058 | 568286 | Drachten | De Drait | Eems | - | In bedrijf | 4CPTVERZ | 7016 | 2005-07-27 | LIGHTRONICS AMPULLA | - | 2005-07-27 | HF-R 136 PL-L | 36W PLL 4P HF DIM (23A) 830 | 36 | NACHT | - | per jaar | 4094 | 1367 | Gem. Smal. OVL | - | LIGHTRONICS AMPULLA | - | nvt | A+ | A+ | A+ | 0 | 0 | 0 | [5 empty] | 2005 | 2045 | 2005 | 2025
DRA71329 | Enkel nummer | 201057 | 568260 | Drachten | De Drait | Eems | - | In bedrijf | 3.5CPTVERZ | 7016 | 2005-07-27 | LIGHTRONICS AMPULLA | - | 2005-07-27 | HF-R 136 PL-L | 36W PLL 4P HF DIM (23A) 830 | 36 | NACHT | - | per jaar | 4094 | 1367 | Gem. Smal. OVL | - | LIGHTRONICS AMPULLA | - | A+ | A+ | A+ | A+ | 0 | 0 | 0 | [5 empty] | 2005 | 2045 | 2005 | 2025
DRA71330 | Enkel nummer | 200839 | 567027 | Drachten | Himsterhout | Veenland | - | In bedrijf | 4CPTVERZ | 9006 | 2004-12-16 | PHIL 2150 BOBEK | - | 2004-12-16 | HF-P 1 22-42 PL-T/C/L/TL5C | 42W PLT 4P HF DIM (23A) 830 | 42 | NACHT | - | per jaar | 4094 | 2971 | Gem. Smal. OVL | - | PHIL 2150 BOBEK | - | A+ | A+ | A+ | A+ | 0 | 0 | 0 | [5 empty] | 2004 | 2044 | 2004 | 2024
DRA71331 | Enkel nummer | 200849 | 567056 | Drachten | Himsterhout | Veenland | - | In bedrijf | 4CPTVERZ | 7021 | 2004-12-16 | PHIL 2150 BOBEK | - | 2004-12-16 | HF-P 1 22-42 PL-T/C/L/TL5C | 42W PLT 4P HF DIM (23A) 830 | 42 | NACHT | - | per jaar | 4094 | 2971 | Gem. Smal. OVL | - | PHIL 2150 BOBEK | - | A+ | A+ | A+ | A+ | 0 | 0 | 0 | [5 empty] | 2004 | 2044 | 2004 | 2024
DRA71332 | Enkel nummer | 200857 | 567080 | Drachten | Himsterhout | Veenland | - | In bedrijf | 4CPTVERZ | 7021 | 2004-12-16 | PHIL 2150 BOBEK | - | 2004-12-16 | HF-P 1 22-42 PL-T/C/L/TL5C | 42W PLT 4P HF DIM (23A) 830 | 42 | NACHT | - | per jaar | 4094 | 2971 | Gem. Smal. OVL | - | PHIL 2150 BOBEK | - | A+ | A+ | A+ | A+ | 0 | 0 | 0 | [5 empty] | 2004 | 2044 | 2004 | 2024
DRA71333 | Enkel nummer | 200869 | 567113 | Drachten | Himsterhout | Veenland | - | In bedrijf | 4CPTVERZ | 7021 | 2004-12-16 | PHIL 2150 BOBEK | - | 2004-12-16 | HF-P 1 22-42 PL-T/C/L/TL5C | 42W PLT 4P HF DIM (23A) 830 | 42 | NACHT | - | per jaar | 4094 | 2971 | Gem. Smal. OVL | - | PHIL 2150 BOBEK | - | A+ | A+ | A+ | A+ | 0 | 0 | 0 | [5 empty] | 2004 | 2044 | 2004 | 2024
DRA71334 | Enkel nummer | 200878 | 567142 | Drachten | Himsterhout | Morra | - | In bedrijf | 4CPTVERZ | 7021 | 2004-12-16 | PHIL 2150 BOBEK | - | 2004-12-16 | HF-P 1 22-42 PL-T/C/L/TL5C | 42W PLT 4P HF DIM (23A) 830 | 42 | NACHT | - | per jaar | 4094 | 2268 | Gem. Smal. OVL | - | PHIL 2150 BOBEK | - | A+ | A+ | A+ | A+ | 0 | 0 | 0 | [5 empty] | 2004 | 2044 | 2004 | 2024
DRA71335 | Enkel nummer | 202900 | 569260 | Drachten | Noordoost | Beter Wonen | Huisnr. 17 | In bedrijf | KUNSTWERKVERLICHTING BAKSTEENPILAAR | 0 | 2005-07-26 | SCHR ALBANY MINI STIRRUP | - | 2005-07-26 | HID-PV 70 /S SON/CDO | 70W SON-T PLUS | 70 | NACHT | - | per jaar | 4094 | 492 | Gem. Smal. OVL | - | SCHR ALBANY MINI STIRRUP | - | nvt | A+ | A+ | A+ | 0 | 0 | 0 | [5 empty] | 2005 | 2045 | 2005 | 2025
DRA71336 | Enkel nummer | 201056 | 568237 | Drachten | De Drait | Eems | - | In bedrijf | 3.5m CV T76 D136 | 7016 | 2017-10-17 | LIGHTRONICS AMPULLA | - | 2005-07-27 | HF-R 136 PL-L | 36W PLL 4P HF DIM (23A) 830 | 36 | NACHT | - | per jaar | 4094 | 1367 | Gem. Smal. OVL | - | LIGHTRONICS AMPULLA | - | A+ | A+ | A+ | A+ | 0 | 0 | 0 | [5 empty] | 2017 | 2057 | 2005 | 2025
DRA71337 | Enkel nummer | 201057 | 568210 | Drachten | De Drait | Eems | - | In bedrijf | 3.5CPTVERZ | 7016 | 2005-07-27 | LIGHTRONICS AMPULLA | - | 2005-07-27 | HF-R 136 PL-L | 36W PLL 4P HF DIM (23A) 830 | 36 | NACHT | - | per jaar | 4094 | 1367 | Gem. Smal. OVL | - | LIGHTRONICS AMPULLA | - | A+ | A+ | A+ | A+ | 0 | 0 | 0 | [5 empty] | 2005 | 2045 | 2005 | 2025
DRA71338 | Enkel nummer | 201057 | 568184 | Drachten | De Drait | Eems | - | In bedrijf | 3.5CPTVERZ | 7016 | 2010-04-15 | LIGHTRONICS AMPULLA | - | 2005-07-27 | HF-R 136 PL-L | 36W PLL 4P HF DIM (23A) 830 | 36 | NACHT | - | per jaar | 4094 | 1367 | Gem. Smal. OVL | - | LIGHTRONICS AMPULLA | - | A+ | A+ | A+ | A+ | 0 | 0 | 0 | [5 empty] | 2010 | 2050 | 2005 | 2025
DRA71339 | Enkel nummer | 201057 | 568156 | Drachten | De Drait | Eems | - | In bedrijf | 3.5CPTVERZ | 7016 | 2005-07-27 | LIGHTRONICS AMPULLA | - | 2005-07-27 | HF-R 136 PL-L | 36W PLL 4P HF DIM (23A) 830 | 36 | NACHT | - | per jaar | 4094 | 1367 | Gem. Smal. OVL | - | LIGHTRONICS AMPULLA | - | A+ | A+ | A+ | A+ | 0 | 0 | 0 | [5 empty] | 2005 | 2045 | 2005 | 2025
DRA71340 | Enkel nummer | 201057 | 568137 | Drachten | De Drait | Eems | - | In bedrijf | 3.5CPTVERZ | 7016 | 2005-07-27 | LIGHTRONICS AMPULLA | - | 2005-07-27 | HF-R 136 PL-L | 36W PLL 4P HF DIM (23A) 830 | 36 | NACHT | - | per jaar | 4094 | 1367 | Gem. Smal. OVL | - | LIGHTRONICS AMPULLA | - | nvt | B | A+ | A+ | 0 | 0 | Niet genummerd | [5 empty] | 2005 | 2045 | 2005 | 2025
DRA71341 | Enkel nummer | 201061 | 568110 | Drachten | De Drait | Eems | - | In bedrijf | 3.5CPTVERZ | 7016 | 2005-07-27 | LIGHTRONICS AMPULLA | - | 2005-07-27 | HF-R 136 PL-L | 36W PLL 4P HF DIM (23A) 830 | 36 | NACHT | - | per jaar | 4094 | 1367 | Gem. Smal. OVL | - | LIGHTRONICS AMPULLA | - | A+ | A+ | A+ | A+ | 0 | 0 | 0 | [5 empty] | 2005 | 2045 | 2005 | 2025
DRA71342 | Enkel nummer | 201067 | 568087 | Drachten | De Drait | Eems | - | In bedrijf | 3.5CPTVERZ | 7016 | 2005-07-27 | LIGHTRONICS AMPULLA | - | 2005-07-27 | HF-R 136 PL-L | 36W PLL 4P HF DIM (23A) 830 | 36 | NACHT | - | per jaar | 4094 | 1367 | Gem. Smal. OVL | - | LIGHTRONICS AMPULLA | - | A+ | A+ | A+ | A+ | 0 | 0 | 0 | [5 empty] | 2005 | 2045 | 2005 | 2025
DRA71343 | Enkel nummer | 201038 | 568156 | Drachten | De Drait | Eems | - | In bedrijf | 3.5CPTVERZ | 7016 | 2013-10-23 | LIGHTRONICS AMPULLA | - | 2005-07-27 | HF-R 136 PL-L | 36W PLL 4P HF DIM (23A) 830 | 36 | NACHT | - | per jaar | 4094 | 1367 | Gem. Smal. OVL | - | LIGHTRONICS AMPULLA | - | A+ | A+ | A+ | A+ | 0 | 0 | 0 | [5 empty] | 2013 | 2053 | 2005 | 2025
DRA71344 | Enkel nummer | 201036 | 568136 | Drachten | De Drait | Eems | - | In bedrijf | 3.5CPTVERZ | 7016 | 2005-07-27 | LIGHTRONICS AMPULLA | - | 2005-07-27 | HF-R 136 PL-L | 36W PLL 4P HF DIM (23A) 830 | 36 | NACHT | - | per jaar | 4094 | 1367 | Gem. Smal. OVL | - | LIGHTRONICS AMPULLA | - | A+ | A+ | A+ | B | 0 | 0 | 0 | [5 empty] | 2005 | 2045 | 2005 | 2025
DRA71345 | Enkel nummer | 201034 | 568120 | Drachten | De Drait | Eems | - | In bedrijf | 3.5CPTVERZ | 7016 | 2005-07-27 | LIGHTRONICS AMPULLA | - | 2005-07-27 | HF-R 136 PL-L | 36W PLL 4P HF DIM (23A) 830 | 36 | NACHT | - | per jaar | 4094 | 1367 | Gem. Smal. OVL | - | LIGHTRONICS AMPULLA | - | A+ | A+ | A+ | A+ | 0 | 0 | 0 | [5 empty] | 2005 | 2045 | 2005 | 2025
DRA71346 | Enkel nummer | 201031 | 568098 | Drachten | De Drait | Eems | - | In bedrijf | 3.5CPTVERZ | 7016 | 2005-07-27 | LIGHTRONICS AMPULLA | - | 2005-07-27 | HF-R 136 PL-L | 36W PLL 4P HF DIM (23A) 830 | 36 | NACHT | - | per jaar | 4094 | 1367 | Gem. Smal. OVL | - | LIGHTRONICS AMPULLA | - | A+ | A+ | A+ | A+ | 0 | 0 | 0 | [5 empty] | 2005 | 2045 | 2005 | 2025
DRA71347 | Enkel nummer | 201049 | 568089 | Drachten | De Drait | Dollard | - | In bedrijf | 3.5CPTVERZ | 7016 | 2005-07-27 | LIGHTRONICS AMPULLA | - | 2005-07-27 | HF-R 136 PL-L | 36W PLL 4P HF DIM (23A) 830 | 36 | NACHT | - | per jaar | 4094 | 1330 | Gem. Smal. OVL | - | LIGHTRONICS AMPULLA | - | nvt | A+ | A+ | A+ | 0 | 0 | 0 | [5 empty] | 2005 | 2045 | 2005 | 2025
DRA71348 | Enkel nummer | 201051 | 568074 | Drachten | De Drait | Dollard | - | In bedrijf | 4CPTVERZ | 7016 | 2005-07-27 | LIGHTRONICS AMPULLA | - | 2005-07-27 | LEDDRIVER | 50W LED | 50 | NACHT | - | per jaar | 4094 | 1330 | Gem. Smal. OVL | - | LIGHTRONICS AMPULLA | - | nvt | A+ | A+ | A+ | 0 | 0 | 0 | [5 empty] | 2005 | 2045 | 2005 | 2025
DRA71349 | Enkel nummer | 201024 | 568074 | Drachten | De Drait | Dollard | - | In bedrijf | 4CPTVERZ | 7016 | 2005-07-27 | LIGHTRONICS AMPULLA | - | 2005-07-27 | HF-R 136 PL-L | 36W PLL 4P HF DIM (23A) 830 | 36 | NACHT | - | per jaar | 4094 | 1330 | Gem. Smal. OVL | - | LIGHTRONICS AMPULLA | - | nvt | A+ | A+ | A+ | 0 | 0 | 0 | [5 empty] | 2005 | 2045 | 2005 | 2025
DRA71350 | Enkel nummer | 201003 | 568093 | Drachten | De Drait | Dollard | - | In bedrijf | 4CPTVERZ | 7016 | 2005-07-27 | LIGHTRONICS AMPULLA | - | 2005-07-27 | HF-R 136 PL-L | 36W PLL 4P HF DIM (23A) 830 | 36 | NACHT | - | per jaar | 4094 | 1330 | Gem. Smal. OVL | - | LIGHTRONICS AMPULLA | - | A+ | A+ | A+ | A+ | 0 | 0 | 0 | [5 empty] | 2005 | 2045 | 2005 | 2025
DRA71351 | Enkel nummer | 200990 | 568077 | Drachten | De Drait | Dollard | - | In bedrijf | 4CPTVERZ | 7016 | 2005-07-27 | LIGHTRONICS AMPULLA | - | 2005-07-27 | HF-R 136 PL-L | 36W PLL 4P HF DIM (23A) 830 | 36 | NACHT | - | per jaar | 4094 | 1330 | Gem. Smal. OVL | - | LIGHTRONICS AMPULLA | - | nvt | A+ | A+ | A+ | 0 | 0 | 0 | [5 empty] | 2005 | 2045 | 2005 | 2025
DRA71352 | Enkel nummer | 201001 | 568105 | Drachten | De Drait | Dollard | - | In bedrijf | 4CPTVERZ | 7016 | 2005-07-27 | LIGHTRONICS AMPULLA | - | 2005-07-27 | HF-R 136 PL-L | 36W PLL 4P HF DIM (23A) 830 | 36 | NACHT | - | per jaar | 4094 | 1330 | Gem. Smal. OVL | - | LIGHTRONICS AMPULLA | - | A+ | A+ | A+ | A+ | 0 | 0 | 0 | [5 empty] | 2005 | 2045 | 2005 | 2025
DRA71353 | Enkel nummer | 200984 | 568107 | Drachten | De Drait | Dollard | - | In bedrijf | 4CPTVERZ | 7016 | 2005-07-27 | LIGHTRONICS AMPULLA | - | 2005-07-27 | HF-R 136 PL-L | 36W PLL 4P HF DIM (23A) 830 | 36 | NACHT | - | per jaar | 4094 | 1330 | Gem. Smal. OVL | - | LIGHTRONICS AMPULLA | - | A+ | A+ | A+ | B | 0 | 0 | 0 | [5 empty] | 2005 | 2045 | 2005 | 2025
DRA71354 | Enkel nummer | 200983 | 568096 | Drachten | De Drait | Dollard | - | In bedrijf | 4CPTVERZ | 7016 | 2005-07-27 | LIGHTRONICS AMPULLA | - | 2005-07-27 | HF-R 136 PL-L | 36W PLL 4P HF DIM (23A) 830 | 36 | NACHT | - | per jaar | 4094 | 1330 | Gem. Smal. OVL | - | LIGHTRONICS AMPULLA | - | A+ | B | A+ | A+ | 0 | 0 | 0 | [5 empty] | 2005 | 2045 | 2005 | 2025
DRA71355 | Enkel nummer | 200958 | 568081 | Drachten | De Drait | Dollard | - | In bedrijf | 4CPTVERZ | 7016 | 2005-07-27 | LIGHTRONICS AMPULLA | - | 2005-07-27 | HF-R 136 PL-L | 36W PLL 4P HF DIM (23A) 830 | 36 | NACHT | - | per jaar | 4094 | 1330 | Gem. Smal. OVL | - | LIGHTRONICS AMPULLA | - | A+ | A+ | A+ | A+ | 0 | 0 | 0 | [5 empty] | 2005 | 2045 | 2005 | 2025
DRA71356 | Enkel nummer | 200951 | 568099 | Drachten | De Drait | Moezel | - | In bedrijf | 4CPTVERZ | 7016 | 2005-07-27 | LIGHTRONICS AMPULLA | - | 2005-07-27 | HF-R 136 PL-L | 36W PLL 4P HF DIM (23A) 830 | 36 | NACHT | - | per jaar | 4094 | 2236 | Gem. Smal. OVL | - | LIGHTRONICS AMPULLA | - | A+ | A+ | A+ | A+ | 0 | 0 | 0 | [5 empty] | 2005 | 2045 | 2005 | 2025
DRA71357 | Enkel nummer | 200961 | 568110 | Drachten | De Drait | Dollard | - | In bedrijf | 4CPTVERZ | 7016 | 2005-07-27 | LIGHTRONICS AMPULLA | - | 2005-07-27 | HF-R 136 PL-L | 36W PLL 4P HF DIM (23A) 830 | 36 | NACHT | - | per jaar | 4094 | 1330 | Gem. Smal. OVL | - | LIGHTRONICS AMPULLA | - | A+ | A+ | A+ | B | 0 | 0 | 0 | [5 empty] | 2005 | 2045 | 2005 | 2025
DRA71358 | Enkel nummer | 200953 | 568139 | Drachten | De Drait | Moezel | - | In bedrijf | 4CPTVERZ | 7016 | 2005-07-27 | LIGHTRONICS AMPULLA | - | 2005-07-27 | HF-R 136 PL-L | 36W PLL 4P HF DIM (23A) 830 | 36 | NACHT | - | per jaar | 4094 | 2236 | Gem. Smal. OVL | - | LIGHTRONICS AMPULLA | - | A+ | A+ | A+ | A+ | 0 | 0 | 0 | [5 empty] | 2005 | 2045 | 2005 | 2025
DRA71359 | Enkel nummer | 200957 | 568161 | Drachten | De Drait | Moezel | - | In bedrijf | 4CPTVERZ | 7016 | 2005-07-27 | LIGHTRONICS AMPULLA | - | 2005-07-27 | HF-R 136 PL-L | 36W PLL 4P HF DIM (23A) 830 | 36 | NACHT | - | per jaar | 4094 | 2236 | Gem. Smal. OVL | - | LIGHTRONICS AMPULLA | - | A+ | A+ | A+ | A+ | 0 | 0 | 0 | [5 empty] | 2005 | 2045 | 2005 | 2025
DRA71360 | Enkel nummer | 201068 | 568271 | Drachten | De Drait | Eems | - | In bedrijf | 3.5CPTVERZ | 7016 | 2009-03-02 | LIGHTRONICS AMPULLA | - | 2005-07-27 | HF-R 136 PL-L | 36W PLL 4P HF DIM (23A) 830 | 36 | NACHT | - | per jaar | 4094 | 1367 | Gem. Smal. OVL | - | LIGHTRONICS AMPULLA | - | A+ | A+ | A+ | A+ | 1 | 0 | 0 | [5 empty] | 2009 | 2049 | 2005 | 2025
DRA71361 | Enkel nummer | 201075 | 568060 | Drachten | De Drait | Eems | - | In bedrijf | 3.5CPTVERZ | 7016 | 2005-07-27 | LIGHTRONICS AMPULLA | - | 2005-07-27 | HF-R 136 PL-L | 36W PLL 4P HF DIM (23A) 830 | 36 | NACHT | - | per jaar | 4094 | 1367 | Gem. Smal. OVL | - | LIGHTRONICS AMPULLA | - | A+ | A+ | A+ | A+ | 0 | 0 | 0 | [5 empty] | 2005 | 2045 | 2005 | 2025
DRA71362 | Enkel nummer | 200898 | 568323 | Drachten | De Drait | Flevo | - | In bedrijf | 4CPTVERZ | 7016 | 2005-07-27 | LIGHTRONICS AMPULLA | - | 2005-07-27 | HF-R 136 PL-L | 36W PLL 4P HF DIM (23A) 830 | 36 | NACHT | - | per jaar | 4094 | 1475 | Gem. Smal. OVL | - | LIGHTRONICS AMPULLA | - | A+ | A+ | A+ | A+ | 0 | 0 | 0 | [5 empty] | 2005 | 2045 | 2005 | 2025
DRA71363 | Enkel nummer | 201063 | 568339 | Drachten | De Drait | Eems | - | In bedrijf | 4CPTVERZ | 7016 | 2005-07-27 | LIGHTRONICS AMPULLA | - | 2005-07-27 | HF-R 136 PL-L | 36W PLL 4P HF DIM (23A) 830 | 36 | NACHT | - | per jaar | 4094 | 1367 | Gem. Smal. OVL | - | LIGHTRONICS AMPULLA | - | nvt | A+ | A+ | A+ | 1 | 0 | Niet genummerd | [5 empty] | 2005 | 2045 | 2005 | 2025
DRA71364 | Enkel nummer | 205685 | 570058 | Drachten | Azeven Noord | Nipkowlaan | Huisnr. 26 | In bedrijf | 9CILVERZ IJSSELOORD | 7016 | 2006-03-06 | SCHR SAFFIER 1 | - | 2006-03-06 | BSN 70 | 70W SON | 70 | NACHT | - | per jaar | 4094 | 2278 | Gem. Smal. OVL | - | SCHR SAFFIER 1 | - | A+ | A+ | A+ | A+ | 0 | 0 | 0 | Vervangen A 8,0 |  | Sustainder Alexia |  | 2022 | 2006 | 2046 | 2006 | 2026
DRA71365 | Enkel nummer | 205712 | 570079 | Drachten | Azeven Noord | Nipkowlaan | Huisnr. 25 | In bedrijf | 9CILVERZ IJSSELOORD | 7016 | 2006-03-06 | SCHR SAFFIER 1 | - | 2006-03-06 | BSN 70 | 70W SON | 70 | NACHT | - | per jaar | 4094 | 2278 | Gem. Smal. OVL | - | SCHR SAFFIER 1 | - | A+ | A+ | A+ | A+ | 0 | 0 | 0 | Vervangen A 8,0 |  | Sustainder Alexia |  | 2022 | 2006 | 2046 | 2006 | 2026
DRA71366 | Enkel nummer | 205745 | 570089 | Drachten | Azeven Noord | Nipkowlaan | - | In bedrijf | 9CILVERZ IJSSELOORD | 7016 | 2006-03-06 | SCHR SAFFIER 1 | - | 2006-03-06 | BSN 70 | 70W SON | 70 | NACHT | - | per jaar | 4094 | 2278 | Gem. Smal. OVL | - | SCHR SAFFIER 1 | - | A+ | A+ | A+ | A+ | 0 | 0 | 0 | Vervangen A 8,0 |  | Sustainder Alexia |  | 2022 | 2006 | 2046 | 2006 | 2026
DRA71367 | Enkel nummer | 205778 | 570095 | Drachten | Azeven Noord | Nipkowlaan | - | In bedrijf | 9CILVERZ IJSSELOORD | 7016 | 2006-03-06 | SCHR SAFFIER 1 | - | 2006-03-06 | BSN 70 | 70W SON | 70 | NACHT | - | per jaar | 4094 | 2278 | Gem. Smal. OVL | - | SCHR SAFFIER 1 | - | A+ | A+ | A+ | A+ | 0 | 0 | 0 | Vervangen A 8,0 |  | Sustainder Alexia |  | 2022 | 2006 | 2046 | 2006 | 2026
DRA71368 | Enkel nummer | 205304 | 569768 | Drachten | Azeven Noord | Nipkowlaan | Huisnr. 1 | In bedrijf | 9CILVERZ IJSSELOORD | 7016 | 2006-03-06 | SCHR SAFFIER 1 | - | 2006-03-06 | BSN 70 | 70W SON | 70 | NACHT | - | per jaar | 4094 | 2278 | Gem. Smal. OVL | - | SCHR SAFFIER 1 | - | A+ | A+ | A+ | A+ | 0 | 0 | 0 | Vervangen A 8,0 |  | Sustainder Alexia |  | 2022 | 2006 | 2046 | 2006 | 2026
DRA71369 | Enkel nummer | 205331 | 569792 | Drachten | Azeven Noord | Nipkowlaan | Huisnr. 1 | In bedrijf | 9CILVERZ IJSSELOORD | 7016 | 2006-03-06 | SCHR SAFFIER 1 | - | 2006-03-06 | BSN 70 | 70W SON | 70 | NACHT | - | per jaar | 4094 | 2278 | Gem. Smal. OVL | - | SCHR SAFFIER 1 | - | A+ | A+ | A+ | A+ | 0 | 0 | 0 | Vervangen A 8,0 |  | Sustainder Alexia |  | 2022 | 2006 | 2046 | 2006 | 2026
DRA71370 | Enkel nummer | 205355 | 569813 | Drachten | Azeven Noord | Nipkowlaan | Huisnr. 1 | In bedrijf | 9CILVERZ IJSSELOORD | 7016 | 2006-03-20 | SCHR SAFFIER 1 | - | 2006-03-20 | BSN 70 | 70W SON | 70 | NACHT | - | per jaar | 4094 | 2278 | Gem. Smal. OVL | - | SCHR SAFFIER 1 | - | A+ | A+ | A+ | A+ | 0 | 0 | 0 | Vervangen A 8,0 |  | Sustainder Alexia |  | 2022 | 2006 | 2046 | 2006 | 2026
DRA71371 | Enkel nummer | 205381 | 569836 | Drachten | Azeven Noord | Nipkowlaan | Huisnr. 3 | In bedrijf | 9CILVERZ IJSSELOORD | 7016 | 2006-03-20 | SCHR SAFFIER 1 | - | 2006-03-20 | BSN 70 | 70W SON | 70 | NACHT | - | per jaar | 4094 | 2278 | Gem. Smal. OVL | - | SCHR SAFFIER 1 | - | A+ | A+ | A+ | A+ | 0 | 0 | 0 | Vervangen A 8,0 |  | Sustainder Alexia |  | 2022 | 2006 | 2046 | 2006 | 2026
DRA71372 | Enkel nummer | 205407 | 569859 | Drachten | Azeven Noord | Nipkowlaan | Huisnr. 5 | In bedrijf | 9CILVERZ IJSSELOORD | 7016 | 2006-03-20 | SCHR SAFFIER 1 | - | 2006-03-20 | BSN 70 | 70W SON | 70 | NACHT | - | per jaar | 4094 | 2278 | Gem. Smal. OVL | - | SCHR SAFFIER 1 | - | A+ | A+ | A+ | A+ | 0 | 0 | 0 | Vervangen A 8,0 |  | Sustainder Alexia |  | 2022 | 2006 | 2046 | 2006 | 2026
DRA71373 | Enkel nummer | 205433 | 569882 | Drachten | Azeven Noord | Nipkowlaan | Huisnr. 5 | In bedrijf | 9CILVERZ IJSSELOORD | 7016 | 2006-03-20 | SCHR SAFFIER 1 | - | 2006-03-20 | BSN 70 | 70W SON | 70 | NACHT | - | per jaar | 4094 | 2278 | Gem. Smal. OVL | - | SCHR SAFFIER 1 | - | A+ | A+ | A+ | A+ | 0 | 0 | 0 | Vervangen A 8,0 |  | Sustainder Alexia |  | 2022 | 2006 | 2046 | 2006 | 2026
DRA71374 | Enkel nummer | 205459 | 569905 | Drachten | Azeven Noord | Nipkowlaan | Huisnr. 9 | In bedrijf | 9CILVERZ IJSSELOORD | 7016 | 2006-03-20 | SCHR SAFFIER 1 | - | 2006-03-20 | BSN 70 | 70W SON | 70 | NACHT | - | per jaar | 4094 | 2278 | Gem. Smal. OVL | - | SCHR SAFFIER 1 | - | A+ | A+ | A+ | A+ | 0 | 0 | 0 | Vervangen A 8,0 |  | Sustainder Alexia |  | 2022 | 2006 | 2046 | 2006 | 2026
DRA71375 | Enkel nummer | 205483 | 569925 | Drachten | Azeven Noord | Nipkowlaan | Huisnr. 11 | In bedrijf | 9CILVERZ IJSSELOORD | 7016 | 2006-03-20 | SCHR SAFFIER 1 | - | 2006-03-20 | BSN 70 | 70W SON | 70 | NACHT | - | per jaar | 4094 | 2278 | Gem. Smal. OVL | - | SCHR SAFFIER 1 | - | A+ | A+ | A+ | A+ | 0 | 0 | 0 | Vervangen A 8,0 |  | Sustainder Alexia |  | 2022 | 2006 | 2046 | 2006 | 2026
DRA71376 | Enkel nummer | 205510 | 569949 | Drachten | Azeven Noord | Nipkowlaan | - | In bedrijf | 9CILVERZ IJSSELOORD | 7016 | 2006-03-20 | SCHR SAFFIER 1 | - | 2006-03-20 | BSN 70 | 70W SON | 70 | NACHT | - | per jaar | 4094 | 2278 | Gem. Smal. OVL | - | SCHR SAFFIER 1 | - | A+ | A+ | A+ | A+ | 0 | 0 | 0 | Vervangen A 8,0 |  | Sustainder Alexia |  | 2022 | 2006 | 2046 | 2006 | 2026
DRA71377 | Enkel nummer | 205533 | 569969 | Drachten | Azeven Noord | Nipkowlaan | - | In bedrijf | 9CILVERZ IJSSELOORD | 7016 | 2006-03-20 | SCHR SAFFIER 1 | - | 2006-03-20 | BSN 70 | 70W SON | 70 | NACHT | - | per jaar | 4094 | 2278 | Gem. Smal. OVL | - | SCHR SAFFIER 1 | - | A+ | A+ | A+ | A+ | 0 | 0 | 0 | Vervangen A 8,0 |  | Sustainder Alexia |  | 2022 | 2006 | 2046 | 2006 | 2026
DRA71378 | Enkel nummer | 205552 | 569986 | Drachten | Azeven Noord | Nipkowlaan | - | In bedrijf | 9CILVERZ IJSSELOORD | 7016 | 2006-03-09 | SCHR SAFFIER 1 | - | 2006-03-09 | BSN 70 | 70W SON | 70 | NACHT | - | per jaar | 4094 | 2278 | Gem. Smal. OVL | - | SCHR SAFFIER 1 | - | A+ | A+ | A+ | A+ | 0 | 0 | 0 | Vervangen A 8,0 |  | Sustainder Alexia |  | 2022 | 2006 | 2046 | 2006 | 2026
DRA71379 | Enkel nummer | 205585 | 570015 | Drachten | Azeven Noord | Nipkowlaan | Huisnr. 17 | In bedrijf | 9CILVERZ IJSSELOORD | 7016 | 2006-03-09 | SCHR SAFFIER 1 | - | 2006-03-09 | BSN 70 | 70W SON | 70 | NACHT | - | per jaar | 4094 | 2278 | Gem. Smal. OVL | - | SCHR SAFFIER 1 | - | A+ | A+ | A+ | A+ | 0 | 0 | 0 | Vervangen A 8,0 |  | Sustainder Alexia |  | 2022 | 2006 | 2046 | 2006 | 2026
DRA71380 | Enkel nummer | 205611 | 570038 | Drachten | Azeven Noord | Nipkowlaan | Huisnr. 17 | In bedrijf | 9CILVERZ IJSSELOORD | 7016 | 2006-03-09 | SCHR SAFFIER 1 | - | 2006-03-09 | BSN 70 | 70W SON | 70 | NACHT | - | per jaar | 4094 | 2278 | Gem. Smal. OVL | - | SCHR SAFFIER 1 | - | A+ | A+ | A+ | A+ | 0 | 0 | 0 | Vervangen A 8,0 |  | Sustainder Alexia |  | 2022 | 2006 | 2046 | 2006 | 2026
DRA71381 | Enkel nummer | 205638 | 570061 | Drachten | Azeven Noord | Nipkowlaan | - | In bedrijf | 9CILVERZ IJSSELOORD | 7016 | 2006-03-09 | SCHR SAFFIER 1 | - | 2006-03-09 | BSN 70 | 70W SON | 70 | NACHT | - | per jaar | 4094 | 2278 | Gem. Smal. OVL | - | SCHR SAFFIER 1 | - | A+ | A+ | A+ | A+ | 0 | 0 | 0 | Vervangen A 8,0 |  | Sustainder Alexia |  | 2022 | 2006 | 2046 | 2006 | 2026
DRA71382 | Enkel nummer | 205664 | 570084 | Drachten | Azeven Noord | Nipkowlaan | - | In bedrijf | 9CILVERZ IJSSELOORD | 7016 | 2006-03-09 | SCHR SAFFIER 1 | - | 2006-03-09 | BSN 70 | 70W SON | 70 | NACHT | - | per jaar | 4094 | 2278 | Gem. Smal. OVL | - | SCHR SAFFIER 1 | - | A+ | A+ | A+ | A+ | 0 | 0 | 0 | Vervangen A 8,0 |  | Sustainder Alexia |  | 2022 | 2006 | 2046 | 2006 | 2026
DRA71383 | Enkel nummer | 205697 | 570109 | Drachten | Azeven Noord | Nipkowlaan | - | In bedrijf | 9CILVERZ IJSSELOORD | 7016 | 2006-03-09 | SCHR SAFFIER 1 | - | 2006-03-09 | BSN 70 | 70W SON | 70 | NACHT | - | per jaar | 4094 | 2278 | Gem. Smal. OVL | - | SCHR SAFFIER 1 | - | A+ | A+ | A+ | A+ | 0 | 0 | 0 | Vervangen A 8,0 |  | Sustainder Alexia |  | 2022 | 2006 | 2046 | 2006 | 2026
DRA71384 | Enkel nummer | 205735 | 570121 | Drachten | Azeven Noord | Nipkowlaan | - | In bedrijf | 9CILVERZ IJSSELOORD | 7016 | 2006-03-09 | SCHR SAFFIER 1 | - | 2006-03-09 | BSN 70 | 70W SON | 70 | NACHT | - | per jaar | 4094 | 2278 | Gem. Smal. OVL | - | SCHR SAFFIER 1 | - | A+ | A+ | A+ | A+ | 0 | 0 | 0 | Vervangen A 8,0 |  | Sustainder Alexia |  | 2022 | 2006 | 2046 | 2006 | 2026
DRA71385 | Enkel nummer | 205771 | 570128 | Drachten | Azeven Noord | Nipkowlaan | - | In bedrijf | 9CILVERZ IJSSELOORD | 7016 | 2006-03-09 | SCHR SAFFIER 1 | - | 2006-03-09 | BSN 70 | 70W SON | 70 | NACHT | - | per jaar | 4094 | 2278 | Gem. Smal. OVL | - | SCHR SAFFIER 1 | - | A+ | A+ | A+ | A+ | 0 | 0 | 0 | Vervangen A 8,0 |  | Sustainder Alexia |  | 2022 | 2006 | 2046 | 2006 | 2026
DRA71386 | Enkel nummer | 201917 | 567566 | Drachten | De Singels | Sportlaan | - | In bedrijf | 4CPTVERZ | 6012 | 2006-02-03 | SCHR ALURA | - | 2006-02-03 | HF-P 1 22-42 PL-T/C/L/TL5C | 42W PLT 4P HF DIM (23A) 830 | 42 | NACHT | - | per jaar | 4094 | 2710 | Gem. Smal. OVL | - | SCHR ALURA | - | B | A+ | A+ | A+ | 0 | 0 | 0 | [5 empty] | 2006 | 2046 | 2006 | 2026
DRA71387 | Enkel nummer | 201915 | 567542 | Drachten | De Singels | Sportlaan | - | In bedrijf | 4CPTVERZ | 6012 | 2006-02-03 | SCHR ALURA | - | 2006-02-03 | HF-P 1 22-42 PL-T/C/L/TL5C | 42W PLT 4P HF DIM (23A) 830 | 42 | NACHT | - | per jaar | 4094 | 2710 | Gem. Smal. OVL | - | SCHR ALURA | - | B | A+ | A+ | A+ | 0 | 0 | 0 | [5 empty] | 2006 | 2046 | 2006 | 2026
DRA71388 | Enkel nummer | 201913 | 567516 | Drachten | De Singels | Sportlaan | - | In bedrijf | 4CPTVERZ | 6012 | 2006-02-03 | SCHR ALURA | - | 2006-02-03 | HF-P 1 22-42 PL-T/C/L/TL5C | 42W PLT 4P HF DIM (23A) 830 | 42 | NACHT | - | per jaar | 4094 | 2710 | Gem. Smal. OVL | - | SCHR ALURA | - | B | A+ | A+ | A+ | 0 | 0 | 0 | [5 empty] | 2006 | 2046 | 2006 | 2026
DRA71389 | Enkel nummer | 201910 | 567490 | Drachten | De Singels | Sportlaan | - | In bedrijf | 4CPTVERZ | 6012 | 2006-02-03 | SCHR ALURA | - | 2006-02-03 | HF-P 1 22-42 PL-T/C/L/TL5C | 42W PLT 4P HF DIM (23A) 830 | 42 | NACHT | - | per jaar | 4094 | 2710 | Gem. Smal. OVL | - | SCHR ALURA | - | B | A+ | A+ | A+ | 0 | 0 | 0 | [5 empty] | 2006 | 2046 | 2006 | 2026
DRA71390 | Enkel nummer | 201884 | 567498 | Drachten | De Singels | Sportlaan | - | In bedrijf | 4CPTVERZ | 6012 | 2006-02-03 | SCHR ALURA | - | 2010-06-08 | HF-P 1 22-42 PL-T/C/L/TL5C | 42W PLT 4P HF DIM (23A) 830 | 42 | NACHT | - | per jaar | 4094 | 2710 | Gem. Smal. OVL | - | SCHR ALURA | - | B | A+ | A+ | A+ | 0 | 0 | 0 | [5 empty] | 2006 | 2046 | 2010 | 2030
DRA71391 | Enkel nummer | 201860 | 567501 | Drachten | De Singels | Sportlaan | - | In bedrijf | 4CPTVERZ | 6012 | 2006-02-03 | SCHR ALURA | - | 2006-02-03 | HF-P 1 22-42 PL-T/C/L/TL5C | 42W PLT 4P HF DIM (23A) 830 | 42 | NACHT | - | per jaar | 4094 | 2710 | Gem. Smal. OVL | - | SCHR ALURA | - | B | A+ | A+ | A+ | 0 | 0 | 0 | [5 empty] | 2006 | 2046 | 2006 | 2026
DRA71392 | Enkel nummer | 201836 | 567504 | Drachten | De Singels | Sportlaan | - | In bedrijf | 4CPTVERZ | 6012 | 2006-02-03 | SCHR ALURA | - | 2006-02-03 | HF-P 1 22-42 PL-T/C/L/TL5C | 42W PLT 4P HF DIM (23A) 830 | 42 | NACHT | - | per jaar | 4094 | 2710 | Gem. Smal. OVL | - | SCHR ALURA | - | B | B | A+ | A+ | 0 | 0 | 0 | [5 empty] | 2006 | 2046 | 2006 | 2026
DRA71393 | Enkel nummer | 201811 | 567508 | Drachten | De Singels | Sportlaan | - | In bedrijf | 4CPTVERZ | 6012 | 2006-02-03 | SCHR ALURA | - | 2006-02-03 | HF-P 1 22-42 PL-T/C/L/TL5C | 42W PLT 4P HF DIM (23A) 830 | 42 | NACHT | - | per jaar | 4094 | 2710 | Gem. Smal. OVL | - | SCHR ALURA | - | B | A+ | A+ | A+ | 0 | 0 | 0 | [5 empty] | 2006 | 2046 | 2006 | 2026
DRA71394 | Enkel nummer | 201794 | 567510 | Drachten | De Singels | Sportlaan | - | In bedrijf | 4CPTVERZ | 6012 | 2006-02-03 | SCHR ALURA | - | 2006-02-03 | HF-P 1 22-42 PL-T/C/L/TL5C | 42W PLT 4P HF DIM (23A) 830 | 42 | NACHT | - | per jaar | 4094 | 2710 | Gem. Smal. OVL | - | SCHR ALURA | - | B | B | A+ | A+ | 0 | 0 | 0 | [5 empty] | 2006 | 2046 | 2006 | 2026
DRA71395 | Enkel nummer | 200920 | 568327 | Drachten | De Drait | Flevo | - | In bedrijf | 4CPTVERZ | 7016 | 2005-07-27 | LIGHTRONICS AMPULLA | - | 2005-07-27 | HF-R 136 PL-L | 36W PLL 4P HF DIM (23A) 830 | 36 | NACHT | - | per jaar | 4094 | 1475 | Gem. Smal. OVL | - | LIGHTRONICS AMPULLA | - | A+ | A+ | A+ | A+ | 0 | 0 | 0 | [5 empty] | 2005 | 2045 | 2005 | 2025
DRA71396 | Enkel nummer | 202669 | 570171 | Drachten | Noordoost | Klokhuislaan | Huisnr. 11 | In bedrijf | 4CPTVERZ | 6005 | 2007-02-08 | HELLUX 401 | 6005 | 2007-02-08 | HF-P 1 22-42 PL-T/C/L/TL5C | 24W PLL 4P HF 830 | 24 | A 22:30 Avond (FRL) | - | per jaar | 1074 | 1984 | Gem. Smal. OVL | - | HELLUX 401 | - | A+ | A+ | A+ | A+ | 1 | 0 | 0 | [5 empty] | 2007 | 2047 | 2007 | 2027
DRA71396 | Dubbel nummer | 202669 | 570171 | Drachten | Noordoost | Klokhuislaan | Huisnr. 11 | In bedrijf | 4CPTVERZ | 6005 | 2007-02-08 | HELLUX 401 | 6005 | 2007-02-08 | HF-P 1 22-42 PL-T/C/L/TL5C | 24W PLL 4P HF 830 | 24 | A 22:30 Avond (FRL) | - | per jaar | 1074 | 1984 | Gem. Smal. OVL | - | HELLUX 401 | - | A+ | A+ | A+ | A+ | 1 | 0 | 0 | [5 empty] | 2007 | 2047 | 2007 | 2027
DRA71397 | Enkel nummer | 202697 | 570181 | Drachten | Noordoost | Klokhuislaan | Huisnr. 15 | In bedrijf | 4CPTVERZ | 6005 | 2007-01-30 | HELLUX 401 | 6005 | 2007-01-30 | HF-P 1 22-42 PL-T/C/L/TL5C | 24W PLL 4P HF 830 | 24 | NACHT | - | per jaar | 4094 | 1984 | Gem. Smal. OVL | - | HELLUX 401 | - | A+ | A+ | A+ | A+ | 0 | 0 | 0 | [5 empty] | 2007 | 2047 | 2007 | 2027
DRA71397 | Dubbel nummer | 202697 | 570181 | Drachten | Noordoost | Klokhuislaan | Huisnr. 15 | In bedrijf | 4CPTVERZ | 6005 | 2007-01-30 | HELLUX 401 | 6005 | 2007-01-30 | HF-P 1 22-42 PL-T/C/L/TL5C | 24W PLL 4P HF 830 | 24 | NACHT | - | per jaar | 4094 | 1984 | Gem. Smal. OVL | - | HELLUX 401 | - | A+ | A+ | A+ | A+ | 0 | 0 | 0 | [5 empty] | 2007 | 2047 | 2007 | 2027
DRA71398 | Enkel nummer | 202709 | 570175 | Drachten | Noordoost | Klokhuislaan | Huisnr. 17 | In bedrijf | 4CPTVERZ | 6005 | 2007-02-08 | HELLUX 401 | 6005 | 2017-06-27 | HF-P 1 22-42 PL-T/C/L/TL5C | 24W PLL 4P HF 830 | 24 | NACHT | verblijfgebieden | per jaar | 4094 | 1984 | Gem. Smal. OVL | - | HELLUX 401 | 24 | A+ | A+ | A+ | A+ | 0 | 0 | 0 | [5 empty] | 2007 | 2047 | 2017 | 2037
DRA71398 | Dubbel nummer | 202709 | 570175 | Drachten | Noordoost | Klokhuislaan | Huisnr. 17 | In bedrijf | 4CPTVERZ | 6005 | 2007-02-08 | HELLUX 401 | 6005 | 2017-06-27 | HF-P 1 22-42 PL-T/C/L/TL5C | 24W PLL 4P HF 830 | 24 | NACHT | verblijfgebieden | per jaar | 4094 | 1984 | Gem. Smal. OVL | - | HELLUX 401 | 24 | A+ | A+ | A+ | A+ | 0 | 0 | 0 | [5 empty] | 2007 | 2047 | 2017 | 2037
DRA71399 | Enkel nummer | 202728 | 570191 | Drachten | Noordoost | Klokhuislaan | Huisnr. 23 | In bedrijf | 4CPTVERZ | 6005 | 2007-01-30 | HELLUX 401 | 6005 | 2007-01-30 | HF-P 1 22-42 PL-T/C/L/TL5C | 24W PLL 4P HF 830 | 24 | NACHT | - | per jaar | 4094 | 1984 | Gem. Smal. OVL | - | HELLUX 401 | - | A+ | A+ | A+ | A+ | 0 | 0 | 0 | [5 empty] | 2007 | 2047 | 2007 | 2027
DRA71399 | Dubbel nummer | 202728 | 570191 | Drachten | Noordoost | Klokhuislaan | Huisnr. 23 | In bedrijf | 4CPTVERZ | 6005 | 2007-01-30 | HELLUX 401 | 6005 | 2007-01-30 | HF-P 1 22-42 PL-T/C/L/TL5C | 24W PLL 4P HF 830 | 24 | NACHT | - | per jaar | 4094 | 1984 | Gem. Smal. OVL | - | HELLUX 401 | - | A+ | A+ | A+ | A+ | 0 | 0 | 0 | [5 empty] | 2007 | 2047 | 2007 | 2027
DRA71400 | Enkel nummer | 202751 | 570188 | Drachten | Noordoost | Klokhuislaan | Huisnr. 4-2 | In bedrijf | 4CPTVERZ | 6005 | 2007-02-08 | HELLUX 401 | 6005 | 2007-02-08 | HF-P 1 22-42 PL-T/C/L/TL5C | 24W PLL 4P HF 830 | 24 | A 22:30 Avond (FRL) | - | per jaar | 1074 | 1984 | Gem. Smal. OVL | - | HELLUX 401 | - | A+ | A+ | A+ | A+ | 0 | 0 | 0 | [5 empty] | 2007 | 2047 | 2007 | 2027
DRA71400 | Dubbel nummer | 202751 | 570188 | Drachten | Noordoost | Klokhuislaan | Huisnr. 4-2 | In bedrijf | 4CPTVERZ | 6005 | 2007-02-08 | HELLUX 401 | 6005 | 2007-02-08 | HF-P 1 22-42 PL-T/C/L/TL5C | 24W PLL 4P HF 830 | 24 | A 22:30 Avond (FRL) | - | per jaar | 1074 | 1984 | Gem. Smal. OVL | - | HELLUX 401 | - | A+ | A+ | A+ | A+ | 0 | 0 | 0 | [5 empty] | 2007 | 2047 | 2007 | 2027
DRA71401 | Enkel nummer | 202764 | 570202 | Drachten | Noordoost | Klokhuislaan | Huisnr. 37 | In bedrijf | 4CPTVERZ | 6005 | 2007-01-30 | HELLUX 401 | 6005 | 2007-01-30 | HF-P 1 22-42 PL-T/C/L/TL5C | 24W PLL 4P HF 830 | 24 | NACHT | - | per jaar | 4094 | 1984 | Gem. Smal. OVL | - | HELLUX 401 | - | A+ | A+ | A+ | A+ | 0 | 0 | 0 | [5 empty] | 2007 | 2047 | 2007 | 2027
DRA71401 | Dubbel nummer | 202764 | 570202 | Drachten | Noordoost | Klokhuislaan | Huisnr. 37 | In bedrijf | 4CPTVERZ | 6005 | 2007-01-30 | HELLUX 401 | 6005 | 2007-01-30 | HF-P 1 22-42 PL-T/C/L/TL5C | 24W PLL 4P HF 830 | 24 | NACHT | - | per jaar | 4094 | 1984 | Gem. Smal. OVL | - | HELLUX 401 | - | A+ | A+ | A+ | A+ | 0 | 0 | 0 | [5 empty] | 2007 | 2047 | 2007 | 2027
DRA71402 | Enkel nummer | 202785 | 570198 | Drachten | Noordoost | Klokhuislaan | Huisnr. 4-9 | In bedrijf | 4CPTVERZ | 6005 | 2007-02-08 | HELLUX 401 | 6005 | 2007-02-08 | HF-P 1 22-42 PL-T/C/L/TL5C | 24W PLL 4P HF 830 | 24 | NACHT | - | per jaar | 4094 | 1984 | Gem. Smal. OVL | - | HELLUX 401 | - | A+ | A+ | A+ | A+ | 0 | 0 | 0 | [5 empty] | 2007 | 2047 | 2007 | 2027
DRA71402 | Dubbel nummer | 202785 | 570198 | Drachten | Noordoost | Klokhuislaan | Huisnr. 4-9 | In bedrijf | 4CPTVERZ | 6005 | 2007-02-08 | HELLUX 401 | 6005 | 2007-02-08 | HF-P 1 22-42 PL-T/C/L/TL5C | 24W PLL 4P HF 830 | 24 | NACHT | - | per jaar | 4094 | 1984 | Gem. Smal. OVL | - | HELLUX 401 | - | A+ | A+ | A+ | A+ | 0 | 0 | 0 | [5 empty] | 2007 | 2047 | 2007 | 2027
DRA71403 | Enkel nummer | 202796 | 570211 | Drachten | Noordoost | Klokhuislaan | Huisnr. 47 | In bedrijf | 4CPTVERZ | 6005 | 2007-01-30 | HELLUX 401 | 6005 | 2007-01-30 | HF-P 1 22-42 PL-T/C/L/TL5C | 24W PLL 4P HF 830 | 24 | A 22:30 Avond (FRL) | - | per jaar | 1074 | 1984 | Gem. Smal. OVL | - | HELLUX 401 | - | A+ | A+ | A+ | A+ | 0 | 0 | 0 | [5 empty] | 2007 | 2047 | 2007 | 2027
DRA71403 | Dubbel nummer | 202796 | 570211 | Drachten | Noordoost | Klokhuislaan | Huisnr. 47 | In bedrijf | 4CPTVERZ | 6005 | 2007-01-30 | HELLUX 401 | 6005 | 2007-01-30 | HF-P 1 22-42 PL-T/C/L/TL5C | 24W PLL 4P HF 830 | 24 | A 22:30 Avond (FRL) | - | per jaar | 1074 | 1984 | Gem. Smal. OVL | - | HELLUX 401 | - | A+ | A+ | A+ | A+ | 0 | 0 | 0 | [5 empty] | 2007 | 2047 | 2007 | 2027
DRA71404 | Enkel nummer | 202817 | 570208 | Drachten | Noordoost | Klokhuislaan | Huisnr. 4-14 | In bedrijf | 4CPTVERZ | 6005 | 2007-02-08 | HELLUX 401 | 6005 | 2007-02-08 | HF-P 1 22-42 PL-T/C/L/TL5C | 24W PLL 4P HF 830 | 24 | A 22:30 Avond (FRL) | - | per jaar | 1074 | 1984 | Gem. Smal. OVL | - | HELLUX 401 | - | A+ | A+ | A+ | A+ | 0 | 0 | 0 | [5 empty] | 2007 | 2047 | 2007 | 2027
DRA71404 | Dubbel nummer | 202817 | 570208 | Drachten | Noordoost | Klokhuislaan | Huisnr. 4-14 | In bedrijf | 4CPTVERZ | 6005 | 2007-02-08 | HELLUX 401 | 6005 | 2007-02-08 | HF-P 1 22-42 PL-T/C/L/TL5C | 24W PLL 4P HF 830 | 24 | A 22:30 Avond (FRL) | - | per jaar | 1074 | 1984 | Gem. Smal. OVL | - | HELLUX 401 | - | A+ | A+ | A+ | A+ | 0 | 0 | 0 | [5 empty] | 2007 | 2047 | 2007 | 2027
DRA71405 | Enkel nummer | 202828 | 570221 | Drachten | Noordoost | Klokhuislaan | Huisnr. 59 | In bedrijf | 4CPTVERZ | 6005 | 2007-01-30 | HELLUX 401 | 6005 | 2007-01-30 | HF-P 1 22-42 PL-T/C/L/TL5C | 24W PLL 4P HF 830 | 24 | A 22:30 Avond (FRL) | - | per jaar | 1074 | 1984 | Gem. Smal. OVL | - | HELLUX 401 | - | A+ | A+ | A+ | A+ | 0 | 0 | 0 | [5 empty] | 2007 | 2047 | 2007 | 2027
DRA71405 | Dubbel nummer | 202828 | 570221 | Drachten | Noordoost | Klokhuislaan | Huisnr. 59 | In bedrijf | 4CPTVERZ | 6005 | 2007-01-30 | HELLUX 401 | 6005 | 2007-01-30 | HF-P 1 22-42 PL-T/C/L/TL5C | 24W PLL 4P HF 830 | 24 | A 22:30 Avond (FRL) | - | per jaar | 1074 | 1984 | Gem. Smal. OVL | - | HELLUX 401 | - | A+ | A+ | A+ | A+ | 0 | 0 | 0 | [5 empty] | 2007 | 2047 | 2007 | 2027
DRA71406 | Enkel nummer | 202847 | 570217 | Drachten | Noordoost | Klokhuislaan | Huisnr. 4-20 | In bedrijf | 4CPTVERZ | 6005 | 2007-02-08 | HELLUX 401 | 6005 | 2007-02-08 | HF-P 1 22-42 PL-T/C/L/TL5C | 24W PLL 4P HF 830 | 24 | NACHT | - | per jaar | 4094 | 1984 | Gem. Smal. OVL | - | HELLUX 401 | - | A+ | A+ | A+ | A+ | 0 | 0 | 0 | [5 empty] | 2007 | 2047 | 2007 | 2027
DRA71406 | Dubbel nummer | 202847 | 570217 | Drachten | Noordoost | Klokhuislaan | Huisnr. 4-20 | In bedrijf | 4CPTVERZ | 6005 | 2007-02-08 | HELLUX 401 | 6005 | 2007-02-08 | HF-P 1 22-42 PL-T/C/L/TL5C | 24W PLL 4P HF 830 | 24 | NACHT | - | per jaar | 4094 | 1984 | Gem. Smal. OVL | - | HELLUX 401 | - | A+ | A+ | A+ | A+ | 0 | 0 | 0 | [5 empty] | 2007 | 2047 | 2007 | 2027
DRA71407 | Enkel nummer | 202859 | 570230 | Drachten | Noordoost | Klokhuislaan | Huisnr. 69 | In bedrijf | 4CPTVERZ | 6005 | 2007-01-30 | HELLUX 401 | 6005 | 2007-01-30 | HF-P 1 22-42 PL-T/C/L/TL5C | 24W PLL 4P HF 830 | 24 | NACHT | - | per jaar | 4094 | 1984 | Gem. Smal. OVL | - | HELLUX 401 | - | A+ | A+ | A+ | A+ | 0 | 0 | 0 | [5 empty] | 2007 | 2047 | 2007 | 2027
DRA71407 | Dubbel nummer | 202859 | 570230 | Drachten | Noordoost | Klokhuislaan | Huisnr. 69 | In bedrijf | 4CPTVERZ | 6005 | 2007-01-30 | HELLUX 401 | 6005 | 2007-01-30 | HF-P 1 22-42 PL-T/C/L/TL5C | 24W PLL 4P HF 830 | 24 | NACHT | - | per jaar | 4094 | 1984 | Gem. Smal. OVL | - | HELLUX 401 | - | A+ | A+ | A+ | A+ | 0 | 0 | 0 | [5 empty] | 2007 | 2047 | 2007 | 2027
DRA71408 | Enkel nummer | 202875 | 570225 | Drachten | Noordoost | Klokhuislaan | Huisnr. 75 | In bedrijf | 4CPTVERZ | 6005 | 2007-02-08 | HELLUX 401 | 6005 | 2007-02-08 | HF-P 1 22-42 PL-T/C/L/TL5C | 24W PLL 4P HF 830 | 24 | NACHT | - | per jaar | 4094 | 1984 | Gem. Smal. OVL | - | HELLUX 401 | - | A+ | A+ | A+ | A+ | 0 | 0 | 0 | [5 empty] | 2007 | 2047 | 2007 | 2027
DRA71408 | Dubbel nummer | 202875 | 570225 | Drachten | Noordoost | Klokhuislaan | Huisnr. 75 | In bedrijf | 4CPTVERZ | 6005 | 2007-02-08 | HELLUX 401 | 6005 | 2007-02-08 | HF-P 1 22-42 PL-T/C/L/TL5C | 24W PLL 4P HF 830 | 24 | NACHT | - | per jaar | 4094 | 1984 | Gem. Smal. OVL | - | HELLUX 401 | - | A+ | A+ | A+ | A+ | 0 | 0 | 0 | [5 empty] | 2007 | 2047 | 2007 | 2027
DRA71409 | Enkel nummer | 202890 | 570240 | Drachten | Noordoost | Klokhuislaan | Huisnr. 79 | In bedrijf | 4CPTVERZ | 6005 | 2007-01-30 | HELLUX 401 | 6005 | 2007-01-30 | HF-P 1 22-42 PL-T/C/L/TL5C | 24W PLL 4P HF 830 | 24 | NACHT | - | per jaar | 4094 | 1984 | Gem. Smal. OVL | - | HELLUX 401 | - | A+ | A+ | A+ | A+ | 1 | 0 | 0 | [5 empty] | 2007 | 2047 | 2007 | 2027
DRA71409 | Dubbel nummer | 202890 | 570240 | Drachten | Noordoost | Klokhuislaan | Huisnr. 79 | In bedrijf | 4CPTVERZ | 6005 | 2007-01-30 | HELLUX 401 | 6005 | 2007-01-30 | HF-P 1 22-42 PL-T/C/L/TL5C | 24W PLL 4P HF 830 | 24 | NACHT | - | per jaar | 4094 | 1984 | Gem. Smal. OVL | - | HELLUX 401 | - | A+ | A+ | A+ | A+ | 1 | 0 | 0 | [5 empty] | 2007 | 2047 | 2007 | 2027
DRA71410 | Enkel nummer | 202911 | 570246 | Drachten | Noordoost | Klokhuislaan | Huisnr. 87 | In bedrijf | 4CPTVERZ | 6005 | 2007-02-05 | HELLUX 401 | 6005 | 2007-02-05 | HF-P 1 22-42 PL-T/C/L/TL5C | 24W PLL 4P HF 830 | 24 | NACHT | - | per jaar | 4094 | 1984 | Gem. Smal. OVL | - | HELLUX 401 | - | A+ | A+ | A+ | A+ | 0 | 0 | 0 | [5 empty] | 2007 | 2047 | 2007 | 2027
DRA71410 | Dubbel nummer | 202911 | 570246 | Drachten | Noordoost | Klokhuislaan | Huisnr. 87 | In bedrijf | 4CPTVERZ | 6005 | 2007-02-05 | HELLUX 401 | 6005 | 2007-02-05 | HF-P 1 22-42 PL-T/C/L/TL5C | 24W PLL 4P HF 830 | 24 | NACHT | - | per jaar | 4094 | 1984 | Gem. Smal. OVL | - | HELLUX 401 | - | A+ | A+ | A+ | A+ | 0 | 0 | 0 | [5 empty] | 2007 | 2047 | 2007 | 2027
DRA71411 | Enkel nummer | 202934 | 570253 | Drachten | Noordoost | Klokhuislaan | Huisnr. 8 | In bedrijf | 4CPTVERZ | 6005 | 2007-02-08 | HELLUX 401 | 6005 | 2007-02-08 | HF-P 1 22-42 PL-T/C/L/TL5C | 24W PLL 4P HF 830 | 24 | A 22:30 Avond (FRL) | - | per jaar | 1074 | 1984 | Gem. Smal. OVL | - | HELLUX 401 | - | A+ | A+ | A+ | A+ | 0 | 0 | 0 | [5 empty] | 2007 | 2047 | 2007 | 2027
DRA71411 | Dubbel nummer | 202934 | 570253 | Drachten | Noordoost | Klokhuislaan | Huisnr. 8 | In bedrijf | 4CPTVERZ | 6005 | 2007-02-08 | HELLUX 401 | 6005 | 2007-02-08 | HF-P 1 22-42 PL-T/C/L/TL5C | 24W PLL 4P HF 830 | 24 | A 22:30 Avond (FRL) | - | per jaar | 1074 | 1984 | Gem. Smal. OVL | - | HELLUX 401 | - | A+ | A+ | A+ | A+ | 0 | 0 | 0 | [5 empty] | 2007 | 2047 | 2007 | 2027
DRA71412 | Enkel nummer | 202957 | 570260 | Drachten | Noordoost | Klokhuislaan | Huisnr. 10 | In bedrijf | 4CPTVERZ | 6005 | 2007-02-08 | HELLUX 401 | 6005 | 2007-02-08 | HF-P 1 22-42 PL-T/C/L/TL5C | 24W PLL 4P HF 830 | 24 | A 22:30 Avond (FRL) | - | per jaar | 1074 | 1984 | Gem. Smal. OVL | - | HELLUX 401 | - | A+ | A+ | A+ | A+ | 0 | 0 | 0 | [5 empty] | 2007 | 2047 | 2007 | 2027
DRA71412 | Dubbel nummer | 202957 | 570260 | Drachten | Noordoost | Klokhuislaan | Huisnr. 10 | In bedrijf | 4CPTVERZ | 6005 | 2007-02-08 | HELLUX 401 | 6005 | 2007-02-08 | HF-P 1 22-42 PL-T/C/L/TL5C | 24W PLL 4P HF 830 | 24 | A 22:30 Avond (FRL) | - | per jaar | 1074 | 1984 | Gem. Smal. OVL | - | HELLUX 401 | - | A+ | A+ | A+ | A+ | 0 | 0 | 0 | [5 empty] | 2007 | 2047 | 2007 | 2027
DRA71413 | Enkel nummer | 202977 | 570266 | Drachten | Noordoost | Klokhuislaan | Huisnr. 10 | In bedrijf | 4CPTVERZ | 6005 | 2011-11-08 | HELLUX 401 | 6005 | 2011-11-08 | HF-P 1 22-42 PL-T/C/L/TL5C | 24W PLL 4P HF 830 | 24 | NACHT | - | per jaar | 4094 | 1984 | Gem. Smal. OVL | - | INDU 2000 KEGEL | - | A+ | A+ | A+ | A+ | 1 | 0 | 0 | [5 empty] | 2011 | 2051 | 2011 | 2031
DRA71414 | Enkel nummer | 203006 | 570274 | Drachten | Noordoost | Klokhuislaan | Huisnr. 175 | In bedrijf | 4CPTVERZ | 6005 | 2007-02-05 | HELLUX 401 | 6005 | 2007-02-05 | HF-P 1 22-42 PL-T/C/L/TL5C | 24W PLL 4P HF 830 | 24 | NACHT | - | per jaar | 4094 | 1984 | Gem. Smal. OVL | - | HELLUX 401 | - | A+ | A+ | A+ | A+ | 0 | 0 | 0 | [5 empty] | 2007 | 2047 | 2007 | 2027
DRA71414 | Dubbel nummer | 203006 | 570274 | Drachten | Noordoost | Klokhuislaan | Huisnr. 175 | In bedrijf | 4CPTVERZ | 6005 | 2007-02-05 | HELLUX 401 | 6005 | 2007-02-05 | HF-P 1 22-42 PL-T/C/L/TL5C | 24W PLL 4P HF 830 | 24 | NACHT | - | per jaar | 4094 | 1984 | Gem. Smal. OVL | - | HELLUX 401 | - | A+ | A+ | A+ | A+ | 0 | 0 | 0 | [5 empty] | 2007 | 2047 | 2007 | 2027
DRA71415 | Enkel nummer | 203029 | 570280 | Drachten | Noordoost | Klokhuislaan | Huisnr. 183 | In bedrijf | 4CPTVERZ | 6005 | 2007-02-08 | HELLUX 401 | 6005 | 2007-02-08 | HF-P 1 22-42 PL-T/C/L/TL5C | 24W PLL 4P HF 830 | 24 | A 22:30 Avond (FRL) | - | per jaar | 1074 | 1984 | Gem. Smal. OVL | - | HELLUX 401 | - | A+ | A+ | A+ | A+ | 0 | 0 | 0 | [5 empty] | 2007 | 2047 | 2007 | 2027
DRA71415 | Dubbel nummer | 203029 | 570280 | Drachten | Noordoost | Klokhuislaan | Huisnr. 183 | In bedrijf | 4CPTVERZ | 6005 | 2007-02-08 | HELLUX 401 | 6005 | 2007-02-08 | HF-P 1 22-42 PL-T/C/L/TL5C | 24W PLL 4P HF 830 | 24 | A 22:30 Avond (FRL) | - | per jaar | 1074 | 1984 | Gem. Smal. OVL | - | HELLUX 401 | - | A+ | A+ | A+ | A+ | 0 | 0 | 0 | [5 empty] | 2007 | 2047 | 2007 | 2027
DRA71416 | Enkel nummer | 203053 | 570287 | Drachten | Noordoost | Klokhuislaan | Huisnr. 189 | In bedrijf | 4CPTVERZ | 6005 | 2007-01-30 | HELLUX 401 | 6005 | 2007-01-30 | HF-P 1 22-42 PL-T/C/L/TL5C | 24W PLL 4P HF 830 | 24 | A 22:30 Avond (FRL) | - | per jaar | 1074 | 1984 | Gem. Smal. OVL | - | HELLUX 401 | - | A+ | A+ | A+ | A+ | 0 | 0 | 0 | [5 empty] | 2007 | 2047 | 2007 | 2027
DRA71416 | Dubbel nummer | 203053 | 570287 | Drachten | Noordoost | Klokhuislaan | Huisnr. 189 | In bedrijf | 4CPTVERZ | 6005 | 2007-01-30 | HELLUX 401 | 6005 | 2007-01-30 | HF-P 1 22-42 PL-T/C/L/TL5C | 24W PLL 4P HF 830 | 24 | A 22:30 Avond (FRL) | - | per jaar | 1074 | 1984 | Gem. Smal. OVL | - | HELLUX 401 | - | A+ | A+ | A+ | A+ | 0 | 0 | 0 | [5 empty] | 2007 | 2047 | 2007 | 2027
DRA71417 | Enkel nummer | 203076 | 570293 | Drachten | Noordoost | Klokhuislaan | Huisnr. 191 | In bedrijf | 4CPTVERZ | 6005 | 2007-02-05 | HELLUX 401 | 6005 | 2007-02-05 | HF-P 1 22-42 PL-T/C/L/TL5C | 24W PLL 4P HF 830 | 24 | NACHT | - | per jaar | 4094 | 1984 | Gem. Smal. OVL | - | HELLUX 401 | - | A+ | A+ | A+ | A+ | 0 | 0 | 0 | [5 empty] | 2007 | 2047 | 2007 | 2027
DRA71417 | Dubbel nummer | 203076 | 570293 | Drachten | Noordoost | Klokhuislaan | Huisnr. 191 | In bedrijf | 4CPTVERZ | 6005 | 2007-02-05 | HELLUX 401 | 6005 | 2007-02-05 | HF-P 1 22-42 PL-T/C/L/TL5C | 24W PLL 4P HF 830 | 24 | NACHT | - | per jaar | 4094 | 1984 | Gem. Smal. OVL | - | HELLUX 401 | - | A+ | A+ | A+ | A+ | 0 | 0 | 0 | [5 empty] | 2007 | 2047 | 2007 | 2027
DRA71418 | Enkel nummer | 203098 | 570299 | Drachten | Noordoost | Klokhuislaan | Huisnr. 199 | In bedrijf | 4CPTVERZ | 6005 | 2007-02-08 | HELLUX 401 | 6005 | 2007-02-08 | HF-P 1 22-42 PL-T/C/L/TL5C | 24W PLL 4P HF 830 | 24 | A 22:30 Avond (FRL) | - | per jaar | 1074 | 1984 | Gem. Smal. OVL | - | HELLUX 401 | - | A+ | A+ | A+ | A+ | 0 | 0 | 0 | [5 empty] | 2007 | 2047 | 2007 | 2027
DRA71418 | Dubbel nummer | 203098 | 570299 | Drachten | Noordoost | Klokhuislaan | Huisnr. 199 | In bedrijf | 4CPTVERZ | 6005 | 2007-02-08 | HELLUX 401 | 6005 | 2007-02-08 | HF-P 1 22-42 PL-T/C/L/TL5C | 24W PLL 4P HF 830 | 24 | A 22:30 Avond (FRL) | - | per jaar | 1074 | 1984 | Gem. Smal. OVL | - | HELLUX 401 | - | A+ | A+ | A+ | A+ | 0 | 0 | 0 | [5 empty] | 2007 | 2047 | 2007 | 2027
DRA71419 | Enkel nummer | 203125 | 570307 | Drachten | Noordoost | Klokhuislaan | Huisnr. 205 | In bedrijf | 4CPTVERZ | 6005 | 2007-01-30 | HELLUX 401 | 6005 | 2007-01-30 | HF-P 1 22-42 PL-T/C/L/TL5C | 24W PLL 4P HF 830 | 24 | A 22:30 Avond (FRL) | - | per jaar | 1074 | 1984 | Gem. Smal. OVL | - | HELLUX 401 | - | A+ | A+ | A+ | A+ | 0 | 0 | 0 | [5 empty] | 2007 | 2047 | 2007 | 2027
DRA71419 | Dubbel nummer | 203125 | 570307 | Drachten | Noordoost | Klokhuislaan | Huisnr. 205 | In bedrijf | 4CPTVERZ | 6005 | 2007-01-30 | HELLUX 401 | 6005 | 2007-01-30 | HF-P 1 22-42 PL-T/C/L/TL5C | 24W PLL 4P HF 830 | 24 | A 22:30 Avond (FRL) | - | per jaar | 1074 | 1984 | Gem. Smal. OVL | - | HELLUX 401 | - | A+ | A+ | A+ | A+ | 0 | 0 | 0 | [5 empty] | 2007 | 2047 | 2007 | 2027
DRA71420 | Enkel nummer | 203146 | 570312 | Drachten | Noordoost | Klokhuislaan | Huisnr. 38 | In bedrijf | 4CPTVERZ | 6005 | 2007-02-08 | HELLUX 401 | 6005 | 2007-02-08 | HF-P 1 22-42 PL-T/C/L/TL5C | 24W PLL 4P HF 830 | 24 | A 22:30 Avond (FRL) | - | per jaar | 1074 | 1984 | Gem. Smal. OVL | - | HELLUX 401 | - | A+ | A+ | A+ | A+ | 0 | 0 | 0 | [5 empty] | 2007 | 2047 | 2007 | 2027
DRA71420 | Dubbel nummer | 203146 | 570312 | Drachten | Noordoost | Klokhuislaan | Huisnr. 38 | In bedrijf | 4CPTVERZ | 6005 | 2007-02-08 | HELLUX 401 | 6005 | 2007-02-08 | HF-P 1 22-42 PL-T/C/L/TL5C | 24W PLL 4P HF 830 | 24 | A 22:30 Avond (FRL) | - | per jaar | 1074 | 1984 | Gem. Smal. OVL | - | HELLUX 401 | - | A+ | A+ | A+ | A+ | 0 | 0 | 0 | [5 empty] | 2007 | 2047 | 2007 | 2027
DRA71421 | Enkel nummer | 203162 | 570317 | Drachten | Noordoost | Klokhuislaan | Huisnr. 42 | In bedrijf | 4CPTVERZ | 6005 | 2007-01-30 | HELLUX 401 | 6005 | 2007-01-30 | HF-P 1 22-42 PL-T/C/L/TL5C | 24W PLL 4P HF 830 | 24 | A 22:30 Avond (FRL) | - | per jaar | 1074 | 1984 | Gem. Smal. OVL | - | HELLUX 401 | - | A+ | A+ | A+ | A+ | 0 | 0 | 0 | [5 empty] | 2007 | 2047 | 2007 | 2027
DRA71421 | Dubbel nummer | 203162 | 570317 | Drachten | Noordoost | Klokhuislaan | Huisnr. 42 | In bedrijf | 4CPTVERZ | 6005 | 2007-01-30 | HELLUX 401 | 6005 | 2007-01-30 | HF-P 1 22-42 PL-T/C/L/TL5C | 24W PLL 4P HF 830 | 24 | A 22:30 Avond (FRL) | - | per jaar | 1074 | 1984 | Gem. Smal. OVL | - | HELLUX 401 | - | A+ | A+ | A+ | A+ | 0 | 0 | 0 | [5 empty] | 2007 | 2047 | 2007 | 2027
DRA71422 | Enkel nummer | 203184 | 570323 | Drachten | Noordoost | Klokhuislaan | Huisnr. 44 | In bedrijf | 4CPTVERZ | 6005 | 2007-02-08 | HELLUX 401 | 6005 | 2007-02-08 | HF-P 1 22-42 PL-T/C/L/TL5C | 24W PLL 4P HF 830 | 24 | A 22:30 Avond (FRL) | - | per jaar | 1074 | 1984 | Gem. Smal. OVL | - | HELLUX 401 | - | A+ | A+ | A+ | A+ | 0 | 0 | 0 | [5 empty] | 2007 | 2047 | 2007 | 2027
DRA71422 | Dubbel nummer | 203184 | 570323 | Drachten | Noordoost | Klokhuislaan | Huisnr. 44 | In bedrijf | 4CPTVERZ | 6005 | 2007-02-08 | HELLUX 401 | 6005 | 2007-02-08 | HF-P 1 22-42 PL-T/C/L/TL5C | 24W PLL 4P HF 830 | 24 | A 22:30 Avond (FRL) | - | per jaar | 1074 | 1984 | Gem. Smal. OVL | - | HELLUX 401 | - | A+ | A+ | A+ | A+ | 0 | 0 | 0 | [5 empty] | 2007 | 2047 | 2007 | 2027
DRA71423 | Enkel nummer | 203200 | 570327 | Drachten | Noordoost | Klokhuislaan | Huisnr. 44 | In bedrijf | 4CPTVERZ | 6005 | 2007-02-05 | HELLUX 401 | 6005 | 2007-02-05 | HF-P 1 22-42 PL-T/C/L/TL5C | 24W PLL 4P HF 830 | 24 | A 22:30 Avond (FRL) | - | per jaar | 1074 | 1984 | Gem. Smal. OVL | - | HELLUX 401 | - | A+ | A+ | A+ | A+ | 0 | 0 | 0 | [5 empty] | 2007 | 2047 | 2007 | 2027
DRA71423 | Dubbel nummer | 203200 | 570327 | Drachten | Noordoost | Klokhuislaan | Huisnr. 44 | In bedrijf | 4CPTVERZ | 6005 | 2007-02-05 | HELLUX 401 | 6005 | 2007-02-05 | HF-P 1 22-42 PL-T/C/L/TL5C | 24W PLL 4P HF 830 | 24 | A 22:30 Avond (FRL) | - | per jaar | 1074 | 1984 | Gem. Smal. OVL | - | HELLUX 401 | - | A+ | A+ | A+ | A+ | 0 | 0 | 0 | [5 empty] | 2007 | 2047 | 2007 | 2027
DRA71424 | Enkel nummer | 202903 | 570218 | Drachten | Noordoost | De Wijnakker | Huisnr. 16 | In bedrijf | 4CPTVERZ | 6005 | 2007-01-30 | HELLUX 401 | 6005 | 2007-01-30 | HF-P 1 22-42 PL-T/C/L/TL5C | 24W PLL 4P HF 830 | 24 | NACHT | - | per jaar | 4094 | 1265 | Gem. Smal. OVL | - | HELLUX 401 | - | A+ | A+ | A+ | A+ | 0 | 0 | nr 1424 op mast | [5 empty] | 2007 | 2047 | 2007 | 2027
DRA71424 | Dubbel nummer | 202903 | 570218 | Drachten | Noordoost | De Wijnakker | Huisnr. 16 | In bedrijf | 4CPTVERZ | 6005 | 2007-01-30 | HELLUX 401 | 6005 | 2007-01-30 | HF-P 1 22-42 PL-T/C/L/TL5C | 24W PLL 4P HF 830 | 24 | NACHT | - | per jaar | 4094 | 1265 | Gem. Smal. OVL | - | HELLUX 401 | - | A+ | A+ | A+ | A+ | 0 | 0 | nr 1424 op mast | [5 empty] | 2007 | 2047 | 2007 | 2027
DRA71425 | Enkel nummer | 202902 | 570193 | Drachten | Noordoost | De Wijnakker | Huisnr. 7 | In bedrijf | 4CPTVERZ | 6005 | 2007-02-05 | HELLUX 401 | 6005 | 2007-02-05 | HF-P 1 22-42 PL-T/C/L/TL5C | 24W PLL 4P HF 830 | 24 | NACHT | - | per jaar | 4094 | 1265 | Gem. Smal. OVL | - | HELLUX 401 | - | A+ | A+ | A+ | A+ | 0 | 0 | nr 1425 op mast | [5 empty] | 2007 | 2047 | 2007 | 2027
DRA71425 | Dubbel nummer | 202902 | 570193 | Drachten | Noordoost | De Wijnakker | Huisnr. 7 | In bedrijf | 4CPTVERZ | 6005 | 2007-02-05 | HELLUX 401 | 6005 | 2007-02-05 | HF-P 1 22-42 PL-T/C/L/TL5C | 24W PLL 4P HF 830 | 24 | NACHT | - | per jaar | 4094 | 1265 | Gem. Smal. OVL | - | HELLUX 401 | - | A+ | A+ | A+ | A+ | 0 | 0 | nr 1425 op mast | [5 empty] | 2007 | 2047 | 2007 | 2027
DRA71426 | Enkel nummer | 202717 | 570148 | Drachten | Noordoost | De Veertien Roeden | Huisnr. 12 | In bedrijf | 4CPTVERZ | 6005 | 2007-01-30 | HELLUX 401 | 6005 | 2007-01-30 | HF-P 1 22-42 PL-T/C/L/TL5C | 24W PLL 4P HF 830 | 24 | NACHT | - | per jaar | 4094 | 1175 | Gem. Smal. OVL | - | HELLUX 401 | - | A+ | A+ | A+ | A+ | 0 | 0 | 0 | [5 empty] | 2007 | 2047 | 2007 | 2027
DRA71426 | Dubbel nummer | 202717 | 570148 | Drachten | Noordoost | De Veertien Roeden | Huisnr. 12 | In bedrijf | 4CPTVERZ | 6005 | 2007-01-30 | HELLUX 401 | 6005 | 2007-01-30 | HF-P 1 22-42 PL-T/C/L/TL5C | 24W PLL 4P HF 830 | 24 | NACHT | - | per jaar | 4094 | 1175 | Gem. Smal. OVL | - | HELLUX 401 | - | A+ | A+ | A+ | A+ | 0 | 0 | 0 | [5 empty] | 2007 | 2047 | 2007 | 2027
DRA71427 | Enkel nummer | 202723 | 570129 | Drachten | Noordoost | De Veertien Roeden | Huisnr. 4 | In bedrijf | 4CPTVERZ | 6005 | 2007-01-30 | HELLUX 401 | 6005 | 2007-01-30 | HF-P 1 22-42 PL-T/C/L/TL5C | 24W PLL 4P HF 830 | 24 | A 22:30 Avond (FRL) | - | per jaar | 1074 | 1175 | Gem. Smal. OVL | - | HELLUX 401 | - | A+ | A+ | A+ | A+ | 0 | 0 | 0 | [5 empty] | 2007 | 2047 | 2007 | 2027
DRA71427 | Dubbel nummer | 202723 | 570129 | Drachten | Noordoost | De Veertien Roeden | Huisnr. 4 | In bedrijf | 4CPTVERZ | 6005 | 2007-01-30 | HELLUX 401 | 6005 | 2007-01-30 | HF-P 1 22-42 PL-T/C/L/TL5C | 24W PLL 4P HF 830 | 24 | A 22:30 Avond (FRL) | - | per jaar | 1074 | 1175 | Gem. Smal. OVL | - | HELLUX 401 | - | A+ | A+ | A+ | A+ | 0 | 0 | 0 | [5 empty] | 2007 | 2047 | 2007 | 2027
DRA71428 | Enkel nummer | 202680 | 570108 | Drachten | Noordoost | Noorderhof | Huisnr. 2 | In bedrijf | 4CPTVERZ | 6005 | 2007-02-08 | HELLUX 401 | 6005 | 2007-02-08 | HF-P 1 22-42 PL-T/C/L/TL5C | 24W PLL 4P HF 830 | 24 | NACHT | - | per jaar | 4094 | 2310 | Gem. Smal. OVL | - | HELLUX 401 | - | A+ | A+ | A+ | A+ | 1 | 0 | 0 | [5 empty] | 2007 | 2047 | 2007 | 2027
DRA71428 | Dubbel nummer | 202680 | 570108 | Drachten | Noordoost | Noorderhof | Huisnr. 2 | In bedrijf | 4CPTVERZ | 6005 | 2007-02-08 | HELLUX 401 | 6005 | 2007-02-08 | HF-P 1 22-42 PL-T/C/L/TL5C | 24W PLL 4P HF 830 | 24 | NACHT | - | per jaar | 4094 | 2310 | Gem. Smal. OVL | - | HELLUX 401 | - | A+ | A+ | A+ | A+ | 1 | 0 | 0 | [5 empty] | 2007 | 2047 | 2007 | 2027
DRA71429 | Enkel nummer | 202700 | 570101 | Drachten | Noordoost | Noorderhof | Huisnr. 6 | In bedrijf | 4CPTVERZ | 6005 | 2007-02-08 | HELLUX 401 | 6005 | 2007-02-08 | HF-P 1 22-42 PL-T/C/L/TL5C | 24W PLL 4P HF 830 | 24 | NACHT | - | per jaar | 4094 | 2310 | Gem. Smal. OVL | - | HELLUX 401 | - | A+ | A+ | A+ | A+ | 0 | 0 | 0 | [5 empty] | 2007 | 2047 | 2007 | 2027
DRA71429 | Dubbel nummer | 202700 | 570101 | Drachten | Noordoost | Noorderhof | Huisnr. 6 | In bedrijf | 4CPTVERZ | 6005 | 2007-02-08 | HELLUX 401 | 6005 | 2007-02-08 | HF-P 1 22-42 PL-T/C/L/TL5C | 24W PLL 4P HF 830 | 24 | NACHT | - | per jaar | 4094 | 2310 | Gem. Smal. OVL | - | HELLUX 401 | - | A+ | A+ | A+ | A+ | 0 | 0 | 0 | [5 empty] | 2007 | 2047 | 2007 | 2027
DRA71430 | Enkel nummer | 202727 | 570103 | Drachten | Noordoost | Noorderhof | Huisnr. 14 | In bedrijf | 4CPTVERZ | 6005 | 2007-02-05 | HELLUX 401 | 6005 | 2007-02-05 | HF-P 1 22-42 PL-T/C/L/TL5C | 24W PLL 4P HF 830 | 24 | A 22:30 Avond (FRL) | - | per jaar | 1074 | 2310 | Gem. Smal. OVL | - | HELLUX 401 | - | A+ | A+ | A+ | A+ | 1 | 0 | Niet genummerd | [5 empty] | 2007 | 2047 | 2007 | 2027
DRA71430 | Dubbel nummer | 202727 | 570103 | Drachten | Noordoost | Noorderhof | Huisnr. 14 | In bedrijf | 4CPTVERZ | 6005 | 2007-02-05 | HELLUX 401 | 6005 | 2007-02-05 | HF-P 1 22-42 PL-T/C/L/TL5C | 24W PLL 4P HF 830 | 24 | A 22:30 Avond (FRL) | - | per jaar | 1074 | 2310 | Gem. Smal. OVL | - | HELLUX 401 | - | A+ | A+ | A+ | A+ | 1 | 0 | Niet genummerd | [5 empty] | 2007 | 2047 | 2007 | 2027
DRA71431 | Enkel nummer | 202745 | 570113 | Drachten | Noordoost | Noorderhof | Huisnr. 20 | In bedrijf | 4CPTVERZ | 6005 | 2007-02-05 | HELLUX 401 | 6005 | 2007-02-05 | HF-P 1 22-42 PL-T/C/L/TL5C | 24W PLL 4P HF 830 | 24 | A 22:30 Avond (FRL) | - | per jaar | 1074 | 2310 | Gem. Smal. OVL | - | HELLUX 401 | - | A+ | A+ | A+ | A+ | 0 | 0 | 0 | [5 empty] | 2007 | 2047 | 2007 | 2027
DRA71431 | Dubbel nummer | 202745 | 570113 | Drachten | Noordoost | Noorderhof | Huisnr. 20 | In bedrijf | 4CPTVERZ | 6005 | 2007-02-05 | HELLUX 401 | 6005 | 2007-02-05 | HF-P 1 22-42 PL-T/C/L/TL5C | 24W PLL 4P HF 830 | 24 | A 22:30 Avond (FRL) | - | per jaar | 1074 | 2310 | Gem. Smal. OVL | - | HELLUX 401 | - | A+ | A+ | A+ | A+ | 0 | 0 | 0 | [5 empty] | 2007 | 2047 | 2007 | 2027
DRA71432 | Enkel nummer | 202767 | 570108 | Drachten | Noordoost | Noorderhof | Huisnr. 26 | In bedrijf | 4CPTVERZ | 6005 | 2007-02-05 | HELLUX 401 | 6005 | 2007-02-05 | HF-P 1 22-42 PL-T/C/L/TL5C | 24W PLL 4P HF 830 | 24 | NACHT | - | per jaar | 4094 | 2310 | Gem. Smal. OVL | - | HELLUX 401 | - | A+ | A+ | A+ | A+ | 0 | 0 | 0 | [5 empty] | 2007 | 2047 | 2007 | 2027
DRA71432 | Dubbel nummer | 202767 | 570108 | Drachten | Noordoost | Noorderhof | Huisnr. 26 | In bedrijf | 4CPTVERZ | 6005 | 2007-02-05 | HELLUX 401 | 6005 | 2007-02-05 | HF-P 1 22-42 PL-T/C/L/TL5C | 24W PLL 4P HF 830 | 24 | NACHT | - | per jaar | 4094 | 2310 | Gem. Smal. OVL | - | HELLUX 401 | - | A+ | A+ | A+ | A+ | 0 | 0 | 0 | [5 empty] | 2007 | 2047 | 2007 | 2027
DRA71433 | Enkel nummer | 202782 | 570125 | Drachten | Noordoost | Noorderhof | Huisnr. 1-5 | In bedrijf | 4CPTVERZ | 6005 | 2007-02-05 | HELLUX 401 | 6005 | 2007-02-05 | HF-P 1 22-42 PL-T/C/L/TL5C | 24W PLL 4P HF 830 | 24 | A 22:30 Avond (FRL) | - | per jaar | 1074 | 2310 | Gem. Smal. OVL | - | HELLUX 401 | - | A+ | A+ | A+ | A+ | 0 | 0 | 0 | [5 empty] | 2007 | 2047 | 2007 | 2027
DRA71433 | Dubbel nummer | 202782 | 570125 | Drachten | Noordoost | Noorderhof | Huisnr. 1-5 | In bedrijf | 4CPTVERZ | 6005 | 2007-02-05 | HELLUX 401 | 6005 | 2007-02-05 | HF-P 1 22-42 PL-T/C/L/TL5C | 24W PLL 4P HF 830 | 24 | A 22:30 Avond (FRL) | - | per jaar | 1074 | 2310 | Gem. Smal. OVL | - | HELLUX 401 | - | A+ | A+ | A+ | A+ | 0 | 0 | 0 | [5 empty] | 2007 | 2047 | 2007 | 2027
DRA71434 | Enkel nummer | 202808 | 570121 | Drachten | Noordoost | Noorderhof | Huisnr. 38 | In bedrijf | 4CPTVERZ | 6005 | 2007-02-08 | HELLUX 401 | 6005 | 2007-02-08 | HF-P 1 22-42 PL-T/C/L/TL5C | 24W PLL 4P HF 830 | 24 | A 22:30 Avond (FRL) | - | per jaar | 1074 | 2310 | Gem. Smal. OVL | - | HELLUX 401 | - | A+ | A+ | A+ | A+ | 0 | 0 | 0 | [5 empty] | 2007 | 2047 | 2007 | 2027
DRA71434 | Dubbel nummer | 202808 | 570121 | Drachten | Noordoost | Noorderhof | Huisnr. 38 | In bedrijf | 4CPTVERZ | 6005 | 2007-02-08 | HELLUX 401 | 6005 | 2007-02-08 | HF-P 1 22-42 PL-T/C/L/TL5C | 24W PLL 4P HF 830 | 24 | A 22:30 Avond (FRL) | - | per jaar | 1074 | 2310 | Gem. Smal. OVL | - | HELLUX 401 | - | A+ | A+ | A+ | A+ | 0 | 0 | 0 | [5 empty] | 2007 | 2047 | 2007 | 2027
DRA71435 | Enkel nummer | 202820 | 570141 | Drachten | Noordoost | Noorderhof | Huisnr. 1-13 | In bedrijf | 4CPTVERZ | 6005 | 2007-02-08 | HELLUX 401 | 6005 | 2007-02-08 | HF-P 1 22-42 PL-T/C/L/TL5C | 24W PLL 4P HF 830 | 24 | NACHT | - | per jaar | 4094 | 2310 | Gem. Smal. OVL | - | HELLUX 401 | - | A+ | A+ | A+ | A+ | 0 | 0 | 0 | [5 empty] | 2007 | 2047 | 2007 | 2027
DRA71435 | Dubbel nummer | 202820 | 570141 | Drachten | Noordoost | Noorderhof | Huisnr. 1-13 | In bedrijf | 4CPTVERZ | 6005 | 2007-02-08 | HELLUX 401 | 6005 | 2007-02-08 | HF-P 1 22-42 PL-T/C/L/TL5C | 24W PLL 4P HF 830 | 24 | NACHT | - | per jaar | 4094 | 2310 | Gem. Smal. OVL | - | HELLUX 401 | - | A+ | A+ | A+ | A+ | 0 | 0 | 0 | [5 empty] | 2007 | 2047 | 2007 | 2027
DRA71436 | Enkel nummer | 202840 | 570131 | Drachten | Noordoost | Noorderhof | Huisnr. 48 | In bedrijf | 4CPTVERZ | 6005 | 2007-02-05 | HELLUX 401 | 6005 | 2007-02-05 | HF-P 1 22-42 PL-T/C/L/TL5C | 24W PLL 4P HF 830 | 24 | NACHT | - | per jaar | 4094 | 2310 | Gem. Smal. OVL | - | HELLUX 401 | - | A+ | A+ | A+ | A+ | 0 | 0 | 0 | [5 empty] | 2007 | 2047 | 2007 | 2027
DRA71436 | Dubbel nummer | 202840 | 570131 | Drachten | Noordoost | Noorderhof | Huisnr. 48 | In bedrijf | 4CPTVERZ | 6005 | 2007-02-05 | HELLUX 401 | 6005 | 2007-02-05 | HF-P 1 22-42 PL-T/C/L/TL5C | 24W PLL 4P HF 830 | 24 | NACHT | - | per jaar | 4094 | 2310 | Gem. Smal. OVL | - | HELLUX 401 | - | A+ | A+ | A+ | A+ | 0 | 0 | 0 | [5 empty] | 2007 | 2047 | 2007 | 2027
DRA71437 | Enkel nummer | 202861 | 570149 | Drachten | Noordoost | Noorderhof | Huisnr. 1-19 | In bedrijf | 4CPTVERZ | 6005 | 2007-01-30 | HELLUX 401 | 6005 | 2007-01-30 | HF-P 1 22-42 PL-T/C/L/TL5C | 24W PLL 4P HF 830 | 24 | A 22:30 Avond (FRL) | - | per jaar | 1074 | 2310 | Gem. Smal. OVL | - | HELLUX 401 | - | A+ | A+ | A+ | A+ | 0 | 0 | 0 | [5 empty] | 2007 | 2047 | 2007 | 2027
DRA71437 | Dubbel nummer | 202861 | 570149 | Drachten | Noordoost | Noorderhof | Huisnr. 1-19 | In bedrijf | 4CPTVERZ | 6005 | 2007-01-30 | HELLUX 401 | 6005 | 2007-01-30 | HF-P 1 22-42 PL-T/C/L/TL5C | 24W PLL 4P HF 830 | 24 | A 22:30 Avond (FRL) | - | per jaar | 1074 | 2310 | Gem. Smal. OVL | - | HELLUX 401 | - | A+ | A+ | A+ | A+ | 0 | 0 | 0 | [5 empty] | 2007 | 2047 | 2007 | 2027
DRA71438 | Enkel nummer | 202885 | 570144 | Drachten | Noordoost | Noorderhof | Huisnr. 64 | In bedrijf | 4CPTVERZ | 6005 | 2007-02-05 | HELLUX 401 | 6005 | 2007-02-05 | HF-P 1 22-42 PL-T/C/L/TL5C | 24W PLL 4P HF 830 | 24 | A 22:30 Avond (FRL) | - | per jaar | 1074 | 2310 | Gem. Smal. OVL | - | HELLUX 401 | - | A+ | A+ | A+ | A+ | 0 | 0 | 0 | [5 empty] | 2007 | 2047 | 2007 | 2027
DRA71438 | Dubbel nummer | 202885 | 570144 | Drachten | Noordoost | Noorderhof | Huisnr. 64 | In bedrijf | 4CPTVERZ | 6005 | 2007-02-05 | HELLUX 401 | 6005 | 2007-02-05 | HF-P 1 22-42 PL-T/C/L/TL5C | 24W PLL 4P HF 830 | 24 | A 22:30 Avond (FRL) | - | per jaar | 1074 | 2310 | Gem. Smal. OVL | - | HELLUX 401 | - | A+ | A+ | A+ | A+ | 0 | 0 | 0 | [5 empty] | 2007 | 2047 | 2007 | 2027
DRA71439 | Enkel nummer | 202898 | 570159 | Drachten | Noordoost | Noorderhof | Huisnr. 68 | In bedrijf | 4CPTVERZ | 6005 | 2007-02-05 | HELLUX 401 | 6005 | 2007-02-05 | HF-P 1 22-42 PL-T/C/L/TL5C | 24W PLL 4P HF 830 | 24 | NACHT | - | per jaar | 4094 | 2310 | Gem. Smal. OVL | - | HELLUX 401 | - | A+ | A+ | A+ | A+ | 0 | 0 | 0 | [5 empty] | 2007 | 2047 | 2007 | 2027
DRA71439 | Dubbel nummer | 202898 | 570159 | Drachten | Noordoost | Noorderhof | Huisnr. 68 | In bedrijf | 4CPTVERZ | 6005 | 2007-02-05 | HELLUX 401 | 6005 | 2007-02-05 | HF-P 1 22-42 PL-T/C/L/TL5C | 24W PLL 4P HF 830 | 24 | NACHT | - | per jaar | 4094 | 2310 | Gem. Smal. OVL | - | HELLUX 401 | - | A+ | A+ | A+ | A+ | 0 | 0 | 0 | [5 empty] | 2007 | 2047 | 2007 | 2027
DRA71440 | Enkel nummer | 202917 | 570170 | Drachten | Noordoost | De Wijnakker | Huisnr. 2 | In bedrijf | 4CPTVERZ | 6005 | 2007-01-30 | HELLUX 401 | 6005 | 2007-01-30 | HF-P 1 22-42 PL-T/C/L/TL5C | 24W PLL 4P HF 830 | 24 | A 22:30 Avond (FRL) | - | per jaar | 1074 | 1265 | Gem. Smal. OVL | - | HELLUX 401 | - | A+ | A+ | A+ | A+ | 1 | 0 | 0 | [5 empty] | 2007 | 2047 | 2007 | 2027
DRA71440 | Dubbel nummer | 202917 | 570170 | Drachten | Noordoost | De Wijnakker | Huisnr. 2 | In bedrijf | 4CPTVERZ | 6005 | 2007-01-30 | HELLUX 401 | 6005 | 2007-01-30 | HF-P 1 22-42 PL-T/C/L/TL5C | 24W PLL 4P HF 830 | 24 | A 22:30 Avond (FRL) | - | per jaar | 1074 | 1265 | Gem. Smal. OVL | - | HELLUX 401 | - | A+ | A+ | A+ | A+ | 1 | 0 | 0 | [5 empty] | 2007 | 2047 | 2007 | 2027
DRA71441 | Enkel nummer | 202933 | 570162 | Drachten | Noordoost | Noorderhof | Huisnr. 78 | In bedrijf | 4CPTVERZ | 6005 | 2007-02-05 | HELLUX 401 | 6005 | 2007-02-05 | HF-P 1 22-42 PL-T/C/L/TL5C | 24W PLL 4P HF 830 | 24 | A 22:30 Avond (FRL) | - | per jaar | 1074 | 2310 | Gem. Smal. OVL | - | HELLUX 401 | - | A+ | A+ | A+ | A+ | 0 | 0 | 0 | [5 empty] | 2007 | 2047 | 2007 | 2027
DRA71441 | Dubbel nummer | 202933 | 570162 | Drachten | Noordoost | Noorderhof | Huisnr. 78 | In bedrijf | 4CPTVERZ | 6005 | 2007-02-05 | HELLUX 401 | 6005 | 2007-02-05 | HF-P 1 22-42 PL-T/C/L/TL5C | 24W PLL 4P HF 830 | 24 | A 22:30 Avond (FRL) | - | per jaar | 1074 | 2310 | Gem. Smal. OVL | - | HELLUX 401 | - | A+ | A+ | A+ | A+ | 0 | 0 | 0 | [5 empty] | 2007 | 2047 | 2007 | 2027
DRA71442 | Enkel nummer | 202959 | 570162 | Drachten | Noordoost | Noorderhof | Huisnr. 84 | In bedrijf | 4CPTVERZ | 6005 | 2007-02-08 | HELLUX 401 | 6005 | 2007-02-08 | HF-P 1 22-42 PL-T/C/L/TL5C | 24W PLL 4P HF 830 | 24 | A 22:30 Avond (FRL) | - | per jaar | 1074 | 2310 | Gem. Smal. OVL | - | HELLUX 401 | - | A+ | A+ | A+ | A+ | 0 | 0 | 0 | [5 empty] | 2007 | 2047 | 2007 | 2027
DRA71442 | Dubbel nummer | 202959 | 570162 | Drachten | Noordoost | Noorderhof | Huisnr. 84 | In bedrijf | 4CPTVERZ | 6005 | 2007-02-08 | HELLUX 401 | 6005 | 2007-02-08 | HF-P 1 22-42 PL-T/C/L/TL5C | 24W PLL 4P HF 830 | 24 | A 22:30 Avond (FRL) | - | per jaar | 1074 | 2310 | Gem. Smal. OVL | - | HELLUX 401 | - | A+ | A+ | A+ | A+ | 0 | 0 | 0 | [5 empty] | 2007 | 2047 | 2007 | 2027
DRA71443 | Enkel nummer | 202985 | 570163 | Drachten | Noordoost | Noorderhof | Huisnr. 86 | In bedrijf | 4CPTVERZ | 6005 | 2007-02-05 | HELLUX 401 | 6005 | 2007-02-05 | HF-P 1 22-42 PL-T/C/L/TL5C | 24W PLL 4P HF 830 | 24 | NACHT | - | per jaar | 4094 | 2310 | Gem. Smal. OVL | - | HELLUX 401 | - | A+ | A+ | A+ | A+ | 0 | 0 | 0 | [5 empty] | 2007 | 2047 | 2007 | 2027
DRA71443 | Dubbel nummer | 202985 | 570163 | Drachten | Noordoost | Noorderhof | Huisnr. 86 | In bedrijf | 4CPTVERZ | 6005 | 2007-02-05 | HELLUX 401 | 6005 | 2007-02-05 | HF-P 1 22-42 PL-T/C/L/TL5C | 24W PLL 4P HF 830 | 24 | NACHT | - | per jaar | 4094 | 2310 | Gem. Smal. OVL | - | HELLUX 401 | - | A+ | A+ | A+ | A+ | 0 | 0 | 0 | [5 empty] | 2007 | 2047 | 2007 | 2027
DRA71444 | Enkel nummer | 202999 | 569772 | Drachten | Noordoost | Van Haersmaplein | Huisnr. 7 | In bedrijf | 4CPTVERZ | 6005 | 2009-07-06 | HELLUX 401 | 6005 | 2009-07-06 | HF-P 1 22-42 PL-T/C/L/TL5C | 24W PLL 4P HF 830 | 24 | NACHT | - | per jaar | 4094 | 2956 | Gem. Smal. OVL | - | HELLUX 401 | - | A+ | A+ | A+ | A+ | 0 | 0 | 0 | [5 empty] | 2009 | 2049 | 2009 | 2029
DRA71444 | Dubbel nummer | 202999 | 569772 | Drachten | Noordoost | Van Haersmaplein | Huisnr. 7 | In bedrijf | 4CPTVERZ | 6005 | 2009-07-06 | HELLUX 401 | 6005 | 2009-07-06 | HF-P 1 22-42 PL-T/C/L/TL5C | 24W PLL 4P HF 830 | 24 | NACHT | - | per jaar | 4094 | 2956 | Gem. Smal. OVL | - | HELLUX 401 | - | A+ | A+ | A+ | A+ | 0 | 0 | 0 | [5 empty] | 2009 | 2049 | 2009 | 2029
DRA71445 | Enkel nummer | 203005 | 569750 | Drachten | Noordoost | Leeuwerikstraat | Huisnr. 107 | In bedrijf | 4CPTVERZ | 6005 | 2009-07-06 | HELLUX 401 | 6005 | 2009-07-06 | HF-P 1 22-42 PL-T/C/L/TL5C | 24W PLL 4P HF 830 | 24 | A 22:30 Avond (FRL) | - | per jaar | 1074 | 2074 | Gem. Smal. OVL | - | HELLUX 401 | - | A+ | A+ | A+ | A+ | 1 | 0 | 0 | [5 empty] | 2009 | 2049 | 2009 | 2029
DRA71445 | Dubbel nummer | 203005 | 569750 | Drachten | Noordoost | Leeuwerikstraat | Huisnr. 107 | In bedrijf | 4CPTVERZ | 6005 | 2009-07-06 | HELLUX 401 | 6005 | 2009-07-06 | HF-P 1 22-42 PL-T/C/L/TL5C | 24W PLL 4P HF 830 | 24 | A 22:30 Avond (FRL) | - | per jaar | 1074 | 2074 | Gem. Smal. OVL | - | HELLUX 401 | - | A+ | A+ | A+ | A+ | 1 | 0 | 0 | [5 empty] | 2009 | 2049 | 2009 | 2029
DRA71446 | Enkel nummer | 203021 | 569735 | Drachten | Noordoost | Leeuwerikstraat | Huisnr. 103 | In bedrijf | 4CPTVERZ | 6005 | 2009-07-03 | HELLUX 401 | 6005 | 2009-07-03 | HF-P 1 22-42 PL-T/C/L/TL5C | 24W PLL 4P HF 830 | 24 | NACHT | - | per jaar | 4094 | 2074 | Gem. Smal. OVL | - | HELLUX 401 | - | A+ | A+ | A+ | A+ | 0 | 0 | 0 | [5 empty] | 2009 | 2049 | 2009 | 2029
DRA71446 | Dubbel nummer | 203021 | 569735 | Drachten | Noordoost | Leeuwerikstraat | Huisnr. 103 | In bedrijf | 4CPTVERZ | 6005 | 2009-07-03 | HELLUX 401 | 6005 | 2009-07-03 | HF-P 1 22-42 PL-T/C/L/TL5C | 24W PLL 4P HF 830 | 24 | NACHT | - | per jaar | 4094 | 2074 | Gem. Smal. OVL | - | HELLUX 401 | - | A+ | A+ | A+ | A+ | 0 | 0 | 0 | [5 empty] | 2009 | 2049 | 2009 | 2029
DRA71447 | Enkel nummer | 203023 | 569714 | Drachten | Noordoost | Leeuwerikstraat | Huisnr. 95 | In bedrijf | 4CPTVERZ | 6005 | 2009-04-28 | HELLUX 401 | 6005 | 2009-04-28 | HF-P 1 22-42 PL-T/C/L/TL5C | 24W PLL 4P HF 830 | 24 | NACHT | - | per jaar | 4094 | 2074 | Gem. Smal. OVL | - | HELLUX 401 | - | A+ | B | A+ | A+ | 1 | 0 | 0 | [5 empty] | 2009 | 2049 | 2009 | 2029
DRA71447 | Dubbel nummer | 203023 | 569714 | Drachten | Noordoost | Leeuwerikstraat | Huisnr. 95 | In bedrijf | 4CPTVERZ | 6005 | 2009-04-28 | HELLUX 401 | 6005 | 2009-04-28 | HF-P 1 22-42 PL-T/C/L/TL5C | 24W PLL 4P HF 830 | 24 | NACHT | - | per jaar | 4094 | 2074 | Gem. Smal. OVL | - | HELLUX 401 | - | A+ | B | A+ | A+ | 1 | 0 | 0 | [5 empty] | 2009 | 2049 | 2009 | 2029
DRA71448 | Enkel nummer | 203040 | 569698 | Drachten | Noordoost | Leeuwerikstraat | Huisnr. 89 | In bedrijf | 4CPTVERZ | 6005 | 2009-07-02 | HELLUX 401 | 6005 | 2009-07-02 | HF-P 1 22-42 PL-T/C/L/TL5C | 24W PLL 4P HF 830 | 24 | NACHT | - | per jaar | 4094 | 2074 | Gem. Smal. OVL | - | HELLUX 401 | - | A+ | A+ | A+ | A+ | 0 | 0 | 0 | [5 empty] | 2009 | 2049 | 2009 | 2029
DRA71448 | Dubbel nummer | 203040 | 569698 | Drachten | Noordoost | Leeuwerikstraat | Huisnr. 89 | In bedrijf | 4CPTVERZ | 6005 | 2009-07-02 | HELLUX 401 | 6005 | 2009-07-02 | HF-P 1 22-42 PL-T/C/L/TL5C | 24W PLL 4P HF 830 | 24 | NACHT | - | per jaar | 4094 | 2074 | Gem. Smal. OVL | - | HELLUX 401 | - | A+ | A+ | A+ | A+ | 0 | 0 | 0 | [5 empty] | 2009 | 2049 | 2009 | 2029
DRA71449 | Enkel nummer | 203039 | 569676 | Drachten | Noordoost | Leeuwerikstraat | Huisnr. 87 | In bedrijf | 4CPTVERZ | 6005 | 2018-01-01 | HELLUX 401 | 6005 | 2018-01-01 | LEDDRIVER | LED | 24 | A 22:30 Avond (FRL) | - | per jaar | 1074 | 2074 | Gem. Smal. OVL | - | HELLUX 401 | - | A+ | A+ | A+ | A+ | 1 | 0 | 0 | [5 empty] | 2018 | 2058 | 2018 | 2038
DRA71449 | Dubbel nummer | 203039 | 569676 | Drachten | Noordoost | Leeuwerikstraat | Huisnr. 87 | In bedrijf | 4CPTVERZ | 6005 | 2018-01-01 | HELLUX 401 | 6005 | 2018-01-01 | LEDDRIVER | LED | 24 | A 22:30 Avond (FRL) | - | per jaar | 1074 | 2074 | Gem. Smal. OVL | - | HELLUX 401 | - | A+ | A+ | A+ | A+ | 1 | 0 | 0 | [5 empty] | 2018 | 2058 | 2018 | 2038
DRA71450 | Enkel nummer | 203051 | 569658 | Drachten | Noordoost | Leeuwerikstraat | Huisnr. 80 | In bedrijf | 4CPTVERZ | 6005 | 2009-07-02 | HELLUX 401 | 6005 | 2009-07-02 | HF-P 1 22-42 PL-T/C/L/TL5C | 24W PLL 4P HF 830 | 24 | NACHT | - | per jaar | 4094 | 2074 | Gem. Smal. OVL | - | HELLUX 401 | - | A+ | A+ | A+ | A+ | 0 | 0 | 0 | [5 empty] | 2009 | 2049 | 2009 | 2029
DRA71450 | Dubbel nummer | 203051 | 569658 | Drachten | Noordoost | Leeuwerikstraat | Huisnr. 80 | In bedrijf | 4CPTVERZ | 6005 | 2009-07-02 | HELLUX 401 | 6005 | 2009-07-02 | HF-P 1 22-42 PL-T/C/L/TL5C | 24W PLL 4P HF 830 | 24 | NACHT | - | per jaar | 4094 | 2074 | Gem. Smal. OVL | - | HELLUX 401 | - | A+ | A+ | A+ | A+ | 0 | 0 | 0 | [5 empty] | 2009 | 2049 | 2009 | 2029
DRA71451 | Enkel nummer | 203048 | 569638 | Drachten | Noordoost | Leeuwerikstraat | Huisnr. 73 | In bedrijf | 4CPTVERZ | 6005 | 2009-04-27 | HELLUX 401 | 6005 | 2009-04-27 | HF-P 1 22-42 PL-T/C/L/TL5C | 24W PLL 4P HF 830 | 24 | NACHT | - | per jaar | 4094 | 2074 | Gem. Smal. OVL | - | HELLUX 401 | - | A+ | A+ | A+ | A+ | 0 | 0 | 0 | [5 empty] | 2009 | 2049 | 2009 | 2029
DRA71451 | Dubbel nummer | 203048 | 569638 | Drachten | Noordoost | Leeuwerikstraat | Huisnr. 73 | In bedrijf | 4CPTVERZ | 6005 | 2009-04-27 | HELLUX 401 | 6005 | 2009-04-27 | HF-P 1 22-42 PL-T/C/L/TL5C | 24W PLL 4P HF 830 | 24 | NACHT | - | per jaar | 4094 | 2074 | Gem. Smal. OVL | - | HELLUX 401 | - | A+ | A+ | A+ | A+ | 0 | 0 | 0 | [5 empty] | 2009 | 2049 | 2009 | 2029
DRA71452 | Enkel nummer | 203044 | 569625 | Drachten | Noordoost | Kievitstraat | - | In bedrijf | 4CPTVERZ | 6005 | 2014-01-01 | HELLUX 401 | 6005 | 2014-01-01 | LEDDRIVER | LLM | - | A 22:30 Avond (FRL) | - | per jaar | 1074 | 1929 | Gem. Smal. OVL | - | HELLUX 401 | - | A+ | A+ | A+ | A+ | 0 | 0 | 0 | [5 empty] | 2014 | 2054 | 2014 | 2034
DRA71453 | Enkel nummer | 203059 | 569624 | Drachten | Noordoost | Leeuwerikstraat | Huisnr. 68 | In bedrijf | 4CPTVERZ | 6005 | 2009-01-21 | HELLUX 401 | 6005 | 2009-01-21 | HF-P 1 22-42 PL-T/C/L/TL5C | 24W PLL 4P HF 830 | 24 | NACHT | - | per jaar | 4094 | 2074 | Gem. Smal. OVL | - | HELLUX 401 | - | A+ | A+ | A+ | A+ | 1 | 0 | 0 | [5 empty] | 2009 | 2049 | 2009 | 2029
DRA71453 | Dubbel nummer | 203059 | 569624 | Drachten | Noordoost | Leeuwerikstraat | Huisnr. 68 | In bedrijf | 4CPTVERZ | 6005 | 2009-01-21 | HELLUX 401 | 6005 | 2009-01-21 | HF-P 1 22-42 PL-T/C/L/TL5C | 24W PLL 4P HF 830 | 24 | NACHT | - | per jaar | 4094 | 2074 | Gem. Smal. OVL | - | HELLUX 401 | - | A+ | A+ | A+ | A+ | 1 | 0 | 0 | [5 empty] | 2009 | 2049 | 2009 | 2029
DRA71454 | Enkel nummer | 203057 | 569601 | Drachten | Noordoost | Leeuwerikstraat | Huisnr. 65 | In bedrijf | 4CPTVERZ | 6005 | 2008-12-12 | HELLUX 401 | 6005 | 2008-12-12 | HF-P 1 22-42 PL-T/C/L/TL5C | 24W PLL 4P HF 830 | 24 | A 22:30 Avond (FRL) | - | per jaar | 1074 | 2074 | Gem. Smal. OVL | - | HELLUX 401 | - | A+ | A+ | A+ | A+ | 0 | 0 | 0 | [5 empty] | 2008 | 2048 | 2008 | 2028
DRA71454 | Dubbel nummer | 203057 | 569601 | Drachten | Noordoost | Leeuwerikstraat | Huisnr. 65 | In bedrijf | 4CPTVERZ | 6005 | 2008-12-12 | HELLUX 401 | 6005 | 2008-12-12 | HF-P 1 22-42 PL-T/C/L/TL5C | 24W PLL 4P HF 830 | 24 | A 22:30 Avond (FRL) | - | per jaar | 1074 | 2074 | Gem. Smal. OVL | - | HELLUX 401 | - | A+ | A+ | A+ | A+ | 0 | 0 | 0 | [5 empty] | 2008 | 2048 | 2008 | 2028
DRA71455 | Enkel nummer | 203069 | 569580 | Drachten | Noordoost | Leeuwerikstraat | Huisnr. 58 | In bedrijf | 4CPTVERZ | 6005 | 2008-12-12 | HELLUX 401 | 6005 | 2008-12-12 | HF-P 1 22-42 PL-T/C/L/TL5C | 24W PLL 4P HF 830 | 24 | A 22:30 Avond (FRL) | - | per jaar | 1074 | 2074 | Gem. Smal. OVL | - | HELLUX 401 | - | A+ | A+ | A+ | A+ | 1 | 0 | 0 | [5 empty] | 2008 | 2048 | 2008 | 2028
DRA71455 | Dubbel nummer | 203069 | 569580 | Drachten | Noordoost | Leeuwerikstraat | Huisnr. 58 | In bedrijf | 4CPTVERZ | 6005 | 2008-12-12 | HELLUX 401 | 6005 | 2008-12-12 | HF-P 1 22-42 PL-T/C/L/TL5C | 24W PLL 4P HF 830 | 24 | A 22:30 Avond (FRL) | - | per jaar | 1074 | 2074 | Gem. Smal. OVL | - | HELLUX 401 | - | A+ | A+ | A+ | A+ | 1 | 0 | 0 | [5 empty] | 2008 | 2048 | 2008 | 2028
DRA71456 | Enkel nummer | 203033 | 569569 | Drachten | Noordoost | Roerdompstraat | Huisnr. 21 | In bedrijf | 4CPTVERZ | 6005 | 2009-04-28 | HELLUX 401 | 6005 | 2009-04-28 | HF-P 1 22-42 PL-T/C/L/TL5C | 24W PLL 4P HF 830 | 24 | NACHT | - | per jaar | 4094 | 2548 | Gem. Smal. OVL | - | HELLUX 401 | - | A+ | A+ | A+ | A+ | 0 | 0 | 0 | [5 empty] | 2009 | 2049 | 2009 | 2029
DRA71456 | Dubbel nummer | 203033 | 569569 | Drachten | Noordoost | Roerdompstraat | Huisnr. 21 | In bedrijf | 4CPTVERZ | 6005 | 2009-04-28 | HELLUX 401 | 6005 | 2009-04-28 | HF-P 1 22-42 PL-T/C/L/TL5C | 24W PLL 4P HF 830 | 24 | NACHT | - | per jaar | 4094 | 2548 | Gem. Smal. OVL | - | HELLUX 401 | - | A+ | A+ | A+ | A+ | 0 | 0 | 0 | [5 empty] | 2009 | 2049 | 2009 | 2029
DRA71457 | Enkel nummer | 203053 | 569567 | Drachten | Noordoost | Roerdompstraat | Huisnr. 21 | In bedrijf | 4CPTVERZ | 6005 | 2009-04-28 | HELLUX 401 | 6005 | 2009-04-28 | HF-P 1 22-42 PL-T/C/L/TL5C | 24W PLL 4P HF 830 | 24 | A 22:30 Avond (FRL) | - | per jaar | 1074 | 2548 | Gem. Smal. OVL | - | HELLUX 401 | - | A+ | A+ | A+ | A+ | 0 | 0 | 0 | [5 empty] | 2009 | 2049 | 2009 | 2029
DRA71457 | Dubbel nummer | 203053 | 569567 | Drachten | Noordoost | Roerdompstraat | Huisnr. 21 | In bedrijf | 4CPTVERZ | 6005 | 2009-04-28 | HELLUX 401 | 6005 | 2009-04-28 | HF-P 1 22-42 PL-T/C/L/TL5C | 24W PLL 4P HF 830 | 24 | A 22:30 Avond (FRL) | - | per jaar | 1074 | 2548 | Gem. Smal. OVL | - | HELLUX 401 | - | A+ | A+ | A+ | A+ | 0 | 0 | 0 | [5 empty] | 2009 | 2049 | 2009 | 2029
DRA71458 | Enkel nummer | 203066 | 569558 | Drachten | Noordoost | Leeuwerikstraat | Huisnr. 59 | In bedrijf | 4CPTVERZ | 6005 | 2008-12-12 | HELLUX 401 | 6005 | 2008-12-12 | HF-P 1 22-42 PL-T/C/L/TL5C | 24W PLL 4P HF 830 | 24 | NACHT | - | per jaar | 4094 | 2074 | Gem. Smal. OVL | - | HELLUX 401 | - | A+ | A+ | A+ | A+ | 0 | 0 | 0 | [5 empty] | 2008 | 2048 | 2008 | 2028
DRA71458 | Dubbel nummer | 203066 | 569558 | Drachten | Noordoost | Leeuwerikstraat | Huisnr. 59 | In bedrijf | 4CPTVERZ | 6005 | 2008-12-12 | HELLUX 401 | 6005 | 2008-12-12 | HF-P 1 22-42 PL-T/C/L/TL5C | 24W PLL 4P HF 830 | 24 | NACHT | - | per jaar | 4094 | 2074 | Gem. Smal. OVL | - | HELLUX 401 | - | A+ | A+ | A+ | A+ | 0 | 0 | 0 | [5 empty] | 2008 | 2048 | 2008 | 2028
DRA71459 | Enkel nummer | 203077 | 569543 | Drachten | Noordoost | Leeuwerikstraat | Huisnr. 46 | In bedrijf | 4CPTVERZ | 6005 | 2008-12-12 | HELLUX 401 | 6005 | 2008-12-12 | HF-P 1 22-42 PL-T/C/L/TL5C | 24W PLL 4P HF 830 | 24 | NACHT | - | per jaar | 4094 | 2074 | Gem. Smal. OVL | - | HELLUX 401 | - | A+ | A+ | A+ | A+ | 0 | 0 | 0 | [5 empty] | 2008 | 2048 | 2008 | 2028
DRA71459 | Dubbel nummer | 203077 | 569543 | Drachten | Noordoost | Leeuwerikstraat | Huisnr. 46 | In bedrijf | 4CPTVERZ | 6005 | 2008-12-12 | HELLUX 401 | 6005 | 2008-12-12 | HF-P 1 22-42 PL-T/C/L/TL5C | 24W PLL 4P HF 830 | 24 | NACHT | - | per jaar | 4094 | 2074 | Gem. Smal. OVL | - | HELLUX 401 | - | A+ | A+ | A+ | A+ | 0 | 0 | 0 | [5 empty] | 2008 | 2048 | 2008 | 2028
DRA71460 | Enkel nummer | 203071 | 569525 | Drachten | Noordoost | Leeuwerikstraat | Huisnr. 49 | In bedrijf | 4CPTVERZ | 6005 | 2008-12-12 | HELLUX 401 | 6005 | 2008-12-12 | HF-P 1 22-42 PL-T/C/L/TL5C | 24W PLL 4P HF 830 | 24 | NACHT | - | per jaar | 4094 | 2074 | Gem. Smal. OVL | - | HELLUX 401 | - | A+ | A+ | A+ | A+ | 0 | 0 | 0 | [5 empty] | 2008 | 2048 | 2008 | 2028
DRA71460 | Dubbel nummer | 203071 | 569525 | Drachten | Noordoost | Leeuwerikstraat | Huisnr. 49 | In bedrijf | 4CPTVERZ | 6005 | 2008-12-12 | HELLUX 401 | 6005 | 2008-12-12 | HF-P 1 22-42 PL-T/C/L/TL5C | 24W PLL 4P HF 830 | 24 | NACHT | - | per jaar | 4094 | 2074 | Gem. Smal. OVL | - | HELLUX 401 | - | A+ | A+ | A+ | A+ | 0 | 0 | 0 | [5 empty] | 2008 | 2048 | 2008 | 2028
DRA71461 | Enkel nummer | 203082 | 569507 | Drachten | Noordoost | Leeuwerikstraat | Huisnr. 47 | In bedrijf | 4CPTVERZ | 6005 | 2008-12-12 | HELLUX 401 | 6005 | 2008-12-12 | HF-P 1 22-42 PL-T/C/L/TL5C | 24W PLL 4P HF 830 | 24 | A 22:30 Avond (FRL) | - | per jaar | 1074 | 2074 | Gem. Smal. OVL | - | HELLUX 401 | - | A+ | A+ | A+ | A+ | 1 | 0 | 0 | [5 empty] | 2008 | 2048 | 2008 | 2028
DRA71461 | Dubbel nummer | 203082 | 569507 | Drachten | Noordoost | Leeuwerikstraat | Huisnr. 47 | In bedrijf | 4CPTVERZ | 6005 | 2008-12-12 | HELLUX 401 | 6005 | 2008-12-12 | HF-P 1 22-42 PL-T/C/L/TL5C | 24W PLL 4P HF 830 | 24 | A 22:30 Avond (FRL) | - | per jaar | 1074 | 2074 | Gem. Smal. OVL | - | HELLUX 401 | - | A+ | A+ | A+ | A+ | 1 | 0 | 0 | [5 empty] | 2008 | 2048 | 2008 | 2028
DRA71462 | Enkel nummer | 203077 | 569485 | Drachten | Noordoost | Leeuwerikstraat | Huisnr. 26 | In bedrijf | 4CPTVERZ | 6005 | 2009-01-21 | HELLUX 401 | 6005 | 2009-01-21 | HF-P 1 22-42 PL-T/C/L/TL5C | 24W PLL 4P HF 830 | 24 | NACHT | - | per jaar | 4094 | 2074 | Gem. Smal. OVL | - | HELLUX 401 | - | A+ | A+ | A+ | A+ | 0 | 0 | 0 | [5 empty] | 2009 | 2049 | 2009 | 2029
DRA71462 | Dubbel nummer | 203077 | 569485 | Drachten | Noordoost | Leeuwerikstraat | Huisnr. 26 | In bedrijf | 4CPTVERZ | 6005 | 2009-01-21 | HELLUX 401 | 6005 | 2009-01-21 | HF-P 1 22-42 PL-T/C/L/TL5C | 24W PLL 4P HF 830 | 24 | NACHT | - | per jaar | 4094 | 2074 | Gem. Smal. OVL | - | HELLUX 401 | - | A+ | A+ | A+ | A+ | 0 | 0 | 0 | [5 empty] | 2009 | 2049 | 2009 | 2029
DRA71463 | Enkel nummer | 203087 | 569466 | Drachten | Noordoost | Leeuwerikstraat | Huisnr. 20 | In bedrijf | 4CPTVERZ | 6005 | 2008-12-12 | HELLUX 401 | 6005 | 2008-12-12 | HF-P 1 22-42 PL-T/C/L/TL5C | 24W PLL 4P HF 830 | 24 | A 22:30 Avond (FRL) | - | per jaar | 1074 | 2074 | Gem. Smal. OVL | - | HELLUX 401 | - | A+ | A+ | A+ | A+ | 0 | 0 | 0 | [5 empty] | 2008 | 2048 | 2008 | 2028
DRA71463 | Dubbel nummer | 203087 | 569466 | Drachten | Noordoost | Leeuwerikstraat | Huisnr. 20 | In bedrijf | 4CPTVERZ | 6005 | 2008-12-12 | HELLUX 401 | 6005 | 2008-12-12 | HF-P 1 22-42 PL-T/C/L/TL5C | 24W PLL 4P HF 830 | 24 | A 22:30 Avond (FRL) | - | per jaar | 1074 | 2074 | Gem. Smal. OVL | - | HELLUX 401 | - | A+ | A+ | A+ | A+ | 0 | 0 | 0 | [5 empty] | 2008 | 2048 | 2008 | 2028
DRA71464 | Enkel nummer | 203082 | 569447 | Drachten | Noordoost | Leeuwerikstraat | Huisnr. 35 | In bedrijf | 4CPTVERZ | 6005 | 2008-12-12 | HELLUX 401 | 6005 | 2008-12-12 | HF-P 1 22-42 PL-T/C/L/TL5C | 24W PLL 4P HF 830 | 24 | A 22:30 Avond (FRL) | - | per jaar | 1074 | 2074 | Gem. Smal. OVL | - | HELLUX 401 | - | A+ | A+ | A+ | A+ | 0 | 0 | 0 | [5 empty] | 2008 | 2048 | 2008 | 2028
DRA71464 | Dubbel nummer | 203082 | 569447 | Drachten | Noordoost | Leeuwerikstraat | Huisnr. 35 | In bedrijf | 4CPTVERZ | 6005 | 2008-12-12 | HELLUX 401 | 6005 | 2008-12-12 | HF-P 1 22-42 PL-T/C/L/TL5C | 24W PLL 4P HF 830 | 24 | A 22:30 Avond (FRL) | - | per jaar | 1074 | 2074 | Gem. Smal. OVL | - | HELLUX 401 | - | A+ | A+ | A+ | A+ | 0 | 0 | 0 | [5 empty] | 2008 | 2048 | 2008 | 2028
DRA71465 | Enkel nummer | 203084 | 569424 | Drachten | Noordoost | Leeuwerikstraat | Huisnr. 27 | In bedrijf | 4CPTVERZ | 6005 | 2009-01-21 | HELLUX 401 | 6005 | 2009-01-21 | HF-P 1 22-42 PL-T/C/L/TL5C | 24W PLL 4P HF 830 | 24 | NACHT | - | per jaar | 4094 | 2074 | Gem. Smal. OVL | - | HELLUX 401 | - | A+ | A+ | A+ | A+ | 0 | 0 | 0 | [5 empty] | 2009 | 2049 | 2009 | 2029
DRA71465 | Dubbel nummer | 203084 | 569424 | Drachten | Noordoost | Leeuwerikstraat | Huisnr. 27 | In bedrijf | 4CPTVERZ | 6005 | 2009-01-21 | HELLUX 401 | 6005 | 2009-01-21 | HF-P 1 22-42 PL-T/C/L/TL5C | 24W PLL 4P HF 830 | 24 | NACHT | - | per jaar | 4094 | 2074 | Gem. Smal. OVL | - | HELLUX 401 | - | A+ | A+ | A+ | A+ | 0 | 0 | 0 | [5 empty] | 2009 | 2049 | 2009 | 2029
DRA71466 | Enkel nummer | 203093 | 569401 | Drachten | Noordoost | Leeuwerikstraat | Huisnr. 2 | In bedrijf | 4CPTVERZ | 6005 | 2008-12-12 | HELLUX 401 | 6005 | 2008-12-12 | HF-P 1 22-42 PL-T/C/L/TL5C | 24W PLL 4P HF 830 | 24 | A 22:30 Avond (FRL) | - | per jaar | 1074 | 2074 | Gem. Smal. OVL | - | HELLUX 401 | - | A+ | A+ | A+ | A+ | 0 | 0 | 0 | [5 empty] | 2008 | 2048 | 2008 | 2028
DRA71466 | Dubbel nummer | 203093 | 569401 | Drachten | Noordoost | Leeuwerikstraat | Huisnr. 2 | In bedrijf | 4CPTVERZ | 6005 | 2008-12-12 | HELLUX 401 | 6005 | 2008-12-12 | HF-P 1 22-42 PL-T/C/L/TL5C | 24W PLL 4P HF 830 | 24 | A 22:30 Avond (FRL) | - | per jaar | 1074 | 2074 | Gem. Smal. OVL | - | HELLUX 401 | - | A+ | A+ | A+ | A+ | 0 | 0 | 0 | [5 empty] | 2008 | 2048 | 2008 | 2028
DRA71467 | Enkel nummer | 203090 | 569381 | Drachten | Noordoost | Leeuwerikstraat | Huisnr. 2 | In bedrijf | 4CPTVERZ | 6005 | 2009-05-26 | HELLUX 401 | 6005 | 2009-05-26 | HF-P 1 22-42 PL-T/C/L/TL5C | 24W PLL 4P HF 830 | 24 | NACHT | - | per jaar | 4094 | 2074 | Gem. Smal. OVL | - | HELLUX 401 | - | A+ | A+ | A+ | A+ | 0 | 0 | Niet genummerd | [5 empty] | 2009 | 2049 | 2009 | 2029
DRA71467 | Dubbel nummer | 203090 | 569381 | Drachten | Noordoost | Leeuwerikstraat | Huisnr. 2 | In bedrijf | 4CPTVERZ | 6005 | 2009-05-26 | HELLUX 401 | 6005 | 2009-05-26 | HF-P 1 22-42 PL-T/C/L/TL5C | 24W PLL 4P HF 830 | 24 | NACHT | - | per jaar | 4094 | 2074 | Gem. Smal. OVL | - | HELLUX 401 | - | A+ | A+ | A+ | A+ | 0 | 0 | Niet genummerd | [5 empty] | 2009 | 2049 | 2009 | 2029
DRA71468 | Enkel nummer | 203097 | 569360 | Drachten | Noordoost | Nachtegaalstraat | - | In bedrijf | 4CPTVERZ | 6005 | 2009-04-02 | HELLUX 401 | - | 2009-04-02 | HF-P 1 22-42 PL-T/C/L/TL5C | 24W PLL 4P HF 830 | 24 | NACHT | - | per jaar | 4094 | 2272 | Gem. Smal. OVL | - | HELLUX 401 | - | A+ | A+ | A+ | A+ | 0 | 0 | 0 | [5 empty] | 2009 | 2049 | 2009 | 2029
DRA71468 | Dubbel nummer | 203097 | 569360 | Drachten | Noordoost | Nachtegaalstraat | - | In bedrijf | 4CPTVERZ | 6005 | 2009-04-02 | HELLUX 401 | - | 2009-04-02 | HF-P 1 22-42 PL-T/C/L/TL5C | 24W PLL 4P HF 830 | 24 | NACHT | - | per jaar | 4094 | 2272 | Gem. Smal. OVL | - | HELLUX 401 | - | A+ | A+ | A+ | A+ | 0 | 0 | 0 | [5 empty] | 2009 | 2049 | 2009 | 2029
DRA71469 | Enkel nummer | 203102 | 569320 | Drachten | Noordoost | Nachtegaalstraat | - | In bedrijf | 4CPTVERZ | 6005 | 2009-04-02 | HELLUX 401 | - | 2009-04-02 | HF-P 1 22-42 PL-T/C/L/TL5C | 24W PLL 4P HF 830 | 24 | NACHT | - | per jaar | 4094 | 2272 | Gem. Smal. OVL | - | HELLUX 401 | - | A+ | A+ | A+ | A+ | 0 | 0 | 0 | [5 empty] | 2009 | 2049 | 2009 | 2029
DRA71469 | Dubbel nummer | 203102 | 569320 | Drachten | Noordoost | Nachtegaalstraat | - | In bedrijf | 4CPTVERZ | 6005 | 2009-04-02 | HELLUX 401 | - | 2009-04-02 | HF-P 1 22-42 PL-T/C/L/TL5C | 24W PLL 4P HF 830 | 24 | NACHT | - | per jaar | 4094 | 2272 | Gem. Smal. OVL | - | HELLUX 401 | - | A+ | A+ | A+ | A+ | 0 | 0 | 0 | [5 empty] | 2009 | 2049 | 2009 | 2029
DRA71470 | Enkel nummer | 203033 | 569296 | Drachten | Noordoost | Nachtegaalstraat | Huisnr. 7 | In bedrijf | 4CPTVERZ | 6005 | 2009-04-02 | HELLUX 401 | - | 2009-04-02 | HF-P 1 22-42 PL-T/C/L/TL5C | 24W PLL 4P HF 830 | 24 | NACHT | - | per jaar | 4094 | 2272 | Gem. Smal. OVL | - | HELLUX 401 | - | A+ | A+ | A+ | A+ | 0 | 0 | 0 | [5 empty] | 2009 | 2049 | 2009 | 2029
DRA71470 | Dubbel nummer | 203033 | 569296 | Drachten | Noordoost | Nachtegaalstraat | Huisnr. 7 | In bedrijf | 4CPTVERZ | 6005 | 2009-04-02 | HELLUX 401 | - | 2009-04-02 | HF-P 1 22-42 PL-T/C/L/TL5C | 24W PLL 4P HF 830 | 24 | NACHT | - | per jaar | 4094 | 2272 | Gem. Smal. OVL | - | HELLUX 401 | - | A+ | A+ | A+ | A+ | 0 | 0 | 0 | [5 empty] | 2009 | 2049 | 2009 | 2029
DRA71471 | Enkel nummer | 202998 | 569271 | Drachten | Noordoost | Ooievaarstraat | Huisnr. 14 | In bedrijf | 4CPTVERZ | 6005 | 2009-04-02 | HELLUX 401 | - | 2009-04-02 | HF-P 1 22-42 PL-T/C/L/TL5C | 24W PLL 4P HF 830 | 24 | NACHT | - | per jaar | 4094 | 2356 | Gem. Smal. OVL | - | HELLUX 401 | - | A+ | A+ | A+ | A+ | 0 | 0 | 0 | [5 empty] | 2009 | 2049 | 2009 | 2029
DRA71471 | Dubbel nummer | 202998 | 569271 | Drachten | Noordoost | Ooievaarstraat | Huisnr. 14 | In bedrijf | 4CPTVERZ | 6005 | 2009-04-02 | HELLUX 401 | - | 2009-04-02 | HF-P 1 22-42 PL-T/C/L/TL5C | 24W PLL 4P HF 830 | 24 | NACHT | - | per jaar | 4094 | 2356 | Gem. Smal. OVL | - | HELLUX 401 | - | A+ | A+ | A+ | A+ | 0 | 0 | 0 | [5 empty] | 2009 | 2049 | 2009 | 2029
DRA71472 | Enkel nummer | 203015 | 569251 | Drachten | Noordoost | Nachtegaalstraat | Huisnr. 2 | In bedrijf | 4CPTVERZ | 6005 | 2009-04-02 | HELLUX 401 | - | 2009-04-02 | HF-P 1 22-42 PL-T/C/L/TL5C | 24W PLL 4P HF 830 | 24 | A 22:30 Avond (FRL) | - | per jaar | 1074 | 2272 | Gem. Smal. OVL | - | HELLUX 401 | - | A+ | A+ | A+ | A+ | 0 | 0 | 0 | [5 empty] | 2009 | 2049 | 2009 | 2029
DRA71472 | Dubbel nummer | 203015 | 569251 | Drachten | Noordoost | Nachtegaalstraat | Huisnr. 2 | In bedrijf | 4CPTVERZ | 6005 | 2009-04-02 | HELLUX 401 | - | 2009-04-02 | HF-P 1 22-42 PL-T/C/L/TL5C | 24W PLL 4P HF 830 | 24 | A 22:30 Avond (FRL) | - | per jaar | 1074 | 2272 | Gem. Smal. OVL | - | HELLUX 401 | - | A+ | A+ | A+ | A+ | 0 | 0 | 0 | [5 empty] | 2009 | 2049 | 2009 | 2029
DRA71473 | Enkel nummer | 203119 | 569263 | Drachten | Noordoost | Nachtegaalstraat | Huisnr. 24 | In bedrijf | 4CPTVERZ | 6005 | 2009-04-02 | HELLUX 401 | - | 2009-04-02 | HF-P 1 22-42 PL-T/C/L/TL5C | 24W PLL 4P HF 830 | 24 | NACHT | - | per jaar | 4094 | 2272 | Gem. Smal. OVL | - | HELLUX 401 | - | A+ | A+ | A+ | A+ | 0 | 0 | 0 | [5 empty] | 2009 | 2049 | 2009 | 2029
DRA71473 | Dubbel nummer | 203119 | 569263 | Drachten | Noordoost | Nachtegaalstraat | Huisnr. 24 | In bedrijf | 4CPTVERZ | 6005 | 2009-04-02 | HELLUX 401 | - | 2009-04-02 | HF-P 1 22-42 PL-T/C/L/TL5C | 24W PLL 4P HF 830 | 24 | NACHT | - | per jaar | 4094 | 2272 | Gem. Smal. OVL | - | HELLUX 401 | - | A+ | A+ | A+ | A+ | 0 | 0 | 0 | [5 empty] | 2009 | 2049 | 2009 | 2029
DRA71474 | Enkel nummer | 203147 | 569288 | Drachten | Noordoost | Nachtegaalstraat | Huisnr. 118 | In bedrijf | 4CPTVERZ | 6005 | 2009-04-02 | HELLUX 401 | - | 2009-04-02 | HF-P 1 22-42 PL-T/C/L/TL5C | 24W PLL 4P HF 830 | 24 | NACHT | - | per jaar | 4094 | 2272 | Gem. Smal. OVL | - | HELLUX 401 | - | A+ | A+ | A+ | A+ | 0 | 0 | 0 | [5 empty] | 2009 | 2049 | 2009 | 2029
DRA71474 | Dubbel nummer | 203147 | 569288 | Drachten | Noordoost | Nachtegaalstraat | Huisnr. 118 | In bedrijf | 4CPTVERZ | 6005 | 2009-04-02 | HELLUX 401 | - | 2009-04-02 | HF-P 1 22-42 PL-T/C/L/TL5C | 24W PLL 4P HF 830 | 24 | NACHT | - | per jaar | 4094 | 2272 | Gem. Smal. OVL | - | HELLUX 401 | - | A+ | A+ | A+ | A+ | 0 | 0 | 0 | [5 empty] | 2009 | 2049 | 2009 | 2029
DRA71475 | Enkel nummer | 203124 | 569308 | Drachten | Noordoost | Nachtegaalstraat | Huisnr. 23 | In bedrijf | 4CPTVERZ | 6005 | 2009-04-02 | HELLUX 401 | - | 2009-04-02 | HF-P 1 22-42 PL-T/C/L/TL5C | 24W PLL 4P HF 830 | 24 | NACHT | - | per jaar | 4094 | 2272 | Gem. Smal. OVL | - | HELLUX 401 | - | A+ | A+ | A+ | A+ | 0 | 0 | 0 | [5 empty] | 2009 | 2049 | 2009 | 2029
DRA71475 | Dubbel nummer | 203124 | 569308 | Drachten | Noordoost | Nachtegaalstraat | Huisnr. 23 | In bedrijf | 4CPTVERZ | 6005 | 2009-04-02 | HELLUX 401 | - | 2009-04-02 | HF-P 1 22-42 PL-T/C/L/TL5C | 24W PLL 4P HF 830 | 24 | NACHT | - | per jaar | 4094 | 2272 | Gem. Smal. OVL | - | HELLUX 401 | - | A+ | A+ | A+ | A+ | 0 | 0 | 0 | [5 empty] | 2009 | 2049 | 2009 | 2029
DRA71476 | Enkel nummer | 203003 | 569231 | Drachten | Noordoost | Ooievaarstraat | Huisnr. 24 | In bedrijf | 4CPTVERZ | 6005 | 2009-04-02 | HELLUX 401 | - | 2009-04-02 | HF-P 1 22-42 PL-T/C/L/TL5C | 24W PLL 4P HF 830 | 24 | NACHT | - | per jaar | 4094 | 2356 | Gem. Smal. OVL | - | HELLUX 401 | - | A+ | A+ | A+ | A+ | 0 | 0 | 0 | [5 empty] | 2009 | 2049 | 2009 | 2029
DRA71476 | Dubbel nummer | 203003 | 569231 | Drachten | Noordoost | Ooievaarstraat | Huisnr. 24 | In bedrijf | 4CPTVERZ | 6005 | 2009-04-02 | HELLUX 401 | - | 2009-04-02 | HF-P 1 22-42 PL-T/C/L/TL5C | 24W PLL 4P HF 830 | 24 | NACHT | - | per jaar | 4094 | 2356 | Gem. Smal. OVL | - | HELLUX 401 | - | A+ | A+ | A+ | A+ | 0 | 0 | 0 | [5 empty] | 2009 | 2049 | 2009 | 2029
DRA71477 | Enkel nummer | 203078 | 569302 | Drachten | Noordoost | Nachtegaalstraat | Huisnr. 15 | In bedrijf | 4CPTVERZ | 6005 | 2009-04-02 | HELLUX 401 | - | 2009-04-02 | HF-P 1 22-42 PL-T/C/L/TL5C | 24W PLL 4P HF 830 | 24 | A 22:30 Avond (FRL) | - | per jaar | 1074 | 2272 | Gem. Smal. OVL | - | HELLUX 401 | - | A+ | A+ | A+ | A+ | 0 | 0 | 0 | [5 empty] | 2009 | 2049 | 2009 | 2029
DRA71477 | Dubbel nummer | 203078 | 569302 | Drachten | Noordoost | Nachtegaalstraat | Huisnr. 15 | In bedrijf | 4CPTVERZ | 6005 | 2009-04-02 | HELLUX 401 | - | 2009-04-02 | HF-P 1 22-42 PL-T/C/L/TL5C | 24W PLL 4P HF 830 | 24 | A 22:30 Avond (FRL) | - | per jaar | 1074 | 2272 | Gem. Smal. OVL | - | HELLUX 401 | - | A+ | A+ | A+ | A+ | 0 | 0 | 0 | [5 empty] | 2009 | 2049 | 2009 | 2029
DRA71478 | Enkel nummer | 202999 | 569253 | Drachten | Noordoost | Ooievaarstraat | Huisnr. 16 | In bedrijf | 4CPTVERZ | 6005 | 2009-04-02 | HELLUX 401 | - | 2009-04-02 | HF-P 1 22-42 PL-T/C/L/TL5C | 24W PLL 4P HF 830 | 24 | A 22:30 Avond (FRL) | - | per jaar | 1074 | 2356 | Gem. Smal. OVL | - | HELLUX 401 | - | A+ | A+ | A+ | A+ | 0 | 0 | 0 | [5 empty] | 2009 | 2049 | 2009 | 2029
DRA71478 | Dubbel nummer | 202999 | 569253 | Drachten | Noordoost | Ooievaarstraat | Huisnr. 16 | In bedrijf | 4CPTVERZ | 6005 | 2009-04-02 | HELLUX 401 | - | 2009-04-02 | HF-P 1 22-42 PL-T/C/L/TL5C | 24W PLL 4P HF 830 | 24 | A 22:30 Avond (FRL) | - | per jaar | 1074 | 2356 | Gem. Smal. OVL | - | HELLUX 401 | - | A+ | A+ | A+ | A+ | 0 | 0 | 0 | [5 empty] | 2009 | 2049 | 2009 | 2029
DRA71479 | Enkel nummer | 203035 | 569254 | Drachten | Noordoost | Nachtegaalstraat | Huisnr. 6 | In bedrijf | 4CPTVERZ | 6005 | 2009-04-02 | HELLUX 401 | - | 2009-04-02 | HF-P 1 22-42 PL-T/C/L/TL5C | 24W PLL 4P HF 830 | 24 | NACHT | - | per jaar | 4094 | 2272 | Gem. Smal. OVL | - | HELLUX 401 | - | A+ | A+ | A+ | A+ | 0 | 0 | 0 | [5 empty] | 2009 | 2049 | 2009 | 2029
DRA71479 | Dubbel nummer | 203035 | 569254 | Drachten | Noordoost | Nachtegaalstraat | Huisnr. 6 | In bedrijf | 4CPTVERZ | 6005 | 2009-04-02 | HELLUX 401 | - | 2009-04-02 | HF-P 1 22-42 PL-T/C/L/TL5C | 24W PLL 4P HF 830 | 24 | NACHT | - | per jaar | 4094 | 2272 | Gem. Smal. OVL | - | HELLUX 401 | - | A+ | A+ | A+ | A+ | 0 | 0 | 0 | [5 empty] | 2009 | 2049 | 2009 | 2029
DRA71480 | Enkel nummer | 203078 | 569258 | Drachten | Noordoost | Nachtegaalstraat | Huisnr. 14 | In bedrijf | 4CPTVERZ | 6005 | 2009-04-02 | HELLUX 401 | - | 2009-04-02 | HF-P 1 22-42 PL-T/C/L/TL5C | 24W PLL 4P HF 830 | 24 | A 22:30 Avond (FRL) | - | per jaar | 1074 | 2272 | Gem. Smal. OVL | - | HELLUX 401 | - | A+ | A+ | A+ | A+ | 0 | 0 | 0 | [5 empty] | 2009 | 2049 | 2009 | 2029
DRA71480 | Dubbel nummer | 203078 | 569258 | Drachten | Noordoost | Nachtegaalstraat | Huisnr. 14 | In bedrijf | 4CPTVERZ | 6005 | 2009-04-02 | HELLUX 401 | - | 2009-04-02 | HF-P 1 22-42 PL-T/C/L/TL5C | 24W PLL 4P HF 830 | 24 | A 22:30 Avond (FRL) | - | per jaar | 1074 | 2272 | Gem. Smal. OVL | - | HELLUX 401 | - | A+ | A+ | A+ | A+ | 0 | 0 | 0 | [5 empty] | 2009 | 2049 | 2009 | 2029
DRA71481 | Enkel nummer | 203144 | 569269 | Drachten | Noordoost | Nachtegaalstraat | Huisnr. 114 | In bedrijf | 4CPTVERZ | 6005 | 2009-04-02 | HELLUX 401 | - | 2009-04-02 | HF-P 1 22-42 PL-T/C/L/TL5C | 24W PLL 4P HF 830 | 24 | A 22:30 Avond (FRL) | - | per jaar | 1074 | 2272 | Gem. Smal. OVL | - | HELLUX 401 | - | A+ | A+ | A+ | A+ | 0 | 0 | 0 | [5 empty] | 2009 | 2049 | 2009 | 2029
DRA71481 | Dubbel nummer | 203144 | 569269 | Drachten | Noordoost | Nachtegaalstraat | Huisnr. 114 | In bedrijf | 4CPTVERZ | 6005 | 2009-04-02 | HELLUX 401 | - | 2009-04-02 | HF-P 1 22-42 PL-T/C/L/TL5C | 24W PLL 4P HF 830 | 24 | A 22:30 Avond (FRL) | - | per jaar | 1074 | 2272 | Gem. Smal. OVL | - | HELLUX 401 | - | A+ | A+ | A+ | A+ | 0 | 0 | 0 | [5 empty] | 2009 | 2049 | 2009 | 2029
DRA71482 | Enkel nummer | 203094 | 569340 | Drachten | Noordoost | Nachtegaalstraat | - | In bedrijf | 4CPTVERZ | 6005 | 2009-04-02 | HELLUX 401 | - | 2009-04-02 | HF-P 1 22-42 PL-T/C/L/TL5C | 24W PLL 4P HF 830 | 24 | NACHT | - | per jaar | 4094 | 2272 | Gem. Smal. OVL | - | HELLUX 401 | - | A+ | A+ | A+ | A+ | 0 | 0 | 0 | [5 empty] | 2009 | 2049 | 2009 | 2029
DRA71482 | Dubbel nummer | 203094 | 569340 | Drachten | Noordoost | Nachtegaalstraat | - | In bedrijf | 4CPTVERZ | 6005 | 2009-04-02 | HELLUX 401 | - | 2009-04-02 | HF-P 1 22-42 PL-T/C/L/TL5C | 24W PLL 4P HF 830 | 24 | NACHT | - | per jaar | 4094 | 2272 | Gem. Smal. OVL | - | HELLUX 401 | - | A+ | A+ | A+ | A+ | 0 | 0 | 0 | [5 empty] | 2009 | 2049 | 2009 | 2029
DRA71483 | Enkel nummer | 203105 | 569299 | Drachten | Noordoost | Nachtegaalstraat | Huisnr. 21 | In bedrijf | 4CPTVERZ | 6005 | 2009-04-02 | HELLUX 401 | - | 2009-04-02 | HF-P 1 22-42 PL-T/C/L/TL5C | 24W PLL 4P HF 830 | 24 | NACHT | - | per jaar | 4094 | 2272 | Gem. Smal. OVL | - | HELLUX 401 | - | A+ | A+ | A+ | A+ | 0 | 0 | 0 | [5 empty] | 2009 | 2049 | 2009 | 2029
DRA71483 | Dubbel nummer | 203105 | 569299 | Drachten | Noordoost | Nachtegaalstraat | Huisnr. 21 | In bedrijf | 4CPTVERZ | 6005 | 2009-04-02 | HELLUX 401 | - | 2009-04-02 | HF-P 1 22-42 PL-T/C/L/TL5C | 24W PLL 4P HF 830 | 24 | NACHT | - | per jaar | 4094 | 2272 | Gem. Smal. OVL | - | HELLUX 401 | - | A+ | A+ | A+ | A+ | 0 | 0 | 0 | [5 empty] | 2009 | 2049 | 2009 | 2029
DRA71484 | Enkel nummer | 203056 | 569299 | Drachten | Noordoost | Nachtegaalstraat | Huisnr. 11 | In bedrijf | 4CPTVERZ | 6005 | 2009-04-02 | HELLUX 401 | - | 2009-04-02 | HF-P 1 22-42 PL-T/C/L/TL5C | 24W PLL 4P HF 830 | 24 | NACHT | - | per jaar | 4094 | 2272 | Gem. Smal. OVL | - | HELLUX 401 | - | A+ | A+ | A+ | A+ | 0 | 0 | 0 | [5 empty] | 2009 | 2049 | 2009 | 2029
DRA71484 | Dubbel nummer | 203056 | 569299 | Drachten | Noordoost | Nachtegaalstraat | Huisnr. 11 | In bedrijf | 4CPTVERZ | 6005 | 2009-04-02 | HELLUX 401 | - | 2009-04-02 | HF-P 1 22-42 PL-T/C/L/TL5C | 24W PLL 4P HF 830 | 24 | NACHT | - | per jaar | 4094 | 2272 | Gem. Smal. OVL | - | HELLUX 401 | - | A+ | A+ | A+ | A+ | 0 | 0 | 0 | [5 empty] | 2009 | 2049 | 2009 | 2029
DRA71485 | Enkel nummer | 203014 | 569293 | Drachten | Noordoost | Nachtegaalstraat | Huisnr. 1 | In bedrijf | 4CPTVERZ | 6005 | 2009-04-02 | HELLUX 401 | - | 2009-04-02 | HF-P 1 22-42 PL-T/C/L/TL5C | 24W PLL 4P HF 830 | 24 | A 22:30 Avond (FRL) | - | per jaar | 1074 | 2272 | Gem. Smal. OVL | - | HELLUX 401 | - | A+ | A+ | A+ | A+ | 0 | 0 | 0 | [5 empty] | 2009 | 2049 | 2009 | 2029
DRA71485 | Dubbel nummer | 203014 | 569293 | Drachten | Noordoost | Nachtegaalstraat | Huisnr. 1 | In bedrijf | 4CPTVERZ | 6005 | 2009-04-02 | HELLUX 401 | - | 2009-04-02 | HF-P 1 22-42 PL-T/C/L/TL5C | 24W PLL 4P HF 830 | 24 | A 22:30 Avond (FRL) | - | per jaar | 1074 | 2272 | Gem. Smal. OVL | - | HELLUX 401 | - | A+ | A+ | A+ | A+ | 0 | 0 | 0 | [5 empty] | 2009 | 2049 | 2009 | 2029
DRA71486 | Enkel nummer | 202995 | 569293 | Drachten | Noordoost | Ooievaarstraat | Huisnr. 8 | In bedrijf | 4CPTVERZ | 6005 | 2009-04-02 | HELLUX 401 | - | 2009-04-02 | HF-P 1 22-42 PL-T/C/L/TL5C | 24W PLL 4P HF 830 | 24 | NACHT | - | per jaar | 4094 | 2356 | Gem. Smal. OVL | - | HELLUX 401 | - | A+ | A+ | A+ | A+ | 0 | 0 | 0 | [5 empty] | 2009 | 2049 | 2009 | 2029
DRA71486 | Dubbel nummer | 202995 | 569293 | Drachten | Noordoost | Ooievaarstraat | Huisnr. 8 | In bedrijf | 4CPTVERZ | 6005 | 2009-04-02 | HELLUX 401 | - | 2009-04-02 | HF-P 1 22-42 PL-T/C/L/TL5C | 24W PLL 4P HF 830 | 24 | NACHT | - | per jaar | 4094 | 2356 | Gem. Smal. OVL | - | HELLUX 401 | - | A+ | A+ | A+ | A+ | 0 | 0 | 0 | [5 empty] | 2009 | 2049 | 2009 | 2029
DRA71487 | Enkel nummer | 203056 | 569256 | Drachten | Noordoost | Nachtegaalstraat | Huisnr. 10 | In bedrijf | 4CPTVERZ | 6005 | 2009-04-02 | HELLUX 401 | - | 2009-04-02 | HF-P 1 22-42 PL-T/C/L/TL5C | 24W PLL 4P HF 830 | 24 | NACHT | - | per jaar | 4094 | 2272 | Gem. Smal. OVL | - | HELLUX 401 | - | A+ | A+ | A+ | A+ | 0 | 0 | 0 | [5 empty] | 2009 | 2049 | 2009 | 2029
DRA71487 | Dubbel nummer | 203056 | 569256 | Drachten | Noordoost | Nachtegaalstraat | Huisnr. 10 | In bedrijf | 4CPTVERZ | 6005 | 2009-04-02 | HELLUX 401 | - | 2009-04-02 | HF-P 1 22-42 PL-T/C/L/TL5C | 24W PLL 4P HF 830 | 24 | NACHT | - | per jaar | 4094 | 2272 | Gem. Smal. OVL | - | HELLUX 401 | - | A+ | A+ | A+ | A+ | 0 | 0 | 0 | [5 empty] | 2009 | 2049 | 2009 | 2029
DRA71488 | Enkel nummer | 203096 | 569260 | Drachten | Noordoost | Nachtegaalstraat | Huisnr. 20 | In bedrijf | 4CPTVERZ | 6005 | 2009-04-02 | HELLUX 401 | - | 2009-04-02 | HF-P 1 22-42 PL-T/C/L/TL5C | 24W PLL 4P HF 830 | 24 | A 22:30 Avond (FRL) | - | per jaar | 1074 | 2272 | Gem. Smal. OVL | - | HELLUX 401 | - | A+ | A+ | A+ | A+ | 0 | 0 | 0 | [5 empty] | 2009 | 2049 | 2009 | 2029
DRA71488 | Dubbel nummer | 203096 | 569260 | Drachten | Noordoost | Nachtegaalstraat | Huisnr. 20 | In bedrijf | 4CPTVERZ | 6005 | 2009-04-02 | HELLUX 401 | - | 2009-04-02 | HF-P 1 22-42 PL-T/C/L/TL5C | 24W PLL 4P HF 830 | 24 | A 22:30 Avond (FRL) | - | per jaar | 1074 | 2272 | Gem. Smal. OVL | - | HELLUX 401 | - | A+ | A+ | A+ | A+ | 0 | 0 | 0 | [5 empty] | 2009 | 2049 | 2009 | 2029
DRA71489 | Enkel nummer | 203148 | 569311 | Drachten | Noordoost | Nachtegaalstraat | Huisnr. 33 | In bedrijf | 4CPTVERZ | 6005 | 2009-04-02 | HELLUX 401 | - | 2009-04-02 | HF-P 1 22-42 PL-T/C/L/TL5C | 24W PLL 4P HF 830 | 24 | NACHT | - | per jaar | 4094 | 2272 | Gem. Smal. OVL | - | HELLUX 401 | - | A+ | A+ | A+ | A+ | 0 | 0 | 0 | [5 empty] | 2009 | 2049 | 2009 | 2029
DRA71489 | Dubbel nummer | 203148 | 569311 | Drachten | Noordoost | Nachtegaalstraat | Huisnr. 33 | In bedrijf | 4CPTVERZ | 6005 | 2009-04-02 | HELLUX 401 | - | 2009-04-02 | HF-P 1 22-42 PL-T/C/L/TL5C | 24W PLL 4P HF 830 | 24 | NACHT | - | per jaar | 4094 | 2272 | Gem. Smal. OVL | - | HELLUX 401 | - | A+ | A+ | A+ | A+ | 0 | 0 | 0 | [5 empty] | 2009 | 2049 | 2009 | 2029
DRA71490 | Enkel nummer | 203038 | 570078 | Drachten | Noordoost | Uilevlucht | Huisnr. 12 | In bedrijf | 4CPTVERZ | 6005 | 2009-04-21 | HELLUX 401 | 6005 | 2009-04-21 | HF-P 1 22-42 PL-T/C/L/TL5C | 24W PLL 4P HF 830 | 24 | A 22:30 Avond (FRL) | - | per jaar | 1074 | 2884 | Gem. Smal. OVL | - | HELLUX 401 | - | A+ | A+ | A+ | A+ | 1 | 0 | 0 | [5 empty] | 2009 | 2049 | 2009 | 2029
DRA71490 | Dubbel nummer | 203038 | 570078 | Drachten | Noordoost | Uilevlucht | Huisnr. 12 | In bedrijf | 4CPTVERZ | 6005 | 2009-04-21 | HELLUX 401 | 6005 | 2009-04-21 | HF-P 1 22-42 PL-T/C/L/TL5C | 24W PLL 4P HF 830 | 24 | A 22:30 Avond (FRL) | - | per jaar | 1074 | 2884 | Gem. Smal. OVL | - | HELLUX 401 | - | A+ | A+ | A+ | A+ | 1 | 0 | 0 | [5 empty] | 2009 | 2049 | 2009 | 2029
DRA71491 | Enkel nummer | 203051 | 570034 | Drachten | Noordoost | Uilevlucht | Huisnr. 10 | In bedrijf | 4CPTVERZ | 6005 | 2009-04-21 | HELLUX 401 | 6005 | 2009-04-21 | HF-P 1 22-42 PL-T/C/L/TL5C | 24W PLL 4P HF 830 | 24 | A 22:30 Avond (FRL) | - | per jaar | 1074 | 2884 | Gem. Smal. OVL | - | HELLUX 401 | - | A+ | A+ | A+ | A+ | 0 | 0 | 0 | [5 empty] | 2009 | 2049 | 2009 | 2029
DRA71491 | Dubbel nummer | 203051 | 570034 | Drachten | Noordoost | Uilevlucht | Huisnr. 10 | In bedrijf | 4CPTVERZ | 6005 | 2009-04-21 | HELLUX 401 | 6005 | 2009-04-21 | HF-P 1 22-42 PL-T/C/L/TL5C | 24W PLL 4P HF 830 | 24 | A 22:30 Avond (FRL) | - | per jaar | 1074 | 2884 | Gem. Smal. OVL | - | HELLUX 401 | - | A+ | A+ | A+ | A+ | 0 | 0 | 0 | [5 empty] | 2009 | 2049 | 2009 | 2029
DRA71492 | Enkel nummer | 203051 | 570012 | Drachten | Noordoost | Uilevlucht | Huisnr. 5 | In bedrijf | 4CPTVERZ | 6005 | 2009-04-21 | HELLUX 401 | 6005 | 2009-04-21 | HF-P 1 22-42 PL-T/C/L/TL5C | 24W PLL 4P HF 830 | 24 | A 22:30 Avond (FRL) | - | per jaar | 1074 | 2884 | Gem. Smal. OVL | - | HELLUX 401 | - | A+ | A+ | A+ | A+ | 0 | 0 | 0 | [5 empty] | 2009 | 2049 | 2009 | 2029
DRA71492 | Dubbel nummer | 203051 | 570012 | Drachten | Noordoost | Uilevlucht | Huisnr. 5 | In bedrijf | 4CPTVERZ | 6005 | 2009-04-21 | HELLUX 401 | 6005 | 2009-04-21 | HF-P 1 22-42 PL-T/C/L/TL5C | 24W PLL 4P HF 830 | 24 | A 22:30 Avond (FRL) | - | per jaar | 1074 | 2884 | Gem. Smal. OVL | - | HELLUX 401 | - | A+ | A+ | A+ | A+ | 0 | 0 | 0 | [5 empty] | 2009 | 2049 | 2009 | 2029
DRA71493 | Enkel nummer | 203065 | 569929 | Drachten | Noordoost | De Vogelweide | Huisnr. 36 | In bedrijf | 4CPTVERZ | 6005 | 2009-02-20 | HELLUX 401 | 6005 | 2009-02-20 | HF-P 1 22-42 PL-T/C/L/TL5C | 24W PLL 4P HF 830 | 24 | A 22:30 Avond (FRL) | - | per jaar | 1074 | 1193 | Gem. Smal. OVL | - | HELLUX 401 | - | A+ | A+ | A+ | A+ | 0 | 0 | 0 | [5 empty] | 2009 | 2049 | 2009 | 2029
DRA71493 | Dubbel nummer | 203065 | 569929 | Drachten | Noordoost | De Vogelweide | Huisnr. 36 | In bedrijf | 4CPTVERZ | 6005 | 2009-02-20 | HELLUX 401 | 6005 | 2009-02-20 | HF-P 1 22-42 PL-T/C/L/TL5C | 24W PLL 4P HF 830 | 24 | A 22:30 Avond (FRL) | - | per jaar | 1074 | 1193 | Gem. Smal. OVL | - | HELLUX 401 | - | A+ | A+ | A+ | A+ | 0 | 0 | 0 | [5 empty] | 2009 | 2049 | 2009 | 2029
DRA71494 | Enkel nummer | 203073 | 569906 | Drachten | Noordoost | De Vogelweide | Huisnr. 30 | In bedrijf | 4CPTVERZ | 6005 | 2009-02-20 | HELLUX 401 | 6005 | 2009-02-20 | HF-P 1 22-42 PL-T/C/L/TL5C | 24W PLL 4P HF 830 | 24 | A 22:30 Avond (FRL) | - | per jaar | 1074 | 1193 | Gem. Smal. OVL | - | HELLUX 401 | - | A+ | A+ | A+ | A+ | 0 | 0 | 0 | [5 empty] | 2009 | 2049 | 2009 | 2029
DRA71494 | Dubbel nummer | 203073 | 569906 | Drachten | Noordoost | De Vogelweide | Huisnr. 30 | In bedrijf | 4CPTVERZ | 6005 | 2009-02-20 | HELLUX 401 | 6005 | 2009-02-20 | HF-P 1 22-42 PL-T/C/L/TL5C | 24W PLL 4P HF 830 | 24 | A 22:30 Avond (FRL) | - | per jaar | 1074 | 1193 | Gem. Smal. OVL | - | HELLUX 401 | - | A+ | A+ | A+ | A+ | 0 | 0 | 0 | [5 empty] | 2009 | 2049 | 2009 | 2029
DRA71495 | Enkel nummer | 203068 | 569884 | Drachten | Noordoost | De Vogelweide | Huisnr. 22 | In bedrijf | 4CPTVERZ | 6005 | 2009-02-20 | HELLUX 401 | 6005 | 2009-02-20 | HF-P 1 22-42 PL-T/C/L/TL5C | 24W PLL 4P HF 830 | 24 | NACHT | - | per jaar | 4094 | 1193 | Gem. Smal. OVL | - | HELLUX 401 | - | A+ | A+ | A+ | A+ | 0 | 0 | 0 | [5 empty] | 2009 | 2049 | 2009 | 2029
DRA71495 | Dubbel nummer | 203068 | 569884 | Drachten | Noordoost | De Vogelweide | Huisnr. 22 | In bedrijf | 4CPTVERZ | 6005 | 2009-02-20 | HELLUX 401 | 6005 | 2009-02-20 | HF-P 1 22-42 PL-T/C/L/TL5C | 24W PLL 4P HF 830 | 24 | NACHT | - | per jaar | 4094 | 1193 | Gem. Smal. OVL | - | HELLUX 401 | - | A+ | A+ | A+ | A+ | 0 | 0 | 0 | [5 empty] | 2009 | 2049 | 2009 | 2029
DRA71496 | Enkel nummer | 203075 | 569867 | Drachten | Noordoost | De Vogelweide | Huisnr. 18 | In bedrijf | 4CPTVERZ | 6005 | 2009-02-20 | HELLUX 401 | 6005 | 2009-02-20 | HF-P 1 22-42 PL-T/C/L/TL5C | 24W PLL 4P HF 830 | 24 | NACHT | - | per jaar | 4094 | 1193 | Gem. Smal. OVL | - | HELLUX 401 | - | A+ | A+ | A+ | A+ | 0 | 0 | 0 | [5 empty] | 2009 | 2049 | 2009 | 2029
DRA71496 | Dubbel nummer | 203075 | 569867 | Drachten | Noordoost | De Vogelweide | Huisnr. 18 | In bedrijf | 4CPTVERZ | 6005 | 2009-02-20 | HELLUX 401 | 6005 | 2009-02-20 | HF-P 1 22-42 PL-T/C/L/TL5C | 24W PLL 4P HF 830 | 24 | NACHT | - | per jaar | 4094 | 1193 | Gem. Smal. OVL | - | HELLUX 401 | - | A+ | A+ | A+ | A+ | 0 | 0 | 0 | [5 empty] | 2009 | 2049 | 2009 | 2029
DRA71497 | Enkel nummer | 203071 | 569845 | Drachten | Noordoost | De Vogelweide | Huisnr. 12 | In bedrijf | 4CPTVERZ | 6005 | 2009-02-20 | HELLUX 401 | 6005 | 2009-02-20 | HF-P 1 22-42 PL-T/C/L/TL5C | 24W PLL 4P HF 830 | 24 | A 22:30 Avond (FRL) | - | per jaar | 1074 | 1193 | Gem. Smal. OVL | - | HELLUX 401 | - | A+ | A+ | A+ | A+ | 0 | 0 | 0 | [5 empty] | 2009 | 2049 | 2009 | 2029
DRA71497 | Dubbel nummer | 203071 | 569845 | Drachten | Noordoost | De Vogelweide | Huisnr. 12 | In bedrijf | 4CPTVERZ | 6005 | 2009-02-20 | HELLUX 401 | 6005 | 2009-02-20 | HF-P 1 22-42 PL-T/C/L/TL5C | 24W PLL 4P HF 830 | 24 | A 22:30 Avond (FRL) | - | per jaar | 1074 | 1193 | Gem. Smal. OVL | - | HELLUX 401 | - | A+ | A+ | A+ | A+ | 0 | 0 | 0 | [5 empty] | 2009 | 2049 | 2009 | 2029
DRA71498 | Enkel nummer | 203078 | 569824 | Drachten | Noordoost | De Vogelweide | Huisnr. 6 | In bedrijf | 4CPTVERZ | 6005 | 2009-02-20 | HELLUX 401 | 6005 | 2009-02-20 | HF-P 1 22-42 PL-T/C/L/TL5C | 24W PLL 4P HF 830 | 24 | NACHT | - | per jaar | 4094 | 1193 | Gem. Smal. OVL | - | HELLUX 401 | - | A+ | A+ | A+ | A+ | 0 | 0 | 0 | [5 empty] | 2009 | 2049 | 2009 | 2029
DRA71498 | Dubbel nummer | 203078 | 569824 | Drachten | Noordoost | De Vogelweide | Huisnr. 6 | In bedrijf | 4CPTVERZ | 6005 | 2009-02-20 | HELLUX 401 | 6005 | 2009-02-20 | HF-P 1 22-42 PL-T/C/L/TL5C | 24W PLL 4P HF 830 | 24 | NACHT | - | per jaar | 4094 | 1193 | Gem. Smal. OVL | - | HELLUX 401 | - | A+ | A+ | A+ | A+ | 0 | 0 | 0 | [5 empty] | 2009 | 2049 | 2009 | 2029
DRA71499 | Enkel nummer | 203073 | 569807 | Drachten | Noordoost | De Vogelweide | Huisnr. 2 | In bedrijf | 4CPTVERZ | 6005 | 2017-02-17 | HELLUX 401 | 6005 | 2017-02-17 | HF-P 1 22-42 PL-T/C/L/TL5C | 24W PLL 4P HF 830 | 24 | A 22:30 Avond (FRL) | - | per jaar | 1074 | 1193 | Gem. Smal. OVL | - | HELLUX 401 | 24 | A+ | A+ | A+ | A+ | 1 | 0 | 0 | [5 empty] | 2017 | 2057 | 2017 | 2037
DRA71499 | Dubbel nummer | 203073 | 569807 | Drachten | Noordoost | De Vogelweide | Huisnr. 2 | In bedrijf | 4CPTVERZ | 6005 | 2017-02-17 | HELLUX 401 | 6005 | 2017-02-17 | HF-P 1 22-42 PL-T/C/L/TL5C | 24W PLL 4P HF 830 | 24 | A 22:30 Avond (FRL) | - | per jaar | 1074 | 1193 | Gem. Smal. OVL | - | HELLUX 401 | 24 | A+ | A+ | A+ | A+ | 1 | 0 | 0 | [5 empty] | 2017 | 2057 | 2017 | 2037
DRA71500 | Enkel nummer | 203031 | 569766 | Drachten | Noordoost | Wielewalen | Huisnr. 39 | In bedrijf | 4CPTVERZ | 6005 | 2009-07-06 | HELLUX 401 | 6005 | 2009-07-06 | HF-P 1 22-42 PL-T/C/L/TL5C | 24W PLL 4P HF 830 | 24 | NACHT | - | per jaar | 4094 | 3075 | Gem. Smal. OVL | - | HELLUX 401 | - | A+ | A+ | A+ | A+ | 0 | 0 | 0 | [5 empty] | 2009 | 2049 | 2009 | 2029
DRA71500 | Dubbel nummer | 203031 | 569766 | Drachten | Noordoost | Wielewalen | Huisnr. 39 | In bedrijf | 4CPTVERZ | 6005 | 2009-07-06 | HELLUX 401 | 6005 | 2009-07-06 | HF-P 1 22-42 PL-T/C/L/TL5C | 24W PLL 4P HF 830 | 24 | NACHT | - | per jaar | 4094 | 3075 | Gem. Smal. OVL | - | HELLUX 401 | - | A+ | A+ | A+ | A+ | 0 | 0 | 0 | [5 empty] | 2009 | 2049 | 2009 | 2029
DRA71501 | Enkel nummer | 203014 | 569762 | Drachten | Noordoost | Wielewalen | Huisnr. 39 | In bedrijf | 4CPTVERZ | 6005 | 2009-07-06 | HELLUX 401 | 6005 | 2016-09-21 | LG Innotek | 24W PLL 4P HF 830 | 24 | NACHT | verblijfgebieden | per jaar | 4094 | 3075 | Gem. Smal. OVL | - | HELLUX 401 | 24 | A+ | A+ | A+ | A+ | 0 | 0 | 0 | [5 empty] | 2009 | 2049 | 2016 | 2036
DRA71501 | Dubbel nummer | 203014 | 569762 | Drachten | Noordoost | Wielewalen | Huisnr. 39 | In bedrijf | 4CPTVERZ | 6005 | 2009-07-06 | HELLUX 401 | 6005 | 2016-09-21 | LG Innotek | 24W PLL 4P HF 830 | 24 | NACHT | verblijfgebieden | per jaar | 4094 | 3075 | Gem. Smal. OVL | - | HELLUX 401 | 24 | A+ | A+ | A+ | A+ | 0 | 0 | 0 | [5 empty] | 2009 | 2049 | 2016 | 2036
DRA71502 | Enkel nummer | 203066 | 569789 | Drachten | Noordoost | Wielewalen | Huisnr. 39 | In bedrijf | 4CPTVERZ | 6005 | 2009-07-08 | HELLUX 401 | 6005 | 2009-07-08 | HF-P 1 22-42 PL-T/C/L/TL5C | 24W PLL 4P HF 830 | 24 | NACHT | - | per jaar | 4094 | 3075 | Gem. Smal. OVL | - | HELLUX 401 | - | A+ | A+ | A+ | A+ | 0 | 0 | 0 | [5 empty] | 2009 | 2049 | 2009 | 2029
DRA71502 | Dubbel nummer | 203066 | 569789 | Drachten | Noordoost | Wielewalen | Huisnr. 39 | In bedrijf | 4CPTVERZ | 6005 | 2009-07-08 | HELLUX 401 | 6005 | 2009-07-08 | HF-P 1 22-42 PL-T/C/L/TL5C | 24W PLL 4P HF 830 | 24 | NACHT | - | per jaar | 4094 | 3075 | Gem. Smal. OVL | - | HELLUX 401 | - | A+ | A+ | A+ | A+ | 0 | 0 | 0 | [5 empty] | 2009 | 2049 | 2009 | 2029
DRA71503 | Enkel nummer | 203041 | 570054 | Drachten | Noordoost | Uilevlucht | Huisnr. 11 | In bedrijf | 4CPTVERZ | 6005 | 2009-04-22 | HELLUX 401 | 6005 | 2009-04-22 | HF-P 1 22-42 PL-T/C/L/TL5C | 24W PLL 4P HF 830 | 24 | NACHT | - | per jaar | 4094 | 2884 | Gem. Smal. OVL | - | HELLUX 401 | - | A+ | A+ | A+ | A+ | 0 | 0 | 0 | [5 empty] | 2009 | 2049 | 2009 | 2029
DRA71503 | Dubbel nummer | 203041 | 570054 | Drachten | Noordoost | Uilevlucht | Huisnr. 11 | In bedrijf | 4CPTVERZ | 6005 | 2009-04-22 | HELLUX 401 | 6005 | 2009-04-22 | HF-P 1 22-42 PL-T/C/L/TL5C | 24W PLL 4P HF 830 | 24 | NACHT | - | per jaar | 4094 | 2884 | Gem. Smal. OVL | - | HELLUX 401 | - | A+ | A+ | A+ | A+ | 0 | 0 | 0 | [5 empty] | 2009 | 2049 | 2009 | 2029
DRA71504 | Enkel nummer | 203062 | 569990 | Drachten | Noordoost | Uilevlucht | Huisnr. 2 | In bedrijf | 4CPTVERZ | 6005 | 2009-04-22 | HELLUX 401 | 6005 | 2009-04-22 | HF-P 1 22-42 PL-T/C/L/TL5C | 24W PLL 4P HF 830 | 24 | NACHT | - | per jaar | 4094 | 2884 | Gem. Smal. OVL | - | HELLUX 401 | - | A+ | A+ | A+ | A+ | 0 | 0 | 0 | [5 empty] | 2009 | 2049 | 2009 | 2029
DRA71504 | Dubbel nummer | 203062 | 569990 | Drachten | Noordoost | Uilevlucht | Huisnr. 2 | In bedrijf | 4CPTVERZ | 6005 | 2009-04-22 | HELLUX 401 | 6005 | 2009-04-22 | HF-P 1 22-42 PL-T/C/L/TL5C | 24W PLL 4P HF 830 | 24 | NACHT | - | per jaar | 4094 | 2884 | Gem. Smal. OVL | - | HELLUX 401 | - | A+ | A+ | A+ | A+ | 0 | 0 | 0 | [5 empty] | 2009 | 2049 | 2009 | 2029
DRA71505 | Enkel nummer | 203062 | 569965 | Drachten | Noordoost | Uilevlucht | Huisnr. 2 | In bedrijf | 4CPTVERZ | 6005 | 2009-04-22 | HELLUX 401 | 6005 | 2009-04-22 | HF-P 1 22-42 PL-T/C/L/TL5C | 24W PLL 4P HF 830 | 24 | A 22:30 Avond (FRL) | - | per jaar | 1074 | 2884 | Gem. Smal. OVL | - | HELLUX 401 | - | A+ | A+ | A+ | A+ | 1 | 0 | 0 | [5 empty] | 2009 | 2049 | 2009 | 2029
DRA71505 | Dubbel nummer | 203062 | 569965 | Drachten | Noordoost | Uilevlucht | Huisnr. 2 | In bedrijf | 4CPTVERZ | 6005 | 2009-04-22 | HELLUX 401 | 6005 | 2009-04-22 | HF-P 1 22-42 PL-T/C/L/TL5C | 24W PLL 4P HF 830 | 24 | A 22:30 Avond (FRL) | - | per jaar | 1074 | 2884 | Gem. Smal. OVL | - | HELLUX 401 | - | A+ | A+ | A+ | A+ | 1 | 0 | 0 | [5 empty] | 2009 | 2049 | 2009 | 2029
DRA71506 | Enkel nummer | 203070 | 569948 | Drachten | Noordoost | De Vogelweide | Huisnr. 42 | In bedrijf | 4CPTVERZ | 6005 | 2009-04-22 | HELLUX 401 | 6005 | 2009-04-22 | HF-P 1 22-42 PL-T/C/L/TL5C | 24W PLL 4P HF 830 | 24 | NACHT | - | per jaar | 4094 | 1193 | Gem. Smal. OVL | - | HELLUX 401 | - | A+ | A+ | A+ | A+ | 0 | 0 | 0 | [5 empty] | 2009 | 2049 | 2009 | 2029
DRA71506 | Dubbel nummer | 203070 | 569948 | Drachten | Noordoost | De Vogelweide | Huisnr. 42 | In bedrijf | 4CPTVERZ | 6005 | 2009-04-22 | HELLUX 401 | 6005 | 2009-04-22 | HF-P 1 22-42 PL-T/C/L/TL5C | 24W PLL 4P HF 830 | 24 | NACHT | - | per jaar | 4094 | 1193 | Gem. Smal. OVL | - | HELLUX 401 | - | A+ | A+ | A+ | A+ | 0 | 0 | 0 | [5 empty] | 2009 | 2049 | 2009 | 2029
DRA71507 | Enkel nummer | 203043 | 569781 | Drachten | Noordoost | Wielewalen | Huisnr. 39 | In bedrijf | 4CPTVERZ | 6005 | 2009-07-08 | HELLUX 401 | 6005 | 2009-07-08 | HF-P 1 22-42 PL-T/C/L/TL5C | 24W PLL 4P HF 830 | 24 | NACHT | - | per jaar | 4094 | 3075 | Gem. Smal. OVL | - | HELLUX 401 | - | A+ | A+ | A+ | A+ | 0 | 0 | 0 | [5 empty] | 2009 | 2049 | 2009 | 2029
DRA71507 | Dubbel nummer | 203043 | 569781 | Drachten | Noordoost | Wielewalen | Huisnr. 39 | In bedrijf | 4CPTVERZ | 6005 | 2009-07-08 | HELLUX 401 | 6005 | 2009-07-08 | HF-P 1 22-42 PL-T/C/L/TL5C | 24W PLL 4P HF 830 | 24 | NACHT | - | per jaar | 4094 | 3075 | Gem. Smal. OVL | - | HELLUX 401 | - | A+ | A+ | A+ | A+ | 0 | 0 | 0 | [5 empty] | 2009 | 2049 | 2009 | 2029
DRA71508 | Enkel nummer | 202921 | 570565 | Drachten | Noordoost | Kaatsveld | - | In bedrijf | 4CPTVERZ | 6005 | 2009-09-23 | HELLUX 401 | 6005 | 2009-09-23 | HF-P 1 22-42 PL-T/C/L/TL5C | 24W PLL 4P HF 830 | 24 | A 22:30 Avond (FRL) | - | per jaar | 1074 | 1901 | Gem. Smal. OVL | - | HELLUX 401 | - | A+ | A+ | A+ | A+ | 0 | 0 | 0 | [5 empty] | 2009 | 2049 | 2009 | 2029
DRA71508 | Dubbel nummer | 202921 | 570565 | Drachten | Noordoost | Kaatsveld | - | In bedrijf | 4CPTVERZ | 6005 | 2009-09-23 | HELLUX 401 | 6005 | 2009-09-23 | HF-P 1 22-42 PL-T/C/L/TL5C | 24W PLL 4P HF 830 | 24 | A 22:30 Avond (FRL) | - | per jaar | 1074 | 1901 | Gem. Smal. OVL | - | HELLUX 401 | - | A+ | A+ | A+ | A+ | 0 | 0 | 0 | [5 empty] | 2009 | 2049 | 2009 | 2029
DRA71509 | Enkel nummer | 202919 | 570540 | Drachten | Noordoost | Kaatsveld | - | In bedrijf | 4CPTVERZ | 6005 | 2009-09-07 | HELLUX 401 | 6005 | 2009-09-07 | HF-P 1 22-42 PL-T/C/L/TL5C | 24W PLL 4P HF 830 | 24 | NACHT | - | per jaar | 4094 | 1901 | Gem. Smal. OVL | - | HELLUX 401 | - | A+ | A+ | A+ | A+ | 0 | 0 | 0 | [5 empty] | 2009 | 2049 | 2009 | 2029
DRA71509 | Dubbel nummer | 202919 | 570540 | Drachten | Noordoost | Kaatsveld | - | In bedrijf | 4CPTVERZ | 6005 | 2009-09-07 | HELLUX 401 | 6005 | 2009-09-07 | HF-P 1 22-42 PL-T/C/L/TL5C | 24W PLL 4P HF 830 | 24 | NACHT | - | per jaar | 4094 | 1901 | Gem. Smal. OVL | - | HELLUX 401 | - | A+ | A+ | A+ | A+ | 0 | 0 | 0 | [5 empty] | 2009 | 2049 | 2009 | 2029
DRA71510 | Enkel nummer | 202931 | 570520 | Drachten | Noordoost | Kaatsveld | - | In bedrijf | 4CPTVERZ | 6005 | 2009-09-07 | HELLUX 401 | 6005 | 2009-09-07 | HF-P 1 22-42 PL-T/C/L/TL5C | 24W PLL 4P HF 830 | 24 | NACHT | - | per jaar | 4094 | 1901 | Gem. Smal. OVL | - | HELLUX 401 | - | A+ | A+ | A+ | A+ | 1 | 0 | 0 | [5 empty] | 2009 | 2049 | 2009 | 2029
DRA71510 | Dubbel nummer | 202931 | 570520 | Drachten | Noordoost | Kaatsveld | - | In bedrijf | 4CPTVERZ | 6005 | 2009-09-07 | HELLUX 401 | 6005 | 2009-09-07 | HF-P 1 22-42 PL-T/C/L/TL5C | 24W PLL 4P HF 830 | 24 | NACHT | - | per jaar | 4094 | 1901 | Gem. Smal. OVL | - | HELLUX 401 | - | A+ | A+ | A+ | A+ | 1 | 0 | 0 | [5 empty] | 2009 | 2049 | 2009 | 2029
DRA71511 | Enkel nummer | 202919 | 570508 | Drachten | Noordoost | Schuttersveld | Huisnr. 133 | In bedrijf | 4CPTVERZ | 6005 | 2009-09-07 | HELLUX 401 | 6005 | 2009-09-07 | HF-P 1 22-42 PL-T/C/L/TL5C | 24W PLL 4P HF 830 | 24 | A 22:30 Avond (FRL) | - | per jaar | 1074 | 2620 | Gem. Smal. OVL | - | HELLUX 401 | - | A+ | A+ | A+ | A+ | 1 | 0 | 0 | [5 empty] | 2009 | 2049 | 2009 | 2029
DRA71511 | Dubbel nummer | 202919 | 570508 | Drachten | Noordoost | Schuttersveld | Huisnr. 133 | In bedrijf | 4CPTVERZ | 6005 | 2009-09-07 | HELLUX 401 | 6005 | 2009-09-07 | HF-P 1 22-42 PL-T/C/L/TL5C | 24W PLL 4P HF 830 | 24 | A 22:30 Avond (FRL) | - | per jaar | 1074 | 2620 | Gem. Smal. OVL | - | HELLUX 401 | - | A+ | A+ | A+ | A+ | 1 | 0 | 0 | [5 empty] | 2009 | 2049 | 2009 | 2029
DRA71512 | Enkel nummer | 202929 | 570495 | Drachten | Noordoost | Kaatsveld | - | In bedrijf | 4CPTVERZ | 6005 | 2009-09-07 | HELLUX 401 | 6005 | 2009-09-07 | HF-P 1 22-42 PL-T/C/L/TL5C | 24W PLL 4P HF 830 | 24 | NACHT | - | per jaar | 4094 | 1901 | Gem. Smal. OVL | - | HELLUX 401 | - | A+ | A+ | A+ | A+ | 0 | 0 | 0 | [5 empty] | 2009 | 2049 | 2009 | 2029
DRA71512 | Dubbel nummer | 202929 | 570495 | Drachten | Noordoost | Kaatsveld | - | In bedrijf | 4CPTVERZ | 6005 | 2009-09-07 | HELLUX 401 | 6005 | 2009-09-07 | HF-P 1 22-42 PL-T/C/L/TL5C | 24W PLL 4P HF 830 | 24 | NACHT | - | per jaar | 4094 | 1901 | Gem. Smal. OVL | - | HELLUX 401 | - | A+ | A+ | A+ | A+ | 0 | 0 | 0 | [5 empty] | 2009 | 2049 | 2009 | 2029
DRA71513 | Enkel nummer | 203071 | 569509 | Drachten | Noordoost | Vogelzang | Huisnr. 116 | In bedrijf | 4CPTVERZ | 6005 | 2012-01-01 | HELLUX 401 | 6005 | 2012-01-01 | HF-P 1 22-42 PL-T/C/L/TL5C | 24W PLL 4P HF 830 | 24 | NACHT | - | per jaar | 4094 | 3011 | Gem. Smal. OVL | - | HELLUX 401 | - | A+ | A+ | A+ | A+ | 0 | 0 | 0 | [5 empty] | 2012 | 2052 | 2012 | 2032
DRA71513 | Dubbel nummer | 203071 | 569509 | Drachten | Noordoost | Vogelzang | Huisnr. 116 | In bedrijf | 4CPTVERZ | 6005 | 2012-01-01 | HELLUX 401 | 6005 | 2012-01-01 | HF-P 1 22-42 PL-T/C/L/TL5C | 24W PLL 4P HF 830 | 24 | NACHT | - | per jaar | 4094 | 3011 | Gem. Smal. OVL | - | HELLUX 401 | - | A+ | A+ | A+ | A+ | 0 | 0 | 0 | [5 empty] | 2012 | 2052 | 2012 | 2032
DRA71515 | Enkel nummer | 202934 | 570474 | Drachten | Noordoost | Kaatsveld | - | In bedrijf | 4CPTVERZ | 6005 | 2009-09-07 | HELLUX 401 | 6005 | 2009-09-07 | HF-P 1 22-42 PL-T/C/L/TL5C | 24W PLL 4P HF 830 | 24 | A 22:30 Avond (FRL) | - | per jaar | 1074 | 1901 | Gem. Smal. OVL | - | HELLUX 401 | - | A+ | A+ | A+ | A+ | 0 | 0 | 0 | [5 empty] | 2009 | 2049 | 2009 | 2029
DRA71515 | Dubbel nummer | 202934 | 570474 | Drachten | Noordoost | Kaatsveld | - | In bedrijf | 4CPTVERZ | 6005 | 2009-09-07 | HELLUX 401 | 6005 | 2009-09-07 | HF-P 1 22-42 PL-T/C/L/TL5C | 24W PLL 4P HF 830 | 24 | A 22:30 Avond (FRL) | - | per jaar | 1074 | 1901 | Gem. Smal. OVL | - | HELLUX 401 | - | A+ | A+ | A+ | A+ | 0 | 0 | 0 | [5 empty] | 2009 | 2049 | 2009 | 2029
DRA71516 | Enkel nummer | 202945 | 570454 | Drachten | Noordoost | Kaatsveld | - | In bedrijf | 4CPTVERZ | 6005 | 2009-09-07 | HELLUX 401 | 6005 | 2009-09-07 | HF-P 1 22-42 PL-T/C/L/TL5C | 24W PLL 4P HF 830 | 24 | NACHT | - | per jaar | 4094 | 1901 | Gem. Smal. OVL | - | HELLUX 401 | - | A+ | A+ | A+ | A+ | 0 | 0 | 0 | [5 empty] | 2009 | 2049 | 2009 | 2029
DRA71516 | Dubbel nummer | 202945 | 570454 | Drachten | Noordoost | Kaatsveld | - | In bedrijf | 4CPTVERZ | 6005 | 2009-09-07 | HELLUX 401 | 6005 | 2009-09-07 | HF-P 1 22-42 PL-T/C/L/TL5C | 24W PLL 4P HF 830 | 24 | NACHT | - | per jaar | 4094 | 1901 | Gem. Smal. OVL | - | HELLUX 401 | - | A+ | A+ | A+ | A+ | 0 | 0 | 0 | [5 empty] | 2009 | 2049 | 2009 | 2029
DRA71517 | Enkel nummer | 202945 | 570428 | Drachten | Noordoost | Kaatsveld | - | In bedrijf | 4CPTVERZ | 6005 | 2009-09-07 | HELLUX 401 | 6005 | 2013-06-14 | HF-P 1 22-42 PL-T/C/L/TL5C | 24W PLL 4P HF 830 | 24 | A 22:30 Avond (FRL) | - | per jaar | 1074 | 1901 | Gem. Smal. OVL | - | HELLUX 401 | - | A+ | A+ | A+ | A+ | 2 | 0 | 0 | [5 empty] | 2009 | 2049 | 2013 | 2033
DRA71517 | Dubbel nummer | 202945 | 570428 | Drachten | Noordoost | Kaatsveld | - | In bedrijf | 4CPTVERZ | 6005 | 2009-09-07 | HELLUX 401 | 6005 | 2013-06-14 | HF-P 1 22-42 PL-T/C/L/TL5C | 24W PLL 4P HF 830 | 24 | A 22:30 Avond (FRL) | - | per jaar | 1074 | 1901 | Gem. Smal. OVL | - | HELLUX 401 | - | A+ | A+ | A+ | A+ | 2 | 0 | 0 | [5 empty] | 2009 | 2049 | 2013 | 2033
DRA71518 | Enkel nummer | 202954 | 570414 | Drachten | Noordoost | Kaatsveld | Huisnr. 46 | In bedrijf | 4CPTVERZ | 6005 | 2009-09-07 | HELLUX 401 | 6005 | 2009-09-07 | HF-P 1 22-42 PL-T/C/L/TL5C | 24W PLL 4P HF 830 | 24 | NACHT | - | per jaar | 4094 | 1901 | Gem. Smal. OVL | - | HELLUX 401 | - | A+ | B | A+ | A+ | 2 | 0 | 0 | [5 empty] | 2009 | 2049 | 2009 | 2029
DRA71518 | Dubbel nummer | 202954 | 570414 | Drachten | Noordoost | Kaatsveld | Huisnr. 46 | In bedrijf | 4CPTVERZ | 6005 | 2009-09-07 | HELLUX 401 | 6005 | 2009-09-07 | HF-P 1 22-42 PL-T/C/L/TL5C | 24W PLL 4P HF 830 | 24 | NACHT | - | per jaar | 4094 | 1901 | Gem. Smal. OVL | - | HELLUX 401 | - | A+ | B | A+ | A+ | 2 | 0 | 0 | [5 empty] | 2009 | 2049 | 2009 | 2029
DRA71519 | Enkel nummer | 202975 | 570324 | Drachten | Noordoost | Kaatsveld | Huisnr. 30 | In bedrijf | 4CPTVERZ | 6005 | 2009-09-07 | HELLUX 401 | 6005 | 2009-09-07 | HF-P 1 22-42 PL-T/C/L/TL5C | 24W PLL 4P HF 830 | 24 | A 22:30 Avond (FRL) | - | per jaar | 1074 | 1901 | Gem. Smal. OVL | - | HELLUX 401 | - | A+ | A+ | A+ | A+ | 0 | 0 | 0 | [5 empty] | 2009 | 2049 | 2009 | 2029
DRA71519 | Dubbel nummer | 202975 | 570324 | Drachten | Noordoost | Kaatsveld | Huisnr. 30 | In bedrijf | 4CPTVERZ | 6005 | 2009-09-07 | HELLUX 401 | 6005 | 2009-09-07 | HF-P 1 22-42 PL-T/C/L/TL5C | 24W PLL 4P HF 830 | 24 | A 22:30 Avond (FRL) | - | per jaar | 1074 | 1901 | Gem. Smal. OVL | - | HELLUX 401 | - | A+ | A+ | A+ | A+ | 0 | 0 | 0 | [5 empty] | 2009 | 2049 | 2009 | 2029
DRA71520 | Enkel nummer | 202985 | 570280 | Drachten | Noordoost | Kaatsveld | Huisnr. 24 | In bedrijf | 4CPTVERZ | 6005 | 2009-09-07 | HELLUX 401 | 6005 | 2009-09-07 | HF-P 1 22-42 PL-T/C/L/TL5C | 24W PLL 4P HF 830 | 24 | A 22:30 Avond (FRL) | - | per jaar | 1074 | 1901 | Gem. Smal. OVL | - | HELLUX 401 | - | A+ | D | A+ | A+ | 0 | 0 | 0 | [5 empty] | 2009 | 2049 | 2009 | 2029
DRA71520 | Dubbel nummer | 202985 | 570280 | Drachten | Noordoost | Kaatsveld | Huisnr. 24 | In bedrijf | 4CPTVERZ | 6005 | 2009-09-07 | HELLUX 401 | 6005 | 2009-09-07 | HF-P 1 22-42 PL-T/C/L/TL5C | 24W PLL 4P HF 830 | 24 | A 22:30 Avond (FRL) | - | per jaar | 1074 | 1901 | Gem. Smal. OVL | - | HELLUX 401 | - | A+ | D | A+ | A+ | 0 | 0 | 0 | [5 empty] | 2009 | 2049 | 2009 | 2029
DRA71521 | Enkel nummer | 202992 | 570260 | Drachten | Noordoost | Kaatsveld | Huisnr. 19 | In bedrijf | 4CPTVERZ | 6005 | 2009-09-07 | HELLUX 401 | 6005 | 2009-09-07 | HF-P 1 22-42 PL-T/C/L/TL5C | 24W PLL 4P HF 830 | 24 | A 22:30 Avond (FRL) | - | per jaar | 1074 | 1901 | Gem. Smal. OVL | - | HELLUX 401 | - | A+ | A+ | A+ | A+ | 1 | 0 | 0 | [5 empty] | 2009 | 2049 | 2009 | 2029
DRA71521 | Dubbel nummer | 202992 | 570260 | Drachten | Noordoost | Kaatsveld | Huisnr. 19 | In bedrijf | 4CPTVERZ | 6005 | 2009-09-07 | HELLUX 401 | 6005 | 2009-09-07 | HF-P 1 22-42 PL-T/C/L/TL5C | 24W PLL 4P HF 830 | 24 | A 22:30 Avond (FRL) | - | per jaar | 1074 | 1901 | Gem. Smal. OVL | - | HELLUX 401 | - | A+ | A+ | A+ | A+ | 1 | 0 | 0 | [5 empty] | 2009 | 2049 | 2009 | 2029
DRA71522 | Enkel nummer | 202991 | 570240 | Drachten | Noordoost | Kaatsveld | Huisnr. 17 | In bedrijf | 4CPTVERZ | 6005 | 2009-07-17 | HELLUX 401 | 6005 | 2009-07-17 | HF-P 1 22-42 PL-T/C/L/TL5C | 24W PLL 4P HF 830 | 24 | NACHT | - | per jaar | 4094 | 1901 | Gem. Smal. OVL | - | HELLUX 401 | - | A+ | A+ | A+ | A+ | 0 | 0 | 0 | [5 empty] | 2009 | 2049 | 2009 | 2029
DRA71522 | Dubbel nummer | 202991 | 570240 | Drachten | Noordoost | Kaatsveld | Huisnr. 17 | In bedrijf | 4CPTVERZ | 6005 | 2009-07-17 | HELLUX 401 | 6005 | 2009-07-17 | HF-P 1 22-42 PL-T/C/L/TL5C | 24W PLL 4P HF 830 | 24 | NACHT | - | per jaar | 4094 | 1901 | Gem. Smal. OVL | - | HELLUX 401 | - | A+ | A+ | A+ | A+ | 0 | 0 | 0 | [5 empty] | 2009 | 2049 | 2009 | 2029
DRA71523 | Enkel nummer | 203007 | 570236 | Drachten | Noordoost | Klokhuislaan | Huisnr. 14 | In bedrijf | 4CPTVERZ | 6005 | 2009-09-01 | HELLUX 401 | 6005 | 2009-09-01 | HF-P 1 22-42 PL-T/C/L/TL5C | 24W PLL 4P HF 830 | 24 | NACHT | - | per jaar | 4094 | 1984 | Gem. Smal. OVL | - | HELLUX 401 | - | A+ | A+ | A+ | A+ | 0 | 0 | 0 | [5 empty] | 2009 | 2049 | 2009 | 2029
DRA71523 | Dubbel nummer | 203007 | 570236 | Drachten | Noordoost | Klokhuislaan | Huisnr. 14 | In bedrijf | 4CPTVERZ | 6005 | 2009-09-01 | HELLUX 401 | 6005 | 2009-09-01 | HF-P 1 22-42 PL-T/C/L/TL5C | 24W PLL 4P HF 830 | 24 | NACHT | - | per jaar | 4094 | 1984 | Gem. Smal. OVL | - | HELLUX 401 | - | A+ | A+ | A+ | A+ | 0 | 0 | 0 | [5 empty] | 2009 | 2049 | 2009 | 2029
DRA71524 | Enkel nummer | 203002 | 570218 | Drachten | Noordoost | Kaatsveld | Huisnr. 20 | In bedrijf | 4CPTVERZ | 6005 | 2009-07-01 | HELLUX 401 | 6005 | 2009-07-01 | HF-P 1 22-42 PL-T/C/L/TL5C | 24W PLL 4P HF 830 | 24 | A 22:30 Avond (FRL) | - | per jaar | 1074 | 1901 | Gem. Smal. OVL | - | HELLUX 401 | - | A+ | A+ | A+ | A+ | 0 | 0 | 0 | [5 empty] | 2009 | 2049 | 2009 | 2029
DRA71524 | Dubbel nummer | 203002 | 570218 | Drachten | Noordoost | Kaatsveld | Huisnr. 20 | In bedrijf | 4CPTVERZ | 6005 | 2009-07-01 | HELLUX 401 | 6005 | 2009-07-01 | HF-P 1 22-42 PL-T/C/L/TL5C | 24W PLL 4P HF 830 | 24 | A 22:30 Avond (FRL) | - | per jaar | 1074 | 1901 | Gem. Smal. OVL | - | HELLUX 401 | - | A+ | A+ | A+ | A+ | 0 | 0 | 0 | [5 empty] | 2009 | 2049 | 2009 | 2029
DRA71525 | Enkel nummer | 203001 | 570200 | Drachten | Noordoost | Kaatsveld | Huisnr. 7 | In bedrijf | 4CPTVERZ | 6005 | 2009-07-01 | HELLUX 401 | 6005 | 2009-07-01 | HF-P 1 22-42 PL-T/C/L/TL5C | 24W PLL 4P HF 830 | 24 | A 22:30 Avond (FRL) | - | per jaar | 1074 | 1901 | Gem. Smal. OVL | - | HELLUX 401 | - | A+ | A+ | A+ | A+ | 0 | 0 | 0 | [5 empty] | 2009 | 2049 | 2009 | 2029
DRA71525 | Dubbel nummer | 203001 | 570200 | Drachten | Noordoost | Kaatsveld | Huisnr. 7 | In bedrijf | 4CPTVERZ | 6005 | 2009-07-01 | HELLUX 401 | 6005 | 2009-07-01 | HF-P 1 22-42 PL-T/C/L/TL5C | 24W PLL 4P HF 830 | 24 | A 22:30 Avond (FRL) | - | per jaar | 1074 | 1901 | Gem. Smal. OVL | - | HELLUX 401 | - | A+ | A+ | A+ | A+ | 0 | 0 | 0 | [5 empty] | 2009 | 2049 | 2009 | 2029
DRA71526 | Enkel nummer | 203011 | 570182 | Drachten | Noordoost | Kaatsveld | Huisnr. 14 | In bedrijf | 4CPTVERZ | 6005 | 2009-09-17 | HELLUX 401 | 6005 | 2009-09-17 | HF-P 1 22-42 PL-T/C/L/TL5C | 24W PLL 4P HF 830 | 24 | A 22:30 Avond (FRL) | - | per jaar | 1074 | 1901 | Gem. Smal. OVL | - | HELLUX 401 | - | A+ | A+ | A+ | A+ | 0 | 0 | 0 | [5 empty] | 2009 | 2049 | 2009 | 2029
DRA71526 | Dubbel nummer | 203011 | 570182 | Drachten | Noordoost | Kaatsveld | Huisnr. 14 | In bedrijf | 4CPTVERZ | 6005 | 2009-09-17 | HELLUX 401 | 6005 | 2009-09-17 | HF-P 1 22-42 PL-T/C/L/TL5C | 24W PLL 4P HF 830 | 24 | A 22:30 Avond (FRL) | - | per jaar | 1074 | 1901 | Gem. Smal. OVL | - | HELLUX 401 | - | A+ | A+ | A+ | A+ | 0 | 0 | 0 | [5 empty] | 2009 | 2049 | 2009 | 2029
DRA71527 | Enkel nummer | 203021 | 570143 | Drachten | Noordoost | Kaatsveld | Huisnr. 8 | In bedrijf | 4CPTVERZ | 6005 | 2009-06-25 | HELLUX 401 | 6005 | 2009-06-25 | HF-P 1 22-42 PL-T/C/L/TL5C | 24W PLL 4P HF 830 | 24 | NACHT | - | per jaar | 4094 | 1901 | Gem. Smal. OVL | - | HELLUX 401 | - | A+ | A+ | A+ | A+ | 0 | 0 | 0 | [5 empty] | 2009 | 2049 | 2009 | 2029
DRA71527 | Dubbel nummer | 203021 | 570143 | Drachten | Noordoost | Kaatsveld | Huisnr. 8 | In bedrijf | 4CPTVERZ | 6005 | 2009-06-25 | HELLUX 401 | 6005 | 2009-06-25 | HF-P 1 22-42 PL-T/C/L/TL5C | 24W PLL 4P HF 830 | 24 | NACHT | - | per jaar | 4094 | 1901 | Gem. Smal. OVL | - | HELLUX 401 | - | A+ | A+ | A+ | A+ | 0 | 0 | 0 | [5 empty] | 2009 | 2049 | 2009 | 2029
DRA71528 | Enkel nummer | 203026 | 570121 | Drachten | Noordoost | Kaatsveld | Huisnr. 2 | In bedrijf | 4CPTVERZ | 6005 | 2009-06-25 | HELLUX 401 | 6005 | 2009-06-25 | HF-P 1 22-42 PL-T/C/L/TL5C | 24W PLL 4P HF 830 | 24 | NACHT | - | per jaar | 4094 | 1901 | Gem. Smal. OVL | - | HELLUX 401 | - | A+ | A+ | A+ | A+ | 0 | 0 | 0 | [5 empty] | 2009 | 2049 | 2009 | 2029
DRA71528 | Dubbel nummer | 203026 | 570121 | Drachten | Noordoost | Kaatsveld | Huisnr. 2 | In bedrijf | 4CPTVERZ | 6005 | 2009-06-25 | HELLUX 401 | 6005 | 2009-06-25 | HF-P 1 22-42 PL-T/C/L/TL5C | 24W PLL 4P HF 830 | 24 | NACHT | - | per jaar | 4094 | 1901 | Gem. Smal. OVL | - | HELLUX 401 | - | A+ | A+ | A+ | A+ | 0 | 0 | 0 | [5 empty] | 2009 | 2049 | 2009 | 2029
DRA71530 | Enkel nummer | 204945 | 569408 | Drachten | verkeerswegen | Ureterpvallaat | - | In bedrijf | 8CILVERZ IJSSELOORD | 7016 | 2018-01-01 | SCHR TECEO | - | 2018-01-01 | LEDDRIVER | LED | 100 | NACHT | - | per jaar | 4094 | 2920 | Gem. Smal. OVL | - | SCHR SAFFIER 1 | - | A+ | A+ | A+ | A+ | 0 | 0 | 0 | [5 empty] | 2018 | 2058 | 2018 | 2038
DRA71531 | Enkel nummer | 204975 | 569450 | Drachten | verkeerswegen | Ureterpvallaat | - | In bedrijf | 9CILVERZ IJSSELOORD | 7016 | 2005-11-20 | SCHR SAFFIER 1 | - | 2005-11-20 | BSN 100 | 100W HSE-MF E40 | 100 | NACHT | - | per jaar | 4094 | 2920 | Gem. Smal. OVL | - | SCHR SAFFIER 1 | - | A+ | A+ | A+ | A+ | 0 | 0 | 0 | [5 empty] | 2005 | 2045 | 2005 | 2025
DRA71533 | Enkel nummer | 205033 | 569503 | Drachten | verkeerswegen | Ureterpvallaat | - | In bedrijf | 9CILVERZ IJSSELOORD | 7016 | 2005-11-20 | SCHR SAFFIER 1 | - | 2005-11-20 | BSN 100 | 100W HSE-MF E40 | 100 | NACHT | - | per jaar | 4094 | 2920 | Gem. Smal. OVL | - | SCHR SAFFIER 1 | - | A+ | A+ | A+ | A+ | 0 | 0 | 0 | [5 empty] | 2005 | 2045 | 2005 | 2025
DRA71535 | Enkel nummer | 205094 | 569554 | Drachten | verkeerswegen | Ureterpvallaat | - | In bedrijf | 9CILVERZ IJSSELOORD | 7016 | 2005-11-20 | SCHR SAFFIER 1 | - | 2005-11-20 | BSN 100 | 100W HSE-MF E40 | 100 | NACHT | - | per jaar | 4094 | 2920 | Gem. Smal. OVL | - | SCHR SAFFIER 1 | - | A+ | A+ | A+ | A+ | 0 | 0 | 0 | [5 empty] | 2005 | 2045 | 2005 | 2025
DRA71535 | Dubbel nummer | 201443 | 570878 | Drachten | verkeerswegen | kletsterlaan |  | TOEVOEGEN | 8CILVERZ IJSSELOORD | 7016 | 2018-01-01 | LIGHTRONICS BRISA | 0 | 2018-01-01 | LEDDRIVER | led | [10 empty] | A+ | A+ | A+ | A+ | 0 | 0 | 0 | [5 empty] | 2018 | 2058 | 2018 | 2038
DRA71536 | Enkel nummer | 205158 | 569610 | Drachten | Azeven Noord | Nipkowlaan | - | In bedrijf | 9CILVERZ IJSSELOORD | 7016 | 2005-11-20 | SCHR SAFFIER 1 | - | 2005-11-20 | BSN 100 | 100W HSE-MF E40 | 100 | NACHT | - | per jaar | 4094 | 2278 | Gem. Smal. OVL | - | SCHR SAFFIER 1 | - | A+ | A+ | A+ | A+ | 0 | 0 | 0 | [5 empty] | 2005 | 2045 | 2005 | 2025
DRA71537 | Enkel nummer | 205186 | 569637 | Drachten | Azeven Noord | Nipkowlaan | - | In bedrijf | 9CILVERZ IJSSELOORD | 7016 | 2005-11-20 | SCHR SAFFIER 1 | - | 2005-11-20 | BSN 100 | 100W HSE-MF E40 | 100 | NACHT | - | per jaar | 4094 | 2278 | Gem. Smal. OVL | - | SCHR SAFFIER 1 | - | A+ | A+ | A+ | A+ | 0 | 0 | 0 | [5 empty] | 2005 | 2045 | 2005 | 2025
DRA71538 | Enkel nummer | 205215 | 569662 | Drachten | Azeven Noord | Nipkowlaan | - | In bedrijf | 9CILVERZ IJSSELOORD | 7016 | 2005-11-20 | SCHR SAFFIER 1 | - | 2005-11-20 | BSN 100 | 100W HSE-MF E40 | 100 | NACHT | - | per jaar | 4094 | 2278 | Gem. Smal. OVL | - | SCHR SAFFIER 1 | - | A+ | A+ | A+ | A+ | 0 | 0 | 0 | [5 empty] | 2005 | 2045 | 2005 | 2025
DRA71539 | Enkel nummer | 205244 | 569688 | Drachten | Azeven Noord | Nipkowlaan | - | In bedrijf | 9CILVERZ IJSSELOORD | 7016 | 2005-11-20 | SCHR SAFFIER 1 | - | 2005-11-20 | BSN 100 | 100W HSE-MF E40 | 100 | NACHT | - | per jaar | 4094 | 2278 | Gem. Smal. OVL | - | SCHR SAFFIER 1 | - | A+ | A+ | A+ | A+ | 0 | 0 | 0 | [5 empty] | 2005 | 2045 | 2005 | 2025
DRA71540 | Enkel nummer | 205273 | 569713 | Drachten | Azeven Noord | Nipkowlaan | - | In bedrijf | 9CILVERZ IJSSELOORD | 7016 | 2005-11-20 | SCHR SAFFIER 1 | - | 2005-11-20 | BSN 100 | 100W HSE-MF E40 | 100 | NACHT | - | per jaar | 4094 | 2278 | Gem. Smal. OVL | - | SCHR SAFFIER 1 | - | A+ | A+ | A+ | A+ | 0 | 0 | 0 | [5 empty] | 2005 | 2045 | 2005 | 2025
DRA71541 | Enkel nummer | 205303 | 569739 | Drachten | Azeven Noord | Nipkowlaan | - | In bedrijf | 9CILVERZ IJSSELOORD | 7016 | 2005-11-20 | mastreclame Kijlstra | - | 2015-01-01 | LEDDRIVER | 20W LED | 20 | NACHT | - | per jaar | 4094 | 2278 | Gem. Smal. OVL | - | mastreclame Kijlstra | 28 | A+ | A+ | A+ | A+ | 0 | 0 | 0 | [5 empty] | 2005 | 2045 | 2015 | 2035
DRA71541 | Dubbel nummer | 205303 | 569739 | Drachten | Azeven Noord | Nipkowlaan | - | In bedrijf | 9CILVERZ IJSSELOORD | 7016 | 2005-11-20 | mastreclame Kijlstra | - | 2015-01-01 | LEDDRIVER | 50W LED | 50 | NACHT | - | per jaar | 4094 | 2278 | Gem. Smal. OVL | - | SCHR SAFFIER 1 | - | A+ | A+ | A+ | A+ | 0 | 0 | 0 | [5 empty] | 2005 | 2045 | 2015 | 2035
DRA71542 | Enkel nummer | 205097 | 569617 | Drachten | Buitengebied Drachten | Noorderend | - | In bedrijf | 9CILVERZ IJSSELOORD | 7016 | 2012-05-01 | SCHR SAFFIER 1 | - | 2012-05-01 | BSN 70 | 70W SON | 70 | NACHT | - | per jaar | 4094 | 2301 | Gem. Smal. OVL | - | SCHR SAFFIER 1 | - | nvt | A+ | A+ | A+ | 0 | 0 | 0 | Vervangen A 6,0 |  | Sustainder Alexia 2200K |  | 2022 | 2012 | 2052 | 2012 | 2032
DRA71543 | Enkel nummer | 205061 | 569615 | Drachten | Buitengebied Drachten | Noorderend | - | In bedrijf | 9CILVERZ IJSSELOORD | 7016 | 2005-11-20 | SCHR SAFFIER 1 | - | 2005-11-20 | BSN 70 | 70W SON | 70 | NACHT | - | per jaar | 4094 | 2301 | Gem. Smal. OVL | - | SCHR SAFFIER 1 | - | A+ | A+ | A+ | A+ | 0 | 0 | 0 | Vervangen A 6,0 |  | Sustainder Alexia 2200K |  | 2022 | 2005 | 2045 | 2005 | 2025
DRA71544 | Enkel nummer | 205021 | 569610 | Drachten | Buitengebied Drachten | Noorderend | - | In bedrijf | 9CILVERZ IJSSELOORD | 7016 | 2005-11-20 | SCHR SAFFIER 1 | - | 2005-11-20 | BSN 70 | 70W SON | 70 | NACHT | - | per jaar | 4094 | 2301 | Gem. Smal. OVL | - | SCHR SAFFIER 1 | - | A+ | A+ | A+ | A+ | 0 | 0 | 0 | Vervangen A 6,0 |  | Sustainder Alexia 2200K |  | 2022 | 2005 | 2045 | 2005 | 2025
DRA71545 | Enkel nummer | 204993 | 569606 | Drachten | Buitengebied Drachten | Noorderend | - | In bedrijf | 9CILVERZ IJSSELOORD | 7016 | 2006-03-27 | SCHR SAFFIER 1 | - | 2006-03-27 | BSN 70 | 70W SON | 70 | NACHT | - | per jaar | 4094 | 2301 | Gem. Smal. OVL | - | SCHR SAFFIER 1 | - | A+ | A+ | B | A+ | 0 | 0 | 0 | Vervangen A 6,0 |  | Sustainder Alexia 2200K |  | 2022 | 2006 | 2046 | 2006 | 2026
DRA71546 | Enkel nummer | 204960 | 569601 | Drachten | Buitengebied Drachten | Noorderend | - | In bedrijf | 9CILVERZ IJSSELOORD | 7016 | 2006-03-27 | SCHR SAFFIER 1 | - | 2006-03-27 | BSN 70 | 70W SON | 70 | NACHT | - | per jaar | 4094 | 2301 | Gem. Smal. OVL | - | SCHR SAFFIER 1 | - | A+ | A+ | B | A+ | 0 | 0 | 0 | Vervangen A 6,0 |  | Sustainder Alexia 2200K |  | 2022 | 2006 | 2046 | 2006 | 2026
DRA71547 | Enkel nummer | 204925 | 569597 | Drachten | Buitengebied Drachten | Noorderend | - | In bedrijf | 9CILVERZ IJSSELOORD | 7016 | 2006-03-27 | SCHR SAFFIER 1 | - | 2006-03-27 | BSN 70 | 70W SON | 70 | NACHT | - | per jaar | 4094 | 2301 | Gem. Smal. OVL | - | SCHR SAFFIER 1 | - | A+ | A+ | B | A+ | 0 | 0 | 0 | Vervangen A 6,0 |  | Sustainder Alexia 2200K |  | 2022 | 2006 | 2046 | 2006 | 2026
DRA71550 | Enkel nummer | 205326 | 569743 | Drachten | Azeven Noord | Nipkowlaan | Huisnr. 2 | In bedrijf | 9CILVERZ IJSSELOORD | 7016 | 2006-03-20 | SCHR SAFFIER 1 | - | 2006-03-20 | BSN 70 | 70W SON | 70 | NACHT | - | per jaar | 4094 | 2278 | Gem. Smal. OVL | - | SCHR SAFFIER 1 | - | A+ | A+ | A+ | A+ | 0 | 0 | 0 | Vervangen A 8,0 |  | Sustainder Alexia |  | 2022 | 2006 | 2046 | 2006 | 2026
DRA71551 | Enkel nummer | 205352 | 569766 | Drachten | Azeven Noord | Nipkowlaan | Huisnr. 2 | In bedrijf | 9CILVERZ IJSSELOORD | 7016 | 2006-03-20 | SCHR SAFFIER 1 | - | 2006-03-20 | BSN 70 | 70W SON | 70 | NACHT | - | per jaar | 4094 | 2278 | Gem. Smal. OVL | - | SCHR SAFFIER 1 | - | A+ | A+ | A+ | A+ | 0 | 0 | 0 | Vervangen A 8,0 |  | Sustainder Alexia |  | 2022 | 2006 | 2046 | 2006 | 2026
DRA71552 | Enkel nummer | 205377 | 569788 | Drachten | Azeven Noord | Nipkowlaan | Huisnr. 4 | In bedrijf | 9CILVERZ IJSSELOORD | 7016 | 2006-03-20 | SCHR SAFFIER 1 | - | 2006-03-20 | BSN 70 | 70W SON | 70 | NACHT | - | per jaar | 4094 | 2278 | Gem. Smal. OVL | - | SCHR SAFFIER 1 | - | A+ | A+ | A+ | A+ | 0 | 0 | 0 | Vervangen A 8,0 |  | Sustainder Alexia |  | 2022 | 2006 | 2046 | 2006 | 2026
DRA71553 | Enkel nummer | 205403 | 569811 | Drachten | Azeven Noord | Nipkowlaan | Huisnr. 6 | In bedrijf | 9CILVERZ IJSSELOORD | 7016 | 2006-03-20 | SCHR SAFFIER 1 | - | 2006-03-20 | BSN 70 | 70W SON | 70 | NACHT | - | per jaar | 4094 | 2278 | Gem. Smal. OVL | - | SCHR SAFFIER 1 | - | A+ | A+ | A+ | A+ | 0 | 0 | 0 | Vervangen A 8,0 |  | Sustainder Alexia |  | 2022 | 2006 | 2046 | 2006 | 2026
DRA71554 | Enkel nummer | 205429 | 569833 | Drachten | Azeven Noord | Nipkowlaan | Huisnr. 8 | In bedrijf | 9CILVERZ IJSSELOORD | 7016 | 2006-03-20 | SCHR SAFFIER 1 | - | 2006-03-20 | BSN 70 | 70W SON | 70 | NACHT | - | per jaar | 4094 | 2278 | Gem. Smal. OVL | - | SCHR SAFFIER 1 | - | A+ | A+ | A+ | A+ | 0 | 0 | 0 | Vervangen A 8,0 |  | Sustainder Alexia |  | 2022 | 2006 | 2046 | 2006 | 2026
DRA71555 | Enkel nummer | 205455 | 569856 | Drachten | Azeven Noord | Nipkowlaan | Huisnr. 10 | In bedrijf | 9CILVERZ IJSSELOORD | 7016 | 2006-03-20 | SCHR SAFFIER 1 | - | 2006-03-20 | BSN 70 | 70W SON | 70 | NACHT | - | per jaar | 4094 | 2278 | Gem. Smal. OVL | - | SCHR SAFFIER 1 | - | A+ | A+ | A+ | A+ | 0 | 0 | 0 | Vervangen A 8,0 |  | Sustainder Alexia |  | 2022 | 2006 | 2046 | 2006 | 2026
DRA71556 | Enkel nummer | 205481 | 569879 | Drachten | Azeven Noord | Nipkowlaan | Huisnr. 12 | In bedrijf | 9CILVERZ IJSSELOORD | 7016 | 2006-03-20 | SCHR SAFFIER 1 | - | 2006-03-20 | BSN 70 | 70W SON | 70 | NACHT | - | per jaar | 4094 | 2278 | Gem. Smal. OVL | - | SCHR SAFFIER 1 | - | A+ | A+ | A+ | A+ | 0 | 0 | 0 | Vervangen A 8,0 |  | Sustainder Alexia |  | 2022 | 2006 | 2046 | 2006 | 2026
DRA71557 | Enkel nummer | 205507 | 569902 | Drachten | Azeven Noord | Nipkowlaan | Huisnr. 12 | In bedrijf | 9CILVERZ IJSSELOORD | 7016 | 2006-03-20 | SCHR SAFFIER 1 | - | 2006-03-20 | BSN 70 | 70W SON | 70 | NACHT | - | per jaar | 4094 | 2278 | Gem. Smal. OVL | - | SCHR SAFFIER 1 | - | A+ | A+ | A+ | A+ | 0 | 0 | 0 | Vervangen A 8,0 |  | Sustainder Alexia |  | 2022 | 2006 | 2046 | 2006 | 2026
DRA71558 | Enkel nummer | 205527 | 569929 | Drachten | Azeven Noord | Nipkowlaan | - | In bedrijf | 9CILVERZ IJSSELOORD | 7016 | 2006-03-20 | SCHR SAFFIER 1 | - | 2006-03-20 | BSN 70 | 70W SON | 70 | NACHT | - | per jaar | 4094 | 2278 | Gem. Smal. OVL | - | SCHR SAFFIER 1 | - | A+ | A+ | A+ | A+ | 0 | 0 | 0 | Vervangen A 8,0 |  | Sustainder Alexia |  | 2022 | 2006 | 2046 | 2006 | 2026
DRA71559 | Enkel nummer | 205555 | 569944 | Drachten | Azeven Noord | Nipkowlaan | - | In bedrijf | 9CILVERZ IJSSELOORD | 7016 | 2006-03-20 | SCHR SAFFIER 1 | - | 2008-08-27 | BSN 70 | 70W SON | 70 | NACHT | - | per jaar | 4094 | 2278 | Gem. Smal. OVL | - | SCHR SAFFIER 1 | - | A+ | A+ | B | A+ | 0 | 0 | 0 | Vervangen A 8,0 |  | Sustainder Alexia |  | 2022 | 2006 | 2046 | 2008 | 2028
DRA71560 | Enkel nummer | 205581 | 569967 | Drachten | Azeven Noord | Nipkowlaan | Huisnr. 18 | In bedrijf | 9CILVERZ IJSSELOORD | 7016 | 2006-03-06 | SCHR SAFFIER 1 | - | 2006-03-06 | BSN 70 | 70W SON | 70 | NACHT | - | per jaar | 4094 | 2278 | Gem. Smal. OVL | - | SCHR SAFFIER 1 | - | A+ | A+ | B | A+ | 0 | 0 | 0 | Vervangen A 8,0 |  | Sustainder Alexia |  | 2022 | 2006 | 2046 | 2006 | 2026
DRA71561 | Enkel nummer | 205607 | 569990 | Drachten | Azeven Noord | Nipkowlaan | Huisnr. 20 | In bedrijf | 9CILVERZ IJSSELOORD | 7016 | 2006-03-06 | SCHR SAFFIER 1 | - | 2006-03-06 | BSN 70 | 70W SON | 70 | NACHT | - | per jaar | 4094 | 2278 | Gem. Smal. OVL | - | SCHR SAFFIER 1 | - | A+ | A+ | A+ | A+ | 0 | 0 | 0 | Vervangen A 8,0 |  | Sustainder Alexia |  | 2022 | 2006 | 2046 | 2006 | 2026
DRA71562 | Enkel nummer | 205628 | 570008 | Drachten | Azeven Noord | Nipkowlaan | Huisnr. 20 | In bedrijf | 9CILVERZ IJSSELOORD | 7016 | 2006-03-06 | SCHR SAFFIER 1 | - | 2006-03-06 | BSN 70 | 70W SON | 70 | NACHT | - | per jaar | 4094 | 2278 | Gem. Smal. OVL | - | SCHR SAFFIER 1 | - | A+ | A+ | A+ | A+ | 0 | 0 | 0 | Vervangen A 8,0 |  | Sustainder Alexia |  | 2022 | 2006 | 2046 | 2006 | 2026
DRA71563 | Enkel nummer | 205659 | 570035 | Drachten | Azeven Noord | Nipkowlaan | Huisnr. 24 | In bedrijf | 9CILVERZ IJSSELOORD | 7016 | 2006-03-06 | SCHR SAFFIER 1 | - | 2006-03-06 | BSN 70 | 70W SON | 70 | NACHT | - | per jaar | 4094 | 2278 | Gem. Smal. OVL | - | SCHR SAFFIER 1 | - | A+ | A+ | A+ | A+ | 0 | 0 | 0 | Vervangen A 8,0 |  | Sustainder Alexia |  | 2022 | 2006 | 2046 | 2006 | 2026
DRA71564 | Enkel nummer | 203026 | 570101 | Drachten | Noordoost | Kaatsveld | Huisnr. 2 | In bedrijf | 4CPTVERZ | 6005 | 2009-06-25 | HELLUX 401 | 6005 | 2009-06-25 | HF-P 1 22-42 PL-T/C/L/TL5C | 24W PLL 4P HF 830 | 24 | A 22:30 Avond (FRL) | - | per jaar | 1074 | 1901 | Gem. Smal. OVL | - | HELLUX 401 | - | A+ | A+ | A+ | A+ | 1 | 0 | 0 | [5 empty] | 2009 | 2049 | 2009 | 2029
DRA71564 | Dubbel nummer | 203026 | 570101 | Drachten | Noordoost | Kaatsveld | Huisnr. 2 | In bedrijf | 4CPTVERZ | 6005 | 2009-06-25 | HELLUX 401 | 6005 | 2009-06-25 | HF-P 1 22-42 PL-T/C/L/TL5C | 24W PLL 4P HF 830 | 24 | A 22:30 Avond (FRL) | - | per jaar | 1074 | 1901 | Gem. Smal. OVL | - | HELLUX 401 | - | A+ | A+ | A+ | A+ | 1 | 0 | 0 | [5 empty] | 2009 | 2049 | 2009 | 2029
DRA71565 | Enkel nummer | 203055 | 570251 | Drachten | Noordoost | Klokhuislaan | Huisnr. 16 | In bedrijf | 4CPTVERZ | 6005 | 2009-09-01 | HELLUX 401 | 6005 | 2009-09-01 | HF-P 1 22-42 PL-T/C/L/TL5C | 24W PLL 4P HF 830 | 24 | A 22:30 Avond (FRL) | - | per jaar | 1074 | 1984 | Gem. Smal. OVL | - | HELLUX 401 | - | A+ | A+ | A+ | A+ | 0 | 0 | 0 | [5 empty] | 2009 | 2049 | 2009 | 2029
DRA71565 | Dubbel nummer | 203055 | 570251 | Drachten | Noordoost | Klokhuislaan | Huisnr. 16 | In bedrijf | 4CPTVERZ | 6005 | 2009-09-01 | HELLUX 401 | 6005 | 2009-09-01 | HF-P 1 22-42 PL-T/C/L/TL5C | 24W PLL 4P HF 830 | 24 | A 22:30 Avond (FRL) | - | per jaar | 1074 | 1984 | Gem. Smal. OVL | - | HELLUX 401 | - | A+ | A+ | A+ | A+ | 0 | 0 | 0 | [5 empty] | 2009 | 2049 | 2009 | 2029
DRA71566 | Enkel nummer | 203074 | 570274 | Drachten | Noordoost | Klokhuislaan | Huisnr. 22 | In bedrijf | 4CPTVERZ | 6005 | 2018-01-01 | HELLUX 401 | 6005 | 2009-09-01 | HF-P 1 22-42 PL-T/C/L/TL5C | 24W PLL 4P HF 830 | 24 | NACHT | - | per jaar | 4094 | 1984 | Gem. Smal. OVL | - | HELLUX 401 | - | A+ | A+ | A+ | A+ | 0 | 0 | 0 | [5 empty] | 2018 | 2058 | 2009 | 2029
DRA71566 | Dubbel nummer | 203074 | 570274 | Drachten | Noordoost | Klokhuislaan | Huisnr. 22 | In bedrijf | 4CPTVERZ | 6005 | 2018-01-01 | HELLUX 401 | 6005 | 2009-09-01 | HF-P 1 22-42 PL-T/C/L/TL5C | 24W PLL 4P HF 830 | 24 | NACHT | - | per jaar | 4094 | 1984 | Gem. Smal. OVL | - | HELLUX 401 | - | A+ | A+ | A+ | A+ | 0 | 0 | 0 | [5 empty] | 2018 | 2058 | 2009 | 2029
DRA71567 | Enkel nummer | 202953 | 570392 | Drachten | Noordoost | Kaatsveld | Huisnr. 46 | In bedrijf | 4CPTVERZ | 6005 | 2009-08-28 | HELLUX 401 | 6005 | 2009-08-28 | HF-P 1 22-42 PL-T/C/L/TL5C | 24W PLL 4P HF 830 | 24 | NACHT | - | per jaar | 4094 | 1901 | Gem. Smal. OVL | - | HELLUX 401 | - | A+ | A+ | A+ | A+ | 0 | 0 | 0 | [5 empty] | 2009 | 2049 | 2009 | 2029
DRA71567 | Dubbel nummer | 202953 | 570392 | Drachten | Noordoost | Kaatsveld | Huisnr. 46 | In bedrijf | 4CPTVERZ | 6005 | 2009-08-28 | HELLUX 401 | 6005 | 2009-08-28 | HF-P 1 22-42 PL-T/C/L/TL5C | 24W PLL 4P HF 830 | 24 | NACHT | - | per jaar | 4094 | 1901 | Gem. Smal. OVL | - | HELLUX 401 | - | A+ | A+ | A+ | A+ | 0 | 0 | 0 | [5 empty] | 2009 | 2049 | 2009 | 2029
DRA71568 | Enkel nummer | 202963 | 570348 | Drachten | Noordoost | Kaatsveld | Huisnr. 34 | In bedrijf | 4CPTVERZ | 6005 | 2009-08-28 | HELLUX 401 | 6005 | 2009-08-28 | HF-P 1 22-42 PL-T/C/L/TL5C | 24W PLL 4P HF 830 | 24 | A 22:30 Avond (FRL) | - | per jaar | 1074 | 1901 | Gem. Smal. OVL | - | HELLUX 401 | - | A+ | A+ | A+ | A+ | 0 | 0 | 0 | [5 empty] | 2009 | 2049 | 2009 | 2029
DRA71568 | Dubbel nummer | 202963 | 570348 | Drachten | Noordoost | Kaatsveld | Huisnr. 34 | In bedrijf | 4CPTVERZ | 6005 | 2009-08-28 | HELLUX 401 | 6005 | 2009-08-28 | HF-P 1 22-42 PL-T/C/L/TL5C | 24W PLL 4P HF 830 | 24 | A 22:30 Avond (FRL) | - | per jaar | 1074 | 1901 | Gem. Smal. OVL | - | HELLUX 401 | - | A+ | A+ | A+ | A+ | 0 | 0 | 0 | [5 empty] | 2009 | 2049 | 2009 | 2029
DRA71569 | Enkel nummer | 203011 | 570161 | Drachten | Noordoost | Kaatsveld | Huisnr. 10 | In bedrijf | 4CPTVERZ | 6005 | 2009-07-09 | HELLUX 401 | 6005 | 2009-07-09 | HF-P 1 22-42 PL-T/C/L/TL5C | 24W PLL 4P HF 830 | 24 | NACHT | - | per jaar | 4094 | 1901 | Gem. Smal. OVL | - | HELLUX 401 | - | A+ | A+ | A+ | A+ | 0 | 0 | 0 | [5 empty] | 2009 | 2049 | 2009 | 2029
DRA71569 | Dubbel nummer | 203011 | 570161 | Drachten | Noordoost | Kaatsveld | Huisnr. 10 | In bedrijf | 4CPTVERZ | 6005 | 2009-07-09 | HELLUX 401 | 6005 | 2009-07-09 | HF-P 1 22-42 PL-T/C/L/TL5C | 24W PLL 4P HF 830 | 24 | NACHT | - | per jaar | 4094 | 1901 | Gem. Smal. OVL | - | HELLUX 401 | - | A+ | A+ | A+ | A+ | 0 | 0 | 0 | [5 empty] | 2009 | 2049 | 2009 | 2029
DRA71570 | Enkel nummer | 202963 | 570373 | Drachten | Noordoost | Kaatsveld | Huisnr. 42 | In bedrijf | 4CPTVERZ | 6005 | 2009-09-03 | HELLUX 401 | 6005 | 2009-09-03 | HF-P 1 22-42 PL-T/C/L/TL5C | 24W PLL 4P HF 830 | 24 | A 22:30 Avond (FRL) | - | per jaar | 1074 | 1901 | Gem. Smal. OVL | - | HELLUX 401 | - | A+ | A+ | A+ | A+ | 0 | 0 | 0 | [5 empty] | 2009 | 2049 | 2009 | 2029
DRA71570 | Dubbel nummer | 202963 | 570373 | Drachten | Noordoost | Kaatsveld | Huisnr. 42 | In bedrijf | 4CPTVERZ | 6005 | 2009-09-03 | HELLUX 401 | 6005 | 2009-09-03 | HF-P 1 22-42 PL-T/C/L/TL5C | 24W PLL 4P HF 830 | 24 | A 22:30 Avond (FRL) | - | per jaar | 1074 | 1901 | Gem. Smal. OVL | - | HELLUX 401 | - | A+ | A+ | A+ | A+ | 0 | 0 | 0 | [5 empty] | 2009 | 2049 | 2009 | 2029
DRA71571 | Enkel nummer | 202975 | 570301 | Drachten | Noordoost | Kaatsveld | Huisnr. 24 | In bedrijf | 4CPTVERZ | 6005 | 2009-09-03 | HELLUX 401 | 6005 | 2009-09-03 | HF-P 1 22-42 PL-T/C/L/TL5C | 24W PLL 4P HF 830 | 24 | A 22:30 Avond (FRL) | - | per jaar | 1074 | 1901 | Gem. Smal. OVL | - | HELLUX 401 | - | A+ | A+ | A+ | A+ | 0 | 0 | 0 | [5 empty] | 2009 | 2049 | 2009 | 2029
DRA71571 | Dubbel nummer | 202975 | 570301 | Drachten | Noordoost | Kaatsveld | Huisnr. 24 | In bedrijf | 4CPTVERZ | 6005 | 2009-09-03 | HELLUX 401 | 6005 | 2009-09-03 | HF-P 1 22-42 PL-T/C/L/TL5C | 24W PLL 4P HF 830 | 24 | A 22:30 Avond (FRL) | - | per jaar | 1074 | 1901 | Gem. Smal. OVL | - | HELLUX 401 | - | A+ | A+ | A+ | A+ | 0 | 0 | 0 | [5 empty] | 2009 | 2049 | 2009 | 2029
DRA71572 | Enkel nummer | 203031 | 570243 | Drachten | Noordoost | Klokhuislaan | Huisnr. 14 | In bedrijf | 4CPTVERZ | 6005 | 2009-09-03 | HELLUX 401 | 6005 | 2009-09-03 | HF-P 1 22-42 PL-T/C/L/TL5C | 24W PLL 4P HF 830 | 24 | A 22:30 Avond (FRL) | - | per jaar | 1074 | 1984 | Gem. Smal. OVL | - | HELLUX 401 | - | A+ | A+ | A+ | A+ | 0 | 0 | 0 | [5 empty] | 2009 | 2049 | 2009 | 2029
DRA71572 | Dubbel nummer | 203031 | 570243 | Drachten | Noordoost | Klokhuislaan | Huisnr. 14 | In bedrijf | 4CPTVERZ | 6005 | 2009-09-03 | HELLUX 401 | 6005 | 2009-09-03 | HF-P 1 22-42 PL-T/C/L/TL5C | 24W PLL 4P HF 830 | 24 | A 22:30 Avond (FRL) | - | per jaar | 1074 | 1984 | Gem. Smal. OVL | - | HELLUX 401 | - | A+ | A+ | A+ | A+ | 0 | 0 | 0 | [5 empty] | 2009 | 2049 | 2009 | 2029
DRA71573 | Enkel nummer | 203079 | 570255 | Drachten | Noordoost | Klokhuislaan | Huisnr. 18 | In bedrijf | 4CPTVERZ | 6005 | 2009-09-03 | HELLUX 401 | 6005 | 2009-09-03 | HF-P 1 22-42 PL-T/C/L/TL5C | 24W PLL 4P HF 830 | 24 | NACHT | - | per jaar | 4094 | 1984 | Gem. Smal. OVL | - | HELLUX 401 | - | A+ | A+ | A+ | A+ | 0 | 0 | 0 | [5 empty] | 2009 | 2049 | 2009 | 2029
DRA71573 | Dubbel nummer | 203079 | 570255 | Drachten | Noordoost | Klokhuislaan | Huisnr. 18 | In bedrijf | 4CPTVERZ | 6005 | 2009-09-03 | HELLUX 401 | 6005 | 2009-09-03 | HF-P 1 22-42 PL-T/C/L/TL5C | 24W PLL 4P HF 830 | 24 | NACHT | - | per jaar | 4094 | 1984 | Gem. Smal. OVL | - | HELLUX 401 | - | A+ | A+ | A+ | A+ | 0 | 0 | 0 | [5 empty] | 2009 | 2049 | 2009 | 2029
DRA71574 | Enkel nummer | 203053 | 570266 | Drachten | Noordoost | Klokhuislaan | Huisnr. 16 | In bedrijf | 4CPTVERZ | 6005 | 2009-09-03 | HELLUX 401 | 6005 | 2009-09-03 | HF-P 1 22-42 PL-T/C/L/TL5C | 24W PLL 4P HF 830 | 24 | NACHT | - | per jaar | 4094 | 1984 | Gem. Smal. OVL | - | HELLUX 401 | - | A+ | B | A+ | A+ | 0 | 0 | 0 | [5 empty] | 2009 | 2049 | 2009 | 2029
DRA71574 | Dubbel nummer | 203053 | 570266 | Drachten | Noordoost | Klokhuislaan | Huisnr. 16 | In bedrijf | 4CPTVERZ | 6005 | 2009-09-03 | HELLUX 401 | 6005 | 2009-09-03 | HF-P 1 22-42 PL-T/C/L/TL5C | 24W PLL 4P HF 830 | 24 | NACHT | - | per jaar | 4094 | 1984 | Gem. Smal. OVL | - | HELLUX 401 | - | A+ | B | A+ | A+ | 0 | 0 | 0 | [5 empty] | 2009 | 2049 | 2009 | 2029
DRA71576 | Enkel nummer | 202391 | 571333 | Drachten | Fennepark | Zwanenbloem | Huisnr. 8 | In bedrijf | 4VPTVERZ | 9017 | 2010-03-26 | HBN (HOLBEIN) | 9017 | 2010-03-26 | LEDDRIVER | 28W LLM | 28 | NACHT | - | per jaar | 4094 | 3172 | Gem. Smal. OVL | - | HBN (HOLBEIN) | - | A+ | A+ | A+ | A+ | 2 | 0 | 0 | [5 empty] | 2010 | 2050 | 2010 | 2030
DRA71577 | Enkel nummer | 202444 | 571362 | Drachten | Fennepark | Zwanenbloem | Huisnr. 3 | In bedrijf | 4VPTVERZ | 9017 | 2010-03-26 | HBN (HOLBEIN) | 9017 | 2010-03-26 | LEDDRIVER | 28W LLM | 28 | NACHT | - | per jaar | 4094 | 3172 | Gem. Smal. OVL | - | HBN (HOLBEIN) | - | A+ | B | A+ | A+ | 0 | 0 | 0 | [5 empty] | 2010 | 2050 | 2010 | 2030
DRA71578 | Enkel nummer | 202475 | 571389 | Drachten | Fennepark | Zwanenbloem | Huisnr. 5 | In bedrijf | 4VPTVERZ | 9017 | 2010-03-26 | HBN (HOLBEIN) | 9017 | 2010-03-26 | LEDDRIVER | 28W LLM | 28 | NACHT | - | per jaar | 4094 | 3172 | Gem. Smal. OVL | - | HBN (HOLBEIN) | - | A+ | A+ | A+ | A+ | 0 | 0 | 0 | [5 empty] | 2010 | 2050 | 2010 | 2030
DRA71579 | Enkel nummer | 202517 | 571404 | Drachten | Fennepark | Zwanenbloem | Huisnr. 7 | In bedrijf | 4VPTVERZ | 9017 | 2010-03-26 | HBN (HOLBEIN) | 9017 | 2010-03-26 | LEDDRIVER | 28W LLM | 28 | NACHT | - | per jaar | 4094 | 3172 | Gem. Smal. OVL | - | HBN (HOLBEIN) | - | A+ | A+ | A+ | A+ | 0 | 0 | 0 | [5 empty] | 2010 | 2050 | 2010 | 2030
DRA71580 | Enkel nummer | 202315 | 568314 | Drachten | De Singels | Douwstraweg | - | In bedrijf | 4CPTVERZ | 6012 | 2010-06-11 | SCHR ALURA | - | 2010-06-11 | HF-P 1 22-42 PL-T/C/L/TL5C | 42W PLT 4P HF DIM (23A) 830 | 42 | NACHT | - | per jaar | 4094 | 1348 | Gem. Smal. OVL | - | SCHR ALURA | - | A+ | A+ | A+ | A+ | 0 | 0 | 0 | [5 empty] | 2010 | 2050 | 2010 | 2030
DRA71581 | Enkel nummer | 202517 | 568607 | Drachten | de Singels | Kiryat-Onoplein |  | TOEVOEGEN | 4.5CPTVERZ | 6012 | 2000-07-13 | SCHR ALURA | 0 | 2000-07-13 | HF-P 1 22-42 PL-T/C/L/TL5C | 42W PLT 4P HF 830 | [10 empty] | A+ | A+ | A+ | A+ | 0 | 0 | 0 | Vervangen A 4,0 |  | Sustainder Anne |  | 2020 | 2000 | 2040 | 2000 | 2020
DRA71582 | Enkel nummer | 202500 | 568607 | Drachten | de Singels | Kiryat-Onoplein |  | TOEVOEGEN | 4.5CPTVERZ | 6012 | 2000-07-13 | SCHR ALURA | 0 | 2000-07-13 | HF-P 1 22-42 PL-T/C/L/TL5C | 42W PLT 4P HF 830 | [10 empty] | A+ | A+ | A+ | A+ | 0 | 0 | 0 | Vervangen A 4,0 |  | Sustainder Anne |  | 2020 | 2000 | 2040 | 2000 | 2020
DRA71584 | Enkel nummer | 202465 | 568606 | Drachten | de Singels | Kiryat-Onoplein |  | TOEVOEGEN | 4.5CPTVERZ | 6012 | 2000-07-13 | SCHR ALURA | 0 | 2000-07-13 | HF-P 1 22-42 PL-T/C/L/TL5C | 42W PLT 4P HF 830 | [10 empty] | A+ | A+ | A+ | A+ | 0 | 0 | 0 | Vervangen A 4,0 |  | Sustainder Anne |  | 2020 | 2000 | 2040 | 2000 | 2020
DRA71585 | Enkel nummer | 202470 | 568627 | Drachten | de Singels | Reidingweg |  | TOEVOEGEN | 4CPTVERZ | 6012 | 2015-01-01 | SCHR ALURA | 0 | 2015-01-01 | HF-P 1 22-42 PL-T/C/L/TL5C | 42W PLT 4P HF 830 | [10 empty] | A+ | A+ | A+ | A+ | 0 | 0 | 0 | [5 empty] | 2015 | 2055 | 2015 | 2035
DRA71586 | Enkel nummer | 202498 | 568627 | Drachten | de Singels | Kiryat-Onoplein |  | TOEVOEGEN | 4CPTVERZ | 6012 | 2015-01-01 | SCHR ALURA | 0 | 2015-01-01 | HF-P 1 22-42 PL-T/C/L/TL5C | 42W PLT 4P HF 830 | [10 empty] | A+ | A+ | A+ | A+ | 0 | 0 | 0 | [5 empty] | 2015 | 2055 | 2015 | 2035
DRA71587 | Enkel nummer | 202489 | 568630 | Drachten | de Singels | Kiryat-Onoplein |  | TOEVOEGEN | 4CPTVERZ | 6012 | 2015-01-01 | SCHR ALURA | 0 | 2015-01-01 | HF-P 1 22-42 PL-T/C/L/TL5C | 42W PLT 4P HF 830 | [10 empty] | A+ | A+ | A+ | A+ | 0 | 0 | 0 | [5 empty] | 2015 | 2055 | 2015 | 2035
DRA71588 | Enkel nummer | 202488 | 568646 | Drachten | de Singels | Kiryat-Onoplein |  | TOEVOEGEN | 4CPTVERZ | 6012 | 2015-01-01 | SCHR ALURA | 0 | 2015-01-01 | HF-P 1 22-42 PL-T/C/L/TL5C | 42W PLT 4P HF 830 | [10 empty] | A+ | A+ | A+ | A+ | 0 | 0 | 0 | [5 empty] | 2015 | 2055 | 2015 | 2035
DRA71589 | Enkel nummer | 202470 | 568646 | Drachten | de Singels | Reidingweg |  | TOEVOEGEN | 4CPTVERZ | 6012 | 2015-01-01 | SCHR ALURA | 0 | 2015-01-01 | HF-P 1 22-42 PL-T/C/L/TL5C | 42W PLT 4P HF 830 | [10 empty] | A+ | A+ | A+ | A+ | 0 | 0 | 0 | [5 empty] | 2015 | 2055 | 2015 | 2035
DRA71590 | Enkel nummer | 199391 | 566504 | Boornbergum | Boornbergum | Easterbuorren |  | TOEVOEGEN | 4m 2V-BGL-Top60 | 6012 | 2017-07-06 | SCHR ALBANY MIDI STIRRUP | 0 | 2017-07-06 | HF-P 1 22-42 PL-T/C/L/TL5C | 42W PLT 4P HF DIM (23A) 830 | [10 empty] | A+ | A+ | A+ | A+ | 0 | 0 | 0 | [5 empty] | 2017 | 2057 | 2017 | 2037
DRA71590 | Dubbel nummer | 202468 | 568662 | Drachten | de Singels | Reidingweg |  | TOEVOEGEN | 4CPTVERZ | 6012 | 2015-01-01 | SCHR ALURA | 0 | 2015-01-01 | HF-P 1 22-42 PL-T/C/L/TL5C | 42W PLT 4P HF 830 | [10 empty] | A+ | A+ | A+ | A+ | 0 | 0 | 0 | [5 empty] | 2015 | 2055 | 2015 | 2035
DRA71591 | Enkel nummer | 202487 | 568663 | Drachten | de Singels | Kiryat-Onoplein |  | TOEVOEGEN | 4CPTVERZ | 6012 | 2015-01-01 | SCHR ALURA | 0 | 2015-01-01 | HF-P 1 22-42 PL-T/C/L/TL5C | 42W PLT 4P HF 830 | [10 empty] | A+ | A+ | A+ | A+ | 0 | 0 | 0 | [5 empty] | 2015 | 2055 | 2015 | 2035
DRA71592 | Enkel nummer | 202469 | 568684 | Drachten | de Singels | Reidingweg |  | TOEVOEGEN | 4CPTVERZ | 6012 | 2015-01-01 | SCHR ALURA | 0 | 2015-01-01 | HF-P 1 22-42 PL-T/C/L/TL5C | 42W PLT 4P HF 830 | [10 empty] | A+ | A+ | A+ | A+ | 0 | 0 | 0 | [5 empty] | 2015 | 2055 | 2015 | 2035
DRA71593 | Enkel nummer | 202481 | 568685 | Drachten | de Singels | Kiryat-Onoplein |  | TOEVOEGEN | 4CPTVERZ | 6012 | 2015-01-01 | SCHR ALURA | 0 | 2015-01-01 | HF-P 1 22-42 PL-T/C/L/TL5C | 42W PLT 4P HF 830 | [10 empty] | A+ | A+ | A+ | A+ | 0 | 0 | 0 | [5 empty] | 2015 | 2055 | 2015 | 2035
DRA71594 | Enkel nummer | 202496 | 568703 | Drachten | de Singels | Kiryat-Onoplein |  | TOEVOEGEN | 4CPTVERZ | 6012 | 2015-01-01 | SCHR ALURA | 0 | 2015-01-01 | HF-P 1 22-42 PL-T/C/L/TL5C | 42W PLT 4P HF 830 | [10 empty] | A+ | A+ | A+ | A+ | 0 | 0 | 0 | [5 empty] | 2015 | 2055 | 2015 | 2035
DRA71603 | Enkel nummer | 202559 | 569306 | Drachten | Centrum | Noorderbuurt |  | TOEVOEGEN | 4m RCR-GBL TOP60X150 | AKZO SW306G D1036 NOIR200 SABLEBOND | 2015-08-01 | Disano Visconti | AKZO SW306G D1036 NOIR200 SABLEBOND | 2015-08-01 | LEDDRIVER | 23W LED mini stelvio 3269 16led 530mA | [10 empty] | A+ | A+ | A+ | A+ | 0 | 0 | 0 | [5 empty] | 2015 | 2055 | 2015 | 2035
DRA71607 | Enkel nummer | 202588 | 569315 | Drachten | Centrum | Houtlaan |  | TOEVOEGEN | 4m RCR-GBL TOP60X150 | AKZO SW306G D1036 NOIR200 SABLEBOND | 2015-08-01 | Disano Visconti | AKZO SW306G D1036 NOIR200 SABLEBOND | 2015-08-01 | LEDDRIVER | 23W LED mini stelvio 3269 16led 530mA | [10 empty] | A+ | B | A+ | A+ | 0 | 0 | 0 | [5 empty] | 2015 | 2055 | 2015 | 2035
DRA71609 | Enkel nummer | 202611 | 569317 | Drachten | Centrum | Houtlaan |  | TOEVOEGEN | 4m RCR-GBL TOP60X150 | AKZO SW306G D1036 NOIR200 SABLEBOND | 2015-08-01 | Disano Visconti | AKZO SW306G D1036 NOIR200 SABLEBOND | 2015-08-01 | LEDDRIVER | 23W LED mini stelvio 3269 16led 530mA | [10 empty] | A+ | A+ | A+ | A+ | 0 | 0 | 0 | [5 empty] | 2015 | 2055 | 2015 | 2035
DRA71610 | Enkel nummer | 202640 | 569313 | Drachten | Centrum | Houtlaan |  | TOEVOEGEN | 4m RCR-GBL TOP60X150 | AKZO SW306G D1036 NOIR200 SABLEBOND | 2015-08-01 | Disano Visconti | AKZO SW306G D1036 NOIR200 SABLEBOND | 2015-08-01 | LEDDRIVER | 23W LED mini stelvio 3269 16led 530mA | [10 empty] | A+ | A+ | A+ | A+ | 1 | Armatuur eraf, schade | 0 | [5 empty] | 2015 | 2055 | 2015 | 2035
DRA71612 | Enkel nummer | 202564 | 569232 | Drachten | Centrum | Oudeweg |  | TOEVOEGEN | 4m RCR-GBL TOP60X150 | AKZO SW306G D1036 NOIR200 SABLEBOND | 2015-08-01 | Disano Visconti | AKZO SW306G D1036 NOIR200 SABLEBOND | 2015-08-01 | LEDDRIVER | 23W LED mini stelvio 3269 16led 530mA | [10 empty] | A+ | A+ | A+ | A+ | 0 | 0 | 0 | [5 empty] | 2015 | 2055 | 2015 | 2035
DRA71614 | Enkel nummer | 202621 | 569206 | Drachten | Centrum | Oosterstraat |  | TOEVOEGEN | 4m RCR-GBL TOP60X150 | AKZO SW306G D1036 NOIR200 SABLEBOND | 2015-08-01 | Disano Visconti | AKZO SW306G D1036 NOIR200 SABLEBOND | 2015-08-01 | LEDDRIVER | 23W LED mini stelvio 3269 16led 530mA | [10 empty] | A+ | A+ | A+ | A+ | 0 | 0 | 0 | [5 empty] | 2015 | 2055 | 2015 | 2035
DRA71615 | Enkel nummer | 202690 | 569216 | Drachten | Centrum | Oosterstraat |  | TOEVOEGEN | 4m RCR-GBL TOP60X150 | AKZO SW306G D1036 NOIR200 SABLEBOND | 2015-08-01 | Disano Visconti | AKZO SW306G D1036 NOIR200 SABLEBOND | 2015-08-01 | LEDDRIVER | 23W LED mini stelvio 3269 16led 530mA | [10 empty] | A+ | A+ | A+ | A+ | 0 | 0 | 0 | [5 empty] | 2015 | 2055 | 2015 | 2035
DRA71682x | Enkel nummer | 203056 | 573294 | Rottevalle | Rottevalle | Master Kuiperswei |  | TOEVOEGEN | 4CPTVERZ | 6012 | 2008-03-07 | HELLUX 401 | 6012 | 2008-03-07 | HF-P 1 22-42 PL-T/C/L/TL5C | 24W PLL 4P HF 830 | [10 empty] | A+ | A+ | A+ | A+ | 0 | 0 | Nr 71682 komt 2x voor in straat | [5 empty] | 2008 | 2048 | 2008 | 2028
DRA71683x | Enkel nummer | 203044 | 573316 | Rottevalle | Rottevalle | Master Kuiperswei |  | TOEVOEGEN | 4CPTVERZ | 6012 | 2008-03-07 | HELLUX 401 | 6012 | 2008-03-07 | HF-P 1 22-42 PL-T/C/L/TL5C | 24W PLL 4P HF 830 | [10 empty] | A+ | A+ | A+ | A+ | 0 | 0 | Nr 71683 komt 2x voor in straat | [5 empty] | 2008 | 2048 | 2008 | 2028
DRA71949 | Enkel nummer | 198809 | 567127 | Boornbergum | Boornbergum | Helmblom |  | TOEVOEGEN | 4CPTVERZ | 7022 | 2018-01-01 | SCHR ALURA | 0 | 2018-01-01 | HF-P 1 22-42 PL-T/C/L/TL5C | 36W PLL 4P HF DIM (23A) 830 | [10 empty] | A+ | A+ | A+ | A+ | 0 | 0 | 0 | [5 empty] | 2018 | 2058 | 2018 | 2038
DRA71952 | Enkel nummer | 198789 | 567216 | Boornbergum | Boornbergum | Helmblom |  | TOEVOEGEN | 4CPTVERZ | 7022 | 2018-01-01 | SCHR ALURA | 0 | 2018-01-01 | HF-P 1 22-42 PL-T/C/L/TL5C | 36W PLL 4P HF DIM (23A) 830 | [10 empty] | A+ | A+ | A+ | A+ | 0 | 0 | 0 | [5 empty] | 2018 | 2058 | 2018 | 2038
DRA71953 | Enkel nummer | 198752 | 567297 | Boornbergum | Boornbergum | Helmblom |  | TOEVOEGEN | 4CPTVERZ | 7022 | 2018-01-01 | SCHR ALURA | 0 | 2018-01-01 | HF-P 1 22-42 PL-T/C/L/TL5C | 36W PLL 4P HF DIM (23A) 830 | [10 empty] | A+ | A+ | A+ | A+ | 0 | 0 | 0 | [5 empty] | 2018 | 2058 | 2018 | 2038
DRA71956 | Enkel nummer | 198652 | 567175 | Boornbergum | Boornbergum | Boerekrookje |  | TOEVOEGEN | 4CPTVERZ | 7022 | 2018-01-01 | SCHR ALURA | 0 | 2018-01-01 | HF-P 1 22-42 PL-T/C/L/TL5C | 36W PLL 4P HF DIM (23A) 830 | [10 empty] | A+ | A+ | A+ | A+ | 0 | 0 | 0 | [5 empty] | 2018 | 2058 | 2018 | 2038
DRA71956 | Dubbel nummer | 198789 | 567185 | Boornbergum | Boornbergum | Helmblom |  | TOEVOEGEN | 4CPTVERZ | 7022 | 2018-01-01 | SCHR ALURA | 0 | 2018-01-01 | HF-P 1 22-42 PL-T/C/L/TL5C | 36W PLL 4P HF DIM (23A) 830 | [10 empty] | A+ | A+ | A+ | A+ | 0 | 0 | 0 | [5 empty] | 2018 | 2058 | 2018 | 2038
DRA71957 | Enkel nummer | 198635 | 567221 | Boornbergum | Boornbergum | Boerekrookje |  | TOEVOEGEN | 4CPTVERZ | 7022 | 2018-01-01 | SCHR ALURA | 0 | 2018-01-01 | HF-P 1 22-42 PL-T/C/L/TL5C | 36W PLL 4P HF DIM (23A) 830 | [10 empty] | A+ | A+ | A+ | A+ | 0 | 0 | 0 | [5 empty] | 2018 | 2058 | 2018 | 2038
DRA71958 | Enkel nummer | 198628 | 567243 | Boornbergum | Boornbergum | Boerekrookje |  | TOEVOEGEN | 4CPTVERZ | 7022 | 2018-01-01 | SCHR ALURA | 0 | 2018-01-01 | HF-P 1 22-42 PL-T/C/L/TL5C | 36W PLL 4P HF DIM (23A) 830 | [10 empty] | A+ | A+ | A+ | A+ | 0 | 0 | 0 | [5 empty] | 2018 | 2058 | 2018 | 2038
DRA71959 | Enkel nummer | 198619 | 567272 | Boornbergum | Boornbergum | Boerekrookje |  | TOEVOEGEN | 4CPTVERZ | 7022 | 2018-01-01 | SCHR ALURA | 0 | 2018-01-01 | HF-P 1 22-42 PL-T/C/L/TL5C | 36W PLL 4P HF DIM (23A) 830 | [10 empty] | A+ | A+ | A+ | A+ | 0 | 0 | 0 | [5 empty] | 2018 | 2058 | 2018 | 2038
DRA71961 | Enkel nummer | 198719 | 567523 | Boornbergum | Boornbergum | Anemoan |  | TOEVOEGEN | 5VST | 7035 | 2000-01-01 | FGS104 | 0 | 2000-01-01 | HF-P 1 22-42 PL-T/C/L/TL5C | PLL36W | [10 empty] | A+ | A+ | A+ | A+ | 0 | 0 | 0 | Vervangen A 6,0 |  | Sustainder Alexia |  | 2020 | 2000 | 2040 | 2000 | 2020
DRA71962 | Enkel nummer | 198622 | 567490 | Boornbergum | Boornbergum | Anemoan |  | TOEVOEGEN | 5VST | 7035 | 2000-01-01 | FGS104 | 0 | 2000-01-01 | HF-P 1 22-42 PL-T/C/L/TL5C | PLL36W | [10 empty] | A+ | A+ | A+ | A+ | 0 | 0 | 0 | Vervangen A 6,0 |  | Sustainder Alexia |  | 2020 | 2000 | 2040 | 2000 | 2020
DRA71963 | Enkel nummer | 198534 | 567461 | Boornbergum | Boornbergum | Anemoan |  | TOEVOEGEN | 5VST | 7035 | 2000-01-01 | FGS104 | 0 | 2000-01-01 | HF-P 1 22-42 PL-T/C/L/TL5C | PLL36W | [10 empty] | A+ | A+ | A+ | A+ | 1 | 0 | 0 | Vervangen A 6,0 |  | Sustainder Alexia |  | 2020 | 2000 | 2040 | 2000 | 2020
DRA77011 | Enkel nummer | 202390 | 568423 | Drachten | De Singels | Reidingweg | - | In bedrijf | 4CPTVERZ | 6012 | 2010-06-11 | SCHR ALURA | - | 2010-06-11 | HF-P 1 22-42 PL-T/C/L/TL5C | 42W PLT 4P HF DIM (23A) 830 | 42 | NACHT | - | per jaar | 4094 | 2511 | Gem. Smal. OVL | - | SCHR ALURA | - | A+ | A+ | A+ | A+ | 5 | 0 | 0 | [5 empty] | 2010 | 2050 | 2010 | 2030
DRA77012 | Enkel nummer | 202403 | 568442 | Drachten | De Singels | Reidingweg | - | In bedrijf | 4CPTVERZ | 6013 | 2010-06-11 | SCHR ALURA | - | 2010-06-12 | HF-P 1 22-42 PL-T/C/L/TL5C | 42W PLT 4P HF DIM (23A) 830 | 42 | NACHT | - | per jaar | 4094 | 2511 | Gem. Smal. OVL | - | SCHR ALURA | - | A+ | A+ | A+ | A+ | 5 | 0 | 0 | [5 empty] | 2010 | 2050 | 2010 | 2030
DRA77013 | Enkel nummer | 202422 | 568456 | Drachten | De Singels | Reidingweg | - | In bedrijf | 4CPTVERZ | 6014 | 2010-06-11 | SCHR ALURA | - | 2010-06-13 | HF-P 1 22-42 PL-T/C/L/TL5C | 42W PLT 4P HF DIM (23A) 830 | 42 | NACHT | - | per jaar | 4094 | 2511 | Gem. Smal. OVL | - | SCHR ALURA | - | A+ | A+ | A+ | A+ | 5 | 0 | 0 | [5 empty] | 2010 | 2050 | 2010 | 2030
DRA77014 | Enkel nummer | 202444 | 568462 | Drachten | De Singels | Reidingweg | - | In bedrijf | 4CPTVERZ | 6015 | 2010-06-11 | SCHR ALURA | - | 2010-06-14 | HF-P 1 22-42 PL-T/C/L/TL5C | 42W PLT 4P HF DIM (23A) 830 | 42 | NACHT | - | per jaar | 4094 | 2511 | Gem. Smal. OVL | - | SCHR ALURA | - | A+ | A+ | A+ | A+ | 5 | 0 | 0 | [5 empty] | 2010 | 2050 | 2010 | 2030
DRA77015 | Enkel nummer | 202941 | 568602 | Drachten | De Bouwen | Rispinge | - | In bedrijf | 3.5CPTVERZ | 7035 | 1992-01-01 | INDU 2000 KEGEL | - | 1992-01-01 | HF-R 136 PL-L | 36W PLL 4P HF DIM (23A) 830 | 36 | NACHT | - | per jaar | 4094 | 2529 | Gem. Smal. OVL | - | INDU 2000 KEGEL | - | nvt | A+ | A+ | A+ | 0 | 0 | 0 | Vervangen A 4,0 |  | Sustainder Alexia |  | 2019 | 1992 | 2032 | 1992 | 2012
DRA77016 | Enkel nummer | 202940 | 568584 | Drachten | De Bouwen | Rispinge | - | In bedrijf | 3.5CPTST | 7035 | 1992-01-01 | INDU 2000 KEGEL | - | 1992-01-01 | HF-R 136 PL-L | 36W PLL 4P HF DIM (23A) 830 | 36 | NACHT | - | per jaar | 4094 | 2529 | Gem. Smal. OVL | - | INDU 2000 KEGEL | - | nvt | A+ | A+ | A+ | 0 | 0 | 0 | Vervangen A 4,0 |  | Sustainder Alexia |  | 2019 | 1992 | 2032 | 1992 | 2012
DRA77017 | Enkel nummer | 202939 | 568562 | Drachten | De Bouwen | Rispinge | - | In bedrijf | 3.5CPTST | 7035 | 1992-01-01 | INDU 2000 KEGEL | - | 1992-01-01 | HF-R 136 PL-L | 36W PLL 4P HF DIM (23A) 830 | 36 | NACHT | - | per jaar | 4094 | 2529 | Gem. Smal. OVL | - | INDU 2000 KEGEL | - | nvt | A+ | A+ | A+ | 1 | 0 | 0 | Vervangen A 4,0 |  | Sustainder Alexia |  | 2019 | 1992 | 2032 | 1992 | 2012
DRA77018 | Enkel nummer | 202842 | 571064 | Drachten | Fennepark | Rietpol | Huisnr. 73 | In bedrijf | GRONDSPOT | 0 | 2001-09-28 | DESIGN&CREATE CONCERTO RONDO | - | 2017-01-01 | LEDDRIVER | LED | 250 | A 22:30 Avond (FRL) | - | per jaar | 1074 | 2517 | Gem. Smal. OVL | - | MULTILINE METRO-A | - | nvt | A+ | A+ | A+ | 0 | 0 | 0 | [5 empty] | 2001 | 2041 | 2017 | 2037
DRA77019 | Enkel nummer | 202818 | 571053 | Drachten | Fennepark | Rietpol | Huisnr. 73 | In bedrijf | GRONDSPOT | 0 | 2001-09-28 | DESIGN&CREATE CONCERTO RONDO | - | 2017-01-01 | LEDDRIVER | LED | 250 | A 22:30 Avond (FRL) | - | per jaar | 1074 | 2517 | Gem. Smal. OVL | - | MULTILINE METRO-A | - | nvt | A+ | A+ | A+ | 0 | 0 | Niet genummerd | [5 empty] | 2001 | 2041 | 2017 | 2037
DRA77020 | Enkel nummer | 202796 | 571041 | Drachten | Fennepark | Rietpol | Huisnr. 73 | In bedrijf | GRONDSPOT | 0 | 2001-09-28 | DESIGN&CREATE CONCERTO RONDO | - | 2017-01-01 | LEDDRIVER | LED | 250 | A 22:30 Avond (FRL) | - | per jaar | 1074 | 2517 | Gem. Smal. OVL | - | MULTILINE METRO-A | - | nvt | A+ | A+ | A+ | 0 | 0 | Niet genummerd | [5 empty] | 2001 | 2041 | 2017 | 2037
DRA77021 | Enkel nummer | 202775 | 571032 | Drachten | Fennepark | Rietpol | Huisnr. 4 | In bedrijf | GRONDSPOT | 0 | 2001-09-28 | MULTILINE METRO-A | - | 2001-09-28 | BSN 250 | 250W SON-T PLUS GEEL | 250 | A 22:30 Avond (FRL) | - | per jaar | 1074 | 2517 | Gem. Smal. OVL | - | MULTILINE METRO-A | - | nvt | A+ | A+ | A+ | 0 | 0 | Niet genummerd | [5 empty] | 2001 | 2041 | 2001 | 2021
DRA77022 | Enkel nummer | 202746 | 571017 | Drachten | Fennepark | Rietpol | Huisnr. 10 | In bedrijf | GRONDSPOT | 0 | 2001-09-28 | MULTILINE METRO-A | - | 2001-09-28 | BSN 250 | 250W SON-T PLUS GEEL | 250 | A 22:30 Avond (FRL) | - | per jaar | 1074 | 2517 | Gem. Smal. OVL | - | MULTILINE METRO-A | - | nvt | A+ | A+ | A+ | 0 | 0 | Niet genummerd | [5 empty] | 2001 | 2041 | 2001 | 2021
DRA77023 | Enkel nummer | 202721 | 571005 | Drachten | Fennepark | Rietpol | Huisnr. 12 | In bedrijf | GRONDSPOT | 0 | 2001-09-28 | DESIGN&CREATE CONCERTO RONDO | - | 2017-01-01 | LEDDRIVER | LED | 250 | A 22:30 Avond (FRL) | - | per jaar | 1074 | 2517 | Gem. Smal. OVL | - | MULTILINE METRO-A | - | nvt | A+ | A+ | A+ | 0 | 0 | 0 | [5 empty] | 2001 | 2041 | 2017 | 2037
DRA77024 | Enkel nummer | 202704 | 570996 | Drachten | Fennepark | Rietpol | Huisnr. 14 | In bedrijf | GRONDSPOT | 0 | 2001-09-28 | MULTILINE METRO-A | - | 2001-09-28 | BSN 250 | 250W SON-T PLUS BLAUW | 250 | A 22:30 Avond (FRL) | - | per jaar | 1074 | 2517 | Gem. Smal. OVL | - | MULTILINE METRO-A | - | nvt | A+ | A+ | A+ | 0 | 0 | Niet genummerd | [5 empty] | 2001 | 2041 | 2001 | 2021
DRA77025 | Enkel nummer | 202681 | 570986 | Drachten | Fennepark | Rietpol | Huisnr. 16 | In bedrijf | GRONDSPOT | 0 | 2001-09-28 | MULTILINE METRO-A | - | 2001-09-28 | BSN 250 | 250W SON-T PLUS GEEL | 250 | A 22:30 Avond (FRL) | - | per jaar | 1074 | 2517 | Gem. Smal. OVL | - | MULTILINE METRO-A | - | nvt | A+ | A+ | A+ | 0 | 0 | Niet genummerd | [5 empty] | 2001 | 2041 | 2001 | 2021
DRA77026 | Enkel nummer | 202651 | 570972 | Drachten | Fennepark | Rietpol | Huisnr. 24 | In bedrijf | GRONDSPOT | 0 | 2001-09-28 | DESIGN&CREATE CONCERTO RONDO | - | 2017-01-01 | LEDDRIVER | LED | 250 | A 22:30 Avond (FRL) | - | per jaar | 1074 | 2517 | Gem. Smal. OVL | - | MULTILINE METRO-A | - | nvt | A+ | A+ | A+ | 0 | 0 | 0 | [5 empty] | 2001 | 2041 | 2017 | 2037
DRA77027 | Enkel nummer | 202625 | 570961 | Drachten | Fennepark | Rietpol | Huisnr. 7 | In bedrijf | GRONDSPOT | 0 | 2001-09-28 | MULTILINE METRO-A | - | 2001-09-28 | BSN 250 | 250W SON-T PLUS GROEN | 250 | A 22:30 Avond (FRL) | - | per jaar | 1074 | 2517 | Gem. Smal. OVL | - | MULTILINE METRO-A | - | nvt | A+ | A+ | A+ | 0 | 0 | Niet genummerd | [5 empty] | 2001 | 2041 | 2001 | 2021
DRA77028 | Enkel nummer | 202603 | 570949 | Drachten | Fennepark | Rietpol | Huisnr. 7 | In bedrijf | GRONDSPOT | 0 | 2001-09-28 | MULTILINE METRO-A | - | 2001-09-28 | BSN 250 | 250W SON-T PLUS GROEN | 250 | A 22:30 Avond (FRL) | - | per jaar | 1074 | 2517 | Gem. Smal. OVL | - | MULTILINE METRO-A | - | nvt | A+ | A+ | A+ | 0 | 0 | Niet genummerd | [5 empty] | 2001 | 2041 | 2001 | 2021
DRA77029 | Enkel nummer | 202581 | 570938 | Drachten | Fennepark | Rietpol | Huisnr. 7 | In bedrijf | GRONDSPOT | 0 | 2001-09-28 | MULTILINE METRO-A | - | 2001-09-28 | BSN 250 | 250W SON-T PLUS BLAUW | 250 | A 22:30 Avond (FRL) | - | per jaar | 1074 | 2517 | Gem. Smal. OVL | - | MULTILINE METRO-A | - | nvt | A+ | A+ | A+ | 0 | 0 | Niet genummerd | [5 empty] | 2001 | 2041 | 2001 | 2021
DRA77030 | Enkel nummer | 202561 | 570930 | Drachten | Fennepark | Eendekroos | Huisnr. 2 | In bedrijf | GRONDSPOT | 0 | 2001-09-28 | MULTILINE METRO-A | - | 2001-09-28 | BSN 250 | 250W SON-T PLUS GROEN | 250 | A 22:30 Avond (FRL) | - | per jaar | 1074 | 1370 | Gem. Smal. OVL | - | MULTILINE METRO-A | - | nvt | A+ | A+ | A+ | 0 | 0 | Niet genummerd | [5 empty] | 2001 | 2041 | 2001 | 2021
DRA77032 | Enkel nummer | 202525 | 570913 | Drachten | Fennepark | Eendekroos | Huisnr. 2 | In bedrijf | GRONDSPOT | 0 | 2001-09-28 | MULTILINE METRO-A | - | 2001-09-28 | BSN 250 | 250W SON-T PLUS GEEL | 250 | A 22:30 Avond (FRL) | - | per jaar | 1074 | 1370 | Gem. Smal. OVL | - | MULTILINE METRO-A | - | nvt | A+ | A+ | A+ | 0 | 0 | Niet genummerd | [5 empty] | 2001 | 2041 | 2001 | 2021
DRA77033 | Enkel nummer | 202500 | 570902 | Drachten | Fennepark | Eendekroos | Huisnr. 4 | In bedrijf | GRONDSPOT | 0 | 2001-09-28 | DESIGN&CREATE CONCERTO RONDO | - | 2017-01-01 | LEDDRIVER | LED | 250 | A 22:30 Avond (FRL) | - | per jaar | 1074 | 1370 | Gem. Smal. OVL | - | MULTILINE METRO-A | - | nvt | A+ | A+ | A+ | 0 | 0 | 0 | [5 empty] | 2001 | 2041 | 2017 | 2037
DRA77034 | Enkel nummer | 202479 | 570892 | Drachten | Fennepark | Eendekroos | Huisnr. 6 | In bedrijf | GRONDSPOT | 0 | 2001-09-28 | MULTILINE METRO-A | - | 2001-09-28 | BSN 250 | 250W SON-T PLUS GEEL | 250 | A 22:30 Avond (FRL) | - | per jaar | 1074 | 1370 | Gem. Smal. OVL | - | MULTILINE METRO-A | - | nvt | A+ | A+ | A+ | 0 | 0 | Niet genummerd | [5 empty] | 2001 | 2041 | 2001 | 2021
DRA77035 | Enkel nummer | 202457 | 570881 | Drachten | Fennepark | Eendekroos | Huisnr. 10 | In bedrijf | GRONDSPOT | 0 | 2001-09-28 | MULTILINE METRO-A | - | 2001-09-28 | BSN 250 | 250W SON-T PLUS GEEL | 250 | A 22:30 Avond (FRL) | - | per jaar | 1074 | 1370 | Gem. Smal. OVL | - | MULTILINE METRO-A | - | nvt | A+ | A+ | A+ | 0 | 0 | Niet genummerd | [5 empty] | 2001 | 2041 | 2001 | 2021
DRA77036 | Enkel nummer | 202430 | 570869 | Drachten | Fennepark | Eendekroos | Huisnr. 16 | In bedrijf | GRONDSPOT | 0 | 2001-09-28 | MULTILINE METRO-A | - | 2001-09-28 | BSN 250 | 250W SON-T PLUS BLAUW | 250 | A 22:30 Avond (FRL) | - | per jaar | 1074 | 1370 | Gem. Smal. OVL | - | MULTILINE METRO-A | - | nvt | A+ | A+ | A+ | 0 | 0 | Niet genummerd | [5 empty] | 2001 | 2041 | 2001 | 2021
DRA77037 | Enkel nummer | 202414 | 570861 | Drachten | Fennepark | Eendekroos | Huisnr. 18 | In bedrijf | GRONDSPOT | 0 | 2001-09-28 | MULTILINE METRO-A | - | 2001-09-28 | BSN 250 | 250W SON-T PLUS BLAUW | 250 | A 22:30 Avond (FRL) | - | per jaar | 1074 | 1370 | Gem. Smal. OVL | - | MULTILINE METRO-A | - | nvt | A+ | A+ | A+ | 0 | 0 | Niet genummerd | [5 empty] | 2001 | 2041 | 2001 | 2021
DRA77038 | Enkel nummer | 202388 | 570849 | Drachten | Fennepark | Eendekroos | Huisnr. 20 | In bedrijf | GRONDSPOT | 0 | 2001-09-28 | MULTILINE METRO-A | - | 2001-09-28 | BSN 250 | 250W SON-T PLUS GROEN | 250 | A 22:30 Avond (FRL) | - | per jaar | 1074 | 1370 | Gem. Smal. OVL | - | MULTILINE METRO-A | - | nvt | A+ | A+ | A+ | 0 | 0 | Niet genummerd | [5 empty] | 2001 | 2041 | 2001 | 2021
DRA77042 | Enkel nummer | 203485 | 569638 | Drachten | de Wiken | Dwarswyk |  | TOEVOEGEN | 3.5CPTVERZ | 7035 | 2017-01-01 | INDU 2000 KEGEL | 7035 | 2017-01-01 | HF-P 1 22-42 PL-T/C/L/TL5C | 24W PLL | [10 empty] | A+ | A+ | A+ | A+ | 0 | 0 | 0 | [5 empty] | 2017 | 2057 | 2017 | 2037
DRA77058 | Enkel nummer | 203480 | 569668 | Drachten | de Wiken | Dwarswyk |  | TOEVOEGEN | 3.5CPTVERZ | 7035 | 2017-01-01 | INDU 2000 KEGEL | 7035 | 2017-01-01 | HF-P 1 22-42 PL-T/C/L/TL5C | 24W PLL | [10 empty] | A+ | A+ | A+ | A+ | 0 | 0 | 0 | [5 empty] | 2017 | 2057 | 2017 | 2037
DRA80000 | Enkel nummer | 199240 | 568661 | Drachten | Drachtstervaart | Buitenstvallaat | - | In bedrijf | 5.5CST | 0 | 2003-03-11 | PHIL FGS104 | - | 2003-03-11 | HF-R 136 PL-L | 36W PLL 4P HF DIM (23A) 830 | 36 | NACHT | - | per jaar | 4094 | 602 | Gem. Smal. OVL | - | PHIL FGS104 | - | A+ | A+ | A+ | A+ | 5 | 0 | 0 | [5 empty] | 2003 | 2043 | 2003 | 2023
DRA80001 | Enkel nummer | 199236 | 568695 | Drachten | Drachtstervaart | De Werf | - | In bedrijf | 5.5VVERZ | 0 | 2003-03-11 | INDU 2551 IRIS | - | 2003-03-11 | HF-R 136 PL-L | 36W PLL 4P HF DIM (23A) 830 | 36 | NACHT | - | per jaar | 4094 | 1233 | Gem. Smal. OVL | - | INDU 2551 IRIS | - | A+ | A+ | A+ | A+ | 0 | 0 | 0 | [5 empty] | 2003 | 2043 | 2003 | 2023
DRA80002 | Enkel nummer | 199234 | 568726 | Drachten | Drachtstervaart | De Werf | - | In bedrijf | 5.5VVERZ | 0 | 2003-03-11 | INDU 2551 IRIS | - | 2003-03-11 | HF-R 136 PL-L | 36W PLL 4P HF DIM (23A) 830 | 36 | NACHT | - | per jaar | 4094 | 1233 | Gem. Smal. OVL | - | INDU 2551 IRIS | - | A+ | A+ | A+ | A+ | 0 | 0 | 0 | [5 empty] | 2003 | 2043 | 2003 | 2023
DRA80003 | Enkel nummer | 199223 | 568755 | Drachten | Drachtstervaart | De Werf | - | In bedrijf | 5.5VVERZ | 0 | 2003-03-11 | INDU 2551 IRIS | - | 2003-03-11 | HF-R 136 PL-L | 36W PLL 4P HF DIM (23A) 830 | 36 | NACHT | - | per jaar | 4094 | 1233 | Gem. Smal. OVL | - | INDU 2551 IRIS | - | A+ | A+ | A+ | A+ | 0 | 0 | 0 | [5 empty] | 2003 | 2043 | 2003 | 2023
DRA80004 | Enkel nummer | 199210 | 568784 | Drachten | Drachtstervaart | De Werf | - | In bedrijf | 5.5VVERZ | 0 | 2003-03-11 | INDU 2551 IRIS | - | 2003-03-11 | HF-R 136 PL-L | 36W PLL 4P HF DIM (23A) 830 | 36 | NACHT | - | per jaar | 4094 | 1233 | Gem. Smal. OVL | - | INDU 2551 IRIS | - | A+ | A+ | A+ | A+ | 0 | 0 | 0 | [5 empty] | 2003 | 2043 | 2003 | 2023
DRA80005 | Enkel nummer | 199199 | 568816 | Drachten | Drachtstervaart | De Werf | - | In bedrijf | 5.5VVERZ | 0 | 2004-06-03 | INDU 2551 IRIS | - | 2004-06-03 | HF-R 136 PL-L | 36W PLL 4P HF DIM (23A) 830 | 36 | NACHT | - | per jaar | 4094 | 1233 | Gem. Smal. OVL | - | INDU 2551 IRIS | - | A+ | A+ | A+ | A+ | 0 | 0 | 0 | [5 empty] | 2004 | 2044 | 2004 | 2024
DRA80006 | Enkel nummer | 199196 | 568855 | Drachten | Drachtstervaart | De Werf | - | In bedrijf | 5.5VVERZ | 0 | 2004-06-03 | INDU 2551 IRIS | - | 2004-06-03 | HF-R 136 PL-L | 36W PLL 4P HF DIM (23A) 830 | 36 | NACHT | - | per jaar | 4094 | 1233 | Gem. Smal. OVL | - | INDU 2551 IRIS | - | A+ | A+ | A+ | A+ | 0 | 0 | 0 | [5 empty] | 2004 | 2044 | 2004 | 2024
DRA80007 | Enkel nummer | 199248 | 568784 | Drachten | Drachtstervaart | Passchier Bollemanhaven | Huisnr. 2 | In bedrijf | 4CPTVERZ | 0 | 2003-03-11 | PHIL 2150 BOBEK | - | 2003-03-11 | HF-P 1 22-42 PL-T/C/L/TL5C | 42W PLT 4P HF DIM (23A) 830 | 42 | NACHT | - | per jaar | 4094 | 2445 | Gem. Smal. OVL | - | PHIL 2150 BOBEK | - | A+ | A+ | A+ | A+ | 0 | 0 | 0 | [5 empty] | 2003 | 2043 | 2003 | 2023
DRA80008 | Enkel nummer | 199280 | 568785 | Drachten | Drachtstervaart | Passchier Bollemanhaven | Huisnr. 4 | In bedrijf | 4CPTVERZ | 0 | 2003-03-11 | PHIL 2150 BOBEK | - | 2012-10-11 | HF-P 1 22-42 PL-T/C/L/TL5C | 42W PLT 4P HF DIM 830 | 42 | NACHT | - | per jaar | 4094 | 2445 | Gem. Smal. OVL | - | PHIL 2150 BOBEK | - | A+ | A+ | A+ | A+ | 0 | 0 | 0 | [5 empty] | 2003 | 2043 | 2012 | 2032
DRA80009 | Enkel nummer | 199310 | 568787 | Drachten | Drachtstervaart | Passchier Bollemanhaven | Huisnr. 6 | In bedrijf | 4CPTVERZ | 0 | 2003-03-11 | PHIL 2150 BOBEK | - | 2003-03-11 | HF-P 1 22-42 PL-T/C/L/TL5C | 42W PLT 4P HF DIM (23A) 830 | 42 | NACHT | - | per jaar | 4094 | 2445 | Gem. Smal. OVL | - | PHIL 2150 BOBEK | - | A+ | A+ | A+ | A+ | 0 | 0 | 0 | [5 empty] | 2003 | 2043 | 2003 | 2023
DRA80010 | Enkel nummer | 199341 | 568788 | Drachten | Drachtstervaart | Passchier Bollemanhaven | Huisnr. 10 | In bedrijf | 4CPTVERZ | 0 | 2003-03-11 | PHIL 2150 BOBEK | - | 2003-03-11 | HF-P 1 22-42 PL-T/C/L/TL5C | 42W PLT 4P HF DIM (23A) 830 | 42 | NACHT | - | per jaar | 4094 | 2445 | Gem. Smal. OVL | - | PHIL 2150 BOBEK | - | A+ | A+ | A+ | A+ | 0 | 0 | 0 | [5 empty] | 2003 | 2043 | 2003 | 2023
DRA80011 | Enkel nummer | 199371 | 568790 | Drachten | Drachtstervaart | Passchier Bollemanhaven | Huisnr. 12 | In bedrijf | 4CPTVERZ | 0 | 2003-03-11 | PHIL 2150 BOBEK | - | 2003-03-11 | HF-P 1 22-42 PL-T/C/L/TL5C | 42W PLT 4P HF DIM (23A) 830 | 42 | NACHT | - | per jaar | 4094 | 2445 | Gem. Smal. OVL | - | PHIL 2150 BOBEK | - | A+ | A+ | A+ | A+ | 0 | 0 | 0 | [5 empty] | 2003 | 2043 | 2003 | 2023
DRA80012 | Enkel nummer | 199403 | 568791 | Drachten | Drachtstervaart | Passchier Bollemanhaven | Huisnr. 14 | In bedrijf | 4CPTVERZ | 0 | 2003-03-11 | PHIL 2150 BOBEK | - | 2003-03-11 | HF-P 1 22-42 PL-T/C/L/TL5C | 42W PLT 4P HF DIM (23A) 830 | 42 | NACHT | - | per jaar | 4094 | 2445 | Gem. Smal. OVL | - | PHIL 2150 BOBEK | - | A+ | A+ | A+ | A+ | 0 | 0 | 0 | [5 empty] | 2003 | 2043 | 2003 | 2023
DRA80013 | Enkel nummer | 199434 | 568793 | Drachten | Drachtstervaart | Passchier Bollemanhaven | Huisnr. 16 | In bedrijf | 4CPTVERZ | 0 | 2003-03-11 | PHIL 2150 BOBEK | - | 2003-03-11 | HF-P 1 22-42 PL-T/C/L/TL5C | 42W PLT 4P HF DIM (23A) 830 | 42 | NACHT | - | per jaar | 4094 | 2445 | Gem. Smal. OVL | - | PHIL 2150 BOBEK | - | A+ | A+ | A+ | A+ | 0 | 0 | 0 | [5 empty] | 2003 | 2043 | 2003 | 2023
DRA80014 | Enkel nummer | 199464 | 568794 | Drachten | Drachtstervaart | Passchier Bollemanhaven | - | In bedrijf | 4CPTVERZ | 0 | 2003-03-11 | PHIL 2150 BOBEK | - | 2003-03-11 | HF-P 1 22-42 PL-T/C/L/TL5C | 42W PLT 4P HF DIM (23A) 830 | 42 | NACHT | - | per jaar | 4094 | 2445 | Gem. Smal. OVL | - | PHIL 2150 BOBEK | - | A+ | A+ | A+ | A+ | 0 | 0 | 0 | [5 empty] | 2003 | 2043 | 2003 | 2023
DRA80015 | Enkel nummer | 199900 | 568352 | Drachten | Drachtstervaart | Theo van Doesburgstraat | - | In bedrijf | 4CPTVERZ | 9006 | 2012-03-01 | LIGHTRONICS PRUNUS A2 | 7035 | 2017-11-07 | Xitanium 1-10V | 40W LED | 40 | NACHT | verblijfgebieden | per jaar | 4094 | 2786 | Gem. Smal. OVL | - | LIGHTRONICS PRUNUS A2 | 40 | A+ | A+ | A+ | A+ | 0 | 0 | Niet genummerd | [5 empty] | 2012 | 2052 | 2017 | 2037
DRA80016 | Enkel nummer | 199870 | 568357 | Drachten | Drachtstervaart | Kurt Schwittersstraat | Huisnr. 2 | In bedrijf | 4CPTVERZ | 9006 | 2006-10-25 | PHIL 2150 BOBEK | - | 2006-10-25 | HF-P 1 22-42 PL-T/C/L/TL5C | 42W PLT 4P HF DIM (23A) 830 | 42 | NACHT | - | per jaar | 4094 | 2022 | Gem. Smal. OVL | - | PHIL 2150 BOBEK | - | A+ | A+ | A+ | A+ | 0 | 0 | Niet genummerd | [5 empty] | 2006 | 2046 | 2006 | 2026
DRA80017 | Enkel nummer | 199840 | 568360 | Drachten | Drachtstervaart | Kurt Schwittersstraat | Huisnr. 8 | In bedrijf | 4CPTVERZ | 9006 | 2006-10-25 | PHIL 2150 BOBEK | - | 2006-10-25 | HF-P 1 22-42 PL-T/C/L/TL5C | 42W PLT 4P HF DIM (23A) 830 | 42 | NACHT | - | per jaar | 4094 | 2022 | Gem. Smal. OVL | - | PHIL 2150 BOBEK | - | A+ | A+ | A+ | A+ | 0 | 0 | 0 | [5 empty] | 2006 | 2046 | 2006 | 2026
DRA80018 | Enkel nummer | 199810 | 568362 | Drachten | Drachtstervaart | Kurt Schwittersstraat | Huisnr. 12 | In bedrijf | 4CPTVERZ | 9006 | 2006-10-25 | PHIL 2150 BOBEK | - | 2009-08-25 | HF-P 1 22-42 PL-T/C/L/TL5C | 42W PLT 4P HF DIM (23A) 830 | 42 | NACHT | - | per jaar | 4094 | 2022 | Gem. Smal. OVL | - | PHIL 2150 BOBEK | - | A+ | B | A+ | A+ | 0 | 0 | 0 | [5 empty] | 2006 | 2046 | 2009 | 2029
DRA80019 | Enkel nummer | 199778 | 568369 | Drachten | Drachtstervaart | Kurt Schwittersstraat | - | In bedrijf | 4CPTVERZ | 9006 | 2006-10-25 | PHIL 2150 BOBEK | - | 2006-10-25 | HF-P 1 22-42 PL-T/C/L/TL5C | 42W PLT 4P HF DIM (23A) 830 | 42 | NACHT | - | per jaar | 4094 | 2022 | Gem. Smal. OVL | - | PHIL 2150 BOBEK | - | A+ | A+ | A+ | A+ | 0 | 0 | 0 | [5 empty] | 2006 | 2046 | 2006 | 2026
DRA80020 | Enkel nummer | 199784 | 568395 | Drachten | Drachtstervaart | Kurt Schwittersstraat | - | In bedrijf | 4CPTVERZ | 9006 | 2006-10-25 | PHIL 2150 BOBEK | - | 2006-10-25 | HF-P 1 22-42 PL-T/C/L/TL5C | 42W PLT 4P HF DIM (23A) 830 | 42 | NACHT | - | per jaar | 4094 | 2022 | Gem. Smal. OVL | - | PHIL 2150 BOBEK | - | A+ | A+ | A+ | A+ | 0 | 0 | 0 | [5 empty] | 2006 | 2046 | 2006 | 2026
DRA80021 | Enkel nummer | 199791 | 568418 | Drachten | Drachtstervaart | Kurt Schwittersstraat | - | In bedrijf | 4CPTVERZ | 9006 | 2006-10-25 | PHIL 2150 BOBEK | - | 2006-10-25 | HF-P 1 22-42 PL-T/C/L/TL5C | 42W PLT 4P HF DIM (23A) 830 | 42 | NACHT | - | per jaar | 4094 | 2022 | Gem. Smal. OVL | - | PHIL 2150 BOBEK | - | A+ | A+ | A+ | A+ | 0 | 0 | 0 | [5 empty] | 2006 | 2046 | 2006 | 2026
DRA80022 | Enkel nummer | 199816 | 568421 | Drachten | Drachtstervaart | Kurt Schwittersstraat | Huisnr. 7 | In bedrijf | 4CPTVERZ | 9006 | 2006-10-25 | PHIL 2150 BOBEK | - | 2006-10-25 | HF-P 1 22-42 PL-T/C/L/TL5C | 42W PLT 4P HF DIM (23A) 830 | 42 | NACHT | - | per jaar | 4094 | 2022 | Gem. Smal. OVL | - | PHIL 2150 BOBEK | - | A+ | A+ | A+ | A+ | 0 | 0 | 0 | [5 empty] | 2006 | 2046 | 2006 | 2026
DRA80023 | Enkel nummer | 199852 | 568421 | Drachten | Drachtstervaart | Kurt Schwittersstraat | Huisnr. 5 | In bedrijf | 4CPTVERZ | 9006 | 2006-10-25 | PHIL 2150 BOBEK | - | 2006-10-25 | HF-P 1 22-42 PL-T/C/L/TL5C | 42W PLT 4P HF DIM (23A) 830 | 42 | NACHT | - | per jaar | 4094 | 2022 | Gem. Smal. OVL | - | PHIL 2150 BOBEK | - | A+ | A+ | A+ | A+ | 0 | 0 | 0 | [5 empty] | 2006 | 2046 | 2006 | 2026
DRA80024 | Enkel nummer | 199874 | 568421 | Drachten | Drachtstervaart | Kurt Schwittersstraat | Huisnr. 1 | In bedrijf | 4CPTVERZ | 9006 | 2006-10-25 | PHIL 2150 BOBEK | - | 2006-10-25 | HF-P 1 22-42 PL-T/C/L/TL5C | 42W PLT 4P HF DIM (23A) 830 | 42 | NACHT | - | per jaar | 4094 | 2022 | Gem. Smal. OVL | - | PHIL 2150 BOBEK | - | A+ | A+ | A+ | A+ | 0 | 0 | 0 | [5 empty] | 2006 | 2046 | 2006 | 2026
DRA80025 | Enkel nummer | 199894 | 568382 | Drachten | Drachtstervaart | Theo van Doesburgstraat | Huisnr. 1 | In bedrijf | 4CPTVERZ | 9006 | 2008-04-23 | PHIL 2150 BOBEK | - | 2008-04-23 | HF-P 1 22-42 PL-T/C/L/TL5C | 42W PLT 4P HF DIM (23A) 830 | 42 | NACHT | - | per jaar | 4094 | 2786 | Gem. Smal. OVL | - | PHIL 2150 BOBEK | - | A+ | A+ | A+ | A+ | 0 | 0 | 0 | [5 empty] | 2008 | 2048 | 2008 | 2028
DRA80026 | Enkel nummer | 199897 | 568410 | Drachten | Drachtstervaart | Theo van Doesburgstraat | Huisnr. 4 | In bedrijf | 4CPTVERZ | 9006 | 2008-04-23 | PHIL 2150 BOBEK | - | 2008-04-23 | HF-P 1 22-42 PL-T/C/L/TL5C | 42W PLT 4P HF DIM (23A) 830 | 42 | NACHT | - | per jaar | 4094 | 2786 | Gem. Smal. OVL | - | PHIL 2150 BOBEK | - | A+ | A+ | A+ | A+ | 0 | 0 | 0 | [5 empty] | 2008 | 2048 | 2008 | 2028
DRA80027 | Enkel nummer | 199901 | 568435 | Drachten | Drachtstervaart | Theo van Doesburgstraat | Huisnr. 18 | In bedrijf | 4CPTVERZ | 9006 | 2008-04-22 | PHIL 2150 BOBEK | - | 2008-04-22 | HF-P 1 22-42 PL-T/C/L/TL5C | 42W PLT 4P HF DIM (23A) 830 | 42 | NACHT | - | per jaar | 4094 | 2786 | Gem. Smal. OVL | - | PHIL 2150 BOBEK | - | A+ | A+ | A+ | A+ | 0 | 0 | 0 | [5 empty] | 2008 | 2048 | 2008 | 2028
DRA80028 | Enkel nummer | 199905 | 568459 | Drachten | Drachtstervaart | Theo van Doesburgstraat | Huisnr. 20 | In bedrijf | 4CPTVERZ | 9006 | 2008-04-22 | PHIL 2150 BOBEK | - | 2008-04-22 | HF-P 1 22-42 PL-T/C/L/TL5C | 42W PLT 4P HF DIM (23A) 830 | 42 | NACHT | - | per jaar | 4094 | 2786 | Gem. Smal. OVL | - | PHIL 2150 BOBEK | - | A+ | A+ | A+ | A+ | 0 | 0 | 0 | [5 empty] | 2008 | 2048 | 2008 | 2028
DRA80029 | Enkel nummer | 199889 | 568466 | Drachten | Drachtstervaart | Kurt Schwittersstraat | Huisnr. 15 | In bedrijf | 4CPTVERZ | 9006 | 2010-07-01 | PHIL 2150 BOBEK | - | 2010-07-01 | HF-P 1 22-42 PL-T/C/L/TL5C | 42W PLT 4P HF DIM (23A) 830 | 42 | NACHT | - | per jaar | 4094 | 2022 | Gem. Smal. OVL | - | PHIL 2150 BOBEK | - | A+ | A+ | A+ | A+ | 0 | 0 | 0 | [5 empty] | 2010 | 2050 | 2010 | 2030
DRA80030 | Enkel nummer | 199848 | 568466 | Drachten | Drachtstervaart | Kurt Schwittersstraat | Huisnr. 13 | In bedrijf | 4CPTVERZ | 9006 | 2007-12-11 | PHIL 2150 BOBEK | - | 2007-12-11 | HF-P 1 22-42 PL-T/C/L/TL5C | 42W PLT 4P HF DIM (23A) 830 | 42 | NACHT | - | per jaar | 4094 | 2022 | Gem. Smal. OVL | - | PHIL 2150 BOBEK | - | A+ | A+ | A+ | A+ | 0 | 0 | 0 | [5 empty] | 2007 | 2047 | 2007 | 2027
DRA80031 | Enkel nummer | 199810 | 568465 | Drachten | Drachtstervaart | Kurt Schwittersstraat | Huisnr. 17 | In bedrijf | 4CPTVERZ | 9006 | 2006-10-25 | PHIL 2150 BOBEK | - | 2006-10-25 | HF-P 1 22-42 PL-T/C/L/TL5C | 42W PLT 4P HF DIM (23A) 830 | 42 | NACHT | - | per jaar | 4094 | 2022 | Gem. Smal. OVL | - | PHIL 2150 BOBEK | - | A+ | A+ | A+ | A+ | 0 | 0 | 0 | [5 empty] | 2006 | 2046 | 2006 | 2026
DRA80032 | Enkel nummer | 199806 | 568492 | Drachten | Drachtstervaart | Kurt Schwittersstraat | Huisnr. 21 | In bedrijf | 4CPTVERZ | 9006 | 2006-10-25 | PHIL 2150 BOBEK | - | 2006-10-25 | HF-P 1 22-42 PL-T/C/L/TL5C | 42W PLT 4P HF DIM (23A) 830 | 42 | NACHT | - | per jaar | 4094 | 2022 | Gem. Smal. OVL | - | PHIL 2150 BOBEK | - | A+ | A+ | A+ | A+ | 0 | 0 | 0 | [5 empty] | 2006 | 2046 | 2006 | 2026
DRA80033 | Enkel nummer | 199806 | 568519 | Drachten | Drachtstervaart | Kurt Schwittersstraat | Huisnr. 23 | In bedrijf | 4CPTVERZ | 9006 | 2006-10-25 | PHIL 2150 BOBEK | - | 2006-10-25 | HF-P 1 22-42 PL-T/C/L/TL5C | 42W PLT 4P HF DIM (23A) 830 | 42 | NACHT | - | per jaar | 4094 | 2022 | Gem. Smal. OVL | - | PHIL 2150 BOBEK | - | A+ | A+ | A+ | A+ | 0 | 0 | 0 | [5 empty] | 2006 | 2046 | 2006 | 2026
DRA80034 | Enkel nummer | 199808 | 568548 | Drachten | Drachtstervaart | Kurt Schwittersstraat | Huisnr. 27 | In bedrijf | 4CPTVERZ | 9006 | 2006-10-25 | PHIL 2150 BOBEK | - | 2006-10-25 | HF-P 1 22-42 PL-T/C/L/TL5C | 42W PLT 4P HF DIM (23A) 830 | 42 | NACHT | - | per jaar | 4094 | 2022 | Gem. Smal. OVL | - | PHIL 2150 BOBEK | - | A+ | A+ | A+ | A+ | 0 | 0 | 0 | [5 empty] | 2006 | 2046 | 2006 | 2026
DRA80035 | Enkel nummer | 199846 | 568548 | Drachten | Drachtstervaart | Kurt Schwittersstraat | Huisnr. 29 | In bedrijf | 4CPTVERZ | 9006 | 2006-10-25 | PHIL 2150 BOBEK | - | 2006-10-25 | HF-P 1 22-42 PL-T/C/L/TL5C | 42W PLT 4P HF DIM (23A) 830 | 42 | NACHT | - | per jaar | 4094 | 2022 | Gem. Smal. OVL | - | PHIL 2150 BOBEK | - | A+ | A+ | A+ | A+ | 0 | 0 | 0 | [5 empty] | 2006 | 2046 | 2006 | 2026
DRA80036 | Enkel nummer | 199881 | 568548 | Drachten | Drachtstervaart | Kurt Schwittersstraat | Huisnr. 31 | In bedrijf | 4CPTVERZ | 9006 | 2010-07-01 | PHIL 2150 BOBEK | - | 2010-07-01 | HF-P 1 22-42 PL-T/C/L/TL5C | 42W PLT 4P HF DIM (23A) 830 | 42 | NACHT | - | per jaar | 4094 | 2022 | Gem. Smal. OVL | - | PHIL 2150 BOBEK | - | A+ | A+ | A+ | A+ | 0 | 0 | 0 | [5 empty] | 2010 | 2050 | 2010 | 2030
DRA80037 | Enkel nummer | 199909 | 568532 | Drachten | Drachtstervaart | Theo van Doesburgstraat | - | In bedrijf | 4CPTVERZ | 9006 | 2008-04-22 | PHIL 2150 BOBEK | - | 2008-04-22 | HF-P 1 22-42 PL-T/C/L/TL5C | 42W PLT 4P HF DIM (23A) 830 | 42 | NACHT | - | per jaar | 4094 | 2786 | Gem. Smal. OVL | - | PHIL 2150 BOBEK | - | A+ | A+ | A+ | A+ | 0 | 0 | 0 | [5 empty] | 2008 | 2048 | 2008 | 2028
DRA80038 | Enkel nummer | 199912 | 568507 | Drachten | Drachtstervaart | Theo van Doesburgstraat | Huisnr. 28 | In bedrijf | 4CPTVERZ | 9006 | 2008-04-22 | PHIL 2150 BOBEK | - | 2008-04-22 | HF-P 1 22-42 PL-T/C/L/TL5C | 42W PLT 4P HF DIM (23A) 830 | 42 | NACHT | - | per jaar | 4094 | 2786 | Gem. Smal. OVL | - | PHIL 2150 BOBEK | - | A+ | A+ | A+ | A+ | 0 | 0 | 0 | [5 empty] | 2008 | 2048 | 2008 | 2028
DRA80039 | Enkel nummer | 199909 | 568484 | Drachten | Drachtstervaart | Theo van Doesburgstraat | Huisnr. 26 | In bedrijf | 4m RCR-BGL TOP76 | 7022 | 2017-02-01 | PHIL 2150 BOBEK | - | 2008-04-22 | HF-P 1 22-42 PL-T/C/L/TL5C | 42W PLT 4P HF DIM (23A) 830 | 42 | NACHT | - | per jaar | 4094 | 2786 | Gem. Smal. OVL | - | PHIL 2150 BOBEK | - | A+ | A+ | A+ | A+ | 0 | 0 | 0 | [5 empty] | 2017 | 2057 | 2008 | 2028
DRA80040 | Enkel nummer | 199904 | 568555 | Drachten | Drachtstervaart | Theo van Doesburgstraat | Huisnr. 46 | In bedrijf | 4CPTVERZ | 9006 | 2008-04-22 | PHIL 2150 BOBEK | - | 2008-04-22 | HF-P 1 22-42 PL-T/C/L/TL5C | 42W PLT 4P HF DIM (23A) 830 | 42 | NACHT | - | per jaar | 4094 | 2786 | Gem. Smal. OVL | - | PHIL 2150 BOBEK | - | A+ | A+ | A+ | A+ | 0 | 0 | 0 | [5 empty] | 2008 | 2048 | 2008 | 2028
DRA80041 | Enkel nummer | 199899 | 568579 | Drachten | Drachtstervaart | Theo van Doesburgstraat | Huisnr. 48 | In bedrijf | 4CPTVERZ | 9006 | 2008-04-22 | PHIL 2150 BOBEK | - | 2008-04-22 | HF-P 1 22-42 PL-T/C/L/TL5C | 42W PLT 4P HF DIM (23A) 830 | 42 | NACHT | - | per jaar | 4094 | 2786 | Gem. Smal. OVL | - | PHIL 2150 BOBEK | - | A+ | A+ | A+ | A+ | 0 | 0 | 0 | [5 empty] | 2008 | 2048 | 2008 | 2028
DRA80042 | Enkel nummer | 199876 | 568592 | Drachten | Drachtstervaart | Kurt Schwittersstraat | Huisnr. 32 | In bedrijf | 4CPTVERZ | 9006 | 2010-07-01 | PHIL 2150 BOBEK | - | 2010-07-01 | HF-P 1 22-42 PL-T/C/L/TL5C | 42W PLT 4P HF DIM (23A) 830 | 42 | NACHT | - | per jaar | 4094 | 2022 | Gem. Smal. OVL | - | PHIL 2150 BOBEK | - | A+ | A+ | A+ | A+ | 0 | 0 | 0 | [5 empty] | 2010 | 2050 | 2010 | 2030
DRA80043 | Enkel nummer | 199849 | 568592 | Drachten | Drachtstervaart | Kurt Schwittersstraat | Huisnr. 34 | In bedrijf | 4CPTVERZ | 9006 | 2010-07-01 | PHIL 2150 BOBEK | - | 2010-07-01 | HF-P 1 22-42 PL-T/C/L/TL5C | 42W PLT 4P HF DIM (23A) 830 | 42 | NACHT | - | per jaar | 4094 | 2022 | Gem. Smal. OVL | - | PHIL 2150 BOBEK | - | A+ | A+ | A+ | A+ | 0 | 0 | 0 | [5 empty] | 2010 | 2050 | 2010 | 2030
DRA80044 | Enkel nummer | 199818 | 568592 | Drachten | Drachtstervaart | Kurt Schwittersstraat | Huisnr. 36 | In bedrijf | 4CPTVERZ | 9006 | 2006-07-06 | PHIL 2150 BOBEK | - | 2006-07-06 | HF-P 1 22-42 PL-T/C/L/TL5C | 42W PLT 4P HF DIM (23A) 830 | 42 | NACHT | - | per jaar | 4094 | 2022 | Gem. Smal. OVL | - | PHIL 2150 BOBEK | - | A+ | A+ | A+ | A+ | 0 | 0 | 0 | [5 empty] | 2006 | 2046 | 2006 | 2026
DRA80045 | Enkel nummer | 199790 | 568591 | Drachten | Drachtstervaart | Kurt Schwittersstraat | Huisnr. 38 | In bedrijf | 4CPTVERZ | 9006 | 2006-07-06 | PHIL 2150 BOBEK | - | 2006-07-06 | HF-P 1 22-42 PL-T/C/L/TL5C | 42W PLT 4P HF DIM (23A) 830 | 42 | NACHT | - | per jaar | 4094 | 2022 | Gem. Smal. OVL | - | PHIL 2150 BOBEK | - | A+ | A+ | A+ | A+ | 0 | 0 | 0 | [5 empty] | 2006 | 2046 | 2006 | 2026
DRA80046 | Enkel nummer | 199780 | 568624 | Drachten | Drachtstervaart | Kurt Schwittersstraat | Huisnr. 38 | In bedrijf | 4CPTVERZ | 9006 | 2006-07-06 | PHIL 2150 BOBEK | - | 2006-07-06 | HF-P 1 22-42 PL-T/C/L/TL5C | 42W PLT 4P HF DIM (23A) 830 | 42 | NACHT | - | per jaar | 4094 | 2022 | Gem. Smal. OVL | - | PHIL 2150 BOBEK | - | A+ | A+ | A+ | A+ | 0 | 0 | 0 | [5 empty] | 2006 | 2046 | 2006 | 2026
DRA80047 | Enkel nummer | 199777 | 568658 | Drachten | Drachtstervaart | Kurt Schwittersstraat | Huisnr. 45 | In bedrijf | 4CPTVERZ | 9006 | 2006-07-06 | PHIL 2150 BOBEK | - | 2013-02-25 | HF-P 1 22-42 PL-T/C/L/TL5C | 42W PLT 4P HF DIM (23A) 830 | 42 | NACHT | - | per jaar | 4094 | 2022 | Gem. Smal. OVL | - | PHIL 2150 BOBEK | - | A+ | A+ | A+ | A+ | 0 | 0 | 0 | [5 empty] | 2006 | 2046 | 2013 | 2033
DRA80048 | Enkel nummer | 199804 | 568661 | Drachten | Drachtstervaart | Kurt Schwittersstraat | Huisnr. 43 | In bedrijf | 4CPTVERZ | 9006 | 2006-07-06 | PHIL 2150 BOBEK | - | 2006-07-06 | HF-P 1 22-42 PL-T/C/L/TL5C | 42W PLT 4P HF DIM (23A) 830 | 42 | NACHT | - | per jaar | 4094 | 2022 | Gem. Smal. OVL | - | PHIL 2150 BOBEK | - | A+ | A+ | A+ | A+ | 0 | 0 | 0 | [5 empty] | 2006 | 2046 | 2006 | 2026
DRA80049 | Enkel nummer | 199838 | 568662 | Drachten | Drachtstervaart | Kurt Schwittersstraat | Huisnr. 41 | In bedrijf | 4CPTVERZ | 9006 | 2006-07-06 | PHIL 2150 BOBEK | - | 2006-07-06 | HF-P 1 22-42 PL-T/C/L/TL5C | 42W PLT 4P HF DIM (23A) 830 | 42 | NACHT | - | per jaar | 4094 | 2022 | Gem. Smal. OVL | - | PHIL 2150 BOBEK | - | A+ | A+ | A+ | A+ | 0 | 0 | 0 | [5 empty] | 2006 | 2046 | 2006 | 2026
DRA80050 | Enkel nummer | 199865 | 568663 | Drachten | Drachtstervaart | Kurt Schwittersstraat | Huisnr. 39 | In bedrijf | 4CPTVERZ | 9006 | 2006-07-06 | PHIL 2150 BOBEK | - | 2006-07-06 | HF-P 1 22-42 PL-T/C/L/TL5C | 42W PLT 4P HF DIM (23A) 830 | 42 | NACHT | - | per jaar | 4094 | 2022 | Gem. Smal. OVL | - | PHIL 2150 BOBEK | - | A+ | A+ | A+ | A+ | 0 | 0 | 0 | [5 empty] | 2006 | 2046 | 2006 | 2026
DRA80051 | Enkel nummer | 199895 | 568604 | Drachten | Drachtstervaart | Theo van Doesburgstraat | Huisnr. 69a | In bedrijf | 4CPTVERZ | 9006 | 2008-04-22 | PHIL 2150 BOBEK | - | 2008-04-22 | HF-P 1 22-42 PL-T/C/L/TL5C | 42W PLT 4P HF DIM (23A) 830 | 42 | NACHT | - | per jaar | 4094 | 2786 | Gem. Smal. OVL | - | PHIL 2150 BOBEK | - | A+ | A+ | A+ | A+ | 0 | 0 | 0 | [5 empty] | 2008 | 2048 | 2008 | 2028
DRA80052 | Enkel nummer | 199891 | 568627 | Drachten | Drachtstervaart | Theo van Doesburgstraat | Huisnr. 71 | In bedrijf | 4CPTVERZ | 9006 | 2008-04-23 | PHIL 2150 BOBEK | - | 2008-04-23 | HF-P 1 22-42 PL-T/C/L/TL5C | 42W PLT 4P HF DIM (23A) 830 | 42 | NACHT | - | per jaar | 4094 | 2786 | Gem. Smal. OVL | - | PHIL 2150 BOBEK | - | A+ | A+ | A+ | A+ | 0 | 0 | 0 | [5 empty] | 2008 | 2048 | 2008 | 2028
DRA80053 | Enkel nummer | 199931 | 568351 | Drachten | Drachtstervaart | Theo van Doesburgstraat | Huisnr. 3 | In bedrijf | 4CPTVERZ | 9006 | 2006-10-25 | PHIL 2150 BOBEK | - | 2006-10-25 | HF-P 1 22-42 PL-T/C/L/TL5C | 42W PLT 4P HF DIM (23A) 830 | 42 | NACHT | - | per jaar | 4094 | 2786 | Gem. Smal. OVL | - | PHIL 2150 BOBEK | - | A+ | A+ | A+ | A+ | 0 | 0 | 0 | [5 empty] | 2006 | 2046 | 2006 | 2026
DRA80054 | Enkel nummer | 199963 | 568348 | Drachten | Drachtstervaart | Theo van Doesburgstraat | Huisnr. 7 | In bedrijf | 4CPTVERZ | 9006 | 2006-10-25 | PHIL 2150 BOBEK | - | 2006-10-25 | HF-P 1 22-42 PL-T/C/L/TL5C | 42W PLT 4P HF DIM (23A) 830 | 42 | NACHT | - | per jaar | 4094 | 2786 | Gem. Smal. OVL | - | PHIL 2150 BOBEK | - | A+ | A+ | A+ | A+ | 0 | 0 | 0 | [5 empty] | 2006 | 2046 | 2006 | 2026
DRA80055 | Enkel nummer | 199994 | 568345 | Drachten | Drachtstervaart | Theo van Doesburgstraat | Huisnr. 13 | In bedrijf | 4CPTVERZ | 9006 | 2006-10-25 | PHIL 2150 BOBEK | - | 2006-10-25 | HF-P 1 22-42 PL-T/C/L/TL5C | 42W PLT 4P HF DIM (23A) 830 | 42 | NACHT | - | per jaar | 4094 | 2786 | Gem. Smal. OVL | - | PHIL 2150 BOBEK | - | A+ | A+ | A+ | A+ | 0 | 0 | 0 | [5 empty] | 2006 | 2046 | 2006 | 2026
DRA80056 | Enkel nummer | 200026 | 568342 | Drachten | Drachtstervaart | Theo van Doesburgstraat | Huisnr. 19 | In bedrijf | 4CPTVERZ | 9006 | 2006-10-25 | PHIL 2150 BOBEK | - | 2006-10-25 | HF-P 1 22-42 PL-T/C/L/TL5C | 42W PLT 4P HF DIM (23A) 830 | 42 | NACHT | - | per jaar | 4094 | 2786 | Gem. Smal. OVL | - | PHIL 2150 BOBEK | - | A+ | A+ | A+ | A+ | 0 | 0 | 0 | [5 empty] | 2006 | 2046 | 2006 | 2026
DRA80057 | Enkel nummer | 200057 | 568339 | Drachten | Drachtstervaart | Theo van Doesburgstraat | Huisnr. 25 | In bedrijf | 4CPTVERZ | 9006 | 2006-10-25 | PHIL 2150 BOBEK | - | 2006-10-25 | HF-P 1 22-42 PL-T/C/L/TL5C | 42W PLT 4P HF DIM (23A) 830 | 42 | NACHT | - | per jaar | 4094 | 2786 | Gem. Smal. OVL | - | PHIL 2150 BOBEK | - | A+ | A+ | A+ | A+ | 0 | 0 | 0 | [5 empty] | 2006 | 2046 | 2006 | 2026
DRA80058 | Enkel nummer | 199933 | 568431 | Drachten | Drachtstervaart | Theo van Doesburgstraat | - | In bedrijf | 4CPTVERZ | 9006 | 2006-09-07 | PHIL 2150 BOBEK | - | 2006-09-07 | HF-P 1 22-42 PL-T/C/L/TL5C | 42W PLT 4P HF DIM (23A) 830 | 42 | NACHT | - | per jaar | 4094 | 2786 | Gem. Smal. OVL | - | PHIL 2150 BOBEK | - | A+ | A+ | A+ | A+ | 0 | 0 | 0 | [5 empty] | 2006 | 2046 | 2006 | 2026
DRA80059 | Enkel nummer | 199958 | 568434 | Drachten | Drachtstervaart | Theo van Doesburgstraat | Huisnr. 27 | In bedrijf | 4CPTVERZ | 9006 | 2006-09-07 | PHIL 2150 BOBEK | - | 2006-09-07 | HF-P 1 22-42 PL-T/C/L/TL5C | 42W PLT 4P HF DIM (23A) 830 | 42 | NACHT | - | per jaar | 4094 | 2786 | Gem. Smal. OVL | - | PHIL 2150 BOBEK | - | A+ | A+ | A+ | A+ | 0 | 0 | 0 | [5 empty] | 2006 | 2046 | 2006 | 2026
DRA80060 | Enkel nummer | 199983 | 568432 | Drachten | Drachtstervaart | Theo van Doesburgstraat | Huisnr. 31 | In bedrijf | 4CPTVERZ | 9006 | 2006-10-25 | PHIL 2150 BOBEK | - | 2006-10-25 | HF-P 1 22-42 PL-T/C/L/TL5C | 42W PLT 4P HF DIM (23A) 830 | 42 | NACHT | - | per jaar | 4094 | 2786 | Gem. Smal. OVL | - | PHIL 2150 BOBEK | - | A+ | A+ | A+ | A+ | 0 | 0 | 0 | [5 empty] | 2006 | 2046 | 2006 | 2026
DRA80061 | Enkel nummer | 200018 | 568430 | Drachten | Drachtstervaart | Theo van Doesburgstraat | Huisnr. 37 | In bedrijf | 4CPTVERZ | 9006 | 2006-10-25 | PHIL 2150 BOBEK | - | 2006-10-25 | HF-P 1 22-42 PL-T/C/L/TL5C | 42W PLT 4P HF DIM (23A) 830 | 42 | NACHT | - | per jaar | 4094 | 2786 | Gem. Smal. OVL | - | PHIL 2150 BOBEK | - | A+ | A+ | A+ | B | 0 | 0 | 0 | [5 empty] | 2006 | 2046 | 2006 | 2026
DRA80062 | Enkel nummer | 200051 | 568431 | Drachten | Drachtstervaart | Theo van Doesburgstraat | - | In bedrijf | 4CPTVERZ | 9006 | 2006-10-25 | PHIL 2150 BOBEK | - | 2006-10-25 | HF-P 1 22-42 PL-T/C/L/TL5C | 42W PLT 4P HF DIM (23A) 830 | 42 | NACHT | - | per jaar | 4094 | 2786 | Gem. Smal. OVL | - | PHIL 2150 BOBEK | - | A+ | A+ | A+ | B | 0 | 0 | 0 | [5 empty] | 2006 | 2046 | 2006 | 2026
DRA80063 | Enkel nummer | 200050 | 568463 | Drachten | Drachtstervaart | Theo van Doesburgstraat | - | In bedrijf | 4CPTVERZ | 9006 | 2006-10-25 | PHIL 2150 BOBEK | - | 2006-10-25 | HF-P 1 22-42 PL-T/C/L/TL5C | 42W PLT 4P HF DIM (23A) 830 | 42 | NACHT | - | per jaar | 4094 | 2786 | Gem. Smal. OVL | - | PHIL 2150 BOBEK | - | A+ | A+ | A+ | B | 0 | 0 | 0 | [5 empty] | 2006 | 2046 | 2006 | 2026
DRA80064 | Enkel nummer | 200047 | 568495 | Drachten | Drachtstervaart | Theo van Doesburgstraat | Huisnr. 36 | In bedrijf | 4CPTVERZ | 9006 | 2006-10-25 | PHIL 2150 BOBEK | - | 2006-10-25 | HF-P 1 22-42 PL-T/C/L/TL5C | 42W PLT 4P HF DIM (23A) 830 | 42 | NACHT | - | per jaar | 4094 | 2786 | Gem. Smal. OVL | - | PHIL 2150 BOBEK | - | A+ | A+ | A+ | B | 0 | 0 | 0 | [5 empty] | 2006 | 2046 | 2006 | 2026
DRA80065 | Enkel nummer | 200015 | 568499 | Drachten | Drachtstervaart | Theo van Doesburgstraat | Huisnr. 34 | In bedrijf | 4CPTVERZ | 9006 | 2006-10-25 | PHIL 2150 BOBEK | - | 2006-10-25 | HF-P 1 22-42 PL-T/C/L/TL5C | 42W PLT 4P HF DIM (23A) 830 | 42 | NACHT | - | per jaar | 4094 | 2786 | Gem. Smal. OVL | - | PHIL 2150 BOBEK | - | A+ | A+ | A+ | A+ | 0 | 0 | 0 | [5 empty] | 2006 | 2046 | 2006 | 2026
DRA80066 | Enkel nummer | 199987 | 568500 | Drachten | Drachtstervaart | Theo van Doesburgstraat | Huisnr. 32 | In bedrijf | 4CPTVERZ | 9006 | 2008-04-23 | PHIL 2150 BOBEK | - | 2011-10-27 | HF-P 1 22-42 PL-T/C/L/TL5C | 42W PLT 4P HF DIM (23A) 830 | 42 | NACHT | - | per jaar | 4094 | 2786 | Gem. Smal. OVL | - | PHIL 2150 BOBEK | - | A+ | A+ | A+ | A+ | 0 | 0 | 0 | [5 empty] | 2008 | 2048 | 2011 | 2031
DRA80067 | Enkel nummer | 199959 | 568501 | Drachten | Drachtstervaart | Theo van Doesburgstraat | Huisnr. 39 | In bedrijf | 4CPTVERZ | 9006 | 2006-09-07 | PHIL 2150 BOBEK | - | 2006-09-07 | HF-P 1 22-42 PL-T/C/L/TL5C | 42W PLT 4P HF DIM (23A) 830 | 42 | NACHT | - | per jaar | 4094 | 2786 | Gem. Smal. OVL | - | PHIL 2150 BOBEK | - | A+ | A+ | A+ | A+ | 0 | 0 | 0 | [5 empty] | 2006 | 2046 | 2006 | 2026
DRA80068 | Enkel nummer | 199941 | 568508 | Drachten | Drachtstervaart | Theo van Doesburgstraat | - | In bedrijf | 4CPTVERZ | 9006 | 2007-11-30 | PHIL 2150 BOBEK | - | 2007-11-30 | HF-P 1 22-42 PL-T/C/L/TL5C | 42W PLT 4P HF DIM (23A) 830 | 42 | NACHT | - | per jaar | 4094 | 2786 | Gem. Smal. OVL | - | PHIL 2150 BOBEK | - | A+ | A+ | A+ | A+ | 0 | 0 | 0 | [5 empty] | 2007 | 2047 | 2007 | 2027
DRA80069 | Enkel nummer | 199927 | 568584 | Drachten | Drachtstervaart | Theo van Doesburgstraat | Huisnr. 53 | In bedrijf | 4CPTVERZ | 9006 | 2008-11-04 | PHIL 2150 BOBEK | - | 2008-11-04 | HF-P 1 22-42 PL-T/C/L/TL5C | 42W PLT 4P HF DIM (23A) 830 | 42 | NACHT | - | per jaar | 4094 | 2786 | Gem. Smal. OVL | - | PHIL 2150 BOBEK | - | A+ | A+ | A+ | A+ | 0 | 0 | 0 | [5 empty] | 2008 | 2048 | 2008 | 2028
DRA80070 | Enkel nummer | 199955 | 568579 | Drachten | Drachtstervaart | Theo van Doesburgstraat | Huisnr. 52 | In bedrijf | 4CPTVERZ | 9006 | 2008-11-04 | PHIL 2150 BOBEK | - | 2008-11-04 | HF-P 1 22-42 PL-T/C/L/TL5C | 42W PLT 4P HF DIM (23A) 830 | 42 | NACHT | - | per jaar | 4094 | 2786 | Gem. Smal. OVL | - | PHIL 2150 BOBEK | - | A+ | A+ | A+ | A+ | 0 | 0 | 0 | [5 empty] | 2008 | 2048 | 2008 | 2028
DRA80071 | Enkel nummer | 199985 | 568579 | Drachten | Drachtstervaart | Theo van Doesburgstraat | Huisnr. 58 | In bedrijf | 4CPTVERZ | 9006 | 2008-11-04 | PHIL 2150 BOBEK | - | 2008-11-04 | HF-P 1 22-42 PL-T/C/L/TL5C | 42W PLT 4P HF DIM (23A) 830 | 42 | NACHT | - | per jaar | 4094 | 2786 | Gem. Smal. OVL | - | PHIL 2150 BOBEK | - | A+ | A+ | A+ | A+ | 0 | 0 | 0 | [5 empty] | 2008 | 2048 | 2008 | 2028
DRA80072 | Enkel nummer | 200015 | 568579 | Drachten | Drachtstervaart | Theo van Doesburgstraat | Huisnr. 62 | In bedrijf | 4CPTVERZ | 9006 | 2008-11-04 | PHIL 2150 BOBEK | - | 2008-11-04 | HF-P 1 22-42 PL-T/C/L/TL5C | 42W PLT 4P HF DIM (23A) 830 | 42 | NACHT | - | per jaar | 4094 | 2786 | Gem. Smal. OVL | - | PHIL 2150 BOBEK | - | A+ | B | A+ | A+ | 0 | 0 | 0 | [5 empty] | 2008 | 2048 | 2008 | 2028
DRA80073 | Enkel nummer | 200053 | 568580 | Drachten | Drachtstervaart | Theo van Doesburgstraat | Huisnr. 64 | In bedrijf | 4CPTVERZ | 9006 | 2008-11-04 | PHIL 2150 BOBEK | - | 2008-11-04 | HF-P 1 22-42 PL-T/C/L/TL5C | 42W PLT 4P HF DIM (23A) 830 | 42 | NACHT | - | per jaar | 4094 | 2786 | Gem. Smal. OVL | - | PHIL 2150 BOBEK | - | A+ | B | A+ | A+ | 0 | 0 | 0 | [5 empty] | 2008 | 2048 | 2008 | 2028
DRA80074 | Enkel nummer | 200087 | 568580 | Drachten | Drachtstervaart | Theo van Doesburgstraat | Huisnr. 67 | In bedrijf | 4CPTVERZ | 9006 | 2006-09-12 | PHIL 2150 BOBEK | - | 2006-09-12 | HF-P 1 22-42 PL-T/C/L/TL5C | 42W PLT 4P HF DIM (23A) 830 | 42 | NACHT | - | per jaar | 4094 | 2786 | Gem. Smal. OVL | - | PHIL 2150 BOBEK | - | A+ | B | A+ | A+ | 0 | 0 | 0 | [5 empty] | 2006 | 2046 | 2006 | 2026
DRA80075 | Enkel nummer | 200118 | 568576 | Drachten | Drachtstervaart | Theo van Doesburgstraat | - | In bedrijf | 4CPTVERZ | 9006 | 2006-09-12 | PHIL 2150 BOBEK | - | 2006-09-12 | HF-P 1 22-42 PL-T/C/L/TL5C | 42W PLT 4P HF DIM (23A) 830 | 42 | NACHT | - | per jaar | 4094 | 2786 | Gem. Smal. OVL | - | PHIL 2150 BOBEK | - | A+ | A+ | A+ | A+ | 0 | 0 | 0 | [5 empty] | 2006 | 2046 | 2006 | 2026
DRA80076 | Enkel nummer | 200133 | 568605 | Drachten | Drachtstervaart | Theo van Doesburgstraat | Huisnr. 69 | In bedrijf | 4CPTVERZ | 9006 | 2006-09-12 | PHIL 2150 BOBEK | - | 2012-02-21 | HF-P 1 22-42 PL-T/C/L/TL5C | 42W PLT 4P HF DIM (23A) 830 | 42 | NACHT | - | per jaar | 4094 | 2786 | Gem. Smal. OVL | - | PHIL 2150 BOBEK | - | A+ | A+ | A+ | A+ | 0 | 0 | 0 | [5 empty] | 2006 | 2046 | 2012 | 2032
DRA80077 | Enkel nummer | 200150 | 568636 | Drachten | Drachtstervaart | Theo van Doesburgstraat | - | In bedrijf | 4CPTVERZ | 9006 | 2006-09-12 | PHIL 2150 BOBEK | - | 2006-09-12 | HF-P 1 22-42 PL-T/C/L/TL5C | 42W PLT 4P HF DIM (23A) 830 | 42 | NACHT | - | per jaar | 4094 | 2786 | Gem. Smal. OVL | - | PHIL 2150 BOBEK | - | A+ | A+ | A+ | A+ | 0 | 0 | 0 | [5 empty] | 2006 | 2046 | 2006 | 2026
DRA80078 | Enkel nummer | 200164 | 568669 | Drachten | Drachtstervaart | Theo van Doesburgstraat | - | In bedrijf | 4CPTVERZ | 9006 | 2006-09-12 | PHIL 2150 BOBEK | - | 2006-09-12 | HF-P 1 22-42 PL-T/C/L/TL5C | 42W PLT 4P HF DIM (23A) 830 | 42 | NACHT | - | per jaar | 4094 | 2786 | Gem. Smal. OVL | - | PHIL 2150 BOBEK | - | A+ | A+ | A+ | A+ | 0 | 0 | 0 | [5 empty] | 2006 | 2046 | 2006 | 2026
DRA80079 | Enkel nummer | 200140 | 568675 | Drachten | Drachtstervaart | Theo van Doesburgstraat | Huisnr. 102 | In bedrijf | 4CPTVERZ | 9006 | 2006-09-12 | PHIL 2150 BOBEK | - | 2006-09-12 | HF-P 1 22-42 PL-T/C/L/TL5C | 42W PLT 4P HF DIM (23A) 830 | 42 | NACHT | - | per jaar | 4094 | 2786 | Gem. Smal. OVL | - | PHIL 2150 BOBEK | - | A+ | A+ | A+ | A+ | 0 | 0 | 0 | [5 empty] | 2006 | 2046 | 2006 | 2026
DRA80080 | Enkel nummer | 200111 | 568674 | Drachten | Drachtstervaart | Theo van Doesburgstraat | Huisnr. 98 | In bedrijf | 4CPTVERZ | 9006 | 2006-09-12 | PHIL 2150 BOBEK | - | 2006-09-12 | HF-P 1 22-42 PL-T/C/L/TL5C | 42W PLT 4P HF DIM (23A) 830 | 42 | NACHT | - | per jaar | 4094 | 2786 | Gem. Smal. OVL | - | PHIL 2150 BOBEK | - | A+ | A+ | A+ | A+ | 0 | 0 | 0 | [5 empty] | 2006 | 2046 | 2006 | 2026
DRA80081 | Enkel nummer | 200082 | 568673 | Drachten | Drachtstervaart | Theo van Doesburgstraat | Huisnr. 96 | In bedrijf | 4CPTVERZ | 9006 | 2006-09-12 | PHIL 2150 BOBEK | - | 2012-04-05 | HF-P 1 22-42 PL-T/C/L/TL5C | 42W PLT 4P HF DIM (23A) 830 | 42 | NACHT | - | per jaar | 4094 | 2786 | Gem. Smal. OVL | - | PHIL 2150 BOBEK | - | A+ | A+ | A+ | A+ | 0 | 0 | 0 | [5 empty] | 2006 | 2046 | 2012 | 2032
DRA80082 | Enkel nummer | 200053 | 568671 | Drachten | Drachtstervaart | Theo van Doesburgstraat | Huisnr. 94 | In bedrijf | 4CPTVERZ | 9006 | 2006-09-12 | PHIL 2150 BOBEK | - | 2006-09-12 | HF-P 1 22-42 PL-T/C/L/TL5C | 42W PLT 4P HF DIM (23A) 830 | 42 | NACHT | - | per jaar | 4094 | 2786 | Gem. Smal. OVL | - | PHIL 2150 BOBEK | - | A+ | A+ | A+ | A+ | 0 | 0 | 0 | [5 empty] | 2006 | 2046 | 2006 | 2026
DRA80083 | Enkel nummer | 200017 | 568670 | Drachten | Drachtstervaart | Theo van Doesburgstraat | Huisnr. 88 | In bedrijf | 4CPTVERZ | 9006 | 2006-09-12 | PHIL 2150 BOBEK | - | 2006-09-12 | HF-P 1 22-42 PL-T/C/L/TL5C | 42W PLT 4P HF DIM (23A) 830 | 42 | NACHT | - | per jaar | 4094 | 2786 | Gem. Smal. OVL | - | PHIL 2150 BOBEK | - | A+ | A+ | A+ | A+ | 0 | 0 | 0 | [5 empty] | 2006 | 2046 | 2006 | 2026
DRA80084 | Enkel nummer | 199986 | 568668 | Drachten | Drachtstervaart | Theo van Doesburgstraat | Huisnr. 86 | In bedrijf | 4CPTVERZ | 9006 | 2006-09-12 | PHIL 2150 BOBEK | - | 2006-09-12 | HF-P 1 22-42 PL-T/C/L/TL5C | 42W PLT 4P HF DIM (23A) 830 | 42 | NACHT | - | per jaar | 4094 | 2786 | Gem. Smal. OVL | - | PHIL 2150 BOBEK | - | A+ | A+ | A+ | A+ | 0 | 0 | 0 | [5 empty] | 2006 | 2046 | 2006 | 2026
DRA80085 | Enkel nummer | 199955 | 568667 | Drachten | Drachtstervaart | Theo van Doesburgstraat | Huisnr. 82 | In bedrijf | 4CPTVERZ | 9006 | 2006-09-12 | PHIL 2150 BOBEK | - | 2006-09-12 | HF-P 1 22-42 PL-T/C/L/TL5C | 42W PLT 4P HF DIM (23A) 830 | 42 | NACHT | - | per jaar | 4094 | 2786 | Gem. Smal. OVL | - | PHIL 2150 BOBEK | - | A+ | A+ | A+ | A+ | 0 | 0 | 0 | [5 empty] | 2006 | 2046 | 2006 | 2026
DRA80086 | Enkel nummer | 199924 | 568666 | Drachten | Drachtstervaart | Theo van Doesburgstraat | Huisnr. 80 | In bedrijf | 4CPTVERZ | 9006 | 2006-07-11 | PHIL 2150 BOBEK | - | 2006-07-11 | HF-P 1 22-42 PL-T/C/L/TL5C | 42W PLT 4P HF DIM (23A) 830 | 42 | NACHT | - | per jaar | 4094 | 2786 | Gem. Smal. OVL | - | PHIL 2150 BOBEK | - | A+ | A+ | A+ | A+ | 0 | 0 | 0 | [5 empty] | 2006 | 2046 | 2006 | 2026
DRA80087 | Enkel nummer | 199892 | 568685 | Drachten | Drachtstervaart | Thijs Rinsemastraat | - | In bedrijf | 4CPTVERZ | 9006 | 2007-11-30 | PHIL 2150 BOBEK | - | 2007-11-30 | HF-P 1 22-42 PL-T/C/L/TL5C | 42W PLT 4P HF DIM (23A) 830 | 42 | NACHT | - | per jaar | 4094 | 2789 | Gem. Smal. OVL | - | PHIL 2150 BOBEK | - | A+ | A+ | A+ | A+ | 0 | 0 | 0 | [5 empty] | 2007 | 2047 | 2007 | 2027
DRA80090 | Enkel nummer | 199468 | 568776 | Drachten | Drachtstervaart | Passchier Bollemanhaven | - | In bedrijf | 4CPTVERZ | 9006 | 2004-07-08 | HBN (HOLBEIN) | - | 2004-07-08 | HF-R 136 PL-L | 36W PLL 4P HF DIM (23A) 830 | 36 | NACHT | - | per jaar | 4094 | 2445 | Gem. Smal. OVL | - | HBN (HOLBEIN) | - | A+ | A+ | A+ | A+ | 0 | Schademast (bekend) | 0 | [5 empty] | 2004 | 2044 | 2004 | 2024
DRA80091 | Enkel nummer | 199468 | 568756 | Drachten | Drachtstervaart | Passchier Bollemanhaven | - | In bedrijf | 4CPTVERZ | 9006 | 2004-07-08 | HBN (HOLBEIN) | - | 2004-07-08 | HF-R 136 PL-L | 36W PLL 4P HF DIM (23A) 830 | 36 | NACHT | - | per jaar | 4094 | 2445 | Gem. Smal. OVL | - | HBN (HOLBEIN) | - | A+ | A+ | A+ | A+ | 0 | 0 | 0 | [5 empty] | 2004 | 2044 | 2004 | 2024
DRA80092 | Enkel nummer | 199492 | 568750 | Drachten | Drachtstervaart | Passchier Bollemanhaven | - | In bedrijf | 4CPTVERZ | 9006 | 2004-07-08 | HBN (HOLBEIN) | - | 2004-07-08 | HF-R 136 PL-L | 36W PLL 4P HF DIM (23A) 830 | 36 | NACHT | - | per jaar | 4094 | 2445 | Gem. Smal. OVL | - | HBN (HOLBEIN) | - | A+ | A+ | A+ | A+ | 0 | 0 | 0 | [5 empty] | 2004 | 2044 | 2004 | 2024
DRA80093 | Enkel nummer | 199520 | 568751 | Drachten | Drachtstervaart | Passchier Bollemanhaven | - | In bedrijf | 4CPTVERZ | 9006 | 2004-07-08 | HBN (HOLBEIN) | - | 2004-07-08 | HF-R 136 PL-L | 36W PLL 4P HF DIM (23A) 830 | 36 | NACHT | - | per jaar | 4094 | 2445 | Gem. Smal. OVL | - | HBN (HOLBEIN) | - | A+ | A+ | A+ | A+ | 0 | 0 | 0 | [5 empty] | 2004 | 2044 | 2004 | 2024
DRA80094 | Enkel nummer | 199549 | 568753 | Drachten | Drachtstervaart | Passchier Bollemanhaven | - | In bedrijf | 4CPTVERZ | 9006 | 2004-07-08 | HBN (HOLBEIN) | - | 2004-07-08 | HF-R 136 PL-L | 36W PLL 4P HF DIM (23A) 830 | 36 | NACHT | - | per jaar | 4094 | 2445 | Gem. Smal. OVL | - | HBN (HOLBEIN) | - | A+ | A+ | A+ | A+ | 0 | 0 | 0 | [5 empty] | 2004 | 2044 | 2004 | 2024
DRA80095 | Enkel nummer | 199575 | 568750 | Drachten | Drachtstervaart | Passchier Bollemanhaven | - | In bedrijf | 4CPTVERZ | 9006 | 2004-07-08 | HBN (HOLBEIN) | - | 2004-07-08 | HF-R 136 PL-L | 36W PLL 4P HF DIM (23A) 830 | 36 | NACHT | - | per jaar | 4094 | 2445 | Gem. Smal. OVL | - | HBN (HOLBEIN) | - | A+ | A+ | A+ | A+ | 0 | 0 | 0 | [5 empty] | 2004 | 2044 | 2004 | 2024
DRA80096 | Enkel nummer | 199592 | 568728 | Drachten | Drachtstervaart | Passchier Bollemanhaven | - | In bedrijf | 4CPTVERZ | 9006 | 2004-07-08 | HBN (HOLBEIN) | - | 2004-07-08 | HF-R 136 PL-L | 36W PLL 4P HF DIM (23A) 830 | 36 | NACHT | - | per jaar | 4094 | 2445 | Gem. Smal. OVL | - | HBN (HOLBEIN) | - | A+ | A+ | A+ | A+ | 0 | 0 | 0 | [5 empty] | 2004 | 2044 | 2004 | 2024
DRA80097 | Enkel nummer | 199607 | 568704 | Drachten | Drachtstervaart | Passchier Bollemanhaven | - | In bedrijf | 4CPTVERZ | 9006 | 2004-07-08 | HBN (HOLBEIN) | - | 2004-07-08 | HF-R 136 PL-L | 36W PLL 4P HF DIM (23A) 830 | 36 | NACHT | - | per jaar | 4094 | 2445 | Gem. Smal. OVL | - | HBN (HOLBEIN) | - | A+ | A+ | A+ | A+ | 0 | 0 | 0 | [5 empty] | 2004 | 2044 | 2004 | 2024
DRA80098 | Enkel nummer | 199624 | 568681 | Drachten | Drachtstervaart | Passchier Bollemanhaven | - | In bedrijf | 4CPTVERZ | 9006 | 2004-07-08 | HBN (HOLBEIN) | - | 2004-07-08 | HF-R 136 PL-L | 36W PLL 4P HF DIM (23A) 830 | 36 | NACHT | - | per jaar | 4094 | 2445 | Gem. Smal. OVL | - | HBN (HOLBEIN) | - | A+ | A+ | A+ | A+ | 0 | 0 | 0 | [5 empty] | 2004 | 2044 | 2004 | 2024
DRA80099 | Enkel nummer | 199652 | 568671 | Drachten | Drachtstervaart | Passchier Bollemanhaven | - | In bedrijf | 4CPTVERZ | 9006 | 2004-07-08 | HBN (HOLBEIN) | - | 2004-07-08 | HF-R 136 PL-L | 36W PLL 4P HF DIM (23A) 830 | 36 | NACHT | - | per jaar | 4094 | 2445 | Gem. Smal. OVL | - | HBN (HOLBEIN) | - | A+ | A+ | A+ | A+ | 0 | 0 | 0 | [5 empty] | 2004 | 2044 | 2004 | 2024
DRA80100 | Enkel nummer | 199680 | 568672 | Drachten | Drachtstervaart | Passchier Bollemanhaven | - | In bedrijf | 4CPTVERZ | 9006 | 2004-07-08 | HBN (HOLBEIN) | 9007 | 2017-05-01 | LoRa L | 19W LED2WELL 2750LM | 19 | NACHT | nacht dim | per jaar | 4094 | 2445 | Gem. Smal. OVL | - | HBN (HOLBEIN) | - | A+ | A+ | A+ | A+ | 0 | 0 | 0 | [5 empty] | 2004 | 2044 | 2017 | 2037
DRA80101 | Enkel nummer | 199712 | 568674 | Drachten | Drachtstervaart | Passchier Bollemanhaven | - | In bedrijf | 4CPTVERZ | 9006 | 2004-07-08 | HBN (HOLBEIN) | - | 2004-07-08 | HF-R 136 PL-L | 36W PLL 4P HF DIM (23A) 830 | 36 | NACHT | - | per jaar | 4094 | 2445 | Gem. Smal. OVL | - | HBN (HOLBEIN) | - | A+ | A+ | A+ | A+ | 0 | 0 | 0 | [5 empty] | 2004 | 2044 | 2004 | 2024
DRA80102 | Enkel nummer | 199744 | 568675 | Drachten | Drachtstervaart | Passchier Bollemanhaven | - | In bedrijf | 4CPTVERZ | 9006 | 2004-07-08 | HBN (HOLBEIN) | - | 2004-07-08 | HF-R 136 PL-L | 36W PLL 4P HF DIM (23A) 830 | 36 | NACHT | - | per jaar | 4094 | 2445 | Gem. Smal. OVL | - | HBN (HOLBEIN) | - | A+ | A+ | A+ | A+ | 0 | 0 | 0 | [5 empty] | 2004 | 2044 | 2004 | 2024
DRA80103 | Enkel nummer | 199777 | 568676 | Drachten | Drachtstervaart | Passchier Bollemanhaven | - | In bedrijf | 4CPTVERZ | 9006 | 2004-07-08 | HBN (HOLBEIN) | - | 2004-07-08 | HF-R 136 PL-L | 36W PLL 4P HF DIM (23A) 830 | 36 | NACHT | - | per jaar | 4094 | 2445 | Gem. Smal. OVL | - | HBN (HOLBEIN) | - | A+ | D | A+ | A+ | 0 | Schademast | 0 | [5 empty] | 2004 | 2044 | 2004 | 2024
DRA80104 | Enkel nummer | 199809 | 568678 | Drachten | Drachtstervaart | Passchier Bollemanhaven | - | In bedrijf | 4CPTVERZ | 9006 | 2004-07-08 | HBN (HOLBEIN) | - | 2004-07-08 | HF-R 136 PL-L | 36W PLL 4P HF DIM (23A) 830 | 36 | NACHT | - | per jaar | 4094 | 2445 | Gem. Smal. OVL | - | HBN (HOLBEIN) | - | A+ | A+ | A+ | A+ | 0 | 0 | 0 | [5 empty] | 2004 | 2044 | 2004 | 2024
DRA80105 | Enkel nummer | 199842 | 568679 | Drachten | Drachtstervaart | Passchier Bollemanhaven | - | In bedrijf | 4CPTVERZ | 9006 | 2004-07-08 | HBN (HOLBEIN) | - | 2004-07-08 | HF-R 136 PL-L | 36W PLL 4P HF DIM (23A) 830 | 36 | NACHT | - | per jaar | 4094 | 2445 | Gem. Smal. OVL | - | HBN (HOLBEIN) | - | A+ | A+ | A+ | A+ | 0 | 0 | 0 | [5 empty] | 2004 | 2044 | 2004 | 2024
DRA80106 | Enkel nummer | 199874 | 568681 | Drachten | Drachtstervaart | Passchier Bollemanhaven | - | In bedrijf | 4CPTVERZ | 9006 | 2004-07-08 | HBN (HOLBEIN) | - | 2004-07-08 | HF-R 136 PL-L | 36W PLL 4P HF DIM (23A) 830 | 36 | NACHT | - | per jaar | 4094 | 2445 | Gem. Smal. OVL | - | HBN (HOLBEIN) | - | A+ | A+ | A+ | A+ | 0 | 0 | 0 | [5 empty] | 2004 | 2044 | 2004 | 2024
DRA80107 | Enkel nummer | 201308 | 569689 | Drachten | De Haven | De Hemmen | - | In bedrijf | 8CPTVERZ | 5001 | 2004-10-21 | SCHR FOCAL | - | 2014-01-01 | LEDDRIVER | LED | 70 | NACHT | - | per jaar | 4094 | 848 | Gem. Smal. OVL | - | SCHR FOCAL | - | nvt | A+ | A+ | A+ | 0 | 0 | 0 | [5 empty] | 2004 | 2044 | 2014 | 2034
DRA80107 | Dubbel nummer | 201308 | 569689 | Drachten | De Haven | De Hemmen | - | In bedrijf | 8CPTVERZ | 5001 | 2004-10-21 | SCHR FOCAL | - | 2014-01-01 | LEDDRIVER | LED | 70 | NACHT | - | per jaar | 4094 | 848 | Gem. Smal. OVL | - | SCHR FOCAL | - | nvt | A+ | A+ | A+ | 0 | 0 | 0 | [5 empty] | 2004 | 2044 | 2014 | 2034
DRA80107 | Dubbel nummer | 201308 | 569689 | Drachten | De Haven | De Hemmen | - | In bedrijf | 8CPTVERZ | 5001 | 2004-10-21 | SCHR FOCAL | - | 2014-01-01 | LEDDRIVER | LED | 70 | NACHT | - | per jaar | 4094 | 848 | Gem. Smal. OVL | - | SCHR FOCAL | - | nvt | A+ | A+ | A+ | 0 | 0 | 0 | [5 empty] | 2004 | 2044 | 2014 | 2034
DRA80108 | Enkel nummer | 201330 | 569691 | Drachten | De Haven | De Hemmen | - | In bedrijf | 8CPTVERZ | 5001 | 2004-10-21 | SCHR FOCAL | - | 2014-01-01 | LEDDRIVER | LED | 70 | NACHT | - | per jaar | 4094 | 848 | Gem. Smal. OVL | - | SCHR FOCAL | - | nvt | A+ | A+ | A+ | 1 | 0 | 0 | [5 empty] | 2004 | 2044 | 2014 | 2034
DRA80109 | Enkel nummer | 201352 | 569688 | Drachten | De Haven | De Hemmen | - | In bedrijf | 8CPTVERZ | 5001 | 2004-10-21 | SCHR FOCAL | - | 2014-01-01 | LEDDRIVER | LED | 70 | NACHT | - | per jaar | 4094 | 848 | Gem. Smal. OVL | - | SCHR FOCAL | - | nvt | A+ | A+ | A+ | 0 | 0 | 0 | [5 empty] | 2004 | 2044 | 2014 | 2034
DRA80109 | Dubbel nummer | 201352 | 569688 | Drachten | De Haven | De Hemmen | - | In bedrijf | 8CPTVERZ | 5001 | 2004-10-21 | SCHR FOCAL | - | 2014-01-01 | LEDDRIVER | LED | 70 | NACHT | - | per jaar | 4094 | 848 | Gem. Smal. OVL | - | SCHR FOCAL | - | nvt | A+ | A+ | A+ | 0 | 0 | 0 | [5 empty] | 2004 | 2044 | 2014 | 2034
DRA80110 | Enkel nummer | 201379 | 569683 | Drachten | De Haven | De Hemmen | - | In bedrijf | 8CPTVERZ | 5001 | 2004-10-21 | SCHR FOCAL | - | 2004-10-21 | HID-PV 70 /S SON/CDO | 70W CDO-TT 828 | 70 | NACHT | - | per jaar | 4094 | 848 | Gem. Smal. OVL | - | SCHR FOCAL | - | nvt | A+ | A+ | A+ | 0 | 0 | 0 | [5 empty] | 2004 | 2044 | 2004 | 2024
DRA80111 | Enkel nummer | 201416 | 569680 | Drachten | De Swetten | De Rien | Huisnr. 102 | In bedrijf | 8CPTVERZ | 5001 | 2004-10-21 | SCHR FOCAL | 5001 | 2017-05-10 | Xitanium 1-10V | LED | - | NACHT | verblijfgebieden | per jaar | 4094 | 1049 | Gem. Smal. OVL | - | SCHR FOCAL | - | A+ | A+ | A+ | A+ | 0 | 0 | niet genummerd | [5 empty] | 2004 | 2044 | 2017 | 2037
DRA80112 | Enkel nummer | 201443 | 569676 | Drachten | De Swetten | De Rien | Huisnr. 100 | In bedrijf | 8CPTVERZ | 5001 | 2004-10-21 | SCHR FOCAL | - | 2014-01-01 | LEDDRIVER | LED | 70 | NACHT | - | per jaar | 4094 | 1049 | Gem. Smal. OVL | - | SCHR FOCAL | - | A+ | A+ | A+ | A+ | 1 | 0 | 0 | [5 empty] | 2004 | 2044 | 2014 | 2034
DRA80112 | Dubbel nummer | 201443 | 569676 | Drachten | De Swetten | De Rien | Huisnr. 100 | In bedrijf | 8CPTVERZ | 5001 | 2004-10-21 | SCHR FOCAL | - | 2014-01-01 | LEDDRIVER | LED | 70 | NACHT | - | per jaar | 4094 | 1049 | Gem. Smal. OVL | - | SCHR FOCAL | - | A+ | A+ | A+ | A+ | 1 | 0 | 0 | [5 empty] | 2004 | 2044 | 2014 | 2034
DRA80113 | Enkel nummer | 201464 | 569664 | Drachten | De Swetten | De Rien | Huisnr. 96 | In bedrijf | 8CPTVERZ | 5001 | 2004-10-21 | SCHR FOCAL | 5001 | 2018-02-16 | Xitanium light programmeble | 24W LED lensoflex schreder | 24 | NACHT | verblijfgebieden | per jaar | 4094 | 1049 | Gem. Smal. OVL | - | SCHR FOCAL | - | A+ | A+ | A+ | A+ | 0 | 0 | 0 | [5 empty] | 2004 | 2044 | 2018 | 2038
DRA80114 | Enkel nummer | 201483 | 569671 | Drachten | De Swetten | De Rien | Huisnr. 92 | In bedrijf | 8CPTVERZ | 5001 | 2004-10-21 | SCHR FOCAL | 5001 | 2018-02-16 | Xitanium light programmeble | 24W LED lensoflex schreder | 24 | NACHT | verblijfgebieden | per jaar | 4094 | 1049 | Gem. Smal. OVL | - | SCHR FOCAL | - | A+ | A+ | A+ | A+ | 0 | 0 | 0 | [5 empty] | 2004 | 2044 | 2018 | 2038
DRA80115 | Enkel nummer | 201503 | 569665 | Drachten | De Swetten | De Rien | Huisnr. 86 | In bedrijf | 8CPTVERZ | 5001 | 2004-10-21 | SCHR FOCAL | - | 2014-01-01 | LEDDRIVER | LED | 70 | NACHT | - | per jaar | 4094 | 1049 | Gem. Smal. OVL | - | SCHR FOCAL | - | A+ | A+ | A+ | A+ | 0 | 0 | 0 | [5 empty] | 2004 | 2044 | 2014 | 2034
DRA80115 | Dubbel nummer | 201503 | 569665 | Drachten | De Swetten | De Rien | Huisnr. 86 | In bedrijf | 8CPTVERZ | 5001 | 2004-10-21 | SCHR FOCAL | - | 2014-01-01 | LEDDRIVER | LED | 70 | NACHT | - | per jaar | 4094 | 1049 | Gem. Smal. OVL | - | SCHR FOCAL | - | A+ | A+ | A+ | A+ | 0 | 0 | 0 | [5 empty] | 2004 | 2044 | 2014 | 2034
DRA80115 | Dubbel nummer | 201503 | 569665 | Drachten | De Swetten | De Rien | Huisnr. 86 | In bedrijf | 8CPTVERZ | 5001 | 2004-10-21 | SCHR FOCAL | - | 2014-01-01 | LEDDRIVER | LED | 70 | NACHT | - | per jaar | 4094 | 1049 | Gem. Smal. OVL | - | SCHR FOCAL | - | A+ | A+ | A+ | A+ | 0 | 0 | 0 | [5 empty] | 2004 | 2044 | 2014 | 2034
DRA80116 | Enkel nummer | 203211 | 570608 | Drachten | verkeerswegen | Noorderdwarsvaart | Huisnr. 84e | In bedrijf | 3.5CPTVERZ | 7035 | 2005-11-29 | PHIL HPS100 | - | 2008-09-01 | HF-R 136 PL-L | 36W PLL 4P HF DIM (23A) 830 | 36 | NACHT | - | per jaar | 4094 | 2291 | Gem. Smal. OVL | - | PHIL HPS100 | - | A+ | A+ | A+ | A+ | 0 | 0 | 0 | [5 empty] | 2005 | 2045 | 2008 | 2028
DRA80117 | Enkel nummer | 203235 | 570618 | Drachten | verkeerswegen | Noorderdwarsvaart | Huisnr. 84e | In bedrijf | 3.5CPTVERZ | 7035 | 2005-11-29 | INDU 2050 KEGEL | - | 2005-11-29 | HF-R 136 PL-L | 36W PLL 4P HF DIM (23A) 830 | 36 | NACHT | - | per jaar | 4094 | 2291 | Gem. Smal. OVL | - | PHIL HPS100 | - | A+ | A+ | A+ | A+ | 0 | 0 | 0 | [5 empty] | 2005 | 2045 | 2005 | 2025
DRA80118 | Enkel nummer | 203262 | 570614 | Drachten | verkeerswegen | Noorderdwarsvaart | Huisnr. 84e | In bedrijf | 3.5CPTVERZ | 7035 | 2005-11-29 | PHIL HPS100 | - | 2005-11-29 | HF-R 136 PL-L | 36W PLL 4P HF DIM (23A) 830 | 36 | NACHT | - | per jaar | 4094 | 2291 | Gem. Smal. OVL | - | PHIL HPS100 | - | A+ | A+ | A+ | A+ | 0 | 0 | 0 | [5 empty] | 2005 | 2045 | 2005 | 2025
DRA80119 | Enkel nummer | 203291 | 570607 | Drachten | verkeerswegen | Noorderdwarsvaart | Huisnr. 84e | In bedrijf | 3.5CPTVERZ | 7035 | 2005-11-29 | PHIL HPS100 | - | 2012-01-19 | HF-R 136 PL-L | 36W PLL 4P HF DIM (23A) 830 | 36 | NACHT | - | per jaar | 4094 | 2291 | Gem. Smal. OVL | - | PHIL HPS100 | - | A+ | B | A+ | A+ | 0 | 0 | 0 | [5 empty] | 2005 | 2045 | 2012 | 2032
DRA80120 | Enkel nummer | 203318 | 570599 | Drachten | verkeerswegen | Noorderdwarsvaart | Huisnr. 84d | In bedrijf | 3.5CPTVERZ | 7035 | 2005-11-29 | PHIL HPS100 | - | 2005-11-29 | HF-R 136 PL-L | 36W PLL 4P HF DIM (23A) 830 | 36 | NACHT | - | per jaar | 4094 | 2291 | Gem. Smal. OVL | - | PHIL HPS100 | - | A+ | D | A+ | A+ | 0 | 0 | 0 | [5 empty] | 2005 | 2045 | 2005 | 2025
DRA80121 | Enkel nummer | 203346 | 570588 | Drachten | verkeerswegen | Noorderdwarsvaart | Huisnr. 84b | In bedrijf | 3.5CPTVERZ | 7035 | 2005-11-29 | PHIL HPS100 | - | 2005-11-29 | HF-R 136 PL-L | 36W PLL 4P HF DIM (23A) 830 | 36 | NACHT | - | per jaar | 4094 | 2291 | Gem. Smal. OVL | - | PHIL HPS100 | - | A+ | D | A+ | A+ | 0 | 0 | 0 | [5 empty] | 2005 | 2045 | 2005 | 2025
DRA80122 | Enkel nummer | 203367 | 570571 | Drachten | verkeerswegen | Noorderdwarsvaart | Huisnr. 84b | In bedrijf | 3.5CPTVERZ | 7035 | 2005-11-29 | PHIL HPS100 | - | 2005-11-29 | HF-R 136 PL-L | 36W PLL 4P HF DIM (23A) 830 | 36 | NACHT | - | per jaar | 4094 | 2291 | Gem. Smal. OVL | - | PHIL HPS100 | - | A+ | A+ | A+ | A+ | 0 | 0 | 0 | [5 empty] | 2005 | 2045 | 2005 | 2025
DRA80123 | Enkel nummer | 203369 | 570552 | Drachten | verkeerswegen | Noorderdwarsvaart | Huisnr. 84a | In bedrijf | 3.5CPTVERZ | 7035 | 2005-11-29 | PHIL HPS100 | - | 2005-11-29 | HF-R 136 PL-L | 36W PLL 4P HF DIM (23A) 830 | 36 | NACHT | - | per jaar | 4094 | 2291 | Gem. Smal. OVL | - | PHIL HPS100 | - | A+ | A+ | A+ | A+ | 0 | Mast staat achter het hek. | 0 | [5 empty] | 2005 | 2045 | 2005 | 2025
DRA80124 | Enkel nummer | 201460 | 571708 | Drachten | Burmaniapark | Jade | - | In bedrijf | 6CVERZ TECHNO | 9007 | 2006-03-24 | SCHR TECEO | - | 2018-01-01 | LEDDRIVER | LED | 70 | NACHT | - | per jaar | 4094 | 1860 | Gem. Smal. OVL | - | SCHR SAFFIER 1 | - | A+ | A+ | A+ | A+ | 0 | 0 | 0 | [5 empty] | 2006 | 2046 | 2018 | 2038
DRA80125 | Enkel nummer | 201435 | 571680 | Drachten | Burmaniapark | Jade | - | In bedrijf | 6CVERZ TECHNO | 9007 | 2006-03-24 | SCHR SAFFIER 1 | - | 2013-05-07 | HID-PV 70 /S SON/CDO | 70W CDO-ET 830 | 70 | NACHT | - | per jaar | 4094 | 1860 | Gem. Smal. OVL | - | SCHR SAFFIER 1 | - | A+ | A+ | A+ | A+ | 0 | 0 | 0 | [5 empty] | 2006 | 2046 | 2013 | 2033
DRA80126 | Enkel nummer | 201415 | 571647 | Drachten | Burmaniapark | Jade | - | In bedrijf | 6CVERZ TECHNO | 9007 | 2006-03-24 | SCHR SAFFIER 1 | - | 2006-03-24 | HID-PV 70 /S SON/CDO | 70W CDO-ET 830 | 70 | NACHT | - | per jaar | 4094 | 1860 | Gem. Smal. OVL | - | SCHR SAFFIER 1 | - | A+ | A+ | A+ | A+ | 0 | 0 | 0 | [5 empty] | 2006 | 2046 | 2006 | 2026
DRA80127 | Enkel nummer | 201395 | 571616 | Drachten | Burmaniapark | Jade | - | In bedrijf | 6CVERZ TECHNO | 9007 | 2006-03-24 | SCHR SAFFIER 1 | - | 2006-03-24 | HID-PV 70 /S SON/CDO | 70W CDO-ET 830 | 70 | NACHT | - | per jaar | 4094 | 1860 | Gem. Smal. OVL | - | SCHR SAFFIER 1 | - | A+ | A+ | A+ | A+ | 0 | 0 | 0 | [5 empty] | 2006 | 2046 | 2006 | 2026
DRA80128 | Enkel nummer | 201375 | 571583 | Drachten | Burmaniapark | Jade | - | In bedrijf | 6CVERZ TECHNO | 9007 | 2006-03-24 | SCHR SAFFIER 1 | - | 2006-03-24 | HID-PV 70 /S SON/CDO | 70W CDO-ET 830 | 70 | NACHT | - | per jaar | 4094 | 1860 | Gem. Smal. OVL | - | SCHR SAFFIER 1 | - | A+ | D | A+ | A+ | 0 | 0 | 0 | [5 empty] | 2006 | 2046 | 2006 | 2026
DRA80129 | Enkel nummer | 201355 | 571551 | Drachten | Burmaniapark | Jade | - | In bedrijf | 6CVERZ TECHNO | 9007 | 2006-03-24 | SCHR SAFFIER 1 | - | 2006-03-24 | HID-PV 70 /S SON/CDO | 70W CDO-ET 830 | 70 | NACHT | - | per jaar | 4094 | 1860 | Gem. Smal. OVL | - | SCHR SAFFIER 1 | - | A+ | A+ | A+ | A+ | 0 | 0 | 0 | [5 empty] | 2006 | 2046 | 2006 | 2026
DRA80130 | Enkel nummer | 201335 | 571519 | Drachten | Burmaniapark | Jade | - | In bedrijf | 6CVERZ TECHNO | 9007 | 2006-03-24 | SCHR SAFFIER 1 | - | 2006-03-24 | HID-PV 70 /S SON/CDO | 70W CDO-ET 830 | 70 | NACHT | - | per jaar | 4094 | 1860 | Gem. Smal. OVL | - | SCHR SAFFIER 1 | - | A+ | A+ | A+ | A+ | 0 | 0 | 0 | [5 empty] | 2006 | 2046 | 2006 | 2026
DRA80131 | Enkel nummer | 201315 | 571487 | Drachten | Burmaniapark | Jade | - | In bedrijf | 6CVERZ TECHNO | 9007 | 2006-03-24 | SCHR SAFFIER 1 | - | 2006-03-24 | HID-PV 70 /S SON/CDO | 70W CDO-ET 830 | 70 | NACHT | - | per jaar | 4094 | 1860 | Gem. Smal. OVL | - | SCHR SAFFIER 1 | - | A+ | A+ | A+ | A+ | 0 | 0 | 0 | [5 empty] | 2006 | 2046 | 2006 | 2026
DRA80132 | Enkel nummer | 201295 | 571455 | Drachten | Burmaniapark | Jade | - | In bedrijf | 6CVERZ TECHNO | 9007 | 2006-03-27 | SCHR SAFFIER 1 | - | 2006-03-27 | HID-PV 70 /S SON/CDO | 70W CDO-ET 830 | 70 | NACHT | - | per jaar | 4094 | 1860 | Gem. Smal. OVL | - | SCHR SAFFIER 1 | - | A+ | A+ | A+ | A+ | 0 | 0 | 0 | [5 empty] | 2006 | 2046 | 2006 | 2026
DRA80133 | Enkel nummer | 201275 | 571423 | Drachten | Burmaniapark | Jade | - | In bedrijf | 6CVERZ TECHNO | 9007 | 2006-03-27 | SCHR TECEO | 7035 | 2018-01-01 | LG Innotek | LED | 38 | NACHT | centrum en bedrijventerrein | per jaar | 4094 | 1860 | Gem. Smal. OVL | - | TECEO 1 24led 500mA | 38 | A+ | A+ | A+ | A+ | 0 | 0 | 0 | [5 empty] | 2006 | 2046 | 2018 | 2038
DRA80134 | Enkel nummer | 201256 | 571390 | Drachten | Burmaniapark | Jade | - | In bedrijf | 6CVERZ TECHNO | 9007 | 2006-03-27 | INDU 2551 IRIS | - | 2007-01-01 | HF-P 1 22-42 PL-T/C/L/TL5C | 36W PLL 4P HF 830 | 70 | NACHT | - | per jaar | 4094 | 1860 | Gem. Smal. OVL | - | SCHR SAFFIER 1 | - | d | A+ | d | A+ | 0 | Schademast | 0 | [5 empty] | 2006 | 2046 | 2007 | 2027
DRA80135 | Enkel nummer | 201239 | 571356 | Drachten | Burmaniapark | Jade | - | In bedrijf | 6CVERZ TECHNO | 9007 | 2006-03-27 | SCHR SAFFIER 1 | - | 2006-03-27 | HID-PV 70 /S SON/CDO | 70W CDO-ET 830 | 24 | NACHT | stroomwegen | per jaar | 4094 | 1860 | Gem. Smal. OVL | - | TECEO 1 24led 500mA | 24 | A+ | A+ | A+ | A+ | 0 | 0 | 0 | [5 empty] | 2006 | 2046 | 2006 | 2026
DRA80136 | Enkel nummer | 201972 | 571189 | Drachten | verkeerswegen | Folgeralaan | - | In bedrijf | 6.5VVERZ PENDELMAST | 7035 | 2009-12-04 | INDU 2650 AURORA | - | 2009-12-04 | HID-PV 70 /S SON/CDO | 70W CDO-TTD 830 | 70 | NACHT | - | per jaar | 4094 | 1493 | Gem. Smal. OVL | - | INDU 2650 AURORA | - | A+ | A+ | A+ | A+ | 0 | 0 | 0 | [5 empty] | 2009 | 2049 | 2009 | 2029
DRA80137 | Enkel nummer | 201213 | 571285 | Drachten | Burmaniapark | Jade | - | In bedrijf | 6CVERZ TECHNO | 9007 | 2006-03-27 | SCHR SAFFIER 1 | - | 2006-03-27 | HID-PV 70 /S SON/CDO | 70W CDO-ET 830 | 70 | NACHT | - | per jaar | 4094 | 1860 | Gem. Smal. OVL | - | SCHR SAFFIER 1 | - | A+ | A+ | A+ | A+ | 0 | 0 | 0 | [5 empty] | 2006 | 2046 | 2006 | 2026
DRA80138 | Enkel nummer | 201205 | 571248 | Drachten | Burmaniapark | Jade | - | In bedrijf | 6CVERZ TECHNO | 9007 | 2006-03-27 | SCHR SAFFIER 1 | - | 2006-03-27 | HID-PV 70 /S SON/CDO | 70W CDO-ET 830 | 70 | NACHT | - | per jaar | 4094 | 1860 | Gem. Smal. OVL | - | SCHR SAFFIER 1 | - | A+ | A+ | A+ | A+ | 0 | 0 | 0 | [5 empty] | 2006 | 2046 | 2006 | 2026
DRA80139 | Enkel nummer | 201212 | 571210 | Drachten | Burmaniapark | Jade | - | In bedrijf | 6CVERZ TECHNO | 9007 | 2006-03-27 | SCHR TECEO | - | 2018-01-01 | LEDDRIVER | LED | 70 | NACHT | - | per jaar | 4094 | 1860 | Gem. Smal. OVL | - | SCHR SAFFIER 1 | - | A+ | A+ | A+ | A+ | 0 | 0 | 0 | [5 empty] | 2006 | 2046 | 2018 | 2038
DRA80140 | Enkel nummer | 201234 | 571179 | Drachten | Burmaniapark | Jade | - | In bedrijf | 6CVERZ TECHNO | 9007 | 2006-03-27 | SCHR SAFFIER 1 | - | 2006-03-27 | HID-PV 70 /S SON/CDO | 70W CDO-ET 830 | 70 | NACHT | - | per jaar | 4094 | 1860 | Gem. Smal. OVL | - | SCHR SAFFIER 1 | - | A+ | A+ | A+ | A+ | 1 | 0 | 0 | [5 empty] | 2006 | 2046 | 2006 | 2026
DRA80141 | Enkel nummer | 201253 | 571148 | Drachten | Burmaniapark | Jade | - | In bedrijf | 6CVERZ TECHNO | 9007 | 2006-03-27 | SCHR SAFFIER 1 | - | 2006-03-27 | HID-PV 70 /S SON/CDO | 70W CDO-ET 830 | 70 | NACHT | - | per jaar | 4094 | 1860 | Gem. Smal. OVL | - | SCHR SAFFIER 1 | - | A+ | A+ | A+ | A+ | 0 | 0 | 0 | [5 empty] | 2006 | 2046 | 2006 | 2026
DRA80142 | Enkel nummer | 201263 | 571120 | Drachten | Burmaniapark | Jade | - | In bedrijf | 6CVERZ TECHNO | 9007 | 2006-03-27 | SCHR SAFFIER 1 | - | 2006-03-27 | HID-PV 70 /S SON/CDO | 70W CDO-ET 830 | 70 | NACHT | - | per jaar | 4094 | 1860 | Gem. Smal. OVL | - | SCHR SAFFIER 1 | - | A+ | A+ | A+ | A+ | 0 | 0 | 0 | [5 empty] | 2006 | 2046 | 2006 | 2026
DRA80143 | Enkel nummer | 201269 | 571087 | Drachten | Burmaniapark | Jade | - | In bedrijf | 6CVERZ TECHNO | 9007 | 2006-03-27 | SCHR SAFFIER 1 | - | 2006-03-27 | HID-PV 70 /S SON/CDO | 70W CDO-ET 830 | 70 | NACHT | - | per jaar | 4094 | 1860 | Gem. Smal. OVL | - | SCHR SAFFIER 1 | - | A+ | A+ | A+ | A+ | 0 | 0 | 0 | [5 empty] | 2006 | 2046 | 2006 | 2026
DRA80144 | Enkel nummer | 201275 | 571054 | Drachten | Burmaniapark | Jade | - | In bedrijf | 6CVERZ TECHNO | 9007 | 2008-10-30 | SCHR SAFFIER 1 | - | 2008-10-30 | HID-PV 70 /S SON/CDO | 70W CDO-ET 830 | 70 | NACHT | - | per jaar | 4094 | 1860 | Gem. Smal. OVL | - | SCHR SAFFIER 1 | - | A+ | A+ | A+ | A+ | 0 | 0 | 0 | [5 empty] | 2008 | 2048 | 2008 | 2028
DRA80145 | Enkel nummer | 201281 | 571022 | Drachten | Burmaniapark | Jade | - | In bedrijf | 6CVERZ TECHNO | 9007 | 2006-03-27 | SCHR SAFFIER 1 | - | 2006-03-27 | HID-PV 70 /S SON/CDO | 70W CDO-ET 830 | 70 | NACHT | - | per jaar | 4094 | 1860 | Gem. Smal. OVL | - | SCHR SAFFIER 1 | - | A+ | A+ | A+ | A+ | 0 | 0 | 0 | [5 empty] | 2006 | 2046 | 2006 | 2026
DRA80146 | Enkel nummer | 201298 | 570975 | Drachten | Burmaniapark | Jade | - | In bedrijf | 6CVERZ TECHNO | 9007 | 2006-03-27 | SCHR SAFFIER 1 | - | 2006-03-27 | HID-PV 70 /S SON/CDO | 70W CDO-ET 830 | 70 | NACHT | - | per jaar | 4094 | 1860 | Gem. Smal. OVL | - | SCHR SAFFIER 1 | - | A+ | A+ | A+ | A+ | 0 | 0 | 0 | [5 empty] | 2006 | 2046 | 2006 | 2026
DRA80147 | Enkel nummer | 201311 | 570947 | Drachten | Burmaniapark | Jade | - | In bedrijf | 6CVERZ TECHNO | 9007 | 2006-03-27 | SCHR SAFFIER 1 | - | 2010-05-26 | HID-PV 70 /S SON/CDO | 70W CDO-ET 830 | 70 | NACHT | - | per jaar | 4094 | 1860 | Gem. Smal. OVL | - | SCHR SAFFIER 1 | - | A+ | A+ | A+ | A+ | 0 | 0 | 0 | [5 empty] | 2006 | 2046 | 2010 | 2030
DRA80148 | Enkel nummer | 201328 | 570918 | Drachten | Burmaniapark | Jade | - | In bedrijf | 6CVERZ TECHNO | 9007 | 2006-03-27 | SCHR SAFFIER 1 | - | 2006-03-27 | HID-PV 70 /S SON/CDO | 70W CDO-ET 830 | 70 | NACHT | - | per jaar | 4094 | 1860 | Gem. Smal. OVL | - | SCHR SAFFIER 1 | - | A+ | A+ | A+ | A+ | 0 | 0 | 0 | [5 empty] | 2006 | 2046 | 2006 | 2026
DRA80149 | Enkel nummer | 201347 | 570886 | Drachten | Burmaniapark | Jade | - | In bedrijf | 6CVERZ TECHNO | 9007 | 2006-03-27 | SCHR SAFFIER 1 | - | 2006-03-27 | HID-PV 70 /S SON/CDO | 70W CDO-ET 830 | 70 | NACHT | - | per jaar | 4094 | 1860 | Gem. Smal. OVL | - | SCHR SAFFIER 1 | - | A+ | A+ | A+ | A+ | 0 | 0 | 0 | [5 empty] | 2006 | 2046 | 2006 | 2026
DRA80150 | Enkel nummer | 201543 | 571329 | Drachten | Burmaniapark | Smaragd | Huisnr. 76 | In bedrijf | 4CPTVERZ | 9007 | 2006-06-19 | LIGHTRONICS AMPULLA | - | 2006-06-19 | HF-R 136 PL-L | 36W PLL 4P HF DIM (23A) 830 | 36 | NACHT | - | per jaar | 4094 | 2660 | Gem. Smal. OVL | - | LIGHTRONICS AMPULLA | - | A+ | A+ | A+ | A+ | 0 | 0 | 0 | [5 empty] | 2006 | 2046 | 2006 | 2026
DRA80151 | Enkel nummer | 201527 | 571310 | Drachten | Burmaniapark | Smaragd | Huisnr. 70 | In bedrijf | 4CPTVERZ | 9007 | 2006-06-19 | LIGHTRONICS AMPULLA | - | 2006-06-19 | HF-R 136 PL-L | 36W PLL 4P HF DIM (23A) 830 | 36 | NACHT | - | per jaar | 4094 | 2660 | Gem. Smal. OVL | - | LIGHTRONICS AMPULLA | - | A+ | A+ | A+ | A+ | 0 | 0 | 0 | [5 empty] | 2006 | 2046 | 2006 | 2026
DRA80152 | Enkel nummer | 201508 | 571286 | Drachten | Burmaniapark | Smaragd | Huisnr. 65 | In bedrijf | 4CPTVERZ | 9007 | 2006-06-19 | LIGHTRONICS AMPULLA | - | 2006-06-19 | HF-R 136 PL-L | 36W PLL 4P HF DIM (23A) 830 | 36 | NACHT | - | per jaar | 4094 | 2660 | Gem. Smal. OVL | - | LIGHTRONICS AMPULLA | - | A+ | A+ | A+ | A+ | 0 | 0 | 0 | [5 empty] | 2006 | 2046 | 2006 | 2026
DRA80153 | Enkel nummer | 201490 | 571266 | Drachten | Burmaniapark | Smaragd | Huisnr. 58 | In bedrijf | 4CPTVERZ | 9007 | 2006-06-19 | LIGHTRONICS AMPULLA | - | 2006-06-19 | HF-R 136 PL-L | 36W PLL 4P HF DIM (23A) 830 | 36 | NACHT | - | per jaar | 4094 | 2660 | Gem. Smal. OVL | - | LIGHTRONICS AMPULLA | - | A+ | A+ | A+ | A+ | 0 | 0 | 0 | [5 empty] | 2006 | 2046 | 2006 | 2026
DRA80154 | Enkel nummer | 201420 | 571591 | Drachten | Burmaniapark | Pyriet | - | In bedrijf | 5.5VVERZ | 9007 | 2006-03-29 | SCHR ALTRA 2 | - | 2006-03-29 | HF-R 136 PL-L | 36W PLL 4P HF DIM (23A) 830 | 36 | NACHT | - | per jaar | 4094 | 2479 | Gem. Smal. OVL | - | SCHR ALTRA 2 | - | A+ | A+ | A+ | A+ | 0 | 0 | 0 | [5 empty] | 2006 | 2046 | 2006 | 2026
DRA80155 | Enkel nummer | 201448 | 571571 | Drachten | Burmaniapark | Pyriet | - | In bedrijf | 5.5VVERZ | 9007 | 2011-12-02 | SCHR ALTRA 2 | - | 2006-03-29 | HF-R 136 PL-L | 36W PLL 4P HF DIM (23A) 830 | 36 | NACHT | - | per jaar | 4094 | 2479 | Gem. Smal. OVL | - | SCHR ALTRA 2 | - | A+ | A+ | A+ | A+ | 0 | 0 | 0 | [5 empty] | 2011 | 2051 | 2006 | 2026
DRA80156 | Enkel nummer | 201482 | 571558 | Drachten | Burmaniapark | Pyriet | - | In bedrijf | 5.5VVERZ | 9007 | 2006-03-29 | SCHR ALTRA 2 | - | 2006-03-29 | HF-R 136 PL-L | 36W PLL 4P HF DIM (23A) 830 | 36 | NACHT | - | per jaar | 4094 | 2479 | Gem. Smal. OVL | - | SCHR ALTRA 2 | - | A+ | A+ | A+ | A+ | 0 | 0 | 0 | [5 empty] | 2006 | 2046 | 2006 | 2026
DRA80157 | Enkel nummer | 201460 | 571528 | Drachten | Burmaniapark | Pyriet | Huisnr. 30 | In bedrijf | 5.5VVERZ | 9007 | 2006-01-12 | SCHR ALTRA 2 | - | 2006-01-12 | HF-R 136 PL-L | 36W PLL 4P HF DIM (23A) 830 | 36 | NACHT | - | per jaar | 4094 | 2479 | Gem. Smal. OVL | - | SCHR ALTRA 2 | - | A+ | A+ | A+ | A+ | 0 | 0 | 0 | [5 empty] | 2006 | 2046 | 2006 | 2026
DRA80158 | Enkel nummer | 201437 | 571497 | Drachten | Burmaniapark | Pyriet | Huisnr. 26 | In bedrijf | 5.5VVERZ EU3M | 9007 | 2009-03-25 | SCHR ALTRA 2 | - | 2009-03-25 | HF-R 136 PL-L | 36W PLL 4P HF DIM (23A) 830 | 36 | NACHT | - | per jaar | 4094 | 2479 | Gem. Smal. OVL | - | SCHR ALTRA 2 | - | A+ | A+ | A+ | A+ | 0 | 0 | 0 | [5 empty] | 2009 | 2049 | 2009 | 2029
DRA80159 | Enkel nummer | 201422 | 571473 | Drachten | Burmaniapark | Pyriet | Huisnr. 24 | In bedrijf | 5.5VVERZ | 9007 | 2006-01-12 | SCHR ALTRA 2 | - | 2006-01-12 | HF-R 136 PL-L | 36W PLL 4P HF DIM (23A) 830 | 36 | NACHT | - | per jaar | 4094 | 2479 | Gem. Smal. OVL | - | SCHR ALTRA 2 | - | A+ | A+ | A+ | A+ | 0 | 0 | 0 | [5 empty] | 2006 | 2046 | 2006 | 2026
DRA80160 | Enkel nummer | 201403 | 571444 | Drachten | Burmaniapark | Pyriet | Huisnr. 21a | In bedrijf | 5.5VVERZ | 9007 | 2006-01-12 | SCHR ALTRA 2 | - | 2006-01-12 | HF-R 136 PL-L | 36W PLL 4P HF DIM (23A) 830 | 36 | NACHT | - | per jaar | 4094 | 2479 | Gem. Smal. OVL | - | SCHR ALTRA 2 | - | A+ | A+ | A+ | A+ | 0 | 0 | 0 | [5 empty] | 2006 | 2046 | 2006 | 2026
DRA80161 | Enkel nummer | 201384 | 571416 | Drachten | Burmaniapark | Pyriet | Huisnr. 19 | In bedrijf | 5.5VVERZ | 9007 | 2006-01-12 | SCHR ALTRA 2 | - | 2006-01-12 | HF-R 136 PL-L | 36W PLL 4P HF DIM (23A) 830 | 36 | NACHT | - | per jaar | 4094 | 2479 | Gem. Smal. OVL | - | SCHR ALTRA 2 | - | A+ | A+ | A+ | A+ | 0 | 0 | 0 | [5 empty] | 2006 | 2046 | 2006 | 2026
DRA80162 | Enkel nummer | 201365 | 571385 | Drachten | Burmaniapark | Pyriet | Huisnr. 15 | In bedrijf | 5.5VVERZ | 9007 | 2008-10-22 | SCHR ALTRA 2 | - | 2008-10-22 | HF-R 136 PL-L | 36W PLL 4P HF DIM (23A) 830 | 36 | NACHT | - | per jaar | 4094 | 2479 | Gem. Smal. OVL | - | SCHR ALTRA 2 | - | A+ | B | A+ | A+ | 0 | 0 | 0 | [5 empty] | 2008 | 2048 | 2008 | 2028
DRA80163 | Enkel nummer | 201345 | 571355 | Drachten | Burmaniapark | Pyriet | Huisnr. 13 | In bedrijf | 5.5VVERZ | 9007 | 2008-10-22 | SCHR ALTRA 2 | - | 2008-10-22 | HF-R 136 PL-L | 36W PLL 4P HF DIM (23A) 830 | 36 | NACHT | - | per jaar | 4094 | 2479 | Gem. Smal. OVL | - | SCHR ALTRA 2 | - | A+ | A+ | A+ | A+ | 0 | 0 | 0 | [5 empty] | 2008 | 2048 | 2008 | 2028
DRA80164 | Enkel nummer | 201325 | 571326 | Drachten | Burmaniapark | Pyriet | Huisnr. 11 | In bedrijf | 5.5VVERZ | 9007 | 2008-10-22 | SCHR ALTRA 2 | - | 2008-10-22 | HF-R 136 PL-L | 36W PLL 4P HF DIM (23A) 830 | 36 | NACHT | - | per jaar | 4094 | 2479 | Gem. Smal. OVL | - | SCHR ALTRA 2 | - | A+ | A+ | A+ | A+ | 0 | 0 | 0 | [5 empty] | 2008 | 2048 | 2008 | 2028
DRA80165 | Enkel nummer | 201306 | 571296 | Drachten | Burmaniapark | Pyriet | Huisnr. 9 | In bedrijf | 5.5VVERZ | 9007 | 2008-10-22 | SCHR ALTRA 2 | - | 2008-10-22 | HF-R 136 PL-L | 36W PLL 4P HF DIM (23A) 830 | 36 | NACHT | - | per jaar | 4094 | 2479 | Gem. Smal. OVL | - | SCHR ALTRA 2 | - | A+ | A+ | A+ | A+ | 0 | 0 | 0 | [5 empty] | 2008 | 2048 | 2008 | 2028
DRA80166 | Enkel nummer | 201286 | 571265 | Drachten | Burmaniapark | Pyriet | Huisnr. 7 | In bedrijf | 5.5VVERZ | 9007 | 2006-01-12 | SCHR ALTRA 2 | - | 2006-01-12 | HF-R 136 PL-L | 36W PLL 4P HF DIM (23A) 830 | 36 | NACHT | - | per jaar | 4094 | 2479 | Gem. Smal. OVL | - | SCHR ALTRA 2 | - | A+ | A+ | A+ | A+ | 0 | 0 | 0 | [5 empty] | 2006 | 2046 | 2006 | 2026
DRA80167 | Enkel nummer | 201272 | 571244 | Drachten | Burmaniapark | Pyriet | Huisnr. 3 | In bedrijf | 5.5VVERZ | 9007 | 2006-03-29 | SCHR ALTRA 2 | - | 2006-03-29 | HF-R 136 PL-L | 36W PLL 4P HF DIM (23A) 830 | 36 | NACHT | - | per jaar | 4094 | 2479 | Gem. Smal. OVL | - | SCHR ALTRA 2 | - | A+ | A+ | A+ | A+ | 0 | 0 | 0 | [5 empty] | 2006 | 2046 | 2006 | 2026
DRA80168 | Enkel nummer | 201251 | 571212 | Drachten | Burmaniapark | Pyriet | Huisnr. 1 | In bedrijf | 5.5VVERZ | 9007 | 2006-01-12 | SCHR ALTRA 2 | - | 2006-01-12 | HF-R 136 PL-L | 36W PLL 4P HF DIM (23A) 830 | 36 | NACHT | - | per jaar | 4094 | 2479 | Gem. Smal. OVL | - | SCHR ALTRA 2 | - | A+ | A+ | A+ | A+ | 0 | 0 | 0 | [5 empty] | 2006 | 2046 | 2006 | 2026
DRA80169 | Enkel nummer | 201505 | 571542 | Drachten | Burmaniapark | Amethist | - | In bedrijf | 4CPTVERZ | 9007 | 2006-01-12 | LIGHTRONICS AMPULLA | - | 2006-01-12 | HF-R 136 PL-L | 36W PLL 4P HF DIM (23A) 830 | 36 | NACHT | - | per jaar | 4094 | 448 | Gem. Smal. OVL | - | LIGHTRONICS AMPULLA | - | A+ | A+ | A+ | A+ | 0 | 0 | 0 | [5 empty] | 2006 | 2046 | 2006 | 2026
DRA80170 | Enkel nummer | 201529 | 571525 | Drachten | Burmaniapark | Amethist | - | In bedrijf | 4CPTVERZ | 9007 | 2006-01-12 | LIGHTRONICS AMPULLA | - | 2006-01-12 | HF-R 136 PL-L | 36W PLL 4P HF DIM (23A) 830 | 36 | NACHT | - | per jaar | 4094 | 448 | Gem. Smal. OVL | - | LIGHTRONICS AMPULLA | - | A+ | A+ | A+ | A+ | 0 | 0 | 0 | [5 empty] | 2006 | 2046 | 2006 | 2026
DRA80171 | Enkel nummer | 201550 | 571504 | Drachten | Burmaniapark | Amethist | - | In bedrijf | 4CPTVERZ | 9007 | 2006-01-12 | LIGHTRONICS AMPULLA | - | 2006-01-12 | HF-R 136 PL-L | 36W PLL 4P HF DIM (23A) 830 | 36 | NACHT | - | per jaar | 4094 | 448 | Gem. Smal. OVL | - | LIGHTRONICS AMPULLA | - | A+ | A+ | A+ | A+ | 0 | 0 | 0 | [5 empty] | 2006 | 2046 | 2006 | 2026
DRA80172 | Enkel nummer | 201531 | 571477 | Drachten | Burmaniapark | Amethist | Huisnr. 58 | In bedrijf | 4CPTVERZ | 9007 | 2006-01-12 | LIGHTRONICS AMPULLA | - | 2006-01-12 | HF-R 136 PL-L | 36W PLL 4P HF DIM (23A) 830 | 36 | NACHT | - | per jaar | 4094 | 448 | Gem. Smal. OVL | - | LIGHTRONICS AMPULLA | - | A+ | A+ | A+ | A+ | 0 | 0 | 0 | [5 empty] | 2006 | 2046 | 2006 | 2026
DRA80173 | Enkel nummer | 201514 | 571453 | Drachten | Burmaniapark | Amethist | Huisnr. 58 | In bedrijf | 4CPTVERZ | 9007 | 2006-01-12 | LIGHTRONICS AMPULLA | - | 2006-01-12 | HF-R 136 PL-L | 36W PLL 4P HF DIM (23A) 830 | 36 | NACHT | - | per jaar | 4094 | 448 | Gem. Smal. OVL | - | LIGHTRONICS AMPULLA | - | A+ | A+ | A+ | A+ | 0 | 0 | 0 | [5 empty] | 2006 | 2046 | 2006 | 2026
DRA80174 | Enkel nummer | 201498 | 571431 | Drachten | Burmaniapark | Amethist | Huisnr. 56 | In bedrijf | 4CPTVERZ | 9007 | 2006-01-12 | LIGHTRONICS AMPULLA | - | 2006-01-12 | HF-R 136 PL-L | 36W PLL 4P HF DIM (23A) 830 | 36 | NACHT | - | per jaar | 4094 | 448 | Gem. Smal. OVL | - | LIGHTRONICS AMPULLA | - | A+ | A+ | A+ | A+ | 0 | 0 | 0 | [5 empty] | 2006 | 2046 | 2006 | 2026
DRA80175 | Enkel nummer | 201482 | 571408 | Drachten | Burmaniapark | Amethist | Huisnr. 50 | In bedrijf | 4CPTVERZ | 9007 | 2006-01-12 | LIGHTRONICS AMPULLA | - | 2006-01-12 | HF-R 136 PL-L | 36W PLL 4P HF DIM (23A) 830 | 36 | NACHT | - | per jaar | 4094 | 448 | Gem. Smal. OVL | - | LIGHTRONICS AMPULLA | - | A+ | A+ | A+ | A+ | 0 | 0 | 0 | [5 empty] | 2006 | 2046 | 2006 | 2026
DRA80176 | Enkel nummer | 201466 | 571385 | Drachten | Burmaniapark | Amethist | Huisnr. 48 | In bedrijf | 4CPTVERZ | 9007 | 2006-01-12 | LIGHTRONICS AMPULLA | - | 2006-01-12 | HF-R 136 PL-L | 36W PLL 4P HF DIM (23A) 830 | 36 | NACHT | - | per jaar | 4094 | 448 | Gem. Smal. OVL | - | LIGHTRONICS AMPULLA | - | A+ | A+ | A+ | A+ | 0 | 0 | 0 | [5 empty] | 2006 | 2046 | 2006 | 2026
DRA80177 | Enkel nummer | 201451 | 571364 | Drachten | Burmaniapark | Amethist | Huisnr. 44 | In bedrijf | 4CPTVERZ | 9007 | 2006-01-12 | LIGHTRONICS AMPULLA | - | 2006-01-12 | HF-R 136 PL-L | 36W PLL 4P HF DIM (23A) 830 | 36 | NACHT | - | per jaar | 4094 | 448 | Gem. Smal. OVL | - | LIGHTRONICS AMPULLA | - | A+ | A+ | A+ | A+ | 0 | 0 | 0 | [5 empty] | 2006 | 2046 | 2006 | 2026
DRA80178 | Enkel nummer | 201434 | 571341 | Drachten | Burmaniapark | Amethist | Huisnr. 40 | In bedrijf | 4CPTVERZ | 9007 | 2006-01-12 | LIGHTRONICS AMPULLA | - | 2006-01-12 | HF-R 136 PL-L | 36W PLL 4P HF DIM (23A) 830 | 36 | NACHT | - | per jaar | 4094 | 448 | Gem. Smal. OVL | - | LIGHTRONICS AMPULLA | - | A+ | A+ | A+ | A+ | 0 | 0 | 0 | [5 empty] | 2006 | 2046 | 2006 | 2026
DRA80179 | Enkel nummer | 201419 | 571318 | Drachten | Burmaniapark | Amethist | Huisnr. 38a | In bedrijf | 4CPTVERZ | 9007 | 2006-01-12 | LIGHTRONICS AMPULLA | - | 2006-01-12 | HF-R 136 PL-L | 36W PLL 4P HF DIM (23A) 830 | 36 | NACHT | - | per jaar | 4094 | 448 | Gem. Smal. OVL | - | LIGHTRONICS AMPULLA | - | A+ | A+ | A+ | A+ | 0 | 0 | 0 | [5 empty] | 2006 | 2046 | 2006 | 2026
DRA80180 | Enkel nummer | 201554 | 571457 | Drachten | Burmaniapark | Amethist | Huisnr. 58 | In bedrijf | 4CPTVERZ | 9007 | 2006-01-12 | LIGHTRONICS AMPULLA | - | 2006-01-12 | HF-R 136 PL-L | 36W PLL 4P HF DIM (23A) 830 | 36 | NACHT | - | per jaar | 4094 | 448 | Gem. Smal. OVL | - | LIGHTRONICS AMPULLA | - | A+ | A+ | A+ | A+ | 0 | 0 | 0 | [5 empty] | 2006 | 2046 | 2006 | 2026
DRA80181 | Enkel nummer | 201567 | 571442 | Drachten | Burmaniapark | Amethist | Huisnr. 60 | In bedrijf | 4CPTVERZ | 9007 | 2006-01-12 | LIGHTRONICS AMPULLA | - | 2006-01-12 | HF-R 136 PL-L | 36W PLL 4P HF DIM (23A) 830 | 36 | NACHT | - | per jaar | 4094 | 448 | Gem. Smal. OVL | - | LIGHTRONICS AMPULLA | - | A+ | A+ | A+ | A+ | 0 | 0 | 0 | [5 empty] | 2006 | 2046 | 2006 | 2026
DRA80182 | Enkel nummer | 201583 | 571417 | Drachten | Burmaniapark | Amethist | Huisnr. 62 | In bedrijf | 4CPTVERZ | 9007 | 2006-01-12 | LIGHTRONICS AMPULLA | - | 2006-01-12 | HF-R 136 PL-L | 36W PLL 4P HF DIM (23A) 830 | 36 | NACHT | - | per jaar | 4094 | 448 | Gem. Smal. OVL | - | LIGHTRONICS AMPULLA | - | A+ | A+ | A+ | A+ | 0 | 0 | 0 | [5 empty] | 2006 | 2046 | 2006 | 2026
DRA80183 | Enkel nummer | 201567 | 571395 | Drachten | Burmaniapark | Smaragd | Huisnr. 87 | In bedrijf | 4CPTVERZ | 9007 | 2008-10-30 | LIGHTRONICS AMPULLA | - | 2008-10-30 | HF-R 136 PL-L | 36W PLL 4P HF DIM (23A) 830 | 36 | NACHT | - | per jaar | 4094 | 2660 | Gem. Smal. OVL | - | LIGHTRONICS AMPULLA | - | A+ | B | A+ | A+ | 0 | 0 | 0 | [5 empty] | 2008 | 2048 | 2008 | 2028
DRA80184 | Enkel nummer | 201551 | 571374 | Drachten | Burmaniapark | Smaragd | Huisnr. 81 | In bedrijf | 4CPTVERZ | 9007 | 2006-01-18 | LIGHTRONICS AMPULLA | - | 2006-01-18 | HF-R 136 PL-L | 36W PLL 4P HF DIM (23A) 830 | 36 | NACHT | - | per jaar | 4094 | 2660 | Gem. Smal. OVL | - | LIGHTRONICS AMPULLA | - | A+ | A+ | A+ | A+ | 0 | 0 | 0 | [5 empty] | 2006 | 2046 | 2006 | 2026
DRA80185 | Enkel nummer | 201534 | 571353 | Drachten | Burmaniapark | Smaragd | Huisnr. 73 | In bedrijf | 4CPTVERZ | 9007 | 2006-01-18 | LIGHTRONICS AMPULLA | - | 2006-01-18 | HF-R 136 PL-L | 36W PLL 4P HF DIM (23A) 830 | 36 | NACHT | - | per jaar | 4094 | 2660 | Gem. Smal. OVL | - | LIGHTRONICS AMPULLA | - | A+ | A+ | A+ | A+ | 0 | 0 | 0 | [5 empty] | 2006 | 2046 | 2006 | 2026
DRA80186 | Enkel nummer | 201519 | 571332 | Drachten | Burmaniapark | Smaragd | Huisnr. 67 | In bedrijf | 4CPTVERZ | 9007 | 2006-01-18 | LIGHTRONICS AMPULLA | - | 2006-01-18 | HF-R 136 PL-L | 36W PLL 4P HF DIM (23A) 830 | 36 | NACHT | - | per jaar | 4094 | 2660 | Gem. Smal. OVL | - | LIGHTRONICS AMPULLA | - | A+ | A+ | A+ | A+ | 0 | 0 | 0 | [5 empty] | 2006 | 2046 | 2006 | 2026
DRA80187 | Enkel nummer | 201502 | 571311 | Drachten | Burmaniapark | Smaragd | Huisnr. 59 | In bedrijf | 4CPTVERZ | 9007 | 2006-01-18 | LIGHTRONICS AMPULLA | - | 2006-01-18 | HF-R 136 PL-L | 36W PLL 4P HF DIM (23A) 830 | 36 | NACHT | - | per jaar | 4094 | 2660 | Gem. Smal. OVL | - | LIGHTRONICS AMPULLA | - | A+ | A+ | A+ | A+ | 0 | 0 | 0 | [5 empty] | 2006 | 2046 | 2006 | 2026
DRA80188 | Enkel nummer | 201486 | 571290 | Drachten | Burmaniapark | Smaragd | Huisnr. 51 | In bedrijf | 4CPTVERZ | 9007 | 2006-01-18 | LIGHTRONICS AMPULLA | - | 2006-01-18 | HF-R 136 PL-L | 36W PLL 4P HF DIM (23A) 830 | 36 | NACHT | - | per jaar | 4094 | 2660 | Gem. Smal. OVL | - | LIGHTRONICS AMPULLA | - | A+ | A+ | A+ | A+ | 0 | 0 | 0 | [5 empty] | 2006 | 2046 | 2006 | 2026
DRA80189 | Enkel nummer | 201466 | 571265 | Drachten | Burmaniapark | Smaragd | Huisnr. 49 | In bedrijf | 4CPTVERZ | 9007 | 2005-12-20 | LIGHTRONICS AMPULLA | - | 2005-12-20 | HF-R 136 PL-L | 36W PLL 4P HF DIM (23A) 830 | 36 | NACHT | - | per jaar | 4094 | 2660 | Gem. Smal. OVL | - | LIGHTRONICS AMPULLA | - | A+ | A+ | A+ | A+ | 0 | 0 | 0 | [5 empty] | 2005 | 2045 | 2005 | 2025
DRA80190 | Enkel nummer | 201450 | 571243 | Drachten | Burmaniapark | Smaragd | Huisnr. 41 | In bedrijf | 4CPTVERZ | 9007 | 2005-12-20 | LIGHTRONICS AMPULLA | - | 2005-12-20 | HF-R 136 PL-L | 36W PLL 4P HF DIM (23A) 830 | 36 | NACHT | - | per jaar | 4094 | 2660 | Gem. Smal. OVL | - | LIGHTRONICS AMPULLA | - | A+ | A+ | A+ | A+ | 0 | 0 | 0 | [5 empty] | 2005 | 2045 | 2005 | 2025
DRA80191 | Enkel nummer | 201434 | 571223 | Drachten | Burmaniapark | Smaragd | Huisnr. 33 | In bedrijf | 4CPTVERZ | 9007 | 2005-12-20 | LIGHTRONICS AMPULLA | - | 2005-12-20 | HF-R 136 PL-L | 36W PLL 4P HF DIM (23A) 830 | 36 | NACHT | - | per jaar | 4094 | 2660 | Gem. Smal. OVL | - | LIGHTRONICS AMPULLA | - | A+ | A+ | A+ | A+ | 0 | 0 | 0 | [5 empty] | 2005 | 2045 | 2005 | 2025
DRA80192 | Enkel nummer | 201417 | 571201 | Drachten | Burmaniapark | Smaragd | Huisnr. 25 | In bedrijf | 4CPTVERZ | 9007 | 2005-12-20 | LIGHTRONICS AMPULLA | - | 2005-12-20 | HF-R 136 PL-L | 36W PLL 4P HF DIM (23A) 830 | 36 | NACHT | - | per jaar | 4094 | 2660 | Gem. Smal. OVL | - | LIGHTRONICS AMPULLA | - | A+ | A+ | A+ | A+ | 0 | 0 | 0 | [5 empty] | 2005 | 2045 | 2005 | 2025
DRA80193 | Enkel nummer | 201399 | 571178 | Drachten | Burmaniapark | Smaragd | Huisnr. 19 | In bedrijf | 4CPTVERZ | 9007 | 2005-12-20 | LIGHTRONICS AMPULLA | - | 2005-12-20 | HF-R 136 PL-L | 36W PLL 4P HF DIM (23A) 830 | 36 | NACHT | - | per jaar | 4094 | 2660 | Gem. Smal. OVL | - | LIGHTRONICS AMPULLA | - | A+ | A+ | A+ | A+ | 0 | 0 | 0 | [5 empty] | 2005 | 2045 | 2005 | 2025
DRA80194 | Enkel nummer | 201384 | 571159 | Drachten | Burmaniapark | Smaragd | Huisnr. 11 | In bedrijf | 4CPTVERZ | 9007 | 2006-03-29 | LIGHTRONICS AMPULLA | - | 2006-03-29 | HF-R 136 PL-L | 36W PLL 4P HF DIM (23A) 830 | 36 | NACHT | - | per jaar | 4094 | 2660 | Gem. Smal. OVL | - | LIGHTRONICS AMPULLA | - | A+ | A+ | A+ | A+ | 0 | 0 | 0 | [5 empty] | 2006 | 2046 | 2006 | 2026
DRA80195 | Enkel nummer | 201368 | 571137 | Drachten | Burmaniapark | Smaragd | Huisnr. 3 | In bedrijf | 4CPTVERZ | 9007 | 2006-03-29 | LIGHTRONICS AMPULLA | - | 2006-03-29 | HF-R 136 PL-L | 36W PLL 4P HF DIM (23A) 830 | 36 | NACHT | - | per jaar | 4094 | 2660 | Gem. Smal. OVL | - | LIGHTRONICS AMPULLA | - | A+ | A+ | A+ | A+ | 0 | 0 | 0 | [5 empty] | 2006 | 2046 | 2006 | 2026
DRA80196 | Enkel nummer | 201356 | 571121 | Drachten | Burmaniapark | Smaragd | Huisnr. 1 | In bedrijf | 4CPTVERZ | 9007 | 2006-03-29 | LIGHTRONICS AMPULLA | - | 2006-03-29 | HF-R 136 PL-L | 36W PLL 4P HF DIM (23A) 830 | 36 | NACHT | - | per jaar | 4094 | 2660 | Gem. Smal. OVL | - | LIGHTRONICS AMPULLA | - | A+ | A+ | A+ | A+ | 0 | 0 | 0 | [5 empty] | 2006 | 2046 | 2006 | 2026
DRA80197 | Enkel nummer | 201330 | 571095 | Drachten | Burmaniapark | Smaragd | Huisnr. 1 | In bedrijf | 4CPTVERZ | 9007 | 2008-10-30 | LIGHTRONICS AMPULLA | - | 2008-10-30 | HF-R 136 PL-L | 36W PLL 4P HF DIM (23A) 830 | 36 | NACHT | - | per jaar | 4094 | 2660 | Gem. Smal. OVL | - | LIGHTRONICS AMPULLA | - | A+ | A+ | B | A+ | 0 | 0 | 0 | [5 empty] | 2008 | 2048 | 2008 | 2028
DRA80198 | Enkel nummer | 201318 | 571071 | Drachten | Burmaniapark | Smaragd | - | In bedrijf | 4CPTVERZ | 9007 | 2008-10-30 | LIGHTRONICS AMPULLA | - | 2008-10-30 | HF-R 136 PL-L | 36W PLL 4P HF DIM (23A) 830 | 36 | NACHT | - | per jaar | 4094 | 2660 | Gem. Smal. OVL | - | LIGHTRONICS AMPULLA | - | A+ | A+ | A+ | A+ | 0 | 0 | 0 | [5 empty] | 2008 | 2048 | 2008 | 2028
DRA80199 | Enkel nummer | 201633 | 571315 | Drachten | Burmaniapark | Carneool | Huisnr. 45 | In bedrijf | 4CPTVERZ | 9007 | 2005-12-19 | LIGHTRONICS AMPULLA | - | 2005-12-19 | HF-R 136 PL-L | 36W PLL 4P HF DIM (23A) 830 | 36 | NACHT | - | per jaar | 4094 | 642 | Gem. Smal. OVL | - | LIGHTRONICS AMPULLA | - | A+ | B | A+ | A+ | 0 | 0 | 0 | [5 empty] | 2005 | 2045 | 2005 | 2025
DRA80200 | Enkel nummer | 201611 | 571289 | Drachten | Burmaniapark | Carneool | Huisnr. 41 | In bedrijf | 4CPTVERZ | 9007 | 2005-12-19 | LIGHTRONICS AMPULLA | - | 2005-12-19 | HF-R 136 PL-L | 36W PLL 4P HF DIM (23A) 830 | 36 | NACHT | - | per jaar | 4094 | 642 | Gem. Smal. OVL | - | LIGHTRONICS AMPULLA | - | A+ | A+ | A+ | A+ | 0 | 0 | 0 | [5 empty] | 2005 | 2045 | 2005 | 2025
DRA80201 | Enkel nummer | 201592 | 571268 | Drachten | Burmaniapark | Carneool | Huisnr. 39 | In bedrijf | 4CPTVERZ | 9007 | 2005-12-19 | LIGHTRONICS AMPULLA | - | 2005-12-19 | HF-R 136 PL-L | 36W PLL 4P HF DIM (23A) 830 | 36 | NACHT | - | per jaar | 4094 | 642 | Gem. Smal. OVL | - | LIGHTRONICS AMPULLA | - | A+ | A+ | A+ | A+ | 0 | 0 | 0 | [5 empty] | 2005 | 2045 | 2005 | 2025
DRA80202 | Enkel nummer | 201571 | 571243 | Drachten | Burmaniapark | Carneool | Huisnr. 35 | In bedrijf | 4CPTVERZ | 9007 | 2005-12-19 | LIGHTRONICS AMPULLA | - | 2005-12-19 | HF-R 136 PL-L | 36W PLL 4P HF DIM (23A) 830 | 36 | NACHT | - | per jaar | 4094 | 642 | Gem. Smal. OVL | - | LIGHTRONICS AMPULLA | - | A+ | A+ | A+ | A+ | 0 | 0 | 0 | [5 empty] | 2005 | 2045 | 2005 | 2025
DRA80203 | Enkel nummer | 201552 | 571222 | Drachten | Burmaniapark | Carneool | Huisnr. 33 | In bedrijf | 4CPTVERZ | 9007 | 2008-11-04 | LIGHTRONICS AMPULLA | - | 2008-11-04 | HF-R 136 PL-L | 36W PLL 4P HF DIM (23A) 830 | 36 | NACHT | - | per jaar | 4094 | 642 | Gem. Smal. OVL | - | LIGHTRONICS AMPULLA | - | A+ | A+ | A+ | A+ | 0 | 0 | 0 | [5 empty] | 2008 | 2048 | 2008 | 2028
DRA80204 | Enkel nummer | 201533 | 571204 | Drachten | Burmaniapark | Carneool | Huisnr. 31 | In bedrijf | 4CPTVERZ | 9007 | 2005-12-19 | LIGHTRONICS AMPULLA | - | 2005-12-19 | HF-R 136 PL-L | 36W PLL 4P HF DIM (23A) 830 | 36 | NACHT | - | per jaar | 4094 | 642 | Gem. Smal. OVL | - | LIGHTRONICS AMPULLA | - | A+ | A+ | A+ | A+ | 0 | 0 | 0 | [5 empty] | 2005 | 2045 | 2005 | 2025
DRA80205 | Enkel nummer | 201517 | 571180 | Drachten | Burmaniapark | Carneool | Huisnr. 27 | In bedrijf | 4CPTVERZ | 9007 | 2005-12-19 | LIGHTRONICS AMPULLA | - | 2005-12-19 | HF-R 136 PL-L | 36W PLL 4P HF DIM (23A) 830 | 36 | NACHT | - | per jaar | 4094 | 642 | Gem. Smal. OVL | - | LIGHTRONICS AMPULLA | - | A+ | A+ | A+ | A+ | 0 | 0 | 0 | [5 empty] | 2005 | 2045 | 2005 | 2025
DRA80206 | Enkel nummer | 201499 | 571160 | Drachten | Burmaniapark | Carneool | Huisnr. 23 | In bedrijf | 4CPTVERZ | 9007 | 2005-12-19 | LIGHTRONICS AMPULLA | - | 2005-12-19 | HF-R 136 PL-L | 36W PLL 4P HF DIM (23A) 830 | 36 | NACHT | - | per jaar | 4094 | 642 | Gem. Smal. OVL | - | LIGHTRONICS AMPULLA | - | A+ | A+ | A+ | A+ | 0 | 0 | 0 | [5 empty] | 2005 | 2045 | 2005 | 2025
DRA80207 | Enkel nummer | 201482 | 571139 | Drachten | Burmaniapark | Carneool | Huisnr. 19 | In bedrijf | 4CPTVERZ | 9007 | 2005-12-19 | LIGHTRONICS AMPULLA | - | 2005-12-19 | HF-R 136 PL-L | 36W PLL 4P HF DIM (23A) 830 | 36 | NACHT | - | per jaar | 4094 | 642 | Gem. Smal. OVL | - | LIGHTRONICS AMPULLA | - | A+ | B | A+ | A+ | 0 | 0 | 0 | [5 empty] | 2005 | 2045 | 2005 | 2025
DRA80208 | Enkel nummer | 201464 | 571118 | Drachten | Burmaniapark | Carneool | Huisnr. 15 | In bedrijf | 4CPTVERZ | 9007 | 2005-12-19 | LIGHTRONICS AMPULLA | - | 2005-12-19 | HF-R 136 PL-L | 36W PLL 4P HF DIM (23A) 830 | 36 | NACHT | - | per jaar | 4094 | 642 | Gem. Smal. OVL | - | LIGHTRONICS AMPULLA | - | A+ | A+ | A+ | A+ | 0 | 0 | 0 | [5 empty] | 2005 | 2045 | 2005 | 2025
DRA80209 | Enkel nummer | 201446 | 571097 | Drachten | Burmaniapark | Carneool | Huisnr. 11 | In bedrijf | 4CPTVERZ | 9007 | 2005-12-15 | LIGHTRONICS AMPULLA | - | 2005-12-15 | HF-R 136 PL-L | 36W PLL 4P HF DIM (23A) 830 | 36 | NACHT | - | per jaar | 4094 | 642 | Gem. Smal. OVL | - | LIGHTRONICS AMPULLA | - | A+ | A+ | A+ | A+ | 0 | 0 | 0 | [5 empty] | 2005 | 2045 | 2005 | 2025
DRA80210 | Enkel nummer | 201428 | 571077 | Drachten | Burmaniapark | Carneool | Huisnr. 7 | In bedrijf | 4CPTVERZ | 9007 | 2005-12-15 | LIGHTRONICS AMPULLA | - | 2005-12-15 | HF-R 136 PL-L | 36W PLL 4P HF DIM (23A) 830 | 36 | NACHT | - | per jaar | 4094 | 642 | Gem. Smal. OVL | - | LIGHTRONICS AMPULLA | - | A+ | A+ | A+ | A+ | 0 | 0 | 0 | [5 empty] | 2005 | 2045 | 2005 | 2025
DRA80211 | Enkel nummer | 201408 | 571053 | Drachten | Burmaniapark | Carneool | Huisnr. 3 | In bedrijf | 4CPTVERZ | 9007 | 2005-12-15 | LIGHTRONICS AMPULLA | - | 2005-12-15 | HF-R 136 PL-L | 36W PLL 4P HF DIM (23A) 830 | 36 | NACHT | - | per jaar | 4094 | 642 | Gem. Smal. OVL | - | LIGHTRONICS AMPULLA | - | A+ | A+ | A+ | A+ | 0 | 0 | 0 | [5 empty] | 2005 | 2045 | 2005 | 2025
DRA80212 | Enkel nummer | 201391 | 571033 | Drachten | Burmaniapark | Carneool | Huisnr. 1 | In bedrijf | 4CPTVERZ | 9007 | 2005-12-15 | LIGHTRONICS AMPULLA | - | 2005-12-15 | HF-R 136 PL-L | 36W PLL 4P HF DIM (23A) 830 | 36 | NACHT | - | per jaar | 4094 | 642 | Gem. Smal. OVL | - | LIGHTRONICS AMPULLA | - | A+ | A+ | A+ | A+ | 0 | 0 | 0 | [5 empty] | 2005 | 2045 | 2005 | 2025
DRA80213 | Enkel nummer | 201376 | 571015 | Drachten | Burmaniapark | Carneool | Huisnr. 6 | In bedrijf | 4CPTVERZ | 9007 | 2006-02-01 | LIGHTRONICS AMPULLA | - | 2006-02-01 | HF-R 136 PL-L | 36W PLL 4P HF DIM (23A) 830 | 36 | NACHT | - | per jaar | 4094 | 642 | Gem. Smal. OVL | - | LIGHTRONICS AMPULLA | - | A+ | A+ | A+ | A+ | 0 | 0 | 0 | [5 empty] | 2006 | 2046 | 2006 | 2026
DRA80214 | Enkel nummer | 201577 | 571203 | Drachten | Burmaniapark | Saffier | Huisnr. 60 | In bedrijf | 4.5CPTVERZ | 9007 | 2006-02-01 | LIGHTRONICS AMPULLA | 7035 | 2018-02-13 | Xitanium 1-10V | 24W LED | 24 | NACHT | verblijfgebieden | per jaar | 4094 | 2578 | Gem. Smal. OVL | - | LIGHTRONICS AMPULLA | 24 | A+ | A+ | A+ | A+ | 0 | 0 | 0 | [5 empty] | 2006 | 2046 | 2018 | 2038
DRA80215 | Enkel nummer | 201558 | 571182 | Drachten | Burmaniapark | Saffier | Huisnr. 56 | In bedrijf | 4CPTVERZ | 9007 | 2006-02-01 | LIGHTRONICS AMPULLA | - | 2006-02-01 | HF-R 136 PL-L | 36W PLL 4P HF DIM (23A) 830 | 36 | NACHT | - | per jaar | 4094 | 2578 | Gem. Smal. OVL | - | LIGHTRONICS AMPULLA | - | A+ | A+ | A+ | A+ | 0 | 0 | 0 | [5 empty] | 2006 | 2046 | 2006 | 2026
DRA80216 | Enkel nummer | 201539 | 571157 | Drachten | Burmaniapark | Saffier | Huisnr. 52 | In bedrijf | 4CPTVERZ | 9007 | 2005-12-08 | LIGHTRONICS AMPULLA | - | 2005-12-08 | HF-R 136 PL-L | 36W PLL 4P HF DIM (23A) 830 | 36 | NACHT | - | per jaar | 4094 | 2578 | Gem. Smal. OVL | - | LIGHTRONICS AMPULLA | - | A+ | A+ | A+ | A+ | 0 | 0 | 0 | [5 empty] | 2005 | 2045 | 2005 | 2025
DRA80217 | Enkel nummer | 201524 | 571136 | Drachten | Burmaniapark | Saffier | Huisnr. 46 | In bedrijf | 4CPTVERZ | 9007 | 2005-12-08 | LIGHTRONICS AMPULLA | - | 2005-12-08 | HF-R 136 PL-L | 36W PLL 4P HF DIM (23A) 830 | 36 | NACHT | - | per jaar | 4094 | 2578 | Gem. Smal. OVL | - | LIGHTRONICS AMPULLA | - | A+ | A+ | A+ | A+ | 0 | 0 | 0 | [5 empty] | 2005 | 2045 | 2005 | 2025
DRA80218 | Enkel nummer | 201509 | 571115 | Drachten | Burmaniapark | Saffier | Huisnr. 42 | In bedrijf | 4CPTVERZ | 9007 | 2005-12-08 | LIGHTRONICS AMPULLA | - | 2005-12-08 | HF-R 136 PL-L | 36W PLL 4P HF DIM (23A) 830 | 36 | NACHT | - | per jaar | 4094 | 2578 | Gem. Smal. OVL | - | LIGHTRONICS AMPULLA | - | A+ | A+ | A+ | A+ | 0 | 0 | 0 | [5 empty] | 2005 | 2045 | 2005 | 2025
DRA80219 | Enkel nummer | 201495 | 571093 | Drachten | Burmaniapark | Saffier | Huisnr. 36 | In bedrijf | 4CPTVERZ | 9007 | 2005-12-08 | LIGHTRONICS AMPULLA | - | 2005-12-08 | HF-R 136 PL-L | 36W PLL 4P HF DIM (23A) 830 | 36 | NACHT | - | per jaar | 4094 | 2578 | Gem. Smal. OVL | - | LIGHTRONICS AMPULLA | - | A+ | A+ | A+ | A+ | 0 | 0 | 0 | [5 empty] | 2005 | 2045 | 2005 | 2025
DRA80220 | Enkel nummer | 201481 | 571069 | Drachten | Burmaniapark | Saffier | Huisnr. 32 | In bedrijf | 4CPTVERZ | 9007 | 2005-12-08 | LIGHTRONICS AMPULLA | - | 2005-12-08 | HF-R 136 PL-L | 36W PLL 4P HF DIM (23A) 830 | 36 | NACHT | - | per jaar | 4094 | 2578 | Gem. Smal. OVL | - | LIGHTRONICS AMPULLA | - | A+ | A+ | A+ | A+ | 0 | 0 | 0 | [5 empty] | 2005 | 2045 | 2005 | 2025
DRA80221 | Enkel nummer | 201468 | 571045 | Drachten | Burmaniapark | Saffier | Huisnr. 26 | In bedrijf | 4CPTVERZ | 9007 | 2005-12-08 | LIGHTRONICS AMPULLA | - | 2005-12-08 | HF-R 136 PL-L | 36W PLL 4P HF DIM (23A) 830 | 36 | NACHT | - | per jaar | 4094 | 2578 | Gem. Smal. OVL | - | LIGHTRONICS AMPULLA | - | A+ | A+ | A+ | A+ | 0 | 0 | 0 | [5 empty] | 2005 | 2045 | 2005 | 2025
DRA80222 | Enkel nummer | 201455 | 571020 | Drachten | Burmaniapark | Saffier | Huisnr. 22 | In bedrijf | 4CPTVERZ | 9007 | 2005-12-08 | LIGHTRONICS AMPULLA | - | 2005-12-08 | HF-R 136 PL-L | 36W PLL 4P HF DIM (23A) 830 | 36 | NACHT | - | per jaar | 4094 | 2578 | Gem. Smal. OVL | - | LIGHTRONICS AMPULLA | - | A+ | B | A+ | A+ | 2 | 0 | 0 | [5 empty] | 2005 | 2045 | 2005 | 2025
DRA80223 | Enkel nummer | 201444 | 570995 | Drachten | Burmaniapark | Saffier | Huisnr. 20 | In bedrijf | 4CPTVERZ | 9007 | 2005-12-08 | LIGHTRONICS AMPULLA | - | 2005-12-08 | HF-R 136 PL-L | 36W PLL 4P HF DIM (23A) 830 | 36 | NACHT | - | per jaar | 4094 | 2578 | Gem. Smal. OVL | - | LIGHTRONICS AMPULLA | - | A+ | B | A+ | A+ | 0 | 0 | 0 | [5 empty] | 2005 | 2045 | 2005 | 2025
DRA80224 | Enkel nummer | 201433 | 570966 | Drachten | Burmaniapark | Saffier | Huisnr. 12 | In bedrijf | 4CPTVERZ | 9007 | 2005-12-08 | LIGHTRONICS AMPULLA | - | 2005-12-08 | HF-R 136 PL-L | 36W PLL 4P HF DIM (23A) 830 | 36 | NACHT | - | per jaar | 4094 | 2578 | Gem. Smal. OVL | - | LIGHTRONICS AMPULLA | - | A+ | B | A+ | A+ | 0 | 0 | 0 | [5 empty] | 2005 | 2045 | 2005 | 2025
DRA80225 | Enkel nummer | 201425 | 570940 | Drachten | Burmaniapark | Saffier | Huisnr. 8 | In bedrijf | 4CPTVERZ | 9007 | 2005-12-08 | LIGHTRONICS AMPULLA | - | 2005-12-08 | HF-R 136 PL-L | 36W PLL 4P HF DIM (23A) 830 | 36 | NACHT | - | per jaar | 4094 | 2578 | Gem. Smal. OVL | - | LIGHTRONICS AMPULLA | - | A+ | A+ | A+ | A+ | 0 | 0 | 0 | [5 empty] | 2005 | 2045 | 2005 | 2025
DRA80226 | Enkel nummer | 201426 | 570912 | Drachten | Burmaniapark | Saffier | Huisnr. 4 | In bedrijf | 4CPTVERZ | 9007 | 2005-12-08 | LIGHTRONICS AMPULLA | - | 2005-12-08 | HF-R 136 PL-L | 36W PLL 4P HF DIM (23A) 830 | 36 | NACHT | - | per jaar | 4094 | 2578 | Gem. Smal. OVL | - | LIGHTRONICS AMPULLA | - | A+ | A+ | A+ | A+ | 0 | 0 | 0 | [5 empty] | 2005 | 2045 | 2005 | 2025
DRA80227 | Enkel nummer | 201623 | 571167 | Drachten | Burmaniapark | Topaas | Huisnr. 39 | In bedrijf | 4CPTVERZ | 9007 | 2005-12-08 | LIGHTRONICS AMPULLA | - | 2005-12-08 | HF-R 136 PL-L | 36W PLL 4P HF DIM (23A) 830 | 36 | NACHT | - | per jaar | 4094 | 2836 | Gem. Smal. OVL | - | LIGHTRONICS AMPULLA | - | A+ | A+ | A+ | A+ | 0 | 0 | 0 | [5 empty] | 2005 | 2045 | 2005 | 2025
DRA80228 | Enkel nummer | 201601 | 571185 | Drachten | Burmaniapark | Topaas | Huisnr. 37 | In bedrijf | 4CPTVERZ | 9007 | 2005-12-08 | LIGHTRONICS AMPULLA | - | 2005-12-08 | HF-R 136 PL-L | 36W PLL 4P HF DIM (23A) 830 | 36 | NACHT | - | per jaar | 4094 | 2836 | Gem. Smal. OVL | - | LIGHTRONICS AMPULLA | - | A+ | A+ | A+ | A+ | 0 | 0 | 0 | [5 empty] | 2005 | 2045 | 2005 | 2025
DRA80229 | Enkel nummer | 201612 | 571138 | Drachten | Burmaniapark | Topaas | Huisnr. 35 | In bedrijf | 4CPTVERZ | 9007 | 2005-12-16 | LIGHTRONICS AMPULLA | - | 2005-12-16 | HF-R 136 PL-L | 36W PLL 4P HF DIM (23A) 830 | 36 | NACHT | - | per jaar | 4094 | 2836 | Gem. Smal. OVL | - | LIGHTRONICS AMPULLA | - | A+ | A+ | A+ | A+ | 0 | 0 | 0 | [5 empty] | 2005 | 2045 | 2005 | 2025
DRA80230 | Enkel nummer | 201594 | 571118 | Drachten | Burmaniapark | Topaas | Huisnr. 29 | In bedrijf | 4CPTVERZ | 9007 | 2005-12-16 | LIGHTRONICS AMPULLA | - | 2005-12-16 | HF-R 136 PL-L | 36W PLL 4P HF DIM (23A) 830 | 36 | NACHT | - | per jaar | 4094 | 2836 | Gem. Smal. OVL | - | LIGHTRONICS AMPULLA | - | A+ | A+ | A+ | A+ | 0 | 0 | 0 | [5 empty] | 2005 | 2045 | 2005 | 2025
DRA80231 | Enkel nummer | 201577 | 571099 | Drachten | Burmaniapark | Topaas | Huisnr. 23 | In bedrijf | 4CPTVERZ | 9007 | 2005-12-16 | LIGHTRONICS AMPULLA | - | 2005-12-16 | HF-R 136 PL-L | 36W PLL 4P HF DIM (23A) 830 | 36 | NACHT | - | per jaar | 4094 | 2836 | Gem. Smal. OVL | - | LIGHTRONICS AMPULLA | - | A+ | A+ | A+ | A+ | 0 | 0 | 0 | [5 empty] | 2005 | 2045 | 2005 | 2025
DRA80232 | Enkel nummer | 201563 | 571073 | Drachten | Burmaniapark | Topaas | Huisnr. 17 | In bedrijf | 4CPTVERZ | 9007 | 2005-12-16 | LIGHTRONICS AMPULLA | - | 2005-12-16 | HF-R 136 PL-L | 36W PLL 4P HF DIM (23A) 830 | 36 | NACHT | - | per jaar | 4094 | 2836 | Gem. Smal. OVL | - | LIGHTRONICS AMPULLA | - | A+ | A+ | A+ | A+ | 0 | 0 | 0 | [5 empty] | 2005 | 2045 | 2005 | 2025
DRA80233 | Enkel nummer | 201646 | 571149 | Drachten | Burmaniapark | Topaas | Huisnr. 32 | In bedrijf | 4CPTVERZ | 9007 | 2005-12-16 | LIGHTRONICS AMPULLA | - | 2005-12-16 | HF-R 136 PL-L | 36W PLL 4P HF DIM (23A) 830 | 36 | NACHT | - | per jaar | 4094 | 2836 | Gem. Smal. OVL | - | LIGHTRONICS AMPULLA | - | A+ | A+ | A+ | A+ | 0 | 0 | 0 | [5 empty] | 2005 | 2045 | 2005 | 2025
DRA80234 | Enkel nummer | 201668 | 571132 | Drachten | Burmaniapark | Topaas | Huisnr. 30 | In bedrijf | 4CPTVERZ | 9007 | 2005-12-16 | LIGHTRONICS AMPULLA | - | 2005-12-16 | HF-R 136 PL-L | 36W PLL 4P HF DIM (23A) 830 | 36 | NACHT | - | per jaar | 4094 | 2836 | Gem. Smal. OVL | - | LIGHTRONICS AMPULLA | - | A+ | A+ | A+ | A+ | 0 | 0 | 0 | [5 empty] | 2005 | 2045 | 2005 | 2025
DRA80235 | Enkel nummer | 201687 | 571117 | Drachten | Burmaniapark | Topaas | Huisnr. 26 | In bedrijf | 4CPTVERZ | 9007 | 2005-12-16 | LIGHTRONICS AMPULLA | - | 2005-12-16 | HF-R 136 PL-L | 36W PLL 4P HF DIM (23A) 830 | 36 | NACHT | - | per jaar | 4094 | 2836 | Gem. Smal. OVL | - | LIGHTRONICS AMPULLA | - | A+ | A+ | A+ | A+ | 0 | 0 | 0 | [5 empty] | 2005 | 2045 | 2005 | 2025
DRA80236 | Enkel nummer | 201707 | 571102 | Drachten | Burmaniapark | Topaas | Huisnr. 24 | In bedrijf | 4CPTVERZ | 9007 | 2005-12-16 | LIGHTRONICS AMPULLA | - | 2005-12-16 | HF-R 136 PL-L | 36W PLL 4P HF DIM (23A) 830 | 36 | NACHT | - | per jaar | 4094 | 2836 | Gem. Smal. OVL | - | LIGHTRONICS AMPULLA | - | A+ | A+ | A+ | A+ | 0 | 0 | 0 | [5 empty] | 2005 | 2045 | 2005 | 2025
DRA80237 | Enkel nummer | 201645 | 571113 | Drachten | Burmaniapark | Topaas | Huisnr. 20 | In bedrijf | 4CPTVERZ | 9007 | 2005-12-16 | LIGHTRONICS AMPULLA | - | 2005-12-16 | HF-R 136 PL-L | 36W PLL 4P HF DIM (23A) 830 | 36 | NACHT | - | per jaar | 4094 | 2836 | Gem. Smal. OVL | - | LIGHTRONICS AMPULLA | - | A+ | A+ | A+ | A+ | 0 | 0 | 0 | [5 empty] | 2005 | 2045 | 2005 | 2025
DRA80238 | Enkel nummer | 201621 | 571092 | Drachten | Burmaniapark | Topaas | Huisnr. 16 | In bedrijf | 4CPTVERZ | 9007 | 2005-12-16 | LIGHTRONICS AMPULLA | - | 2005-12-16 | HF-R 136 PL-L | 36W PLL 4P HF DIM (23A) 830 | 36 | NACHT | - | per jaar | 4094 | 2836 | Gem. Smal. OVL | - | LIGHTRONICS AMPULLA | - | A+ | D | D | A+ | 0 | 0 | 0 | [5 empty] | 2005 | 2045 | 2005 | 2025
DRA80239 | Enkel nummer | 201599 | 571072 | Drachten | Burmaniapark | Topaas | Huisnr. 14 | In bedrijf | 4CPTVERZ | 9007 | 2005-12-16 | LIGHTRONICS AMPULLA | - | 2005-12-16 | HF-R 136 PL-L | 36W PLL 4P HF DIM (23A) 830 | 36 | NACHT | - | per jaar | 4094 | 2836 | Gem. Smal. OVL | - | LIGHTRONICS AMPULLA | - | A+ | A+ | A+ | A+ | 0 | 0 | 0 | [5 empty] | 2005 | 2045 | 2005 | 2025
DRA80240 | Enkel nummer | 201577 | 571053 | Drachten | Burmaniapark | Topaas | Huisnr. 10 | In bedrijf | 4CPTVERZ | 9007 | 2005-12-16 | LIGHTRONICS AMPULLA | - | 2005-12-16 | HF-R 136 PL-L | 36W PLL 4P HF DIM (23A) 830 | 36 | NACHT | - | per jaar | 4094 | 2836 | Gem. Smal. OVL | - | LIGHTRONICS AMPULLA | - | A+ | A+ | A+ | A+ | 1 | 0 | 0 | [5 empty] | 2005 | 2045 | 2005 | 2025
DRA80241 | Enkel nummer | 201553 | 571032 | Drachten | Burmaniapark | Topaas | Huisnr. 8 | In bedrijf | 4CPTVERZ | 9007 | 2005-12-16 | LIGHTRONICS AMPULLA | - | 2005-12-16 | HF-R 136 PL-L | 36W PLL 4P HF DIM (23A) 830 | 36 | NACHT | - | per jaar | 4094 | 2836 | Gem. Smal. OVL | - | LIGHTRONICS AMPULLA | - | A+ | A+ | A+ | A+ | 0 | 0 | 0 | [5 empty] | 2005 | 2045 | 2005 | 2025
DRA80242 | Enkel nummer | 201534 | 571015 | Drachten | Burmaniapark | Topaas | Huisnr. 6 | In bedrijf | 4CPTVERZ | 9007 | 2005-12-16 | LIGHTRONICS AMPULLA | - | 2005-12-16 | HF-R 136 PL-L | 36W PLL 4P HF DIM (23A) 830 | 36 | NACHT | - | per jaar | 4094 | 2836 | Gem. Smal. OVL | - | LIGHTRONICS AMPULLA | - | A+ | A+ | A+ | A+ | 0 | 0 | 0 | [5 empty] | 2005 | 2045 | 2005 | 2025
DRA80243 | Enkel nummer | 201516 | 570999 | Drachten | Burmaniapark | Topaas | Huisnr. 3 | In bedrijf | 4CPTVERZ | 9007 | 2005-12-16 | LIGHTRONICS AMPULLA | - | 2005-12-16 | HF-R 136 PL-L | 36W PLL 4P HF DIM (23A) 830 | 36 | NACHT | - | per jaar | 4094 | 2836 | Gem. Smal. OVL | - | LIGHTRONICS AMPULLA | - | A+ | A+ | A+ | A+ | 0 | 0 | 0 | [5 empty] | 2005 | 2045 | 2005 | 2025
DRA80244 | Enkel nummer | 201470 | 571001 | Drachten | Burmaniapark | Topaas | Huisnr. 2 | In bedrijf | 4CPTVERZ | 9007 | 2005-12-16 | LIGHTRONICS AMPULLA | - | 2005-12-16 | HF-R 136 PL-L | 36W PLL 4P HF DIM (23A) 830 | 36 | NACHT | - | per jaar | 4094 | 2836 | Gem. Smal. OVL | - | LIGHTRONICS AMPULLA | - | A+ | A+ | A+ | A+ | 0 | 0 | 0 | [5 empty] | 2005 | 2045 | 2005 | 2025
DRA80245 | Enkel nummer | 201491 | 570978 | Drachten | Burmaniapark | Topaas | Huisnr. 2 | In bedrijf | 4CPTVERZ | 9007 | 2005-12-16 | LIGHTRONICS AMPULLA | - | 2005-12-16 | HF-R 136 PL-L | 36W PLL 4P HF DIM (23A) 830 | 36 | NACHT | - | per jaar | 4094 | 2836 | Gem. Smal. OVL | - | LIGHTRONICS AMPULLA | - | A+ | A+ | A+ | A+ | 2 | 0 | 0 | [5 empty] | 2005 | 2045 | 2005 | 2025
DRA80246 | Enkel nummer | 201507 | 570956 | Drachten | Burmaniapark | Topaas | Huisnr. 2 | In bedrijf | 4CPTVERZ | 9007 | 2005-12-16 | LIGHTRONICS AMPULLA | - | 2005-12-16 | HF-R 136 PL-L | 36W PLL 4P HF DIM (23A) 830 | 36 | NACHT | - | per jaar | 4094 | 2836 | Gem. Smal. OVL | - | LIGHTRONICS AMPULLA | - | A+ | A+ | A+ | A+ | 0 | 0 | 0 | [5 empty] | 2005 | 2045 | 2005 | 2025
DRA80247 | Enkel nummer | 201458 | 571291 | Drachten | Burmaniapark | Smaragd | Huisnr. 51 | In bedrijf | 4CPTVERZ | 9007 | 2006-05-08 | LIGHTRONICS AMPULLA | - | 2006-05-08 | HF-R 136 PL-L | 36W PLL 4P HF DIM (23A) 830 | 36 | NACHT | - | per jaar | 4094 | 2660 | Gem. Smal. OVL | - | LIGHTRONICS AMPULLA | - | A+ | A+ | A+ | A+ | 0 | 0 | 0 | [5 empty] | 2006 | 2046 | 2006 | 2026
DRA80248 | Enkel nummer | 201437 | 571307 | Drachten | Burmaniapark | Smaragd | Huisnr. 51 | In bedrijf | 4CPTVERZ | 9007 | 2006-05-08 | LIGHTRONICS AMPULLA | - | 2006-05-08 | HF-R 136 PL-L | 36W PLL 4P HF DIM (23A) 830 | 36 | NACHT | - | per jaar | 4094 | 2660 | Gem. Smal. OVL | - | LIGHTRONICS AMPULLA | - | A+ | A+ | A+ | A+ | 0 | 0 | 0 | [5 empty] | 2006 | 2046 | 2006 | 2026
DRA80249 | Enkel nummer | 201530 | 571234 | Drachten | Burmaniapark | Smaragd | - | In bedrijf | 4CPTVERZ | 9007 | 2013-05-06 | LIGHTRONICS AMPULLA | - | 2005-12-19 | HF-P 1 22-42 PL-T/C/L/TL5C | 36W PLL 4P HF DIM (23A) 830 | 24 | NACHT | - | per jaar | 4094 | 2660 | Gem. Smal. OVL | - | LIGHTRONICS PKA | - | A+ | A+ | A+ | A+ | 0 | 0 | 0 | [5 empty] | 2013 | 2053 | 2005 | 2025
DRA80250 | Enkel nummer | 201510 | 571249 | Drachten | Burmaniapark | Smaragd | Huisnr. 58 | In bedrijf | 4CPTVERZ | 9007 | 2008-11-04 | LIGHTRONICS KFK LED | 9007 | 2018-01-01 | Xitanium 1-10V | LED | 40 | NACHT | verblijfgebieden | per jaar | 4094 | 2660 | Gem. Smal. OVL | - | LIGHTRONICS KFK LED | 40 | A+ | A+ | A+ | A+ | 0 | 0 | 0 | [5 empty] | 2008 | 2048 | 2018 | 2038
DRA80251 | Enkel nummer | 203298 | 569413 | Drachten | verkeerswegen | Noorderdwarsvaart | Huisnr. 43 | In bedrijf | 4VPTVERZ | 6012 | 2012-04-04 | LIGHTRONICS PKA | - | 2012-04-04 | HF-P 1 22-42 PL-T/C/L/TL5C | 24W PLL 4P HF 830 | 24 | NACHT | - | per jaar | 4094 | 2291 | Gem. Smal. OVL | - | LIGHTRONICS PKA | - | A+ | D | A+ | A+ | 1 | 0 | 0 | [5 empty] | 2012 | 2052 | 2012 | 2032
DRA80252 | Enkel nummer | 203291 | 569412 | Drachten | verkeerswegen | Noorderdwarsvaart | Huisnr. 43 | In bedrijf | 4VPTVERZ | 6012 | 2009-10-16 | LIGHTRONICS PKA | - | 2009-10-16 | HF-P 1 22-42 PL-T/C/L/TL5C | 24W PLL 4P HF 830 | 24 | NACHT | - | per jaar | 4094 | 2291 | Gem. Smal. OVL | - | LIGHTRONICS PKA | - | A+ | A+ | A+ | A+ | 0 | 0 | 0 | [5 empty] | 2009 | 2049 | 2009 | 2029
DRA80253 | Enkel nummer | 203294 | 569382 | Drachten | verkeerswegen | Noorderdwarsvaart | Huisnr. 39a | In bedrijf | 4VPTVERZ | 6012 | 2009-10-16 | LIGHTRONICS PKA | - | 2009-10-16 | HF-P 1 22-42 PL-T/C/L/TL5C | 24W PLL 4P HF 830 | 24 | NACHT | - | per jaar | 4094 | 2291 | Gem. Smal. OVL | - | LIGHTRONICS PKA | - | A+ | A+ | A+ | A+ | 2 | 0 | 0 | [5 empty] | 2009 | 2049 | 2009 | 2029
DRA80253 | Dubbel nummer | 203294 | 569382 | Drachten | verkeerswegen | Noorderdwarsvaart | Huisnr. 39a | In bedrijf | 4VPTVERZ | 6012 | 2009-10-16 | LIGHTRONICS PKA | - | 2009-10-16 | HF-P 1 22-42 PL-T/C/L/TL5C | 22W LED 1280lm 3000K | 22 | NACHT | - | per jaar | 4094 | 2291 | Gem. Smal. OVL | - | TARGETTI NANO PYROS LED 22W WW 1280LM | - | A+ | A+ | A+ | A+ | 2 | 0 | 0 | [5 empty] | 2009 | 2049 | 2009 | 2029
DRA80254 | Enkel nummer | 203301 | 569383 | Drachten | verkeerswegen | Noorderdwarsvaart | Huisnr. 39a | In bedrijf | 4m PS/89/121 1D | 6012 | 2016-09-25 | LIGHTRONICS PKA | 6012 | 2017-04-11 | HF-P 1 22-42 PL-T/C/L/TL5C | 24W PLL 4P HF 830 | 24 | NACHT | - | per jaar | 4094 | 2291 | Gem. Smal. OVL | - | LIGHTRONICS PKA | - | A+ | A+ | A+ | A+ | 1 | 0 | nr 80715 op mast | [5 empty] | 2016 | 2056 | 2017 | 2037
DRA80254 | Dubbel nummer | 203301 | 569383 | Drachten | verkeerswegen | Noorderdwarsvaart | Huisnr. 39a | In bedrijf | 4m PS/89/121 1D | 6012 | 2016-09-25 | LIGHTRONICS PKA | 6012 | 2017-04-11 | HF-P 1 22-42 PL-T/C/L/TL5C | 22W LED 1280lm 3000K | 22 | NACHT | - | per jaar | 4094 | 2291 | Gem. Smal. OVL | - | TARGETTI NANO PYROS LED 22W WW 1280LM | - | A+ | A+ | A+ | A+ | 1 | 0 | nr 80715 op mast | [5 empty] | 2016 | 2056 | 2017 | 2037
DRA80255 | Enkel nummer | 199929 | 568685 | Drachten | Drachtstervaart | Passchier Bollemanhaven | - | In bedrijf | 4CPTVERZ | 9006 | 2006-03-21 | HBN (HOLBEIN) | - | 2006-03-21 | HF-R 136 PL-L | 36W PLL 4P HF DIM (23A) 830 | 36 | NACHT | - | per jaar | 4094 | 2445 | Gem. Smal. OVL | - | HBN (HOLBEIN) | - | A+ | A+ | A+ | B | 1 | 0 | 0 | [5 empty] | 2006 | 2046 | 2006 | 2026
DRA80256 | Enkel nummer | 199963 | 568686 | Drachten | Drachtstervaart | Passchier Bollemanhaven | - | In bedrijf | 4CPTVERZ | 9006 | 2006-03-21 | HBN (HOLBEIN) | - | 2006-03-21 | HF-R 136 PL-L | 36W PLL 4P HF DIM (23A) 830 | 36 | NACHT | - | per jaar | 4094 | 2445 | Gem. Smal. OVL | - | HBN (HOLBEIN) | - | A+ | A+ | A+ | B | 0 | 0 | 0 | [5 empty] | 2006 | 2046 | 2006 | 2026
DRA80257 | Enkel nummer | 199995 | 568687 | Drachten | Drachtstervaart | Passchier Bollemanhaven | - | In bedrijf | 4CPTVERZ | 9006 | 2006-03-21 | HBN (HOLBEIN) | - | 2006-03-21 | HF-R 136 PL-L | 36W PLL 4P HF DIM (23A) 830 | 36 | NACHT | - | per jaar | 4094 | 2445 | Gem. Smal. OVL | - | HBN (HOLBEIN) | - | A+ | A+ | A+ | B | 0 | 0 | 0 | [5 empty] | 2006 | 2046 | 2006 | 2026
DRA80258 | Enkel nummer | 200026 | 568688 | Drachten | Drachtstervaart | Passchier Bollemanhaven | - | In bedrijf | 4CPTVERZ | 9006 | 2006-03-21 | HBN (HOLBEIN) | - | 2006-03-21 | HF-R 136 PL-L | 36W PLL 4P HF DIM (23A) 830 | 36 | NACHT | - | per jaar | 4094 | 2445 | Gem. Smal. OVL | - | HBN (HOLBEIN) | - | A+ | A+ | A+ | B | 0 | 0 | 0 | [5 empty] | 2006 | 2046 | 2006 | 2026
DRA80259 | Enkel nummer | 200057 | 568689 | Drachten | Drachtstervaart | Passchier Bollemanhaven | - | In bedrijf | 4CPTVERZ | 9006 | 2006-03-21 | HBN (HOLBEIN) | - | 2006-03-21 | HF-R 136 PL-L | 36W PLL 4P HF DIM (23A) 830 | 36 | NACHT | - | per jaar | 4094 | 2445 | Gem. Smal. OVL | - | HBN (HOLBEIN) | - | A+ | A+ | A+ | B | 0 | 0 | 0 | [5 empty] | 2006 | 2046 | 2006 | 2026
DRA80260 | Enkel nummer | 200089 | 568690 | Drachten | Drachtstervaart | Passchier Bollemanhaven | - | In bedrijf | 4CPTVERZ | 9006 | 2006-03-21 | HBN (HOLBEIN) | - | 2006-03-21 | HF-R 136 PL-L | 36W PLL 4P HF DIM (23A) 830 | 36 | NACHT | - | per jaar | 4094 | 2445 | Gem. Smal. OVL | - | HBN (HOLBEIN) | - | A+ | A+ | A+ | A+ | 0 | 0 | 0 | [5 empty] | 2006 | 2046 | 2006 | 2026
DRA80261 | Enkel nummer | 200120 | 568692 | Drachten | Drachtstervaart | Passchier Bollemanhaven | - | In bedrijf | 4CPTVERZ | 9006 | 2006-03-21 | HBN (HOLBEIN) | - | 2006-03-21 | HF-R 136 PL-L | 36W PLL 4P HF DIM (23A) 830 | 36 | NACHT | - | per jaar | 4094 | 2445 | Gem. Smal. OVL | - | HBN (HOLBEIN) | - | A+ | A+ | A+ | A+ | 0 | 0 | 0 | [5 empty] | 2006 | 2046 | 2006 | 2026
DRA80262 | Enkel nummer | 200151 | 568693 | Drachten | Drachtstervaart | Passchier Bollemanhaven | - | In bedrijf | 4CPTVERZ | 9006 | 2006-03-21 | HBN (HOLBEIN) | - | 2006-03-21 | HF-R 136 PL-L | 36W PLL 4P HF DIM (23A) 830 | 36 | NACHT | - | per jaar | 4094 | 2445 | Gem. Smal. OVL | - | HBN (HOLBEIN) | - | A+ | A+ | A+ | A+ | 0 | 0 | 0 | [5 empty] | 2006 | 2046 | 2006 | 2026
DRA80263 | Enkel nummer | 200183 | 568694 | Drachten | Drachtstervaart | Passchier Bollemanhaven | - | In bedrijf | 4CPTVERZ | 9006 | 2006-03-21 | HBN (HOLBEIN) | - | 2006-03-21 | HF-R 136 PL-L | 36W PLL 4P HF DIM (23A) 830 | 36 | NACHT | - | per jaar | 4094 | 2445 | Gem. Smal. OVL | - | HBN (HOLBEIN) | - | A+ | A+ | A+ | A+ | 0 | 0 | 0 | [5 empty] | 2006 | 2046 | 2006 | 2026
DRA80264 | Enkel nummer | 200214 | 568695 | Drachten | Drachtstervaart | Passchier Bollemanhaven | - | In bedrijf | 4CPTVERZ | 9006 | 2006-03-21 | HBN (HOLBEIN) | - | 2006-03-21 | HF-R 136 PL-L | 36W PLL 4P HF DIM (23A) 830 | 36 | NACHT | - | per jaar | 4094 | 2445 | Gem. Smal. OVL | - | HBN (HOLBEIN) | - | A+ | A+ | A+ | A+ | 0 | 0 | 0 | [5 empty] | 2006 | 2046 | 2006 | 2026
DRA80265 | Enkel nummer | 200246 | 568696 | Drachten | Drachtstervaart | Passchier Bollemanhaven | - | In bedrijf | 4CPTVERZ | 9006 | 2006-03-21 | HBN (HOLBEIN) | - | 2006-03-21 | HF-R 136 PL-L | 36W PLL 4P HF DIM (23A) 830 | 36 | NACHT | - | per jaar | 4094 | 2445 | Gem. Smal. OVL | - | HBN (HOLBEIN) | - | A+ | A+ | A+ | A+ | 0 | 0 | 0 | [5 empty] | 2006 | 2046 | 2006 | 2026
DRA80266 | Enkel nummer | 200277 | 568697 | Drachten | Drachtstervaart | Passchier Bollemanhaven | - | In bedrijf | 4CPTVERZ | 9006 | 2006-03-21 | HBN (HOLBEIN) | - | 2006-03-21 | HF-R 136 PL-L | 36W PLL 4P HF DIM (23A) 830 | 36 | NACHT | - | per jaar | 4094 | 2445 | Gem. Smal. OVL | - | HBN (HOLBEIN) | - | A+ | A+ | A+ | A+ | 0 | 0 | 0 | [5 empty] | 2006 | 2046 | 2006 | 2026
DRA80267 | Enkel nummer | 200308 | 568698 | Drachten | Drachtstervaart | Passchier Bollemanhaven | - | In bedrijf | 4CPTVERZ | 9006 | 2006-03-21 | HBN (HOLBEIN) | - | 2006-03-21 | HF-R 136 PL-L | 36W PLL 4P HF DIM (23A) 830 | 36 | NACHT | - | per jaar | 4094 | 2445 | Gem. Smal. OVL | - | HBN (HOLBEIN) | - | A+ | A+ | A+ | B | 0 | 0 | 0 | [5 empty] | 2006 | 2046 | 2006 | 2026
DRA80268 | Enkel nummer | 200339 | 568700 | Drachten | Drachtstervaart | Passchier Bollemanhaven | - | In bedrijf | 4CPTVERZ | 9006 | 2006-03-20 | HBN (HOLBEIN) | - | 2006-03-20 | HF-R 136 PL-L | 36W PLL 4P HF DIM (23A) 830 | 36 | NACHT | - | per jaar | 4094 | 2445 | Gem. Smal. OVL | - | HBN (HOLBEIN) | - | A+ | A+ | A+ | B | 0 | 0 | 0 | [5 empty] | 2006 | 2046 | 2006 | 2026
DRA80269 | Enkel nummer | 200371 | 568701 | Drachten | Drachtstervaart | Passchier Bollemanhaven | - | In bedrijf | 4CPTVERZ | 9006 | 2006-03-20 | HBN (HOLBEIN) | - | 2006-03-20 | HF-R 136 PL-L | 36W PLL 4P HF DIM (23A) 830 | 36 | NACHT | - | per jaar | 4094 | 2445 | Gem. Smal. OVL | - | HBN (HOLBEIN) | - | A+ | B | A+ | B | 0 | 0 | 0 | [5 empty] | 2006 | 2046 | 2006 | 2026
DRA80270 | Enkel nummer | 200403 | 568702 | Drachten | Drachtstervaart | Passchier Bollemanhaven | - | In bedrijf | 4CPTVERZ | 9006 | 2006-03-20 | HBN (HOLBEIN) | - | 2006-03-20 | HF-R 136 PL-L | 36W PLL 4P HF DIM (23A) 830 | 36 | NACHT | - | per jaar | 4094 | 2445 | Gem. Smal. OVL | - | HBN (HOLBEIN) | - | A+ | B | A+ | B | 0 | 0 | 0 | [5 empty] | 2006 | 2046 | 2006 | 2026
DRA80271 | Enkel nummer | 200434 | 568703 | Drachten | Drachtstervaart | Passchier Bollemanhaven | - | In bedrijf | 4CPTVERZ | 9006 | 2006-03-20 | HBN (HOLBEIN) | - | 2006-03-20 | HF-R 136 PL-L | 36W PLL 4P HF DIM (23A) 830 | 36 | NACHT | - | per jaar | 4094 | 2445 | Gem. Smal. OVL | - | HBN (HOLBEIN) | - | A+ | A+ | A+ | B | 0 | 0 | 0 | [5 empty] | 2006 | 2046 | 2006 | 2026
DRA80272 | Enkel nummer | 200466 | 568704 | Drachten | Drachtstervaart | Passchier Bollemanhaven | - | In bedrijf | 4CPTVERZ | 9006 | 2006-03-20 | HBN (HOLBEIN) | - | 2006-03-20 | HF-R 136 PL-L | 36W PLL 4P HF DIM (23A) 830 | 36 | NACHT | - | per jaar | 4094 | 2445 | Gem. Smal. OVL | - | HBN (HOLBEIN) | - | A+ | B | A+ | B | 0 | 0 | 0 | [5 empty] | 2006 | 2046 | 2006 | 2026
DRA80273 | Enkel nummer | 200497 | 568706 | Drachten | Drachtstervaart | Passchier Bollemanhaven | - | In bedrijf | 4CPTVERZ | 9006 | 2006-03-20 | HBN (HOLBEIN) | - | 2006-03-20 | HF-R 136 PL-L | 36W PLL 4P HF DIM (23A) 830 | 36 | NACHT | - | per jaar | 4094 | 2445 | Gem. Smal. OVL | - | HBN (HOLBEIN) | - | A+ | A+ | A+ | B | 0 | 0 | 0 | [5 empty] | 2006 | 2046 | 2006 | 2026
DRA80274 | Enkel nummer | 200528 | 568707 | Drachten | Drachtstervaart | Passchier Bollemanhaven | - | In bedrijf | 4CPTVERZ | 9006 | 2006-03-20 | HBN (HOLBEIN) | - | 2006-03-20 | HF-R 136 PL-L | 36W PLL 4P HF DIM (23A) 830 | 36 | NACHT | - | per jaar | 4094 | 2445 | Gem. Smal. OVL | - | HBN (HOLBEIN) | - | A+ | A+ | A+ | A+ | 0 | 0 | 0 | [5 empty] | 2006 | 2046 | 2006 | 2026
DRA80276 | Enkel nummer | 199908 | 568812 | Drachten | Drachtstervaart | C.R. de Boerstraat | Huisnr. 2 | In bedrijf | 4CPTVERZ | 9006 | 2007-11-06 | PHIL 2150 BOBEK | - | 2007-11-06 | HF-P 1 22-42 PL-T/C/L/TL5C | 42W PLT 4P HF DIM (23A) 830 | 42 | NACHT | - | per jaar | 4094 | 640 | Gem. Smal. OVL | - | PHIL 2150 BOBEK | - | A+ | A+ | A+ | B | 0 | 0 | 0 | [5 empty] | 2007 | 2047 | 2007 | 2027
DRA80277 | Enkel nummer | 199893 | 568841 | Drachten | Drachtstervaart | C.R. de Boerstraat | Huisnr. 14 | In bedrijf | 4CPTVERZ | 9006 | 2007-11-06 | PHIL 2150 BOBEK | - | 2007-11-06 | HF-P 1 22-42 PL-T/C/L/TL5C | 42W PLT 4P HF DIM (23A) 830 | 42 | NACHT | - | per jaar | 4094 | 640 | Gem. Smal. OVL | - | PHIL 2150 BOBEK | - | A+ | A+ | A+ | A+ | 0 | 0 | 0 | [5 empty] | 2007 | 2047 | 2007 | 2027
DRA80278 | Enkel nummer | 199884 | 568820 | Drachten | Drachtstervaart | C.R. de Boerstraat | - | In bedrijf | 4CPTVERZ | 9006 | 2011-11-14 | PHIL 2150 BOBEK | - | 2011-11-14 | HF-P 1 22-42 PL-T/C/L/TL5C | 42W PLT 4P HF DIM (23A) 830 | 42 | NACHT | - | per jaar | 4094 | 640 | Gem. Smal. OVL | - | PHIL 2150 BOBEK | - | A+ | A+ | A+ | A+ | 1 | 0 | 0 | [5 empty] | 2011 | 2051 | 2011 | 2031
DRA80279 | Enkel nummer | 199866 | 568833 | Drachten | Drachtstervaart | C.R. de Boerstraat | Huisnr. 1 | In bedrijf | 4CPTVERZ | 9006 | 2011-11-14 | PHIL 2150 BOBEK | - | 2011-11-14 | HF-P 1 22-42 PL-T/C/L/TL5C | 42W PLT 4P HF DIM (23A) 830 | 42 | NACHT | - | per jaar | 4094 | 640 | Gem. Smal. OVL | - | PHIL 2150 BOBEK | - | A+ | A+ | A+ | A+ | 0 | 0 | 0 | [5 empty] | 2011 | 2051 | 2011 | 2031
DRA80280 | Enkel nummer | 199838 | 568837 | Drachten | Drachtstervaart | C.R. de Boerstraat | Huisnr. 22 | In bedrijf | 4CPTVERZ | 9006 | 2012-02-22 | PHIL 2150 BOBEK | - | 2012-02-22 | HF-P 1 22-42 PL-T/C/L/TL5C | 42W PLT 4P HF DIM (23A) 830 | 42 | NACHT | - | per jaar | 4094 | 640 | Gem. Smal. OVL | - | PHIL 2150 BOBEK | - | A+ | A+ | A+ | A+ | 0 | 0 | 0 | [5 empty] | 2012 | 2052 | 2012 | 2032
DRA80281 | Enkel nummer | 199801 | 568837 | Drachten | Drachtstervaart | C.R. de Boerstraat | Huisnr. 26 | In bedrijf | 4CPTVERZ | 9006 | 2006-06-12 | PHIL 2150 BOBEK | - | 2006-06-12 | HF-P 1 22-42 PL-T/C/L/TL5C | 42W PLT 4P HF DIM (23A) 830 | 42 | NACHT | - | per jaar | 4094 | 640 | Gem. Smal. OVL | - | PHIL 2150 BOBEK | - | A+ | A+ | A+ | A+ | 0 | 0 | 0 | [5 empty] | 2006 | 2046 | 2006 | 2026
DRA80282 | Enkel nummer | 199771 | 568823 | Drachten | Drachtstervaart | C.R. de Boerstraat | Huisnr. 29 | In bedrijf | 4CPTVERZ | 9006 | 2006-06-12 | PHIL 2150 BOBEK | - | 2006-06-12 | HF-P 1 22-42 PL-T/C/L/TL5C | 42W PLT 4P HF DIM (23A) 830 | 42 | NACHT | - | per jaar | 4094 | 640 | Gem. Smal. OVL | - | PHIL 2150 BOBEK | - | A+ | A+ | A+ | A+ | 0 | 0 | 0 | [5 empty] | 2006 | 2046 | 2006 | 2026
DRA80283 | Enkel nummer | 199741 | 568831 | Drachten | Drachtstervaart | C.R. de Boerstraat | Huisnr. 36 | In bedrijf | 4CPTVERZ | 9006 | 2006-06-12 | PHIL 2150 BOBEK | - | 2006-06-12 | HF-P 1 22-42 PL-T/C/L/TL5C | 42W PLT 4P HF DIM (23A) 830 | 42 | NACHT | - | per jaar | 4094 | 640 | Gem. Smal. OVL | - | PHIL 2150 BOBEK | - | A+ | A+ | A+ | A+ | 0 | 0 | 0 | [5 empty] | 2006 | 2046 | 2006 | 2026
DRA80284 | Enkel nummer | 199711 | 568829 | Drachten | Drachtstervaart | C.R. de Boerstraat | Huisnr. 47 | In bedrijf | 4CPTVERZ | 9006 | 2006-06-12 | PHIL 2150 BOBEK | - | 2006-06-12 | HF-P 1 22-42 PL-T/C/L/TL5C | 42W PLT 4P HF DIM (23A) 830 | 42 | NACHT | - | per jaar | 4094 | 640 | Gem. Smal. OVL | - | PHIL 2150 BOBEK | - | A+ | A+ | A+ | A+ | 0 | 0 | 0 | [5 empty] | 2006 | 2046 | 2006 | 2026
DRA80285 | Enkel nummer | 199683 | 568816 | Drachten | Drachtstervaart | C.R. de Boerstraat | Huisnr. 59 | In bedrijf | 4CPTVERZ | 9006 | 2006-06-12 | PHIL 2150 BOBEK | - | 2006-06-12 | HF-P 1 22-42 PL-T/C/L/TL5C | 42W PLT 4P HF DIM (23A) 830 | 42 | NACHT | - | per jaar | 4094 | 640 | Gem. Smal. OVL | - | PHIL 2150 BOBEK | - | A+ | A+ | A+ | A+ | 0 | 0 | 0 | [5 empty] | 2006 | 2046 | 2006 | 2026
DRA80286 | Enkel nummer | 199654 | 568824 | Drachten | Drachtstervaart | C.R. de Boerstraat | Huisnr. 69 | In bedrijf | 4CPTVERZ | 9006 | 2006-06-12 | PHIL 2150 BOBEK | - | 2006-06-12 | HF-P 1 22-42 PL-T/C/L/TL5C | 42W PLT 4P HF DIM (23A) 830 | 42 | NACHT | - | per jaar | 4094 | 640 | Gem. Smal. OVL | - | PHIL 2150 BOBEK | - | A+ | A+ | A+ | A+ | 0 | 0 | 0 | [5 empty] | 2006 | 2046 | 2006 | 2026
DRA80287 | Enkel nummer | 199624 | 568822 | Drachten | Drachtstervaart | C.R. de Boerstraat | Huisnr. 54 | In bedrijf | 4CPTVERZ | 9006 | 2006-06-12 | PHIL 2150 BOBEK | - | 2006-06-12 | HF-P 1 22-42 PL-T/C/L/TL5C | 42W PLT 4P HF DIM (23A) 830 | 42 | NACHT | - | per jaar | 4094 | 640 | Gem. Smal. OVL | - | PHIL 2150 BOBEK | - | A+ | A+ | A+ | A+ | 0 | 0 | 0 | [5 empty] | 2006 | 2046 | 2006 | 2026
DRA80288 | Enkel nummer | 199596 | 568810 | Drachten | Drachtstervaart | C.R. de Boerstraat | Huisnr. 85 | In bedrijf | 4CPTVERZ | 9006 | 2006-06-12 | PHIL 2150 BOBEK | - | 2006-06-12 | HF-P 1 22-42 PL-T/C/L/TL5C | 42W PLT 4P HF DIM (23A) 830 | 42 | NACHT | - | per jaar | 4094 | 640 | Gem. Smal. OVL | - | PHIL 2150 BOBEK | - | A+ | A+ | A+ | A+ | 0 | 0 | 0 | [5 empty] | 2006 | 2046 | 2006 | 2026
DRA80289 | Enkel nummer | 199566 | 568817 | Drachten | Drachtstervaart | C.R. de Boerstraat | Huisnr. 64 | In bedrijf | 4CPTVERZ | 9006 | 2006-06-12 | PHIL 2150 BOBEK | - | 2006-06-12 | HF-P 1 22-42 PL-T/C/L/TL5C | 42W PLT 4P HF DIM (23A) 830 | 42 | NACHT | - | per jaar | 4094 | 640 | Gem. Smal. OVL | - | PHIL 2150 BOBEK | - | A+ | A+ | A+ | A+ | 0 | 0 | 0 | [5 empty] | 2006 | 2046 | 2006 | 2026
DRA80290 | Enkel nummer | 199537 | 568815 | Drachten | Drachtstervaart | C.R. de Boerstraat | Huisnr. 68 | In bedrijf | 4CPTVERZ | 9006 | 2012-11-08 | PHIL 2150 BOBEK | - | 2012-11-08 | HF-R 136 PL-L | 36W PLL 4P 830 | 36 | NACHT | - | per jaar | 4094 | 640 | Gem. Smal. OVL | - | PHIL 2150 BOBEK | - | A+ | A+ | A+ | A+ | 0 | 0 | 0 | [5 empty] | 2012 | 2052 | 2012 | 2032
DRA80291 | Enkel nummer | 199523 | 568810 | Drachten | Drachtstervaart | C.R. de Boerstraat | Huisnr. 107 | In bedrijf | 4CPTVERZ | 9006 | 2006-06-12 | INDU 2551 IRIS | - | 2006-06-12 | HF-R 136 PL-L | 36W PLL 4P HF DIM (23A) 830 | 36 | NACHT | - | per jaar | 4094 | 640 | Gem. Smal. OVL | - | INDU 2551 IRIS | - | A+ | A+ | A+ | A+ | 0 | 0 | 0 | [5 empty] | 2006 | 2046 | 2006 | 2026
DRA80292 | Enkel nummer | 199491 | 568807 | Drachten | Drachtstervaart | C.R. de Boerstraat | Huisnr. 76 | In bedrijf | 4CPTVERZ | 9006 | 2006-06-12 | PHIL 2150 BOBEK | - | 2006-06-12 | HF-P 1 22-42 PL-T/C/L/TL5C | 42W PLT 4P HF DIM (23A) 830 | 42 | NACHT | - | per jaar | 4094 | 640 | Gem. Smal. OVL | - | PHIL 2150 BOBEK | - | A+ | A+ | A+ | A+ | 0 | 0 | 0 | [5 empty] | 2006 | 2046 | 2006 | 2026
DRA80293 | Enkel nummer | 199904 | 568697 | Drachten | Drachtstervaart | Thijs Rinsemastraat | - | In bedrijf | 4CPTVERZ | 9006 | 2008-02-01 | PHIL 2150 BOBEK | - | 2008-02-01 | HF-P 1 22-42 PL-T/C/L/TL5C | 42W PLT 4P HF DIM (23A) 830 | 42 | NACHT | - | per jaar | 4094 | 2789 | Gem. Smal. OVL | - | PHIL 2150 BOBEK | - | A+ | A+ | A+ | A+ | 0 | 0 | 0 | [5 empty] | 2008 | 2048 | 2008 | 2028
DRA80294 | Enkel nummer | 199902 | 568728 | Drachten | Drachtstervaart | Thijs Rinsemastraat | Huisnr. 1 | In bedrijf | 4CPTVERZ | 9006 | 2008-02-01 | PHIL 2150 BOBEK | - | 2008-02-01 | HF-P 1 22-42 PL-T/C/L/TL5C | 42W PLT 4P HF DIM (23A) 830 | 42 | NACHT | - | per jaar | 4094 | 2789 | Gem. Smal. OVL | - | PHIL 2150 BOBEK | - | A+ | A+ | A+ | A+ | 0 | 0 | 0 | [5 empty] | 2008 | 2048 | 2008 | 2028
DRA80295 | Enkel nummer | 199900 | 568748 | Drachten | Drachtstervaart | Thijs Rinsemastraat | Huisnr. 3 | In bedrijf | 4CPTVERZ | 9006 | 2008-02-01 | PHIL 2150 BOBEK | - | 2008-02-01 | HF-P 1 22-42 PL-T/C/L/TL5C | 42W PLT 4P HF DIM (23A) 830 | 42 | NACHT | - | per jaar | 4094 | 2789 | Gem. Smal. OVL | - | PHIL 2150 BOBEK | - | A+ | A+ | A+ | A+ | 0 | 0 | 0 | [5 empty] | 2008 | 2048 | 2008 | 2028
DRA80296 | Enkel nummer | 199900 | 568784 | Drachten | Drachtstervaart | Thijs Rinsemastraat | - | In bedrijf | 4CPTVERZ | 9006 | 2006-11-08 | PHIL 2150 BOBEK | - | 2006-11-08 | HF-P 1 22-42 PL-T/C/L/TL5C | 42W PLT 4P HF DIM (23A) 830 | 42 | NACHT | - | per jaar | 4094 | 2789 | Gem. Smal. OVL | - | PHIL 2150 BOBEK | - | A+ | A+ | A+ | A+ | 0 | 0 | 0 | [5 empty] | 2006 | 2046 | 2006 | 2026
DRA80297 | Enkel nummer | 199871 | 568779 | Drachten | Drachtstervaart | Thijs Rinsemastraat | Huisnr. 11 | In bedrijf | 4CPTVERZ | 9006 | 2006-11-08 | PHIL 2150 BOBEK | - | 2006-11-08 | HF-P 1 22-42 PL-T/C/L/TL5C | 42W PLT 4P HF DIM (23A) 830 | 42 | NACHT | - | per jaar | 4094 | 2789 | Gem. Smal. OVL | - | PHIL 2150 BOBEK | - | A+ | A+ | A+ | A+ | 0 | 0 | 0 | [5 empty] | 2006 | 2046 | 2006 | 2026
DRA80298 | Enkel nummer | 199844 | 568777 | Drachten | Drachtstervaart | Thijs Rinsemastraat | Huisnr. 21 | In bedrijf | 4CPTVERZ | 9006 | 2008-02-01 | PHIL 2150 BOBEK | - | 2008-02-01 | HF-P 1 22-42 PL-T/C/L/TL5C | 42W PLT 4P HF DIM (23A) 830 | 42 | NACHT | - | per jaar | 4094 | 2789 | Gem. Smal. OVL | - | PHIL 2150 BOBEK | - | A+ | A+ | A+ | A+ | 0 | 0 | 0 | [5 empty] | 2008 | 2048 | 2008 | 2028
DRA80299 | Enkel nummer | 199819 | 568772 | Drachten | Drachtstervaart | Thijs Rinsemastraat | - | In bedrijf | 4CPTVERZ | 9006 | 2006-11-08 | PHIL 2150 BOBEK | - | 2006-11-08 | HF-P 1 22-42 PL-T/C/L/TL5C | 42W PLT 4P HF DIM (23A) 830 | 42 | NACHT | - | per jaar | 4094 | 2789 | Gem. Smal. OVL | - | PHIL 2150 BOBEK | - | A+ | A+ | A+ | A+ | 0 | 0 | 0 | [5 empty] | 2006 | 2046 | 2006 | 2026
DRA80300 | Enkel nummer | 199789 | 568773 | Drachten | Drachtstervaart | Thijs Rinsemastraat | Huisnr. 39 | In bedrijf | 4CPTVERZ | 9006 | 2006-07-24 | PHIL 2150 BOBEK | - | 2006-07-24 | HF-P 1 22-42 PL-T/C/L/TL5C | 42W PLT 4P HF DIM (23A) 830 | 42 | NACHT | - | per jaar | 4094 | 2789 | Gem. Smal. OVL | - | PHIL 2150 BOBEK | - | A+ | A+ | A+ | A+ | 0 | 0 | 0 | [5 empty] | 2006 | 2046 | 2006 | 2026
DRA80301 | Enkel nummer | 199761 | 568771 | Drachten | Drachtstervaart | Thijs Rinsemastraat | Huisnr. 49 | In bedrijf | 4CPTVERZ | 9006 | 2006-07-24 | PHIL 2150 BOBEK | - | 2006-07-24 | HF-P 1 22-42 PL-T/C/L/TL5C | 42W PLT 4P HF DIM (23A) 830 | 42 | NACHT | - | per jaar | 4094 | 2789 | Gem. Smal. OVL | - | PHIL 2150 BOBEK | - | A+ | A+ | A+ | A+ | 0 | 0 | 0 | [5 empty] | 2006 | 2046 | 2006 | 2026
DRA80302 | Enkel nummer | 199731 | 568765 | Drachten | Drachtstervaart | Thijs Rinsemastraat | - | In bedrijf | 4CPTVERZ | 9006 | 2006-07-24 | PHIL 2150 BOBEK | - | 2006-07-24 | HF-P 1 22-42 PL-T/C/L/TL5C | 42W PLT 4P HF DIM (23A) 830 | 42 | NACHT | - | per jaar | 4094 | 2789 | Gem. Smal. OVL | - | PHIL 2150 BOBEK | - | A+ | A+ | A+ | A+ | 0 | 0 | 0 | [5 empty] | 2006 | 2046 | 2006 | 2026
DRA80303 | Enkel nummer | 199702 | 568766 | Drachten | Drachtstervaart | Thijs Rinsemastraat | Huisnr. 69 | In bedrijf | 4CPTVERZ | 9006 | 2006-07-24 | PHIL 2150 BOBEK | - | 2006-07-24 | HF-P 1 22-42 PL-T/C/L/TL5C | 42W PLT 4P HF DIM (23A) 830 | 42 | NACHT | - | per jaar | 4094 | 2789 | Gem. Smal. OVL | - | PHIL 2150 BOBEK | - | A+ | A+ | A+ | A+ | 0 | 0 | 0 | [5 empty] | 2006 | 2046 | 2006 | 2026
DRA80304 | Enkel nummer | 199674 | 568764 | Drachten | Drachtstervaart | Thijs Rinsemastraat | Huisnr. 79 | In bedrijf | 4CPTVERZ | 9006 | 2006-07-24 | PHIL 2150 BOBEK | - | 2006-07-24 | HF-P 1 22-42 PL-T/C/L/TL5C | 42W PLT 4P HF DIM (23A) 830 | 42 | NACHT | - | per jaar | 4094 | 2789 | Gem. Smal. OVL | - | PHIL 2150 BOBEK | - | A+ | A+ | A+ | A+ | 0 | 0 | 0 | [5 empty] | 2006 | 2046 | 2006 | 2026
DRA80305 | Enkel nummer | 199644 | 568759 | Drachten | Drachtstervaart | Thijs Rinsemastraat | Huisnr. 93 | In bedrijf | 4CPTVERZ | 9006 | 2006-07-24 | PHIL 2150 BOBEK | - | 2006-07-24 | HF-P 1 22-42 PL-T/C/L/TL5C | 42W PLT 4P HF DIM (23A) 830 | 42 | NACHT | - | per jaar | 4094 | 2789 | Gem. Smal. OVL | - | PHIL 2150 BOBEK | - | A+ | A+ | A+ | A+ | 0 | 0 | 0 | [5 empty] | 2006 | 2046 | 2006 | 2026
DRA80306 | Enkel nummer | 199646 | 568729 | Drachten | Drachtstervaart | Thijs Rinsemastraat | Huisnr. 91 | In bedrijf | 4CPTVERZ | 9006 | 2006-07-24 | PHIL 2150 BOBEK | - | 2006-07-24 | HF-P 1 22-42 PL-T/C/L/TL5C | 42W PLT 4P HF DIM (23A) 830 | 42 | NACHT | - | per jaar | 4094 | 2789 | Gem. Smal. OVL | - | PHIL 2150 BOBEK | - | A+ | A+ | A+ | A+ | 0 | 0 | 0 | [5 empty] | 2006 | 2046 | 2006 | 2026
DRA80307 | Enkel nummer | 199733 | 568736 | Drachten | Drachtstervaart | Thijs Rinsemastraat | Huisnr. 59 | In bedrijf | 4CPTVERZ | 9006 | 2006-07-24 | PHIL 2150 BOBEK | - | 2006-07-24 | HF-P 1 22-42 PL-T/C/L/TL5C | 42W PLT 4P HF DIM (23A) 830 | 42 | NACHT | - | per jaar | 4094 | 2789 | Gem. Smal. OVL | - | PHIL 2150 BOBEK | - | A+ | A+ | A+ | A+ | 0 | 0 | 0 | [5 empty] | 2006 | 2046 | 2006 | 2026
DRA80308 | Enkel nummer | 199821 | 568743 | Drachten | Drachtstervaart | Thijs Rinsemastraat | Huisnr. 29 | In bedrijf | 4CPTVERZ | 9006 | 2006-07-24 | PHIL 2150 BOBEK | - | 2006-07-24 | HF-P 1 22-42 PL-T/C/L/TL5C | 42W PLT 4P HF DIM (23A) 830 | 42 | NACHT | - | per jaar | 4094 | 2789 | Gem. Smal. OVL | - | PHIL 2150 BOBEK | - | A+ | A+ | A+ | A+ | 0 | 0 | 0 | [5 empty] | 2006 | 2046 | 2006 | 2026
DRA80309 | Enkel nummer | 201359 | 570865 | Drachten | Burmaniapark | Jade | - | In bedrijf | 5ST VP DESIGN | 9007 | 2006-11-28 | SCHR SAFFIER 1 | - | 2006-11-28 | HID-PV 70 /S SON/CDO | 70W CDO-ET 830 | 70 | NACHT | - | per jaar | 4094 | 1860 | Gem. Smal. OVL | - | SCHR SAFFIER 1 | - | A+ | A+ | A+ | A+ | 0 | 0 | 0 | [5 empty] | 2006 | 2046 | 2006 | 2026
DRA80310 | Enkel nummer | 201367 | 570868 | Drachten | Burmaniapark | Jade | - | In bedrijf | 5ST VP DESIGN | 9007 | 2006-11-28 | SCHR SAFFIER 1 | - | 2006-11-28 | HID-PV 70 /S SON/CDO | 70W CDO-ET 830 | 70 | NACHT | - | per jaar | 4094 | 1860 | Gem. Smal. OVL | - | SCHR SAFFIER 1 | - | A+ | A+ | A+ | A+ | 0 | 0 | 0 | [5 empty] | 2006 | 2046 | 2006 | 2026
DRA80311 | Enkel nummer | 201298 | 571048 | Drachten | Burmaniapark | Smaragd | - | In bedrijf | 5ST VP DESIGN | 9007 | 2006-11-28 | SCHR SAFFIER 1 | - | 2006-11-28 | HID-PV 70 /S SON/CDO | 70W CDO-ET 830 | 70 | NACHT | - | per jaar | 4094 | 2660 | Gem. Smal. OVL | - | SCHR SAFFIER 1 | - | A+ | A+ | A+ | A+ | 0 | 0 | 0 | [5 empty] | 2006 | 2046 | 2006 | 2026
DRA80312 | Enkel nummer | 201684 | 567915 | Drachten | verkeerswegen | Zuiderhogeweg | - | In bedrijf | 11CPTVERZ SCHUIN | 9007 | 2007-02-16 | PHIL MVF617 | - | 2007-02-16 | HID-PV 100 /S SON/CDO | 100W SON-T PLUS | 100 | NACHT | - | per jaar | 4094 | 3157 | Gem. Smal. OVL | - | PHIL MVF617 | - | B | A+ | A+ | A+ | 0 | 0 | 0 | Vervangen A 10,0 |  | Schreder TECEO 1 10m |  | 2022 | 2007 | 2047 | 2007 | 2027
DRA80313 | Enkel nummer | 201693 | 567859 | Drachten | verkeerswegen | Zuiderhogeweg | - | In bedrijf | 11CPTVERZ SCHUIN | 9007 | 2007-02-16 | PHIL MVF617 | - | 2007-02-16 | HID-PV 100 /S SON/CDO | 100W SON-T PLUS | 100 | NACHT | - | per jaar | 4094 | 3157 | Gem. Smal. OVL | - | PHIL MVF617 | - | B | A+ | A+ | A+ | 0 | 0 | 0 | Vervangen A 10,0 |  | Schreder TECEO 1 10m |  | 2022 | 2007 | 2047 | 2007 | 2027
DRA80314 | Enkel nummer | 204222 | 568462 | Drachten | de Venen | Veenscheiding | - | In bedrijf | STEUN AAN BRUG | 3011 | 2006-01-09 | WE-EF STRALER | - | 2006-01-09 | HID AV CDM-150 | 150W HIT-CE G12 3000K | 150 | A 22:30 Avond (FRL) | - | per jaar | 1074 | 2974 | Gem. Smal. OVL | - | WE-EF STRALER | - | nvt | A+ | A+ | A+ | 0 | 0 | 0 | [5 empty] | 2006 | 2046 | 2006 | 2026
DRA80315 | Enkel nummer | 204233 | 568438 | Drachten | de Venen | Veenscheiding | - | In bedrijf | STEUN AAN BRUG | 3011 | 2006-01-09 | WE-EF STRALER | - | 2006-01-09 | HID AV CDM-150 | 150W HIT-CE G12 3000K | 150 | A 22:30 Avond (FRL) | - | per jaar | 1074 | 2974 | Gem. Smal. OVL | - | WE-EF STRALER | - | nvt | A+ | A+ | A+ | 0 | 0 | 0 | [5 empty] | 2006 | 2046 | 2006 | 2026
DRA80316 | Enkel nummer | 204218 | 568460 | Drachten | de Venen | Veenscheiding | - | In bedrijf | BRUGLEUNING | 0 | 2006-01-09 | LEUNING LI-IM5064-SLOT-ET | - | 2006-01-09 | CONVENTIONEEL | 14W TL LONGLIFE | 14 | NACHT | - | per jaar | 4094 | 2974 | Gem. Smal. OVL | - | LEUNING LI-IM5064-SLOT-ET | - | nvt | A+ | A+ | A+ | 0 | 0 | 0 | [5 empty] | 2006 | 2046 | 2006 | 2026
DRA80317 | Enkel nummer | 204234 | 568437 | Drachten | de Venen | Veenscheiding | - | In bedrijf | BRUGLEUNING | 0 | 2006-01-09 | LEUNING LI-IM5064-SLOT-ET | - | 2006-01-09 | CONVENTIONEEL | 14W TL LONGLIFE | 14 | NACHT | - | per jaar | 4094 | 2974 | Gem. Smal. OVL | - | LEUNING LI-IM5064-SLOT-ET | - | nvt | A+ | A+ | A+ | 0 | 0 | 0 | [5 empty] | 2006 | 2046 | 2006 | 2026
DRA80318 | Enkel nummer | 201578 | 571370 | Drachten | Burmaniapark | Smaragd | Huisnr. 90 | In bedrijf | 4CPTVERZ | 9007 | 2010-11-23 | LIGHTRONICS AMPULLA | - | 2006-06-19 | HF-R 136 PL-L | 36W PLL 4P HF DIM (23A) 830 | 36 | NACHT | - | per jaar | 4094 | 2660 | Gem. Smal. OVL | - | LIGHTRONICS AMPULLA | - | A+ | A+ | A+ | A+ | 0 | 0 | 0 | [5 empty] | 2010 | 2050 | 2006 | 2026
DRA80319 | Enkel nummer | 201563 | 571352 | Drachten | Burmaniapark | Smaragd | Huisnr. 84 | In bedrijf | 4CPTVERZ | 9007 | 2006-06-19 | LIGHTRONICS AMPULLA | - | 2006-06-19 | HF-R 136 PL-L | 36W PLL 4P HF DIM (23A) 830 | 36 | NACHT | - | per jaar | 4094 | 2660 | Gem. Smal. OVL | - | LIGHTRONICS AMPULLA | - | A+ | A+ | A+ | A+ | 0 | 0 | 0 | [5 empty] | 2006 | 2046 | 2006 | 2026
DRA80320 | Enkel nummer | 201473 | 571245 | Drachten | Burmaniapark | Smaragd | Huisnr. 54 | In bedrijf | 4CPTVERZ | 9007 | 2006-06-19 | LIGHTRONICS AMPULLA | - | 2006-06-19 | HF-R 136 PL-L | 36W PLL 4P HF DIM (23A) 830 | 36 | NACHT | - | per jaar | 4094 | 2660 | Gem. Smal. OVL | - | LIGHTRONICS AMPULLA | - | A+ | A+ | A+ | A+ | 0 | 0 | 0 | [5 empty] | 2006 | 2046 | 2006 | 2026
DRA80321 | Enkel nummer | 201457 | 571226 | Drachten | Burmaniapark | Smaragd | Huisnr. 48 | In bedrijf | 4CPTVERZ | 9007 | 2006-06-19 | LIGHTRONICS AMPULLA | - | 2006-06-19 | HF-R 136 PL-L | 36W PLL 4P HF DIM (23A) 830 | 36 | NACHT | - | per jaar | 4094 | 2660 | Gem. Smal. OVL | - | LIGHTRONICS AMPULLA | - | A+ | A+ | A+ | A+ | 0 | 0 | 0 | [5 empty] | 2006 | 2046 | 2006 | 2026
DRA80322 | Enkel nummer | 201442 | 571208 | Drachten | Burmaniapark | Smaragd | Huisnr. 42 | In bedrijf | 4CPTVERZ | 9007 | 2006-06-19 | LIGHTRONICS AMPULLA | - | 2006-06-19 | HF-R 136 PL-L | 36W PLL 4P HF DIM (23A) 830 | 36 | NACHT | - | per jaar | 4094 | 2660 | Gem. Smal. OVL | - | LIGHTRONICS AMPULLA | - | A+ | A+ | A+ | A+ | 0 | 0 | 0 | [5 empty] | 2006 | 2046 | 2006 | 2026
DRA80323 | Enkel nummer | 201423 | 571185 | Drachten | Burmaniapark | Smaragd | Huisnr. 34 | In bedrijf | 4CPTVERZ | 9007 | 2006-07-21 | LIGHTRONICS AMPULLA | - | 2006-07-21 | HF-R 136 PL-L | 36W PLL 4P HF DIM (23A) 830 | 36 | NACHT | - | per jaar | 4094 | 2660 | Gem. Smal. OVL | - | LIGHTRONICS AMPULLA | - | A+ | A+ | A+ | A+ | 0 | 0 | 0 | [5 empty] | 2006 | 2046 | 2006 | 2026
DRA80324 | Enkel nummer | 201403 | 571162 | Drachten | Burmaniapark | Smaragd | Huisnr. 26 | In bedrijf | 4CPTVERZ | 9007 | 2006-07-21 | LIGHTRONICS AMPULLA | - | 2006-07-21 | HF-R 136 PL-L | 36W PLL 4P HF DIM (23A) 830 | 36 | NACHT | - | per jaar | 4094 | 2660 | Gem. Smal. OVL | - | LIGHTRONICS AMPULLA | - | A+ | A+ | A+ | A+ | 0 | 0 | 0 | [5 empty] | 2006 | 2046 | 2006 | 2026
DRA80325 | Enkel nummer | 201386 | 571142 | Drachten | Burmaniapark | Smaragd | Huisnr. 20 | In bedrijf | 4CPTVERZ | 9007 | 2006-09-05 | LIGHTRONICS AMPULLA | - | 2006-09-05 | HF-R 136 PL-L | 36W PLL 4P HF DIM (23A) 830 | 36 | NACHT | - | per jaar | 4094 | 2660 | Gem. Smal. OVL | - | LIGHTRONICS AMPULLA | - | A+ | A+ | A+ | A+ | 0 | 0 | 0 | [5 empty] | 2006 | 2046 | 2006 | 2026
DRA80326 | Enkel nummer | 201368 | 571120 | Drachten | Burmaniapark | Smaragd | Huisnr. 12 | In bedrijf | 4CPTVERZ | 9007 | 2006-09-05 | LIGHTRONICS AMPULLA | - | 2006-09-05 | HF-R 136 PL-L | 36W PLL 4P HF DIM (23A) 830 | 36 | NACHT | - | per jaar | 4094 | 2660 | Gem. Smal. OVL | - | LIGHTRONICS AMPULLA | - | A+ | A+ | A+ | A+ | 0 | 0 | 0 | [5 empty] | 2006 | 2046 | 2006 | 2026
DRA80327 | Enkel nummer | 201353 | 571102 | Drachten | Burmaniapark | Smaragd | Huisnr. 6 | In bedrijf | 4CPTVERZ | 9007 | 2006-09-05 | LIGHTRONICS AMPULLA | - | 2006-09-05 | HF-R 136 PL-L | 36W PLL 4P HF DIM (23A) 830 | 36 | NACHT | - | per jaar | 4094 | 2660 | Gem. Smal. OVL | - | LIGHTRONICS AMPULLA | - | A+ | A+ | A+ | A+ | 0 | 0 | 0 | [5 empty] | 2006 | 2046 | 2006 | 2026
DRA80328 | Enkel nummer | 200645 | 568603 | Drachten | verkeerswegen | Lauwers | - | In bedrijf | 7VVERZ BOOGMAST | 6012 | 2008-01-17 | HELLUX LAB 500 | - | 2008-01-17 | HF-P 1 22-42 PL-T/C/L/TL5C | 24W PLL 4P HF 830 | 24 | NACHT | - | per jaar | 4094 | 2047 | Gem. Smal. OVL | - | HELLUX LAB 500 | - | A+ | A+ | A+ | A+ | 0 | 0 | 0 | [5 empty] | 2008 | 2048 | 2008 | 2028
DRA80329 | Enkel nummer | 200652 | 568595 | Drachten | verkeerswegen | Lauwers | - | In bedrijf | 7VVERZ BOOGMAST | 6012 | 2008-01-17 | HELLUX LAB 500 | - | 2008-01-17 | HF-P 1 22-42 PL-T/C/L/TL5C | 24W PLL 4P HF 830 | 24 | NACHT | - | per jaar | 4094 | 2047 | Gem. Smal. OVL | - | HELLUX LAB 500 | - | A+ | A+ | A+ | A+ | 0 | 0 | 0 | [5 empty] | 2008 | 2048 | 2008 | 2028
DRA80330 | Enkel nummer | 200669 | 568610 | Drachten | verkeerswegen | Lauwers | - | In bedrijf | 7VVERZ BOOGMAST | 6012 | 2008-01-17 | HELLUX LAB 500 | - | 2008-01-17 | HF-P 1 22-42 PL-T/C/L/TL5C | 24W PLL 4P HF 830 | 24 | NACHT | - | per jaar | 4094 | 2047 | Gem. Smal. OVL | - | HELLUX LAB 500 | - | A+ | A+ | A+ | A+ | 0 | 0 | 0 | [5 empty] | 2008 | 2048 | 2008 | 2028
DRA80331 | Enkel nummer | 200662 | 568619 | Drachten | verkeerswegen | Lauwers | - | In bedrijf | 7VVERZ BOOGMAST | 6012 | 2008-01-17 | HELLUX LAB 500 | - | 2008-01-17 | HF-P 1 22-42 PL-T/C/L/TL5C | 24W PLL 4P HF 830 | 24 | NACHT | - | per jaar | 4094 | 2047 | Gem. Smal. OVL | - | HELLUX LAB 500 | - | A+ | A+ | A+ | A+ | 0 | 0 | 0 | [5 empty] | 2008 | 2048 | 2008 | 2028
DRA80333 | Enkel nummer | 200620 | 568642 | Drachten | De Drait | Sydwende | - | In bedrijf | 5.5VVERZ | 0 | 2007-05-07 | PHIL FGS104 | - | 2007-05-07 | HF-R 136 PL-L | 36W PLL 4P HF DIM (23A) 830 | 36 | NACHT | - | per jaar | 4094 | 2773 | Gem. Smal. OVL | - | PHIL FGS104 | - | nvt | A+ | A+ | A+ | 0 | 0 | 0 | [5 empty] | 2007 | 2047 | 2007 | 2027
DRA80334 | Enkel nummer | 200606 | 568667 | Drachten | De Drait | Sydwende | - | In bedrijf | 5.5CAL | nvt | 1982-01-01 | PHIL FGS104 | - | 2007-05-07 | HF-R 136 PL-L | 36W PLL 4P HF DIM (23A) 830 | 36 | NACHT | - | per jaar | 4094 | 2773 | Gem. Smal. OVL | - | PHIL FGS104 | - | nvt | A+ | A+ | A+ | 0 | 0 | 0 | Vervangen M 6,0 | 6M.STV.CV.PT.60MM |  |  | 2022 | 1982 | 2022 | 2007 | 2027
DRA80335 | Enkel nummer | 200583 | 568677 | Drachten | De Drait | Sydwende | - | In bedrijf | 5.5VVERZ | 0 | 2007-05-07 | PHIL FGS104 | - | 2007-05-07 | HF-R 136 PL-L | 36W PLL 4P HF DIM (23A) 830 | 36 | NACHT | - | per jaar | 4094 | 2773 | Gem. Smal. OVL | - | PHIL FGS104 | - | B | A+ | A+ | A+ | 4 | 0 | nr 463 op mast | [5 empty] | 2007 | 2047 | 2007 | 2027
DRA80340 | Enkel nummer | 204817 | 569309 | Drachten | verkeerswegen | Ureterpvallaat | - | Bewust uitgezet | 5VPTVERZ | 7016 | 2018-01-01 | SCHR TECEO | - | 2018-01-01 | LEDDRIVER | LED | 70 | NACHT | - | per jaar | 4094 | 2920 | Gem. Smal. OVL | - | SCHR SAFFIER 1 | - | A+ | A+ | A+ | A+ | 0 | 0 | 0 | [5 empty] | 2018 | 2058 | 2018 | 2038
DRA80344 | Enkel nummer | 204719 | 569204 | Drachten | Kantorenpark | Lavendelheide | Huisnr. 2 | In bedrijf | 6.5CILVERZ IJSSELOORD | 7016 | 2018-01-01 | SCHR TECEO | - | 2018-01-01 | LEDDRIVER | LED | 100 | NACHT | - | per jaar | 4094 | 2050 | Gem. Smal. OVL | - | SCHR SAFFIER 1 | - | A+ | A+ | A+ | A+ | 0 | 0 | 0 |  |  |  |  | 2022 | 2018 | 2058 | 2018 | 2038
DRA80345 | Enkel nummer | 203355 | 568490 | Drachten | verkeerswegen | Zuiderdwarsvaart | Huisnr. 100d | In bedrijf | 7VVERZ BOOGMAST | 6012 | 2007-09-13 | HELLUX LAB 500 | - | 2007-09-13 | HF-P 1 22-42 PL-T/C/L/TL5C | 24W PLL 4P HF 830 | 24 | NACHT | - | per jaar | 4094 | 3139 | Gem. Smal. OVL | - | HELLUX LAB 500 | - | B | A+ | A+ | A+ | 0 | 0 | 0 | [5 empty] | 2007 | 2047 | 2007 | 2027
DRA80346 | Enkel nummer | 203354 | 568517 | Drachten | verkeerswegen | Zuiderdwarsvaart | Huisnr. 100a | In bedrijf | 7VVERZ BOOGMAST | 6012 | 2007-09-13 | HELLUX LAB 500 | - | 2007-09-13 | HF-P 1 22-42 PL-T/C/L/TL5C | 24W PLL 4P HF 830 | 24 | NACHT | - | per jaar | 4094 | 3139 | Gem. Smal. OVL | - | HELLUX LAB 500 | - | A+ | A+ | A+ | A+ | 0 | 0 | 0 | [5 empty] | 2007 | 2047 | 2007 | 2027
DRA80346 | Dubbel nummer | 203354 | 568517 | Drachten | verkeerswegen | Zuiderdwarsvaart | Huisnr. 100a | In bedrijf | 7VVERZ BOOGMAST | 6012 | 2007-09-13 | HELLUX LAB 500 | - | 2007-09-13 | HF-P 1 22-42 PL-T/C/L/TL5C | 22W LED 1280lm 3000K | 22 | NACHT | - | per jaar | 4094 | 3139 | Gem. Smal. OVL | - | TARGETTI NANO PYROS LED 22W WW 1280LM | - | A+ | A+ | A+ | A+ | 0 | 0 | 0 | [5 empty] | 2007 | 2047 | 2007 | 2027
DRA80347 | Enkel nummer | 203352 | 568542 | Drachten | verkeerswegen | Zuiderdwarsvaart | Huisnr. 100 | In bedrijf | 7VVERZ BOOGMAST | 6012 | 2007-09-13 | HELLUX LAB 500 | - | 2007-09-13 | HF-P 1 22-42 PL-T/C/L/TL5C | 24W PLL 4P HF 830 | 24 | NACHT | - | per jaar | 4094 | 3139 | Gem. Smal. OVL | - | HELLUX LAB 500 | - | B | A+ | A+ | A+ | 0 | 0 | 0 | [5 empty] | 2007 | 2047 | 2007 | 2027
DRA80348 | Enkel nummer | 203366 | 568491 | Drachten | verkeerswegen | Zuiderdwarsvaart | Huisnr. 100d | In bedrijf | 7VVERZ BOOGMAST | 6012 | 2008-01-14 | HELLUX LAB 500 | - | 2008-01-14 | HF-P 1 22-42 PL-T/C/L/TL5C | 24W PLL 4P HF 830 | 24 | NACHT | - | per jaar | 4094 | 3139 | Gem. Smal. OVL | - | HELLUX LAB 500 | - | A+ | A+ | A+ | A+ | 0 | 0 | 0 | [5 empty] | 2008 | 2048 | 2008 | 2028
DRA80349 | Enkel nummer | 203365 | 568518 | Drachten | verkeerswegen | Zuiderdwarsvaart | Huisnr. 100a | In bedrijf | 7VVERZ BOOGMAST | 6012 | 2008-01-14 | HELLUX LAB 500 | - | 2008-01-14 | HF-P 1 22-42 PL-T/C/L/TL5C | 24W PLL 4P HF 830 | 24 | NACHT | - | per jaar | 4094 | 3139 | Gem. Smal. OVL | - | HELLUX LAB 500 | - | B | A+ | A+ | A+ | 0 | 0 | 0 | [5 empty] | 2008 | 2048 | 2008 | 2028
DRA80349 | Dubbel nummer | 203365 | 568518 | Drachten | verkeerswegen | Zuiderdwarsvaart | Huisnr. 100a | In bedrijf | 7VVERZ BOOGMAST | 6012 | 2008-01-14 | HELLUX LAB 500 | - | 2008-01-14 | HF-P 1 22-42 PL-T/C/L/TL5C | 22W LED 1280lm 3000K | 22 | NACHT | - | per jaar | 4094 | 3139 | Gem. Smal. OVL | - | TARGETTI NANO PYROS LED 22W WW 1280LM | - | B | A+ | A+ | A+ | 0 | 0 | 0 | [5 empty] | 2008 | 2048 | 2008 | 2028
DRA80350 | Enkel nummer | 203363 | 568543 | Drachten | verkeerswegen | Zuiderdwarsvaart | Huisnr. 100 | In bedrijf | 7VVERZ BOOGMAST | 6012 | 2007-09-13 | HELLUX LAB 500 | - | 2007-09-13 | HF-P 1 22-42 PL-T/C/L/TL5C | 24W PLL 4P HF 830 | 24 | NACHT | - | per jaar | 4094 | 3139 | Gem. Smal. OVL | - | HELLUX LAB 500 | - | B | A+ | A+ | A+ | 1 | 0 | 0 | [5 empty] | 2007 | 2047 | 2007 | 2027
DRA80351 | Enkel nummer | 203368 | 568463 | Drachten | verkeerswegen | Zuiderdwarsvaart | - | In bedrijf | 7VVERZ BOOGMAST | 6012 | 2008-01-14 | HELLUX LAB 500 | - | 2008-01-14 | HF-P 1 22-42 PL-T/C/L/TL5C | 24W PLL 4P HF 830 | 24 | NACHT | - | per jaar | 4094 | 3139 | Gem. Smal. OVL | - | HELLUX LAB 500 | - | B | A+ | A+ | B | 0 | 0 | 0 | [5 empty] | 2008 | 2048 | 2008 | 2028
DRA80352 | Enkel nummer | 203357 | 568462 | Drachten | verkeerswegen | Zuiderdwarsvaart | - | In bedrijf | 7VVERZ BOOGMAST | 6012 | 2007-09-13 | HELLUX LAB 500 | - | 2007-09-13 | HF-P 1 22-42 PL-T/C/L/TL5C | 24W PLL 4P HF 830 | 24 | NACHT | - | per jaar | 4094 | 3139 | Gem. Smal. OVL | - | HELLUX LAB 500 | - | B | A+ | A+ | B | 0 | 0 | 0 | [5 empty] | 2007 | 2047 | 2007 | 2027
DRA80353 | Enkel nummer | 203357 | 568469 | Drachten | verkeerswegen | Zuiderdwarsvaart | - | In bedrijf | BOLDERMAST 1M | 6012 | 2007-07-17 | AGMI LZR150 | - | 2007-07-17 | CONVENTIONEEL | 11W TC-SEL 2G7 4P HF 3000K | 11 | NACHT | - | per jaar | 4094 | 3139 | Gem. Smal. OVL | - | AGMI LZR150 | - | A+ | A+ | B | A+ | 0 | 0 | 0 | [5 empty] | 2007 | 2047 | 2007 | 2027
DRA80354 | Enkel nummer | 203356 | 568483 | Drachten | verkeerswegen | Zuiderdwarsvaart | Huisnr. 100d | In bedrijf | BOLDERMAST 1M | 6012 | 2007-07-17 | AGMI LZR150 | - | 2007-07-17 | CONVENTIONEEL | 11W TC-SEL 2G7 4P HF 3000K | 11 | NACHT | - | per jaar | 4094 | 3139 | Gem. Smal. OVL | - | AGMI LZR150 | - | A+ | A+ | A+ | A+ | 0 | 0 | 0 | [5 empty] | 2007 | 2047 | 2007 | 2027
DRA80355 | Enkel nummer | 203355 | 568498 | Drachten | verkeerswegen | Zuiderdwarsvaart | Huisnr. 100c | In bedrijf | BOLDERMAST 1M | 6012 | 2007-07-17 | AGMI LZR150 | - | 2007-07-17 | CONVENTIONEEL | 11W TC-SEL 2G7 4P HF 3000K | 11 | NACHT | - | per jaar | 4094 | 3139 | Gem. Smal. OVL | - | AGMI LZR150 | - | A+ | A+ | A+ | A+ | 0 | 0 | 0 | [5 empty] | 2007 | 2047 | 2007 | 2027
DRA80356 | Enkel nummer | 203354 | 568509 | Drachten | verkeerswegen | Zuiderdwarsvaart | Huisnr. 100b | In bedrijf | BOLDERMAST 1M | 6012 | 2007-07-17 | AGMI LZR150 | - | 2007-07-17 | CONVENTIONEEL | 11W TC-SEL 2G7 4P HF 3000K | 11 | NACHT | - | per jaar | 4094 | 3139 | Gem. Smal. OVL | - | AGMI LZR150 | - | A+ | A+ | A+ | A+ | 0 | 0 | 0 | [5 empty] | 2007 | 2047 | 2007 | 2027
DRA80357 | Enkel nummer | 203366 | 568498 | Drachten | verkeerswegen | Zuiderdwarsvaart | Huisnr. 100c | In bedrijf | BOLDERMAST 1M | 6012 | 2007-07-17 | AGMI LZR150 | - | 2007-07-17 | CONVENTIONEEL | 11W TC-SEL 2G7 4P HF 3000K | 11 | NACHT | - | per jaar | 4094 | 3139 | Gem. Smal. OVL | - | AGMI LZR150 | - | A+ | A+ | B | A+ | 0 | 0 | 0 | [5 empty] | 2007 | 2047 | 2007 | 2027
DRA80358 | Enkel nummer | 203365 | 568509 | Drachten | verkeerswegen | Zuiderdwarsvaart | Huisnr. 100b | In bedrijf | BOLDERMAST 1M | 6012 | 2007-07-17 | AGMI LZR150 | - | 2007-07-17 | CONVENTIONEEL | 11W TC-SEL 2G7 4P HF 3000K | 11 | NACHT | - | per jaar | 4094 | 3139 | Gem. Smal. OVL | - | AGMI LZR150 | - | A+ | A+ | B | A+ | 0 | 0 | 0 | [5 empty] | 2007 | 2047 | 2007 | 2027
DRA80359 | Enkel nummer | 201303 | 571042 | Drachten | Burmaniapark | Smaragd | - | In bedrijf | 5ST VP DESIGN | 9007 | 2006-11-28 | SCHR SAFFIER 1 | - | 2006-11-28 | HID-PV 70 /S SON/CDO | 70W CDO-ET 830 | 70 | NACHT | - | per jaar | 4094 | 2660 | Gem. Smal. OVL | - | SCHR SAFFIER 1 | - | A+ | A+ | A+ | A+ | 0 | 0 | 0 | [5 empty] | 2006 | 2046 | 2006 | 2026
DRA80360 | Enkel nummer | 201977 | 571159 | Drachten | verkeerswegen | Folgeren | Huisnr. 14 | In bedrijf | 6.5VVERZDU PENDELMAST LPH6.5 EN 4 | 7035 | 2008-01-18 | INDU 2650 AURORA | - | 2008-01-18 | HID AV CDM-70 | 70W CDM-T 830 | 70 | NACHT | - | per jaar | 4094 | 1502 | Gem. Smal. OVL | - | INDU 2650 AURORA | - | A+ | A+ | A+ | A+ | 0 | 0 | 0 | [5 empty] | 2008 | 2048 | 2008 | 2028
DRA80360 | Dubbel nummer | 201977 | 571159 | Drachten | verkeerswegen | Folgeren | Huisnr. 14 | In bedrijf | 6.5VVERZDU PENDELMAST LPH6.5 EN 4 | 7035 | 2008-01-18 | INDU 2551 IRIS | - | 2008-01-18 | HID AV CDM-70 | 36W PLL 4P HF 830 | 36 | NACHT | - | per jaar | 4094 | 1502 | Gem. Smal. OVL | - | INDU 2551 IRIS | - | A+ | A+ | A+ | A+ | 0 | 0 | 0 | [5 empty] | 2008 | 2048 | 2008 | 2028
DRA80361 | Enkel nummer | 201965 | 571177 | Drachten | verkeerswegen | Folgeren | Huisnr. 17 | In bedrijf | 6.5VVERZDU PENDELMAST LPH6.5 EN 4 | 7035 | 2008-01-18 | INDU 2650 AURORA | - | 2008-01-18 | HID AV CDM-70 | 70W CDM-T 830 | 70 | NACHT | - | per jaar | 4094 | 1502 | Gem. Smal. OVL | - | INDU 2650 AURORA | - | A+ | A+ | A+ | A+ | 0 | 0 | 0 | [5 empty] | 2008 | 2048 | 2008 | 2028
DRA80361 | Dubbel nummer | 201965 | 571177 | Drachten | verkeerswegen | Folgeren | Huisnr. 17 | In bedrijf | 6.5VVERZDU PENDELMAST LPH6.5 EN 4 | 7035 | 2008-01-18 | INDU 2551 IRIS | - | 2008-01-18 | HID AV CDM-70 | 36W PLL 4P HF 830 | 36 | NACHT | - | per jaar | 4094 | 1502 | Gem. Smal. OVL | - | INDU 2551 IRIS | - | A+ | A+ | A+ | A+ | 0 | 0 | 0 | [5 empty] | 2008 | 2048 | 2008 | 2028
DRA80362 | Enkel nummer | 201950 | 571195 | Drachten | verkeerswegen | Folgeren | Huisnr. 19 | In bedrijf | 6.5VVERZDU PENDELMAST LPH6.5 EN 4 | 7035 | 2008-01-18 | INDU 2650 AURORA | - | 2008-01-18 | HID AV CDM-70 | 70W CDM-T 830 | 70 | NACHT | - | per jaar | 4094 | 1502 | Gem. Smal. OVL | - | INDU 2650 AURORA | - | A+ | A+ | A+ | A+ | 0 | 0 | 0 | [5 empty] | 2008 | 2048 | 2008 | 2028
DRA80362 | Dubbel nummer | 201950 | 571195 | Drachten | verkeerswegen | Folgeren | Huisnr. 19 | In bedrijf | 6.5VVERZDU PENDELMAST LPH6.5 EN 4 | 7035 | 2008-01-18 | INDU 2551 IRIS | - | 2008-01-18 | HID AV CDM-70 | 36W PLL 4P HF 830 | 36 | NACHT | - | per jaar | 4094 | 1502 | Gem. Smal. OVL | - | INDU 2551 IRIS | - | A+ | A+ | A+ | A+ | 0 | 0 | 0 | [5 empty] | 2008 | 2048 | 2008 | 2028
DRA80363 | Enkel nummer | 201933 | 571179 | Drachten | verkeerswegen | Folgeren | Huisnr. 19 | In bedrijf | 6.5VVERZDU PENDELMAST LPH6.5 EN 4 | 7035 | 2008-01-18 | INDU 2650 AURORA | - | 2008-01-18 | HID AV CDM-70 | 70W CDM-T 830 | 70 | NACHT | - | per jaar | 4094 | 1502 | Gem. Smal. OVL | - | INDU 2650 AURORA | - | A+ | A+ | A+ | A+ | 0 | 0 | 0 | [5 empty] | 2008 | 2048 | 2008 | 2028
DRA80363 | Dubbel nummer | 201933 | 571179 | Drachten | verkeerswegen | Folgeren | Huisnr. 19 | In bedrijf | 6.5VVERZDU PENDELMAST LPH6.5 EN 4 | 7035 | 2008-01-18 | INDU 2551 IRIS | - | 2008-01-18 | HID AV CDM-70 | 36W PLL 4P HF 830 | 36 | NACHT | - | per jaar | 4094 | 1502 | Gem. Smal. OVL | - | INDU 2551 IRIS | - | A+ | A+ | A+ | A+ | 0 | 0 | 0 | [5 empty] | 2008 | 2048 | 2008 | 2028
DRA80364 | Enkel nummer | 201952 | 571164 | Drachten | verkeerswegen | Folgeren | Huisnr. 17 | In bedrijf | 6.5VVERZDU PENDELMAST LPH6.5 EN 4 | 7035 | 2008-01-18 | INDU 2650 AURORA | - | 2008-01-18 | HID AV CDM-70 | 70W CDM-T 830 | 70 | NACHT | - | per jaar | 4094 | 1502 | Gem. Smal. OVL | - | INDU 2650 AURORA | - | A+ | A+ | A+ | A+ | 0 | 0 | 0 | [5 empty] | 2008 | 2048 | 2008 | 2028
DRA80364 | Dubbel nummer | 201952 | 571164 | Drachten | verkeerswegen | Folgeren | Huisnr. 17 | In bedrijf | 6.5VVERZDU PENDELMAST LPH6.5 EN 4 | 7035 | 2008-01-18 | INDU 2551 IRIS | - | 2008-01-18 | HID AV CDM-70 | 36W PLL 4P HF 830 | 36 | NACHT | - | per jaar | 4094 | 1502 | Gem. Smal. OVL | - | INDU 2551 IRIS | - | A+ | A+ | A+ | A+ | 0 | 0 | 0 | [5 empty] | 2008 | 2048 | 2008 | 2028
DRA80365 | Enkel nummer | 201929 | 571203 | Drachten | verkeerswegen | Folgeren | Huisnr. 19 | In bedrijf | 6.5VVERZDU PENDELMAST LPH6.5 EN 4 | 7035 | 2008-01-15 | INDU 2650 AURORA | - | 2008-01-15 | HID-PV 70 /S SON/CDO | 70W CDO-TTD 830 | 70 | NACHT | - | per jaar | 4094 | 1502 | Gem. Smal. OVL | - | INDU 2650 AURORA | - | A+ | A+ | A+ | A+ | 0 | 0 | 0 | [5 empty] | 2008 | 2048 | 2008 | 2028
DRA80365 | Dubbel nummer | 201929 | 571203 | Drachten | verkeerswegen | Folgeren | Huisnr. 19 | In bedrijf | 6.5VVERZDU PENDELMAST LPH6.5 EN 4 | 7035 | 2008-01-15 | INDU 2551 IRIS | - | 2008-01-15 | HID-PV 70 /S SON/CDO | 36W PLL 4P HF DIM (23A) 830 | 36 | NACHT | - | per jaar | 4094 | 1502 | Gem. Smal. OVL | - | INDU 2551 IRIS | - | A+ | A+ | A+ | A+ | 0 | 0 | 0 | [5 empty] | 2008 | 2048 | 2008 | 2028
DRA80366 | Enkel nummer | 201912 | 571219 | Drachten | verkeerswegen | Folgeren | Huisnr. 21 | In bedrijf | 6.5VVERZDU PENDELMAST LPH6.5 EN 4 | 7035 | 2008-01-15 | INDU 2650 AURORA | - | 2008-01-15 | HID-PV 70 /S SON/CDO | 70W CDO-TTD 830 | 70 | NACHT | - | per jaar | 4094 | 1502 | Gem. Smal. OVL | - | INDU 2650 AURORA | - | A+ | A+ | A+ | A+ | 0 | 0 | 0 | [5 empty] | 2008 | 2048 | 2008 | 2028
DRA80366 | Dubbel nummer | 201912 | 571219 | Drachten | verkeerswegen | Folgeren | Huisnr. 21 | In bedrijf | 6.5VVERZDU PENDELMAST LPH6.5 EN 4 | 7035 | 2008-01-15 | INDU 2551 IRIS | - | 2008-01-15 | HID-PV 70 /S SON/CDO | 36W PLL 4P HF DIM (23A) 830 | 36 | NACHT | - | per jaar | 4094 | 1502 | Gem. Smal. OVL | - | INDU 2551 IRIS | - | A+ | A+ | A+ | A+ | 0 | 0 | 0 | [5 empty] | 2008 | 2048 | 2008 | 2028
DRA80367 | Enkel nummer | 201897 | 571234 | Drachten | verkeerswegen | Folgeren | Huisnr. 23 | In bedrijf | 6.5VVERZDU PENDELMAST LPH6.5 EN 4 | 7035 | 2008-01-15 | INDU 2650 AURORA | - | 2008-01-15 | HID-PV 70 /S SON/CDO | 70W CDO-TTD 830 | 70 | NACHT | - | per jaar | 4094 | 1502 | Gem. Smal. OVL | - | INDU 2650 AURORA | - | A+ | A+ | A+ | A+ | 0 | 0 | 0 | [5 empty] | 2008 | 2048 | 2008 | 2028
DRA80367 | Dubbel nummer | 201897 | 571234 | Drachten | verkeerswegen | Folgeren | Huisnr. 23 | In bedrijf | 6.5VVERZDU PENDELMAST LPH6.5 EN 4 | 7035 | 2008-01-15 | INDU 2551 IRIS | - | 2008-01-15 | HID-PV 70 /S SON/CDO | 36W PLL 4P HF DIM (23A) 830 | 36 | NACHT | - | per jaar | 4094 | 1502 | Gem. Smal. OVL | - | INDU 2551 IRIS | - | A+ | A+ | A+ | A+ | 0 | 0 | 0 | [5 empty] | 2008 | 2048 | 2008 | 2028
DRA80368 | Enkel nummer | 201876 | 571252 | Drachten | verkeerswegen | Folgeren | Huisnr. 26 | In bedrijf | 6.5VVERZDU PENDELMAST LPH6.5 EN 4 | 7035 | 2008-01-15 | INDU 2650 AURORA | - | 2008-01-15 | HID-PV 70 /S SON/CDO | 70W CDO-TTD 830 | 70 | NACHT | - | per jaar | 4094 | 1502 | Gem. Smal. OVL | - | INDU 2650 AURORA | - | A+ | A+ | A+ | A+ | 0 | 0 | 0 | [5 empty] | 2008 | 2048 | 2008 | 2028
DRA80368 | Dubbel nummer | 201876 | 571252 | Drachten | verkeerswegen | Folgeren | Huisnr. 26 | In bedrijf | 6.5VVERZDU PENDELMAST LPH6.5 EN 4 | 7035 | 2008-01-15 | INDU 2551 IRIS | - | 2008-01-15 | HID-PV 70 /S SON/CDO | 36W PLL 4P HF DIM (23A) 830 | 36 | NACHT | - | per jaar | 4094 | 1502 | Gem. Smal. OVL | - | INDU 2551 IRIS | - | A+ | A+ | A+ | A+ | 0 | 0 | 0 | [5 empty] | 2008 | 2048 | 2008 | 2028
DRA80369 | Enkel nummer | 201856 | 571273 | Drachten | verkeerswegen | Folgeren | Huisnr. 28 | In bedrijf | 6.5VVERZDU PENDELMAST LPH6.5 EN 4 | 7035 | 2008-01-15 | INDU 2650 AURORA | - | 2008-01-15 | HID-PV 70 /S SON/CDO | 70W CDO-TTD 830 | 70 | NACHT | - | per jaar | 4094 | 1502 | Gem. Smal. OVL | - | INDU 2650 AURORA | - | A+ | A+ | A+ | A+ | 0 | 0 | 0 | [5 empty] | 2008 | 2048 | 2008 | 2028
DRA80369 | Dubbel nummer | 201856 | 571273 | Drachten | verkeerswegen | Folgeren | Huisnr. 28 | In bedrijf | 6.5VVERZDU PENDELMAST LPH6.5 EN 4 | 7035 | 2008-01-15 | INDU 2551 IRIS | - | 2008-01-15 | HID-PV 70 /S SON/CDO | 36W PLL 4P HF DIM (23A) 830 | 36 | NACHT | - | per jaar | 4094 | 1502 | Gem. Smal. OVL | - | INDU 2551 IRIS | - | A+ | A+ | A+ | A+ | 0 | 0 | 0 | [5 empty] | 2008 | 2048 | 2008 | 2028
DRA80370 | Enkel nummer | 201835 | 571293 | Drachten | verkeerswegen | Folgeren | Huisnr. 30 | In bedrijf | 6.5VVERZDU PENDELMAST LPH6.5 EN 4 | 7035 | 2008-01-15 | INDU 2650 AURORA | - | 2008-01-15 | HID-PV 70 /S SON/CDO | 70W CDO-TTD 830 | 70 | NACHT | - | per jaar | 4094 | 1502 | Gem. Smal. OVL | - | INDU 2650 AURORA | - | A+ | A+ | A+ | A+ | 0 | 0 | 0 | [5 empty] | 2008 | 2048 | 2008 | 2028
DRA80370 | Dubbel nummer | 201835 | 571293 | Drachten | verkeerswegen | Folgeren | Huisnr. 30 | In bedrijf | 6.5VVERZDU PENDELMAST LPH6.5 EN 4 | 7035 | 2008-01-15 | INDU 2551 IRIS | - | 2008-01-15 | HID-PV 70 /S SON/CDO | 36W PLL 4P HF DIM (23A) 830 | 36 | NACHT | - | per jaar | 4094 | 1502 | Gem. Smal. OVL | - | INDU 2551 IRIS | - | A+ | A+ | A+ | A+ | 0 | 0 | 0 | [5 empty] | 2008 | 2048 | 2008 | 2028
DRA80371 | Enkel nummer | 201814 | 571315 | Drachten | verkeerswegen | Folgeren | Huisnr. 37 | In bedrijf | 6.5VVERZDU PENDELMAST LPH6.5 EN 4 | 7035 | 2008-01-15 | INDU 2650 AURORA | - | 2008-01-15 | HID-PV 70 /S SON/CDO | 70W CDO-TTD 830 | 70 | NACHT | - | per jaar | 4094 | 1502 | Gem. Smal. OVL | - | INDU 2650 AURORA | - | A+ | A+ | A+ | A+ | 0 | 0 | 0 | [5 empty] | 2008 | 2048 | 2008 | 2028
DRA80371 | Dubbel nummer | 201814 | 571315 | Drachten | verkeerswegen | Folgeren | Huisnr. 37 | In bedrijf | 6.5VVERZDU PENDELMAST LPH6.5 EN 4 | 7035 | 2008-01-15 | INDU 2551 IRIS | - | 2008-01-15 | HID-PV 70 /S SON/CDO | 36W PLL 4P HF DIM (23A) 830 | 36 | NACHT | - | per jaar | 4094 | 1502 | Gem. Smal. OVL | - | INDU 2551 IRIS | - | A+ | A+ | A+ | A+ | 0 | 0 | 0 | [5 empty] | 2008 | 2048 | 2008 | 2028
DRA80372 | Enkel nummer | 201792 | 571336 | Drachten | verkeerswegen | Folgeren | Huisnr. 34 | In bedrijf | 6.5VVERZDU PENDELMAST LPH6.5 EN 4 | 7035 | 2008-01-15 | INDU 2650 AURORA | - | 2008-01-15 | HID-PV 70 /S SON/CDO | 70W CDO-TTD 830 | 70 | NACHT | - | per jaar | 4094 | 1502 | Gem. Smal. OVL | - | INDU 2650 AURORA | - | A+ | A+ | A+ | A+ | 0 | 0 | 0 | [5 empty] | 2008 | 2048 | 2008 | 2028
DRA80372 | Dubbel nummer | 201792 | 571336 | Drachten | verkeerswegen | Folgeren | Huisnr. 34 | In bedrijf | 6.5VVERZDU PENDELMAST LPH6.5 EN 4 | 7035 | 2008-01-15 | INDU 2551 IRIS | - | 2008-01-15 | HID-PV 70 /S SON/CDO | 36W PLL 4P HF DIM (23A) 830 | 36 | NACHT | - | per jaar | 4094 | 1502 | Gem. Smal. OVL | - | INDU 2551 IRIS | - | A+ | A+ | A+ | A+ | 0 | 0 | 0 | [5 empty] | 2008 | 2048 | 2008 | 2028
DRA80373 | Enkel nummer | 201773 | 571356 | Drachten | verkeerswegen | Folgeren | Huisnr. 36 | In bedrijf | 6.5VVERZDU PENDELMAST LPH6.5 EN 4 | 7035 | 2008-01-15 | INDU 2650 AURORA | - | 2008-01-15 | HID-PV 70 /S SON/CDO | 70W CDO-TTD 830 | 70 | NACHT | - | per jaar | 4094 | 1502 | Gem. Smal. OVL | - | INDU 2650 AURORA | - | A+ | A+ | A+ | A+ | 0 | 0 | 0 | [5 empty] | 2008 | 2048 | 2008 | 2028
DRA80373 | Dubbel nummer | 201773 | 571356 | Drachten | verkeerswegen | Folgeren | Huisnr. 36 | In bedrijf | 6.5VVERZDU PENDELMAST LPH6.5 EN 4 | 7035 | 2008-01-15 | INDU 2551 IRIS | - | 2008-01-15 | HID-PV 70 /S SON/CDO | 36W PLL 4P HF DIM (23A) 830 | 36 | NACHT | - | per jaar | 4094 | 1502 | Gem. Smal. OVL | - | INDU 2551 IRIS | - | A+ | A+ | A+ | A+ | 0 | 0 | 0 | [5 empty] | 2008 | 2048 | 2008 | 2028
DRA80374 | Enkel nummer | 201751 | 571381 | Drachten | verkeerswegen | Folgeren | Huisnr. 40 | In bedrijf | 6.5VVERZDU PENDELMAST LPH6.5 EN 4 | 7035 | 2008-01-30 | INDU 2650 AURORA | - | 2008-01-30 | HID-PV 70 /S SON/CDO | 70W CDO-TTD 830 | 70 | NACHT | - | per jaar | 4094 | 1502 | Gem. Smal. OVL | - | INDU 2650 AURORA | - | A+ | A+ | A+ | A+ | 0 | 0 | 0 | [5 empty] | 2008 | 2048 | 2008 | 2028
DRA80374 | Dubbel nummer | 201751 | 571381 | Drachten | verkeerswegen | Folgeren | Huisnr. 40 | In bedrijf | 6.5VVERZDU PENDELMAST LPH6.5 EN 4 | 7035 | 2008-01-30 | INDU 2551 IRIS | - | 2008-01-30 | HID-PV 70 /S SON/CDO | 36W PLL 4P HF DIM (23A) 830 | 36 | NACHT | - | per jaar | 4094 | 1502 | Gem. Smal. OVL | - | INDU 2551 IRIS | - | A+ | A+ | A+ | A+ | 0 | 0 | 0 | [5 empty] | 2008 | 2048 | 2008 | 2028
DRA80375 | Enkel nummer | 201733 | 571403 | Drachten | verkeerswegen | Nijtap | Huisnr. 50 | In bedrijf | 6.5VVERZDU PENDELMAST LPH6.5 EN 4 | 7035 | 2008-01-30 | INDU 2650 AURORA | - | 2008-01-30 | HID-PV 70 /S SON/CDO | 70W CDO-TTD 830 | 70 | NACHT | - | per jaar | 4094 | 3739 | Gem. Smal. OVL | - | INDU 2650 AURORA | - | A+ | A+ | A+ | A+ | 1 | 0 | 0 | [5 empty] | 2008 | 2048 | 2008 | 2028
DRA80375 | Dubbel nummer | 201733 | 571403 | Drachten | verkeerswegen | Nijtap | Huisnr. 50 | In bedrijf | 6.5VVERZDU PENDELMAST LPH6.5 EN 4 | 7035 | 2008-01-30 | INDU 2551 IRIS | - | 2008-01-30 | HID-PV 70 /S SON/CDO | 36W PLL 4P HF DIM (23A) 830 | 36 | NACHT | - | per jaar | 4094 | 3739 | Gem. Smal. OVL | - | INDU 2551 IRIS | - | A+ | A+ | A+ | A+ | 1 | 0 | 0 | [5 empty] | 2008 | 2048 | 2008 | 2028
DRA80376 | Enkel nummer | 201715 | 571423 | Drachten | verkeerswegen | Nijtap | Huisnr. 48 | In bedrijf | 6.5VVERZDU PENDELMAST LPH6.5 EN 4 | 7035 | 2013-06-03 | INDU 2650 AURORA | - | 2008-01-17 | HID-PV 70 /S SON/CDO | 70W CDO-TTD 830 | 70 | NACHT | - | per jaar | 4094 | 3739 | Gem. Smal. OVL | - | INDU 2650 AURORA | - | A+ | A+ | D | A+ | 0 | 0 | 0 | [5 empty] | 2013 | 2053 | 2008 | 2028
DRA80376 | Dubbel nummer | 201715 | 571423 | Drachten | verkeerswegen | Nijtap | Huisnr. 48 | In bedrijf | 6.5VVERZDU PENDELMAST LPH6.5 EN 4 | 7035 | 2013-06-03 | INDU 2551 IRIS | - | 2008-01-17 | HID-PV 70 /S SON/CDO | 36W PLL 4P HF DIM (23A) 830 | 36 | NACHT | - | per jaar | 4094 | 3739 | Gem. Smal. OVL | - | INDU 2551 IRIS | - | A+ | A+ | D | A+ | 0 | 0 | 0 | [5 empty] | 2013 | 2053 | 2008 | 2028
DRA80377 | Enkel nummer | 201700 | 571444 | Drachten | verkeerswegen | Nijtap | Huisnr. 67 | In bedrijf | 6.5VVERZDU PENDELMAST LPH6.5 EN 4 | 7035 | 2008-01-17 | INDU 2650 AURORA | - | 2008-01-17 | HID-PV 70 /S SON/CDO | 70W CDO-TTD 830 | 70 | NACHT | - | per jaar | 4094 | 3739 | Gem. Smal. OVL | - | INDU 2650 AURORA | - | A+ | A+ | A+ | A+ | 0 | 0 | 0 | [5 empty] | 2008 | 2048 | 2008 | 2028
DRA80377 | Dubbel nummer | 201700 | 571444 | Drachten | verkeerswegen | Nijtap | Huisnr. 67 | In bedrijf | 6.5VVERZDU PENDELMAST LPH6.5 EN 4 | 7035 | 2008-01-17 | INDU 2551 IRIS | - | 2008-01-17 | HID-PV 70 /S SON/CDO | 36W PLL 4P HF DIM (23A) 830 | 36 | NACHT | - | per jaar | 4094 | 3739 | Gem. Smal. OVL | - | INDU 2551 IRIS | - | A+ | A+ | A+ | A+ | 0 | 0 | 0 | [5 empty] | 2008 | 2048 | 2008 | 2028
DRA80378 | Enkel nummer | 201683 | 571466 | Drachten | verkeerswegen | Nijtap | Huisnr. 67 | In bedrijf | 6.5VVERZDU PENDELMAST LPH6.5 EN 4 | 7035 | 2008-01-17 | INDU 2650 AURORA | - | 2008-01-17 | HID-PV 70 /S SON/CDO | 70W CDO-TTD 830 | 70 | NACHT | - | per jaar | 4094 | 3739 | Gem. Smal. OVL | - | INDU 2650 AURORA | - | A+ | A+ | A+ | A+ | 0 | 0 | 0 | [5 empty] | 2008 | 2048 | 2008 | 2028
DRA80378 | Dubbel nummer | 201683 | 571466 | Drachten | verkeerswegen | Nijtap | Huisnr. 67 | In bedrijf | 6.5VVERZDU PENDELMAST LPH6.5 EN 4 | 7035 | 2008-01-17 | INDU 2551 IRIS | - | 2008-01-17 | HID-PV 70 /S SON/CDO | 36W PLL 4P HF DIM (23A) 830 | 36 | NACHT | - | per jaar | 4094 | 3739 | Gem. Smal. OVL | - | INDU 2551 IRIS | - | A+ | A+ | A+ | A+ | 0 | 0 | 0 | [5 empty] | 2008 | 2048 | 2008 | 2028
DRA80379 | Enkel nummer | 201667 | 571486 | Drachten | verkeerswegen | Nijtap | - | In bedrijf | 6.5VVERZDU PENDELMAST LPH6.5 EN 4 | 7035 | 2008-01-17 | INDU 2650 AURORA | - | 2008-01-17 | HID-PV 70 /S SON/CDO | 70W CDO-TTD 830 | 70 | NACHT | - | per jaar | 4094 | 3739 | Gem. Smal. OVL | - | INDU 2650 AURORA | - | A+ | A+ | A+ | A+ | 0 | 0 | 0 | [5 empty] | 2008 | 2048 | 2008 | 2028
DRA80379 | Dubbel nummer | 201667 | 571486 | Drachten | verkeerswegen | Nijtap | - | In bedrijf | 6.5VVERZDU PENDELMAST LPH6.5 EN 4 | 7035 | 2008-01-17 | INDU 2551 IRIS | - | 2008-01-17 | HID-PV 70 /S SON/CDO | 36W PLL 4P HF DIM (23A) 830 | 36 | NACHT | - | per jaar | 4094 | 3739 | Gem. Smal. OVL | - | INDU 2551 IRIS | - | A+ | A+ | A+ | A+ | 0 | 0 | 0 | [5 empty] | 2008 | 2048 | 2008 | 2028
DRA80380 | Enkel nummer | 201652 | 571505 | Drachten | verkeerswegen | Nijtap | Huisnr. 44 | In bedrijf | 6.5VVERZDU PENDELMAST LPH6.5 EN 4 | 7035 | 2008-01-17 | INDU 2650 AURORA | - | 2008-01-17 | HID-PV 70 /S SON/CDO | 70W CDO-TTD 830 | 70 | NACHT | - | per jaar | 4094 | 3739 | Gem. Smal. OVL | - | INDU 2650 AURORA | - | A+ | A+ | A+ | A+ | 0 | 0 | 0 | [5 empty] | 2008 | 2048 | 2008 | 2028
DRA80380 | Dubbel nummer | 201652 | 571505 | Drachten | verkeerswegen | Nijtap | Huisnr. 44 | In bedrijf | 6.5VVERZDU PENDELMAST LPH6.5 EN 4 | 7035 | 2008-01-17 | INDU 2551 IRIS | - | 2008-01-17 | HID-PV 70 /S SON/CDO | 36W PLL 4P HF DIM (23A) 830 | 36 | NACHT | - | per jaar | 4094 | 3739 | Gem. Smal. OVL | - | INDU 2551 IRIS | - | A+ | A+ | A+ | A+ | 0 | 0 | 0 | [5 empty] | 2008 | 2048 | 2008 | 2028
DRA80381 | Enkel nummer | 201634 | 571531 | Drachten | verkeerswegen | Nijtap | Huisnr. 44 | In bedrijf | 6.5VVERZDU PENDELMAST LPH6.5 EN 4 | 7035 | 2008-01-17 | INDU 2650 AURORA | - | 2008-01-17 | HID-PV 70 /S SON/CDO | 70W CDO-TTD 830 | 70 | NACHT | - | per jaar | 4094 | 3739 | Gem. Smal. OVL | - | INDU 2650 AURORA | - | A+ | A+ | A+ | A+ | 0 | 0 | 0 | [5 empty] | 2008 | 2048 | 2008 | 2028
DRA80381 | Dubbel nummer | 201634 | 571531 | Drachten | verkeerswegen | Nijtap | Huisnr. 44 | In bedrijf | 6.5VVERZDU PENDELMAST LPH6.5 EN 4 | 7035 | 2008-01-17 | INDU 2551 IRIS | - | 2008-01-17 | HID-PV 70 /S SON/CDO | 36W PLL 4P HF DIM (23A) 830 | 36 | NACHT | - | per jaar | 4094 | 3739 | Gem. Smal. OVL | - | INDU 2551 IRIS | - | A+ | A+ | A+ | A+ | 0 | 0 | 0 | [5 empty] | 2008 | 2048 | 2008 | 2028
DRA80382 | Enkel nummer | 201617 | 571555 | Drachten | verkeerswegen | Nijtap | Huisnr. 42 | In bedrijf | 6.5VVERZDU PENDELMAST LPH6.5 EN 4 | 7035 | 2008-01-17 | INDU 2650 AURORA | - | 2008-01-17 | HID-PV 70 /S SON/CDO | 70W CDO-TTD 830 | 70 | NACHT | - | per jaar | 4094 | 3739 | Gem. Smal. OVL | - | INDU 2650 AURORA | - | A+ | A+ | A+ | A+ | 0 | 0 | 0 | [5 empty] | 2008 | 2048 | 2008 | 2028
DRA80382 | Dubbel nummer | 201617 | 571555 | Drachten | verkeerswegen | Nijtap | Huisnr. 42 | In bedrijf | 6.5VVERZDU PENDELMAST LPH6.5 EN 4 | 7035 | 2008-01-17 | INDU 2551 IRIS | - | 2008-01-17 | HID-PV 70 /S SON/CDO | 36W PLL 4P HF DIM (23A) 830 | 36 | NACHT | - | per jaar | 4094 | 3739 | Gem. Smal. OVL | - | INDU 2551 IRIS | - | A+ | A+ | A+ | A+ | 0 | 0 | 0 | [5 empty] | 2008 | 2048 | 2008 | 2028
DRA80383 | Enkel nummer | 201599 | 571580 | Drachten | verkeerswegen | Nijtap | Huisnr. 42 | In bedrijf | 6.5VVERZDU PENDELMAST LPH6.5 EN 4 | 7035 | 2008-01-17 | INDU 2650 AURORA | - | 2008-01-17 | HID-PV 70 /S SON/CDO | 70W CDO-TTD 830 | 70 | NACHT | - | per jaar | 4094 | 3739 | Gem. Smal. OVL | - | INDU 2650 AURORA | - | A+ | A+ | A+ | A+ | 0 | 0 | 0 | [5 empty] | 2008 | 2048 | 2008 | 2028
DRA80383 | Dubbel nummer | 201599 | 571580 | Drachten | verkeerswegen | Nijtap | Huisnr. 42 | In bedrijf | 6.5VVERZDU PENDELMAST LPH6.5 EN 4 | 7035 | 2008-01-17 | INDU 2551 IRIS | - | 2008-01-17 | HID-PV 70 /S SON/CDO | 36W PLL 4P HF DIM (23A) 830 | 36 | NACHT | - | per jaar | 4094 | 3739 | Gem. Smal. OVL | - | INDU 2551 IRIS | - | A+ | A+ | A+ | A+ | 0 | 0 | 0 | [5 empty] | 2008 | 2048 | 2008 | 2028
DRA80384 | Enkel nummer | 201582 | 571604 | Drachten | verkeerswegen | Nijtap | - | In bedrijf | 6.5VVERZDU PENDELMAST LPH6.5 EN 4 | 7035 | 2008-01-17 | INDU 2650 AURORA | - | 2008-01-17 | HID-PV 70 /S SON/CDO | 70W CDO-TTD 830 | 70 | NACHT | - | per jaar | 4094 | 3739 | Gem. Smal. OVL | - | INDU 2650 AURORA | - | A+ | A+ | A+ | A+ | 0 | 0 | 0 | [5 empty] | 2008 | 2048 | 2008 | 2028
DRA80384 | Dubbel nummer | 201582 | 571604 | Drachten | verkeerswegen | Nijtap | - | In bedrijf | 6.5VVERZDU PENDELMAST LPH6.5 EN 4 | 7035 | 2008-01-17 | INDU 2551 IRIS | - | 2008-01-17 | HID-PV 70 /S SON/CDO | 36W PLL 4P HF DIM (23A) 830 | 36 | NACHT | - | per jaar | 4094 | 3739 | Gem. Smal. OVL | - | INDU 2551 IRIS | - | A+ | A+ | A+ | A+ | 0 | 0 | 0 | [5 empty] | 2008 | 2048 | 2008 | 2028
DRA80385 | Enkel nummer | 201566 | 571628 | Drachten | verkeerswegen | Nijtap | - | In bedrijf | 6.5VVERZDU PENDELMAST LPH6.5 EN 4 | 7035 | 2008-01-17 | INDU 2650 AURORA | - | 2008-01-17 | HID-PV 70 /S SON/CDO | 70W CDO-TTD 830 | 70 | NACHT | - | per jaar | 4094 | 3739 | Gem. Smal. OVL | - | INDU 2650 AURORA | - | A+ | A+ | A+ | A+ | 0 | 0 | 0 | [5 empty] | 2008 | 2048 | 2008 | 2028
DRA80385 | Dubbel nummer | 201566 | 571628 | Drachten | verkeerswegen | Nijtap | - | In bedrijf | 6.5VVERZDU PENDELMAST LPH6.5 EN 4 | 7035 | 2008-01-17 | INDU 2551 IRIS | - | 2008-01-17 | HID-PV 70 /S SON/CDO | 36W PLL 4P HF DIM (23A) 830 | 36 | NACHT | - | per jaar | 4094 | 3739 | Gem. Smal. OVL | - | INDU 2551 IRIS | - | A+ | A+ | A+ | A+ | 0 | 0 | 0 | [5 empty] | 2008 | 2048 | 2008 | 2028
DRA80386 | Enkel nummer | 201550 | 571651 | Drachten | verkeerswegen | Nijtap | - | In bedrijf | 6.5VVERZDU PENDELMAST LPH6.5 EN 4 | 7035 | 2008-01-17 | INDU 2650 AURORA | - | 2008-01-17 | HID-PV 70 /S SON/CDO | 70W CDO-TTD 830 | 70 | NACHT | - | per jaar | 4094 | 3739 | Gem. Smal. OVL | - | INDU 2650 AURORA | - | A+ | A+ | A+ | A+ | 0 | 0 | 0 | [5 empty] | 2008 | 2048 | 2008 | 2028
DRA80386 | Dubbel nummer | 201550 | 571651 | Drachten | verkeerswegen | Nijtap | - | In bedrijf | 6.5VVERZDU PENDELMAST LPH6.5 EN 4 | 7035 | 2008-01-17 | INDU 2551 IRIS | - | 2008-01-17 | HID-PV 70 /S SON/CDO | 36W PLL 4P HF DIM (23A) 830 | 36 | NACHT | - | per jaar | 4094 | 3739 | Gem. Smal. OVL | - | INDU 2551 IRIS | - | A+ | A+ | A+ | A+ | 0 | 0 | 0 | [5 empty] | 2008 | 2048 | 2008 | 2028
DRA80387 | Enkel nummer | 201533 | 571675 | Drachten | verkeerswegen | Nijtap | - | In bedrijf | 6.5VVERZ PENDELMAST | 7035 | 2008-01-17 | INDU 2650 AURORA | - | 2008-01-17 | HID-PV 70 /S SON/CDO | 70W CDO-TTD 830 | 70 | NACHT | - | per jaar | 4094 | 3739 | Gem. Smal. OVL | - | INDU 2650 AURORA | - | A+ | A+ | A+ | A+ | 0 | 0 | 0 | [5 empty] | 2008 | 2048 | 2008 | 2028
DRA80388 | Enkel nummer | 201518 | 571700 | Drachten | verkeerswegen | Nijtap | - | In bedrijf | 6.5VVERZ PENDELMAST | 7035 | 2008-02-25 | INDU 2650 AURORA | - | 2008-02-25 | HID-PV 70 /S SON/CDO | 70W CDO-TTD 830 | 70 | NACHT | - | per jaar | 4094 | 3739 | Gem. Smal. OVL | - | INDU 2650 AURORA | - | A+ | A+ | A+ | A+ | 0 | 0 | 0 | [5 empty] | 2008 | 2048 | 2008 | 2028
DRA80389 | Enkel nummer | 201499 | 571724 | Drachten | verkeerswegen | Nijtap | - | In bedrijf | 6.5VVERZ PENDELMAST | 7035 | 2008-01-17 | INDU 2650 AURORA | - | 2008-01-17 | HID-PV 70 /S SON/CDO | 70W CDO-TTD 830 | 70 | NACHT | - | per jaar | 4094 | 3739 | Gem. Smal. OVL | - | INDU 2650 AURORA | - | A+ | A+ | A+ | A+ | 1 | 0 | 0 | [5 empty] | 2008 | 2048 | 2008 | 2028
DRA80390 | Enkel nummer | 201489 | 571746 | Drachten | verkeerswegen | Nijtap | - | In bedrijf | 8CILVERZ IJSSELOORD | 7016 | 2018-01-01 | SCHR TECEO | - | 2018-01-01 | LEDDRIVER | LED | 70 | NACHT | - | per jaar | 4094 | 3739 | Gem. Smal. OVL | - | INDU 2650 AURORA | - | A+ | A+ | A+ | A+ | 0 | 0 | niet genummerd | [5 empty] | 2018 | 2058 | 2018 | 2038
DRA80391 | Enkel nummer | 201754 | 571364 | Drachten | verkeerswegen | Folgeren | Huisnr. 40 | In bedrijf | 2.5CST SIGNALERING | 9003 & 3000 | 2008-02-25 | SCHR MODULLUM | - | 2008-02-25 | CONVENTIONEEL | 8W PLE | 8 | NACHT | - | per jaar | 4094 | 1502 | Gem. Smal. OVL | - | SCHR MODULLUM | - | nvt | A+ | A+ | A+ | 0 | 0 | 0 | [5 empty] | 2008 | 2048 | 2008 | 2028
DRA80391 | Dubbel nummer | 201754 | 571364 | Drachten | verkeerswegen | Folgeren | Huisnr. 40 | In bedrijf | 2.5CST SIGNALERING | 9003 & 3000 | 2008-02-25 | SCHR MODULLUM | - | 2008-02-25 | CONVENTIONEEL | 20W CDM-TM 830 | 20 | NACHT | - | per jaar | 4094 | 1502 | Gem. Smal. OVL | - | VERKEERSLANTAARN | - | nvt | A+ | A+ | A+ | 0 | 0 | 0 | [5 empty] | 2008 | 2048 | 2008 | 2028
DRA80392 | Enkel nummer | 201757 | 571361 | Drachten | verkeerswegen | Folgeren | Huisnr. 40 | In bedrijf | 2.5CST SIGNALERING | 9003 & 3000 | 2008-02-25 | SCHR MODULLUM | - | 2008-02-25 | CONVENTIONEEL | 8W PLE | 8 | A 22:30 Avond (FRL) | - | per jaar | 1074 | 1502 | Gem. Smal. OVL | - | SCHR MODULLUM | - | nvt | A+ | A+ | A+ | 0 | 0 | 0 | [5 empty] | 2008 | 2048 | 2008 | 2028
DRA80392 | Dubbel nummer | 201757 | 571361 | Drachten | verkeerswegen | Folgeren | Huisnr. 40 | In bedrijf | 2.5CST SIGNALERING | 9003 & 3000 | 2008-02-25 | SCHR MODULLUM | - | 2008-02-25 | CONVENTIONEEL | 20W CDM-TM 830 | 20 | A 22:30 Avond (FRL) | - | per jaar | 1074 | 1502 | Gem. Smal. OVL | - | VERKEERSLANTAARN | - | nvt | A+ | A+ | A+ | 0 | 0 | 0 | [5 empty] | 2008 | 2048 | 2008 | 2028
DRA80393 | Enkel nummer | 201761 | 571368 | Drachten | verkeerswegen | Folgeren | Huisnr. 40 | In bedrijf | 2.5CST SIGNALERING | 9003 & 3000 | 2008-02-25 | SCHR MODULLUM | - | 2008-02-25 | CONVENTIONEEL | 8W PLE | 8 | NACHT | - | per jaar | 4094 | 1502 | Gem. Smal. OVL | - | SCHR MODULLUM | - | nvt | A+ | A+ | A+ | 0 | 0 | 0 | [5 empty] | 2008 | 2048 | 2008 | 2028
DRA80393 | Dubbel nummer | 201761 | 571368 | Drachten | verkeerswegen | Folgeren | Huisnr. 40 | In bedrijf | 2.5CST SIGNALERING | 9003 & 3000 | 2008-02-25 | SCHR MODULLUM | - | 2008-02-25 | CONVENTIONEEL | 20W CDM-TM 830 | 20 | NACHT | - | per jaar | 4094 | 1502 | Gem. Smal. OVL | - | VERKEERSLANTAARN | - | nvt | A+ | A+ | A+ | 0 | 0 | 0 | [5 empty] | 2008 | 2048 | 2008 | 2028
DRA80394 | Enkel nummer | 201764 | 571365 | Drachten | verkeerswegen | Folgeren | Huisnr. 40 | In bedrijf | 2.5CST SIGNALERING | 9003 & 3000 | 2008-02-25 | SCHR MODULLUM | - | 2008-02-25 | CONVENTIONEEL | 8W PLE | 8 | A 22:30 Avond (FRL) | - | per jaar | 1074 | 1502 | Gem. Smal. OVL | - | SCHR MODULLUM | - | nvt | A+ | A+ | A+ | 0 | 0 | 0 | [5 empty] | 2008 | 2048 | 2008 | 2028
DRA80394 | Dubbel nummer | 201764 | 571365 | Drachten | verkeerswegen | Folgeren | Huisnr. 40 | In bedrijf | 2.5CST SIGNALERING | 9003 & 3000 | 2008-02-25 | SCHR MODULLUM | - | 2008-02-25 | CONVENTIONEEL | 20W CDM-TM 830 | 20 | A 22:30 Avond (FRL) | - | per jaar | 1074 | 1502 | Gem. Smal. OVL | - | VERKEERSLANTAARN | - | nvt | A+ | A+ | A+ | 0 | 0 | 0 | [5 empty] | 2008 | 2048 | 2008 | 2028
DRA80395 | Enkel nummer | 199889 | 568656 | Drachten | Drachtstervaart | Theo van Doesburgstraat | Huisnr. 73 | In bedrijf | 4CPTVERZ | 9006 | 2007-12-03 | PHIL 2150 BOBEK | - | 2007-12-03 | HF-P 1 22-42 PL-T/C/L/TL5C | 42W PLT 4P HF DIM (23A) 830 | 42 | NACHT | - | per jaar | 4094 | 2786 | Gem. Smal. OVL | - | PHIL 2150 BOBEK | - | A+ | A+ | A+ | A+ | 0 | 0 | 0 | [5 empty] | 2007 | 2047 | 2007 | 2027
DRA80396 | Enkel nummer | 199981 | 568739 | Drachten | Drachtstervaart | Gjalt de Jongstraat | Huisnr. 81 | In bedrijf | 4CPTVERZ | 9006 | 2007-11-05 | PHIL 2150 BOBEK | - | 2007-11-05 | HF-P 1 22-42 PL-T/C/L/TL5C | 42W PLT 4P HF DIM (23A) 830 | 42 | NACHT | - | per jaar | 4094 | 1550 | Gem. Smal. OVL | - | PHIL 2150 BOBEK | - | A+ | A+ | A+ | A+ | 0 | 0 | 0 | [5 empty] | 2007 | 2047 | 2007 | 2027
DRA80397 | Enkel nummer | 200004 | 568742 | Drachten | Drachtstervaart | Gjalt de Jongstraat | Huisnr. 78 | In bedrijf | 4CPTVERZ | 9006 | 2007-11-05 | PHIL 2150 BOBEK | - | 2007-11-05 | HF-P 1 22-42 PL-T/C/L/TL5C | 42W PLT 4P HF DIM (23A) 830 | 42 | NACHT | - | per jaar | 4094 | 1550 | Gem. Smal. OVL | - | PHIL 2150 BOBEK | - | A+ | A+ | A+ | A+ | 0 | 0 | 0 | [5 empty] | 2007 | 2047 | 2007 | 2027
DRA80398 | Enkel nummer | 200026 | 568757 | Drachten | Drachtstervaart | Gjalt de Jongstraat | Huisnr. 74 | In bedrijf | 4CPTVERZ | 9006 | 2007-11-05 | PHIL 2150 BOBEK | - | 2007-11-05 | HF-P 1 22-42 PL-T/C/L/TL5C | 42W PLT 4P HF DIM (23A) 830 | 42 | NACHT | - | per jaar | 4094 | 1550 | Gem. Smal. OVL | - | PHIL 2150 BOBEK | - | A+ | A+ | A+ | A+ | 0 | 0 | 0 | [5 empty] | 2007 | 2047 | 2007 | 2027
DRA80399 | Enkel nummer | 200051 | 568745 | Drachten | Drachtstervaart | Gjalt de Jongstraat | Huisnr. 68 | In bedrijf | 4CPTVERZ | 9006 | 2007-11-05 | PHIL 2150 BOBEK | - | 2007-11-05 | HF-P 1 22-42 PL-T/C/L/TL5C | 42W PLT 4P HF DIM (23A) 830 | 42 | NACHT | - | per jaar | 4094 | 1550 | Gem. Smal. OVL | - | PHIL 2150 BOBEK | - | A+ | A+ | A+ | A+ | 0 | 0 | 0 | [5 empty] | 2007 | 2047 | 2007 | 2027
DRA80400 | Enkel nummer | 201964 | 567864 | Drachten | verkeerswegen | Eikesingel | - | In bedrijf | 4.5CPTVERZ SCHUIN | 9007 | 2006-06-01 | PHIL MVF617 | - | 2006-06-01 | HID AV CDM-35 | 35W CDM-T 830 | 35 | NACHT | - | per jaar | 4094 | 1385 | Gem. Smal. OVL | - | PHIL MVF617 | - | B | A+ | A+ | A+ | 0 | 0 | 0 | [5 empty] | 2006 | 2046 | 2006 | 2026
DRA80401 | Enkel nummer | 201940 | 567867 | Drachten | verkeerswegen | Eikesingel | - | In bedrijf | 4.5CPTVERZ SCHUIN | 9007 | 2006-06-01 | PHIL MVF617 | - | 2006-06-01 | HID AV CDM-35 | 35W CDM-T 830 | 35 | NACHT | - | per jaar | 4094 | 1385 | Gem. Smal. OVL | - | PHIL MVF617 | - | B | A+ | A+ | A+ | 0 | 0 | 0 | [5 empty] | 2006 | 2046 | 2006 | 2026
DRA80402 | Enkel nummer | 201915 | 567870 | Drachten | verkeerswegen | Eikesingel | - | In bedrijf | 4.5CPTVERZ SCHUIN | 9007 | 2006-06-01 | PHIL MVF617 | - | 2006-06-01 | HID AV CDM-35 | 35W CDM-T 830 | 35 | NACHT | - | per jaar | 4094 | 1385 | Gem. Smal. OVL | - | PHIL MVF617 | - | B | A+ | A+ | A+ | 0 | 0 | 0 | [5 empty] | 2006 | 2046 | 2006 | 2026
DRA80403 | Enkel nummer | 201892 | 567872 | Drachten | verkeerswegen | Eikesingel | - | In bedrijf | 4.5CPTVERZ SCHUIN | 9007 | 2006-06-01 | PHIL MVF617 | - | 2006-06-01 | HID AV CDM-35 | 35W CDM-T 830 | 35 | NACHT | - | per jaar | 4094 | 1385 | Gem. Smal. OVL | - | PHIL MVF617 | - | B | A+ | A+ | A+ | 0 | 0 | 0 | [5 empty] | 2006 | 2046 | 2006 | 2026
DRA80404 | Enkel nummer | 201875 | 567874 | Drachten | verkeerswegen | Eikesingel | - | In bedrijf | 4.5CPTVERZ SCHUIN | 9007 | 2006-06-01 | PHIL MVF617 | - | 2006-06-01 | HID AV CDM-35 | 35W CDM-T 830 | 35 | NACHT | - | per jaar | 4094 | 1385 | Gem. Smal. OVL | - | PHIL MVF617 | - | B | A+ | A+ | A+ | 0 | 0 | 0 | [5 empty] | 2006 | 2046 | 2006 | 2026
DRA80405 | Enkel nummer | 201850 | 567876 | Drachten | verkeerswegen | Eikesingel | - | In bedrijf | 4.5CPTVERZ SCHUIN | 9007 | 2006-06-01 | PHIL MVF617 | - | 2006-06-01 | HID AV CDM-35 | 35W CDM-T 830 | 35 | P 23:00 - Morgen (FRL) | - | per jaar | 1472 | 1385 | Gem. Smal. OVL | - | PHIL MVF617 | - | B | A+ | A+ | A+ | 0 | 0 | 0 | [5 empty] | 2006 | 2046 | 2006 | 2026
DRA80406 | Enkel nummer | 201557 | 567885 | Drachten | verkeerswegen | Overstesingel | - | In bedrijf | 4.5CPTVERZ | 9007 | 2006-06-01 | PHIL MVF617 | - | 2006-06-01 | HID AV CDM-35 | 35W CDM-T 830 | 35 | P 23:00 - Morgen (FRL) | - | per jaar | 1472 | 2410 | Gem. Smal. OVL | - | PHIL MVF617 | - | B | A+ | A+ | A+ | 3 | 0 | 0 | [5 empty] | 2006 | 2046 | 2006 | 2026
DRA80407 | Enkel nummer | 201546 | 567896 | Drachten | verkeerswegen | Overstesingel | - | In bedrijf | 4.5CPTVERZ | 9007 | 2006-06-01 | PHIL MVF617 | - | 2006-06-01 | HID AV CDM-35 | 35W CDM-T 830 | 35 | NACHT | - | per jaar | 4094 | 2410 | Gem. Smal. OVL | - | PHIL MVF617 | - | B | A+ | A+ | A+ | 0 | 0 | 0 | [5 empty] | 2006 | 2046 | 2006 | 2026
DRA80408 | Enkel nummer | 201526 | 567911 | Drachten | verkeerswegen | Overstesingel | - | In bedrijf | 4.5CPTVERZ | 9007 | 2006-06-01 | PHIL MVF617 | - | 2006-06-01 | HID AV CDM-35 | 35W CDM-T 830 | 35 | NACHT | - | per jaar | 4094 | 2410 | Gem. Smal. OVL | - | PHIL MVF617 | - | B | A+ | A+ | A+ | 0 | 0 | 0 | [5 empty] | 2006 | 2046 | 2006 | 2026
DRA80409 | Enkel nummer | 201504 | 567919 | Drachten | verkeerswegen | Overstesingel | - | In bedrijf | 4.5CPTVERZ | 9007 | 2006-06-01 | PHIL MVF617 | - | 2006-06-01 | HID AV CDM-35 | 35W CDM-T 830 | 35 | NACHT | - | per jaar | 4094 | 2410 | Gem. Smal. OVL | - | PHIL MVF617 | - | B | A+ | A+ | A+ | 0 | 0 | 0 | [5 empty] | 2006 | 2046 | 2006 | 2026
DRA80410 | Enkel nummer | 201486 | 567924 | Drachten | verkeerswegen | Overstesingel | - | In bedrijf | 4.5CPTVERZ | 9007 | 2006-06-01 | PHIL MVF617 | - | 2006-06-01 | HID AV CDM-35 | 35W CDM-T 830 | 35 | NACHT | - | per jaar | 4094 | 2410 | Gem. Smal. OVL | - | PHIL MVF617 | - | B | A+ | A+ | A+ | 0 | 0 | 0 | [5 empty] | 2006 | 2046 | 2006 | 2026
DRA80411 | Enkel nummer | 201705 | 567911 | Drachten | verkeerswegen | Zuiderhogeweg | - | In bedrijf | 11CPTVERZ SCHUIN | 9007 | 2006-06-01 | PHIL MVF617 | - | 2006-06-01 | HID-PV 100 /S SON/CDO | 100W SON-T PLUS | 100 | NACHT | - | per jaar | 4094 | 3157 | Gem. Smal. OVL | - | PHIL MVF617 | - | B | A+ | A+ | A+ | 0 | 0 | 0 | Vervangen A 10,0 |  | Schreder TECEO 1 10m |  | 2022 | 2006 | 2046 | 2006 | 2026
DRA80412 | Enkel nummer | 201715 | 567876 | Drachten | verkeerswegen | Zuiderhogeweg | - | In bedrijf | 11CPTVERZ SCHUIN | 9007 | 2006-06-01 | PHIL MVF617 | - | 2010-06-01 | HID AV CDM-35 | 35W CDM-T (4X) | 35 | P 23:00 - Morgen (FRL) | - | per jaar | 1472 | 3157 | Gem. Smal. OVL | - | PHIL MVF617 | - | B | A+ | A+ | A+ | 0 | 0 | 0 | [5 empty] | 2006 | 2046 | 2010 | 2030
DRA80413 | Enkel nummer | 201667 | 567868 | Drachten | verkeerswegen | Zuiderhogeweg | - | In bedrijf | 11CPTVERZ SCHUIN | 9007 | 2006-06-01 | PHIL MVF617 | - | 2006-06-01 | HID-PV 100 /S SON/CDO | 100W SON-T PLUS | 100 | NACHT | - | per jaar | 4094 | 3157 | Gem. Smal. OVL | - | PHIL MVF617 | - | B | A+ | A+ | A+ | 0 | 0 | 0 | Vervangen A 10,0 |  | Schreder TECEO 1 10m |  | 2022 | 2006 | 2046 | 2006 | 2026
DRA80414 | Enkel nummer | 201667 | 567904 | Drachten | verkeerswegen | Zuiderhogeweg | - | In bedrijf | 11CPTVERZ SCHUIN | 9007 | 2006-06-01 | PHIL MVF617 | - | 2006-06-01 | HID-PV 100 /S SON/CDO | 100W SON-T PLUS | 100 | NACHT | - | per jaar | 4094 | 3157 | Gem. Smal. OVL | - | PHIL MVF617 | - | B | A+ | A+ | A+ | 0 | 0 | 0 | Vervangen A 10,0 |  | Schreder TECEO 1 10m |  | 2022 | 2006 | 2046 | 2006 | 2026
DRA80415 | Enkel nummer | 201441 | 567935 | Drachten | verkeerswegen | Overstesingel | - | In bedrijf | 8VVERZ | 9007 | 2006-06-01 | PHIL SGS203 | - | 2006-06-01 | HID-PV 70 /S SON/CDO | 70W CDO-TT 828 | 70 | NACHT | - | per jaar | 4094 | 2410 | Gem. Smal. OVL | - | PHIL SGS203 | - | B | A+ | A+ | A+ | 0 | 0 | 0 | [5 empty] | 2006 | 2046 | 2006 | 2026
DRA80416 | Enkel nummer | 201467 | 567943 | Drachten | verkeerswegen | Overstesingel | - | In bedrijf | 8VVERZ | 9007 | 2006-06-01 | PHIL SGS203 | - | 2006-06-01 | HID-PV 70 /S SON/CDO | 70W CDO-TT 828 | 70 | NACHT | - | per jaar | 4094 | 2410 | Gem. Smal. OVL | - | PHIL SGS203 | - | B | A+ | A+ | A+ | 0 | 0 | 0 | [5 empty] | 2006 | 2046 | 2006 | 2026
DRA80417 | Enkel nummer | 201497 | 567953 | Drachten | De Drait | Kuinder | - | In bedrijf | 8VVERZ | 9007 | 2006-06-19 | PHIL SGS203 | - | 2006-06-19 | HID-PV 70 /S SON/CDO | 70W CDO-TT 828 | 70 | NACHT | - | per jaar | 4094 | 2011 | Gem. Smal. OVL | - | PHIL SGS203 | - | A+ | A+ | A+ | A+ | 0 | 0 | 0 | [5 empty] | 2006 | 2046 | 2006 | 2026
DRA80418 | Enkel nummer | 201531 | 567931 | Drachten | De Drait | Kuinder | - | In bedrijf | 8VVERZ | 9007 | 2006-06-28 | PHIL SGS203 | - | 2006-06-28 | HID-PV 70 /S SON/CDO | 70W CDO-TT 828 | 70 | NACHT | - | per jaar | 4094 | 2011 | Gem. Smal. OVL | - | PHIL SGS203 | - | B | A+ | A+ | A+ | 0 | 0 | 0 | [5 empty] | 2006 | 2046 | 2006 | 2026
DRA80419 | Enkel nummer | 201559 | 567921 | Drachten | De Drait | Kuinder | - | In bedrijf | 8VVERZ | 9007 | 2006-06-28 | PHIL SGS203 | - | 2006-06-28 | HID-PV 70 /S SON/CDO | 70W CDO-TT 828 | 70 | NACHT | - | per jaar | 4094 | 2011 | Gem. Smal. OVL | - | PHIL SGS203 | - | B | A+ | A+ | A+ | 0 | 0 | 0 | [5 empty] | 2006 | 2046 | 2006 | 2026
DRA80420 | Enkel nummer | 201588 | 567908 | Drachten | verkeerswegen | Overstesingel | - | In bedrijf | 8VVERZ | 9007 | 2006-05-31 | PHIL SGS253 IRIDIUM | - | 2006-05-31 | HID-PV 70 /S SON/CDO | 70W CDO-TTD 830 | 70 | NACHT | - | per jaar | 4094 | 2410 | Gem. Smal. OVL | - | PHIL SGS253 IRIDIUM | - | B | A+ | A+ | A+ | 0 | 0 | 0 | [5 empty] | 2006 | 2046 | 2006 | 2026
DRA80421 | Enkel nummer | 201615 | 567899 | Drachten | verkeerswegen | Overstesingel | - | In bedrijf | 8VVERZ | 9007 | 2006-05-31 | PHIL SGS253 IRIDIUM | - | 2006-05-31 | HID-PV 70 /S SON/CDO | 70W SON-T DIM 23A | 70 | NACHT | - | per jaar | 4094 | 2410 | Gem. Smal. OVL | - | PHIL SGS253 IRIDIUM | - | B | A+ | A+ | A+ | 0 | 0 | 0 | Vervangen A 8,0 |  | Schreder TECEO 1 8m |  | 2022 | 2006 | 2046 | 2006 | 2026
DRA80422 | Enkel nummer | 201642 | 567896 | Drachten | verkeerswegen | Overstesingel | - | In bedrijf | 8VVERZ | 9007 | 2006-05-31 | PHIL SGS253 IRIDIUM | - | 2006-05-31 | HID-PV 70 /S SON/CDO | 70W SON-T DIM 23A | 70 | NACHT | - | per jaar | 4094 | 2410 | Gem. Smal. OVL | - | PHIL SGS253 IRIDIUM | - | B | A+ | A+ | A+ | 0 | 0 | 0 | Vervangen A 8,0 |  | Schreder TECEO 1 8m |  | 2022 | 2006 | 2046 | 2006 | 2026
DRA80423 | Enkel nummer | 201740 | 567903 | Drachten | verkeerswegen | Eikesingel | - | In bedrijf | 8VVERZ | 9007 | 2010-05-25 | PHIL SGS253 IRIDIUM | - | 2010-05-25 | HID-PV 70 /S SON/CDO | 70W CDO-TT 828 | 70 | NACHT | - | per jaar | 4094 | 1385 | Gem. Smal. OVL | - | PHIL SGS253 IRIDIUM | - | B | A+ | A+ | A+ | 0 | 0 | 0 | [5 empty] | 2010 | 2050 | 2010 | 2030
DRA80424 | Enkel nummer | 201767 | 567909 | Drachten | verkeerswegen | Eikesingel | - | In bedrijf | 8VVERZ | 9007 | 2006-06-09 | PHIL SGS253 IRIDIUM | - | 2006-06-09 | HID-PV 70 /S SON/CDO | 70W CDO-TT 828 | 70 | NACHT | - | per jaar | 4094 | 1385 | Gem. Smal. OVL | - | PHIL SGS253 IRIDIUM | - | B | A+ | A+ | A+ | 1 | 0 | 0 | [5 empty] | 2006 | 2046 | 2006 | 2026
DRA80425 | Enkel nummer | 201793 | 567908 | Drachten | verkeerswegen | Eikesingel | - | In bedrijf | 8VVERZ | 9007 | 2006-06-09 | PHIL SGS253 IRIDIUM | - | 2006-06-09 | HID-PV 70 /S SON/CDO | 70W CDO-TT 828 | 70 | NACHT | - | per jaar | 4094 | 1385 | Gem. Smal. OVL | - | PHIL SGS253 IRIDIUM | - | B | A+ | A+ | B | 0 | 0 | 0 | [5 empty] | 2006 | 2046 | 2006 | 2026
DRA80426 | Enkel nummer | 201820 | 567905 | Drachten | verkeerswegen | Eikesingel | - | In bedrijf | 8VVERZ | 9007 | 2006-06-09 | PHIL SGS253 IRIDIUM | - | 2006-06-09 | HID-PV 70 /S SON/CDO | 70W SON-T DIM 23A | 70 | NACHT | - | per jaar | 4094 | 1385 | Gem. Smal. OVL | - | PHIL SGS253 IRIDIUM | - | B | A+ | A+ | A+ | 0 | 0 | 0 | Vervangen A 8,0 |  | Schreder TECEO 1 8m |  | 2022 | 2006 | 2046 | 2006 | 2026
DRA80427 | Enkel nummer | 201851 | 567902 | Drachten | verkeerswegen | Eikesingel | - | In bedrijf | 8VVERZ | 9007 | 2006-06-09 | PHIL SGS253 IRIDIUM | - | 2006-06-09 | HID-PV 70 /S SON/CDO | 70W CDO-TT 828 | 70 | NACHT | - | per jaar | 4094 | 1385 | Gem. Smal. OVL | - | PHIL SGS253 IRIDIUM | - | B | A+ | A+ | A+ | 0 | 0 | 0 | [5 empty] | 2006 | 2046 | 2006 | 2026
DRA80428 | Enkel nummer | 201918 | 567894 | Drachten | verkeerswegen | Eikesingel | - | In bedrijf | 8VVERZ | 9007 | 2006-06-09 | PHIL SGS253 IRIDIUM | - | 2006-06-09 | HID-PV 70 /S SON/CDO | 70W CDO-TT 828 | 70 | NACHT | - | per jaar | 4094 | 1385 | Gem. Smal. OVL | - | PHIL SGS253 IRIDIUM | - | B | A+ | A+ | A+ | 0 | 0 | 0 | [5 empty] | 2006 | 2046 | 2006 | 2026
DRA80429 | Enkel nummer | 201945 | 567889 | Drachten | verkeerswegen | Eikesingel | - | In bedrijf | 8VVERZ | 9007 | 2006-06-09 | PHIL SGS253 IRIDIUM | - | 2006-06-09 | HID-PV 70 /S SON/CDO | 70W CDO-TT 828 | 70 | NACHT | - | per jaar | 4094 | 1385 | Gem. Smal. OVL | - | PHIL SGS253 IRIDIUM | - | B | A+ | A+ | A+ | 0 | 0 | 0 | [5 empty] | 2006 | 2046 | 2006 | 2026
DRA80430 | Enkel nummer | 201640 | 567879 | Drachten | verkeerswegen | Overstesingel | - | In bedrijf | 8VVERZ | 9007 | 2006-05-31 | PHIL SGS253 IRIDIUM | - | 2006-05-31 | HID-PV 70 /S SON/CDO | 70W SON-T DIM 23A | 70 | NACHT | - | per jaar | 4094 | 2410 | Gem. Smal. OVL | - | PHIL SGS253 IRIDIUM | - | B | A+ | A+ | A+ | 0 | 0 | 0 | Vervangen A 8,0 |  | Schreder TECEO 1 8m |  | 2022 | 2006 | 2046 | 2006 | 2026
DRA80431 | Enkel nummer | 201667 | 567857 | Drachten | verkeerswegen | Overstesingel | - | In bedrijf | 8VVERZ | 9007 | 2006-05-31 | PHIL SGS253 IRIDIUM | - | 2006-05-31 | HID-PV 70 /S SON/CDO | 70W SON-T DIM 23A | 70 | NACHT | - | per jaar | 4094 | 2410 | Gem. Smal. OVL | - | PHIL SGS253 IRIDIUM | - | B | A+ | A+ | A+ | 0 | 0 | 0 | Vervangen A 8,0 |  | Schreder TECEO 1 8m |  | 2022 | 2006 | 2046 | 2006 | 2026
DRA80432 | Enkel nummer | 201682 | 567836 | Drachten | verkeerswegen | Zuiderhogeweg | - | In bedrijf | 8VVERZ | 9007 | 2006-05-31 | PHIL SGS253 IRIDIUM | - | 2006-05-31 | HID-PV 70 /S SON/CDO | 70W SON-T DIM 23A | 70 | NACHT | - | per jaar | 4094 | 3157 | Gem. Smal. OVL | - | PHIL SGS253 IRIDIUM | - | B | A+ | A+ | A+ | 0 | 0 | 0 | Vervangen A 8,0 |  | Schreder TECEO 1 8m |  | 2022 | 2006 | 2046 | 2006 | 2026
DRA80433 | Enkel nummer | 201691 | 567812 | Drachten | verkeerswegen | Zuiderhogeweg | - | In bedrijf | 10VAL EU3M | nvt | 2006-05-31 | PHIL SGS253 IRIDIUM | - | 2006-05-31 | HID-PV 70 /S SON/CDO | 70W SON-T DIM 23A | 70 | NACHT | - | per jaar | 4094 | 3157 | Gem. Smal. OVL | - | PHIL SGS253 IRIDIUM | - | nvt | A+ | A+ | A+ | 0 | 0 | 0 | Vervangen A 10,0 |  | Schreder TECEO 1 10m |  | 2022 | 2006 | 2046 | 2006 | 2026
DRA80434 | Enkel nummer | 201694 | 567786 | Drachten | verkeerswegen | Zuiderhogeweg | - | In bedrijf | 10VAL EU3M | nvt | 2006-05-31 | PHIL SGS253 IRIDIUM | - | 2006-05-31 | HID-PV 70 /S SON/CDO | 70W SON-T DIM 23A | 70 | NACHT | - | per jaar | 4094 | 3157 | Gem. Smal. OVL | - | PHIL SGS253 IRIDIUM | - | nvt | A+ | A+ | A+ | 0 | 0 | 0 | Vervangen A 10,0 |  | Schreder TECEO 1 10m |  | 2022 | 2006 | 2046 | 2006 | 2026
DRA80435 | Enkel nummer | 201715 | 567788 | Drachten | verkeerswegen | Zuiderhogeweg | - | In bedrijf | 10VVERZ EU3M | 9007 | 2006-05-31 | PHIL SGS253 IRIDIUM | - | 2006-05-31 | HID-PV 70 /S SON/CDO | 70W SON-T DIM 23A | 70 | NACHT | - | per jaar | 4094 | 3157 | Gem. Smal. OVL | - | PHIL SGS253 IRIDIUM | - | B | A+ | A+ | A+ | 0 | 0 | 0 | Vervangen A 10,0 |  | Schreder TECEO 1 10m |  | 2022 | 2006 | 2046 | 2006 | 2026
DRA80436 | Enkel nummer | 201711 | 567815 | Drachten | verkeerswegen | Zuiderhogeweg | - | In bedrijf | 8VVVERZ | 9007 | 2012-07-23 | PHIL SGS253 IRIDIUM | - | 2012-07-23 | HID-PV 70 /S SON/CDO | 70W SON-T PLUS | 70 | NACHT | - | per jaar | 4094 | 3157 | Gem. Smal. OVL | - | PHIL SGS253 IRIDIUM | - | B | A+ | A+ | A+ | 0 | 0 | 0 | Vervangen A 8,0 |  | Schreder TECEO 1 8m |  | 2022 | 2012 | 2052 | 2012 | 2032
DRA80437 | Enkel nummer | 201706 | 567843 | Drachten | verkeerswegen | Zuiderhogeweg | - | In bedrijf | 10CST EU3M | 9007 | 2006-05-31 | PHIL SGS253 IRIDIUM | - | 2006-05-31 | HID-PV 70 /S SON/CDO | 70W SON-T DIM 23A | 70 | NACHT | - | per jaar | 4094 | 3157 | Gem. Smal. OVL | - | PHIL SGS253 IRIDIUM | - | B | A+ | A+ | A+ | 0 | 0 | 0 | Vervangen A 10,0 |  | Schreder TECEO 1 10m |  | 2022 | 2006 | 2046 | 2006 | 2026
DRA80438 | Enkel nummer | 201671 | 567930 | Drachten | verkeerswegen | Zuiderhogeweg | - | In bedrijf | 8VVERZ EU3M | 9007 | 2006-05-31 | PHIL SGS253 IRIDIUM | - | 2006-05-31 | HID-PV 70 /S SON/CDO | 70W SON-T DIM 23A | 70 | NACHT | - | per jaar | 4094 | 3157 | Gem. Smal. OVL | - | PHIL SGS253 IRIDIUM | - | A+ | A+ | A+ | A+ | 0 | 0 | 0 | Vervangen A 8,0 |  | Schreder TECEO 1 8m |  | 2022 | 2006 | 2046 | 2006 | 2026
DRA80439 | Enkel nummer | 201487 | 567939 | Drachten | verkeerswegen | Overstesingel | - | In bedrijf | 4CPTVERZ | 9007 | 2009-06-29 | LIGHTRONICS PKA | - | 2009-06-29 | HF-P 1 22-42 PL-T/C/L/TL5C | 24W PLL 4P HF 830 | 24 | NACHT | - | per jaar | 4094 | 2410 | Gem. Smal. OVL | - | LIGHTRONICS PKA | - | B | A+ | A+ | A+ | 0 | 0 | 0 | [5 empty] | 2009 | 2049 | 2009 | 2029
DRA80440 | Enkel nummer | 201510 | 567935 | Drachten | verkeerswegen | Overstesingel | - | In bedrijf | 4CPTVERZ | 9007 | 2009-06-29 | LIGHTRONICS PKA | - | 2009-06-29 | HF-P 1 22-42 PL-T/C/L/TL5C | 24W PLL 4P HF 830 | 24 | NACHT | - | per jaar | 4094 | 2410 | Gem. Smal. OVL | - | LIGHTRONICS PKA | - | B | B | A+ | A+ | 0 | 0 | 0 | [5 empty] | 2009 | 2049 | 2009 | 2029
DRA80441 | Enkel nummer | 201486 | 567932 | Drachten | verkeerswegen | Overstesingel | - | In bedrijf | 4CPTVERZ | 9007 | 2013-04-24 | LIGHTRONICS PKA | - | 2013-04-24 | HF-P 1 22-42 PL-T/C/L/TL5C | 24W PLL 4P HF 830 | 24 | NACHT | - | per jaar | 4094 | 2410 | Gem. Smal. OVL | - | LIGHTRONICS PKA | - | B | A+ | A+ | A+ | 0 | 0 | 0 | [5 empty] | 2013 | 2053 | 2013 | 2033
DRA80442 | Enkel nummer | 201507 | 567927 | Drachten | verkeerswegen | Overstesingel | - | In bedrijf | 4CPTVERZ | 9007 | 2009-06-29 | LIGHTRONICS PKA | - | 2009-06-29 | HF-P 1 22-42 PL-T/C/L/TL5C | 24W PLL 4P HF 830 | 24 | NACHT | - | per jaar | 4094 | 2410 | Gem. Smal. OVL | - | LIGHTRONICS PKA | - | B | A+ | A+ | A+ | 0 | 0 | 0 | [5 empty] | 2009 | 2049 | 2009 | 2029
DRA80443 | Enkel nummer | 201875 | 567897 | Drachten | verkeerswegen | Eikesingel | - | In bedrijf | 6CVERZ PENDELMAST EU2M | 9007 | 2009-10-16 | HELLUX LAB 500 | - | 2012-11-23 | HF-P 1 22-42 PL-T/C/L/TL5C | 24W PLL 4P HF 830 | 24 | NACHT | - | per jaar | 4094 | 1385 | Gem. Smal. OVL | - | HELLUX LAB 500 | - | B | A+ | A+ | A+ | 1 | 0 | 0 | [5 empty] | 2009 | 2049 | 2012 | 2032
DRA80444 | Enkel nummer | 201895 | 567894 | Drachten | verkeerswegen | Eikesingel | - | In bedrijf | 6CVERZ PENDELMAST EU2M | 9007 | 2009-11-20 | HELLUX LAB 500 | - | 2009-11-20 | HF-P 1 22-42 PL-T/C/L/TL5C | 24W PLL 4P HF 830 | 24 | NACHT | - | per jaar | 4094 | 1385 | Gem. Smal. OVL | - | HELLUX LAB 500 | - | B | A+ | A+ | A+ | 0 | 0 | 0 | [5 empty] | 2009 | 2049 | 2009 | 2029
DRA80445 | Enkel nummer | 201872 | 567886 | Drachten | verkeerswegen | Eikesingel | - | In bedrijf | 6CVERZ PENDELMAST EU2M | 9007 | 2009-10-16 | HELLUX LAB 500 | - | 2009-10-16 | HF-P 1 22-42 PL-T/C/L/TL5C | 24W PLL 4P HF 830 | 24 | NACHT | - | per jaar | 4094 | 1385 | Gem. Smal. OVL | - | HELLUX LAB 500 | - | B | A+ | A+ | A+ | 0 | 0 | 0 | [5 empty] | 2009 | 2049 | 2009 | 2029
DRA80446 | Enkel nummer | 201893 | 567884 | Drachten | verkeerswegen | Eikesingel | - | In bedrijf | 6CVERZ PENDELMAST EU2M | 9007 | 2009-11-20 | HELLUX LAB 500 | - | 2009-11-20 | HF-P 1 22-42 PL-T/C/L/TL5C | 24W PLL 4P HF 830 | 24 | NACHT | - | per jaar | 4094 | 1385 | Gem. Smal. OVL | - | HELLUX LAB 500 | - | nvt | A+ | A+ | A+ | 0 | 0 | 0 | [5 empty] | 2009 | 2049 | 2009 | 2029
DRA80448 | Enkel nummer | 201992 | 567881 | Drachten | verkeerswegen | Eikesingel | - | In bedrijf | 6CVERZ PENDELMAST EU2M | 9007 | 2009-11-20 | HELLUX LAB 500 | - | 2009-11-20 | HF-P 1 22-42 PL-T/C/L/TL5C | 24W PLL 4P HF 830 | 24 | NACHT | - | per jaar | 4094 | 1385 | Gem. Smal. OVL | - | HELLUX LAB 500 | - | B | A+ | A+ | A+ | 2 | 0 | 0 | [5 empty] | 2009 | 2049 | 2009 | 2029
DRA80449 | Enkel nummer | 201991 | 567870 | Drachten | verkeerswegen | Eikesingel | - | In bedrijf | 6CVERZ PENDELMAST EU2M | 9007 | 2009-11-20 | HELLUX LAB 500 | - | 2009-11-20 | HF-P 1 22-42 PL-T/C/L/TL5C | 24W PLL 4P HF 830 | 24 | NACHT | - | per jaar | 4094 | 1385 | Gem. Smal. OVL | - | HELLUX LAB 500 | - | B | A+ | A+ | A+ | 0 | 0 | 0 | [5 empty] | 2009 | 2049 | 2009 | 2029
DRA80451 | Enkel nummer | 201878 | 567886 | Drachten | verkeerswegen | Eikesingel | - | In bedrijf | BOLDERMAST 1M | 9007 | 2009-10-14 | AGMI LZR150 | - | 2009-10-14 | CONVENTIONEEL | 11W TC-SEL 2G7 4P HF 3000K | 11 | NACHT | - | per jaar | 4094 | 1385 | Gem. Smal. OVL | - | AGMI LZR150 | - | B | A+ | A+ | A+ | 0 | 0 | 0 | [5 empty] | 2009 | 2049 | 2009 | 2029
DRA80452 | Enkel nummer | 201883 | 567885 | Drachten | verkeerswegen | Eikesingel | - | In bedrijf | BOLDERMAST 1M | 9007 | 2009-10-14 | AGMI LZR150 | - | 2009-10-14 | CONVENTIONEEL | 11W TC-SEL 2G7 4P HF 3000K | 11 | NACHT | - | per jaar | 4094 | 1385 | Gem. Smal. OVL | - | AGMI LZR150 | - | B | A+ | A+ | A+ | 0 | 0 | 0 | [5 empty] | 2009 | 2049 | 2009 | 2029
DRA80453 | Enkel nummer | 201888 | 567884 | Drachten | verkeerswegen | Eikesingel | - | In bedrijf | BOLDERMAST 1M | 9007 | 2009-10-14 | AGMI LZR150 | - | 2009-10-14 | CONVENTIONEEL | 11W TC-SEL 2G7 4P HF 3000K | 11 | NACHT | - | per jaar | 4094 | 1385 | Gem. Smal. OVL | - | AGMI LZR150 | - | B | A+ | A+ | A+ | 0 | 0 | 0 | [5 empty] | 2009 | 2049 | 2009 | 2029
DRA80454 | Enkel nummer | 201490 | 567931 | Drachten | verkeerswegen | Overstesingel | - | In bedrijf | BOLDERMAST 1M | 9007 | 2009-06-29 | AGMI LZR150 | - | 2009-06-29 | CONVENTIONEEL | 10W PLC | 10 | NACHT | - | per jaar | 4094 | 2410 | Gem. Smal. OVL | - | AGMI LZR150 | - | B | B | A+ | A+ | 0 | 0 | 0 | [5 empty] | 2009 | 2049 | 2009 | 2029
DRA80455 | Enkel nummer | 201496 | 567930 | Drachten | verkeerswegen | Overstesingel | - | In bedrijf | BOLDERMAST 1M | 9007 | 2009-06-29 | AGMI LZR150 | - | 2009-06-29 | CONVENTIONEEL | 10W PLC | 10 | NACHT | - | per jaar | 4094 | 2410 | Gem. Smal. OVL | - | AGMI LZR150 | - | B | B | A+ | A+ | 0 | 0 | 0 | [5 empty] | 2009 | 2049 | 2009 | 2029
DRA80456 | Enkel nummer | 201975 | 567883 | Drachten | verkeerswegen | Eikesingel | - | In bedrijf | BOLDERMAST 1M | 9007 | 2009-10-15 | AGMI LZR150 | - | 2009-10-15 | CONVENTIONEEL | 11W TC-SEL 2G7 4P HF 3000K | 11 | NACHT | - | per jaar | 4094 | 1385 | Gem. Smal. OVL | - | AGMI LZR150 | - | B | A+ | A+ | A+ | 0 | 0 | 0 | [5 empty] | 2009 | 2049 | 2009 | 2029
DRA80457 | Enkel nummer | 201980 | 567882 | Drachten | verkeerswegen | Eikesingel | - | In bedrijf | BOLDERMAST 1M | p9005 | 2009-10-15 | AGMI LZR150 | - | 2009-10-15 | CONVENTIONEEL | 11W TC-SEL 2G7 4P HF 3000K | 11 | NACHT | - | per jaar | 4094 | 1385 | Gem. Smal. OVL | - | AGMI LZR150 | - | B | A+ | A+ | A+ | 0 | 0 | 0 | [5 empty] | 2009 | 2049 | 2009 | 2029
DRA80458 | Enkel nummer | 201986 | 567881 | Drachten | verkeerswegen | Eikesingel | - | In bedrijf | BOLDERMAST 1M | 9007 | 2009-10-15 | AGMI LZR150 | - | 2009-10-15 | CONVENTIONEEL | 11W TC-SEL 2G7 4P HF 3000K | 11 | NACHT | - | per jaar | 4094 | 1385 | Gem. Smal. OVL | - | AGMI LZR150 | - | B | A+ | A+ | A+ | 0 | 0 | 0 | [5 empty] | 2009 | 2049 | 2009 | 2029
DRA80459 | Enkel nummer | 204145 | 569039 | Drachten | de Venen | Veenscheiding | - | In bedrijf | 4CTECHNOHALVECIRKEL | 3011 | 2006-05-04 | PHIL MVF617 | - | 2006-05-04 | HID AV CDM-35 | 35W CDM-T 830 | 35 | NACHT | - | per jaar | 4094 | 2974 | Gem. Smal. OVL | - | PHIL MVF617 | - | B | A+ | A+ | A+ | 0 | 0 | 0 | [5 empty] | 2006 | 2046 | 2006 | 2026
DRA80460 | Enkel nummer | 204171 | 569029 | Drachten | de Venen | Veenscheiding | - | In bedrijf | 4CTECHNOHALVECIRKEL | 3011 | 2006-05-04 | PHIL MVF617 | - | 2006-05-04 | HID AV CDM-35 | 35W CDM-T 830 | 35 | NACHT | - | per jaar | 4094 | 2974 | Gem. Smal. OVL | - | PHIL MVF617 | - | B | A+ | A+ | A+ | 0 | 0 | 0 | [5 empty] | 2006 | 2046 | 2006 | 2026
DRA80461 | Enkel nummer | 204200 | 569027 | Drachten | de Venen | Veenscheiding | - | In bedrijf | 4CTECHNOHALVECIRKEL | 3011 | 2006-05-04 | PHIL MVF617 | - | 2006-05-04 | HID AV CDM-35 | 35W CDM-T 830 | 35 | NACHT | - | per jaar | 4094 | 2974 | Gem. Smal. OVL | - | PHIL MVF617 | - | B | A+ | A+ | A+ | 0 | 0 | 0 | [5 empty] | 2006 | 2046 | 2006 | 2026
DRA80462 | Enkel nummer | 204208 | 569001 | Drachten | de Venen | Veenscheiding | - | In bedrijf | 4CTECHNOHALVECIRKEL | 3011 | 2006-05-04 | PHIL MVF617 | - | 2006-05-04 | HID AV CDM-35 | 35W CDM-T 830 | 35 | A 22:30 Avond (FRL) | - | per jaar | 1074 | 2974 | Gem. Smal. OVL | - | PHIL MVF617 | - | B | A+ | A+ | B | 0 | 0 | 0 | [5 empty] | 2006 | 2046 | 2006 | 2026
DRA80463 | Enkel nummer | 204212 | 568976 | Drachten | de Venen | Veenscheiding | - | In bedrijf | 4CTECHNOHALVECIRKEL | 3011 | 2006-05-04 | PHIL MVF617 | - | 2006-05-04 | HID AV CDM-35 | 35W CDM-T 830 | 35 | NACHT | - | per jaar | 4094 | 2974 | Gem. Smal. OVL | - | PHIL MVF617 | - | B | A+ | A+ | A+ | 0 | 0 | 0 | [5 empty] | 2006 | 2046 | 2006 | 2026
DRA80464 | Enkel nummer | 204208 | 568950 | Drachten | de Venen | Veenscheiding | - | In bedrijf | 4CTECHNOHALVECIRKEL | 3011 | 2006-05-04 | PHIL MVF617 | - | 2006-05-04 | HID AV CDM-35 | 35W CDM-T 830 | 35 | NACHT | - | per jaar | 4094 | 2974 | Gem. Smal. OVL | - | PHIL MVF617 | - | B | A+ | A+ | A+ | 0 | 0 | 0 | [5 empty] | 2006 | 2046 | 2006 | 2026
DRA80465 | Enkel nummer | 204212 | 568921 | Drachten | de Venen | Veenscheiding | - | In bedrijf | 4CTECHNOHALVECIRKEL | 3011 | 2006-05-04 | PHIL MVF617 | - | 2006-05-04 | HID AV CDM-35 | 35W CDM-T 830 | 35 | NACHT | - | per jaar | 4094 | 2974 | Gem. Smal. OVL | - | PHIL MVF617 | - | B | A+ | A+ | A+ | 0 | 0 | 0 | [5 empty] | 2006 | 2046 | 2006 | 2026
DRA80466 | Enkel nummer | 204208 | 568896 | Drachten | de Venen | Veenscheiding | - | In bedrijf | 4CTECHNOHALVECIRKEL | 3011 | 2006-05-04 | PHIL MVF617 | - | 2006-05-04 | HID AV CDM-35 | 35W CDM-T 830 | 35 | NACHT | - | per jaar | 4094 | 2974 | Gem. Smal. OVL | - | PHIL MVF617 | - | B | A+ | A+ | A+ | 0 | 0 | 0 | [5 empty] | 2006 | 2046 | 2006 | 2026
DRA80467 | Enkel nummer | 204213 | 568869 | Drachten | de Venen | Veenscheiding | - | In bedrijf | 4CTECHNOHALVECIRKEL | 3011 | 2006-05-04 | PHIL MVF617 | - | 2008-09-01 | HID AV CDM-35 | 35W CDM-T 830 | 35 | NACHT | - | per jaar | 4094 | 2974 | Gem. Smal. OVL | - | PHIL MVF617 | - | B | A+ | A+ | B | 0 | 0 | 0 | [5 empty] | 2006 | 2046 | 2008 | 2028
DRA80468 | Enkel nummer | 204209 | 568843 | Drachten | de Venen | Veenscheiding | - | In bedrijf | 4CTECHNOHALVECIRKEL | 3011 | 2006-05-04 | PHIL MVF617 | - | 2006-05-04 | HID AV CDM-35 | 35W CDM-T 830 | 35 | NACHT | - | per jaar | 4094 | 2974 | Gem. Smal. OVL | - | PHIL MVF617 | - | B | A+ | A+ | B | 0 | 0 | 0 | [5 empty] | 2006 | 2046 | 2006 | 2026
DRA80469 | Enkel nummer | 204213 | 568820 | Drachten | de Venen | Veenscheiding | - | In bedrijf | 4CTECHNOHALVECIRKEL | 3011 | 2006-05-04 | PHIL MVF617 | - | 2006-05-04 | HID AV CDM-35 | 35W CDM-T 830 | 35 | NACHT | - | per jaar | 4094 | 2974 | Gem. Smal. OVL | - | PHIL MVF617 | - | B | A+ | A+ | B | 0 | 0 | 0 | [5 empty] | 2006 | 2046 | 2006 | 2026
DRA80470 | Enkel nummer | 204210 | 568787 | Drachten | de Venen | Veenscheiding | - | In bedrijf | 4CTECHNOHALVECIRKEL | 3011 | 2006-05-04 | PHIL MVF617 | - | 2006-05-04 | HID AV CDM-35 | 35W CDM-T 830 | 35 | NACHT | - | per jaar | 4094 | 2974 | Gem. Smal. OVL | - | PHIL MVF617 | - | B | A+ | A+ | A+ | 0 | 0 | 0 | [5 empty] | 2006 | 2046 | 2006 | 2026
DRA80471 | Enkel nummer | 204214 | 568759 | Drachten | de Venen | Veenscheiding | - | In bedrijf | 4CTECHNOHALVECIRKEL | 3011 | 2006-05-04 | PHIL MVF617 | - | 2006-05-04 | HID AV CDM-35 | 35W CDM-T 830 | 35 | A 22:30 Avond (FRL) | - | per jaar | 1074 | 2974 | Gem. Smal. OVL | - | PHIL MVF617 | - | B | A+ | A+ | B | 1 | 0 | 0 | [5 empty] | 2006 | 2046 | 2006 | 2026
DRA80472 | Enkel nummer | 204210 | 568731 | Drachten | de Venen | Veenscheiding | - | In bedrijf | 4CTECHNOHALVECIRKEL | 3011 | 2006-05-04 | PHIL MVF617 | - | 2006-05-04 | HID AV CDM-35 | 35W CDM-T 830 | 35 | NACHT | - | per jaar | 4094 | 2974 | Gem. Smal. OVL | - | PHIL MVF617 | - | B | A+ | A+ | B | 0 | 0 | 0 | [5 empty] | 2006 | 2046 | 2006 | 2026
DRA80473 | Enkel nummer | 204215 | 568703 | Drachten | de Venen | Veenscheiding | - | In bedrijf | 4CTECHNOHALVECIRKEL | 3011 | 2006-05-04 | PHIL MVF617 | - | 2006-05-04 | HID AV CDM-35 | 35W CDM-T 830 | 35 | A 22:30 Avond (FRL) | - | per jaar | 1074 | 2974 | Gem. Smal. OVL | - | PHIL MVF617 | - | B | A+ | A+ | A+ | 0 | 0 | 0 | [5 empty] | 2006 | 2046 | 2006 | 2026
DRA80474 | Enkel nummer | 204210 | 568675 | Drachten | de Venen | Veenscheiding | - | In bedrijf | 4CTECHNOHALVECIRKEL | 3011 | 2006-05-04 | PHIL MVF617 | - | 2006-05-04 | HID AV CDM-35 | 35W CDM-T 830 | 35 | NACHT | - | per jaar | 4094 | 2974 | Gem. Smal. OVL | - | PHIL MVF617 | - | B | A+ | A+ | A+ | 0 | 0 | 0 | [5 empty] | 2006 | 2046 | 2006 | 2026
DRA80475 | Enkel nummer | 204215 | 568647 | Drachten | de Venen | Veenscheiding | - | In bedrijf | 4CTECHNOHALVECIRKEL | 3011 | 2006-05-04 | PHIL MVF617 | - | 2006-05-04 | HID AV CDM-35 | 35W CDM-T 830 | 35 | A 22:30 Avond (FRL) | - | per jaar | 1074 | 2974 | Gem. Smal. OVL | - | PHIL MVF617 | - | B | A+ | A+ | A+ | 0 | 0 | 0 | [5 empty] | 2006 | 2046 | 2006 | 2026
DRA80476 | Enkel nummer | 204210 | 568621 | Drachten | de Venen | Veenscheiding | - | In bedrijf | 4CTECHNOHALVECIRKEL | 3011 | 2006-05-04 | PHIL MVF617 | - | 2006-05-04 | HID AV CDM-35 | 35W CDM-T 830 | 35 | NACHT | - | per jaar | 4094 | 2974 | Gem. Smal. OVL | - | PHIL MVF617 | - | B | A+ | A+ | A+ | 0 | 0 | 0 | [5 empty] | 2006 | 2046 | 2006 | 2026
DRA80477 | Enkel nummer | 204214 | 568592 | Drachten | de Venen | Veenscheiding | - | In bedrijf | 4CTECHNOHALVECIRKEL | 3011 | 2006-05-04 | PHIL MVF617 | - | 2006-05-04 | HID AV CDM-35 | 35W CDM-T 830 | 35 | A 22:30 Avond (FRL) | - | per jaar | 1074 | 2974 | Gem. Smal. OVL | - | PHIL MVF617 | - | B | A+ | A+ | A+ | 0 | 0 | 0 | [5 empty] | 2006 | 2046 | 2006 | 2026
DRA80478 | Enkel nummer | 204207 | 568569 | Drachten | de Venen | Veenscheiding | - | In bedrijf | 4CTECHNOHALVECIRKEL | 3011 | 2006-05-04 | PHIL MVF617 | - | 2006-05-04 | HID AV CDM-35 | 35W CDM-T 830 | 35 | NACHT | - | per jaar | 4094 | 2974 | Gem. Smal. OVL | - | PHIL MVF617 | - | B | A+ | A+ | A+ | 0 | 0 | 0 | [5 empty] | 2006 | 2046 | 2006 | 2026
DRA80479 | Enkel nummer | 204209 | 568542 | Drachten | de Venen | Veenscheiding | - | In bedrijf | 4CTECHNOHALVECIRKEL | 3011 | 2006-05-04 | PHIL MVF617 | - | 2006-05-04 | HID AV CDM-35 | 35W CDM-T 830 | 35 | NACHT | - | per jaar | 4094 | 2974 | Gem. Smal. OVL | - | PHIL MVF617 | - | B | A+ | A+ | A+ | 0 | 0 | 0 | [5 empty] | 2006 | 2046 | 2006 | 2026
DRA80480 | Enkel nummer | 204204 | 568519 | Drachten | de Venen | Veenscheiding | - | In bedrijf | 4CTECHNOHALVECIRKEL | 3011 | 2006-05-04 | PHIL MVF617 | - | 2006-05-04 | HID AV CDM-35 | 35W CDM-T 830 | 35 | NACHT | - | per jaar | 4094 | 2974 | Gem. Smal. OVL | - | PHIL MVF617 | - | B | A+ | A+ | B | 0 | 0 | 0 | [5 empty] | 2006 | 2046 | 2006 | 2026
DRA80481 | Enkel nummer | 204211 | 568494 | Drachten | de Venen | Veenscheiding | - | In bedrijf | 4CTECHNOHALVECIRKEL | 3011 | 2006-05-04 | PHIL MVF617 | - | 2006-05-04 | HID AV CDM-35 | 35W CDM-T 830 | 35 | NACHT | - | per jaar | 4094 | 2974 | Gem. Smal. OVL | - | PHIL MVF617 | - | B | A+ | A+ | A+ | 0 | 0 | 0 | [5 empty] | 2006 | 2046 | 2006 | 2026
DRA80482 | Enkel nummer | 204213 | 568473 | Drachten | de Venen | Veenscheiding | - | In bedrijf | 4CTECHNOHALVECIRKEL | 3011 | 2006-05-04 | PHIL MVF617 | - | 2006-05-04 | HID AV CDM-35 | 35W CDM-T 830 | 35 | NACHT | - | per jaar | 4094 | 2974 | Gem. Smal. OVL | - | PHIL MVF617 | - | B | A+ | A+ | A+ | 0 | 0 | 0 | [5 empty] | 2006 | 2046 | 2006 | 2026
DRA80483 | Enkel nummer | 204273 | 568397 | Drachten | de Venen | Veenscheiding | - | In bedrijf | 4CTECHNOHALVECIRKEL | 3011 | 2006-05-04 | PHIL MVF617 | - | 2006-05-04 | HID AV CDM-35 | 35W CDM-T 830 | 35 | NACHT | - | per jaar | 4094 | 2974 | Gem. Smal. OVL | - | PHIL MVF617 | - | B | A+ | A+ | A+ | 0 | 0 | 0 | [5 empty] | 2006 | 2046 | 2006 | 2026
DRA80484 | Enkel nummer | 204297 | 568376 | Drachten | de Venen | Veenscheiding | - | In bedrijf | 4CTECHNOHALVECIRKEL | 3011 | 2006-05-04 | PHIL MVF617 | - | 2010-03-26 | HID AV CDM-35 | 35W CDM-T 830 | 35 | NACHT | - | per jaar | 4094 | 2974 | Gem. Smal. OVL | - | PHIL MVF617 | - | B | A+ | A+ | A+ | 0 | 0 | 0 | [5 empty] | 2006 | 2046 | 2010 | 2030
DRA80485 | Enkel nummer | 204326 | 568373 | Drachten | de Venen | Veenscheiding | - | In bedrijf | 4CTECHNOHALVECIRKEL | 3011 | 2006-05-04 | PHIL MVF617 | - | 2006-05-04 | HID AV CDM-35 | 35W CDM-T 830 | 35 | A 22:30 Avond (FRL) | - | per jaar | 1074 | 2974 | Gem. Smal. OVL | - | PHIL MVF617 | - | B | A+ | A+ | A+ | 0 | 0 | 0 | [5 empty] | 2006 | 2046 | 2006 | 2026
DRA80486 | Enkel nummer | 204352 | 568366 | Drachten | de Venen | Veenscheiding | - | In bedrijf | 4CTECHNOHALVECIRKEL | 3011 | 2006-05-04 | PHIL MVF617 | - | 2006-05-04 | HID AV CDM-35 | 35W CDM-T 830 | 35 | NACHT | - | per jaar | 4094 | 2974 | Gem. Smal. OVL | - | PHIL MVF617 | - | B | A+ | A+ | A+ | 0 | 0 | 0 | [5 empty] | 2006 | 2046 | 2006 | 2026
DRA80487 | Enkel nummer | 204379 | 568375 | Drachten | de Venen | Veenscheiding | - | In bedrijf | 4CTECHNOHALVECIRKEL | 3011 | 2006-05-04 | PHIL MVF617 | - | 2006-05-04 | HID AV CDM-35 | 35W CDM-T 830 | 35 | A 22:30 Avond (FRL) | - | per jaar | 1074 | 2974 | Gem. Smal. OVL | - | PHIL MVF617 | - | B | A+ | A+ | A+ | 0 | 0 | 0 | [5 empty] | 2006 | 2046 | 2006 | 2026
DRA80488 | Enkel nummer | 204405 | 568377 | Drachten | de Venen | Veenscheiding | - | In bedrijf | 4CTECHNOHALVECIRKEL | 3011 | 2006-05-04 | PHIL MVF617 | - | 2006-05-04 | HID AV CDM-35 | 35W CDM-T 830 | 35 | NACHT | - | per jaar | 4094 | 2974 | Gem. Smal. OVL | - | PHIL MVF617 | - | B | A+ | A+ | B | 0 | 0 | 0 | [5 empty] | 2006 | 2046 | 2006 | 2026
DRA80489 | Enkel nummer | 204429 | 568388 | Drachten | de Venen | Veenscheiding | - | In bedrijf | 4CTECHNOHALVECIRKEL | 3011 | 2006-05-04 | PHIL MVF617 | - | 2006-05-04 | HID AV CDM-35 | 35W CDM-T 830 | 35 | A 22:30 Avond (FRL) | - | per jaar | 1074 | 2974 | Gem. Smal. OVL | - | PHIL MVF617 | - | B | A+ | A+ | B | 0 | 0 | 0 | [5 empty] | 2006 | 2046 | 2006 | 2026
DRA80490 | Enkel nummer | 204457 | 568393 | Drachten | de Venen | Veenscheiding | - | In bedrijf | 4CTECHNOHALVECIRKEL | 3011 | 2006-05-04 | PHIL MVF617 | - | 2006-05-04 | HID AV CDM-35 | 35W CDM-T 830 | 35 | NACHT | - | per jaar | 4094 | 2974 | Gem. Smal. OVL | - | PHIL MVF617 | - | B | A+ | A+ | B | 0 | 0 | 0 | [5 empty] | 2006 | 2046 | 2006 | 2026
DRA80491 | Enkel nummer | 204482 | 568407 | Drachten | de Venen | Veenscheiding | - | In bedrijf | 4CTECHNOHALVECIRKEL | 3011 | 2006-05-04 | PHIL MVF617 | - | 2006-05-04 | HID AV CDM-35 | 35W CDM-T 830 | 35 | A 22:30 Avond (FRL) | - | per jaar | 1074 | 2974 | Gem. Smal. OVL | - | PHIL MVF617 | - | B | A+ | A+ | B | 0 | 0 | 0 | [5 empty] | 2006 | 2046 | 2006 | 2026
DRA80492 | Enkel nummer | 204508 | 568412 | Drachten | de Venen | Veenscheiding | - | In bedrijf | 4CTECHNOHALVECIRKEL | 3011 | 2006-05-04 | PHIL MVF617 | - | 2010-03-26 | HID AV CDM-35 | 35W CDM-T 830 | 35 | NACHT | - | per jaar | 4094 | 2974 | Gem. Smal. OVL | - | PHIL MVF617 | - | B | A+ | A+ | B | 0 | 0 | 0 | [5 empty] | 2006 | 2046 | 2010 | 2030
DRA80501 | Enkel nummer | 203099 | 569454 | Drachten | Noordoost | Winterkoninkjestraat | Huisnr. 1 | In bedrijf | 4CPTVERZ | 6005 | 2017-07-27 | HELLUX 401 | 6005 | 2017-07-27 | HF-P 1 22-42 PL-T/C/L/TL5C | 24W PLL 4P HF 830 | 24 | A 22:30 Avond (FRL) | nacht dim | per jaar | 1074 | 3103 | Gem. Smal. OVL | - | HELLUX 401 | - | A+ | A+ | A+ | A+ | 2 | 0 | 0 | [5 empty] | 2017 | 2057 | 2017 | 2037
DRA80501 | Dubbel nummer | 203099 | 569454 | Drachten | Noordoost | Winterkoninkjestraat | Huisnr. 1 | In bedrijf | 4CPTVERZ | 6005 | 2017-07-27 | HELLUX 401 | 6005 | 2017-07-27 | HF-P 1 22-42 PL-T/C/L/TL5C | 24W PLL 4P HF 830 | 24 | A 22:30 Avond (FRL) | nacht dim | per jaar | 1074 | 3103 | Gem. Smal. OVL | - | HELLUX 401 | - | A+ | A+ | A+ | A+ | 2 | 0 | 0 | [5 empty] | 2017 | 2057 | 2017 | 2037
DRA80502 | Enkel nummer | 203101 | 569439 | Drachten | Noordoost | Winterkoninkjestraat | Huisnr. 2 | In bedrijf | 4CPTVERZ | 6005 | 2016-09-29 | HELLUX 401 | 6005 | 2016-09-29 | HF-P 1 22-42 PL-T/C/L/TL5C | 24W PLL 4P HF 830 | 24 | A 22:30 Avond (FRL) | verblijfgebieden | per jaar | 1074 | 3103 | Gem. Smal. OVL | - | HELLUX 401 | 24 | A+ | A+ | A+ | A+ | 2 | 0 | 0 | [5 empty] | 2016 | 2056 | 2016 | 2036
DRA80502 | Dubbel nummer | 203101 | 569439 | Drachten | Noordoost | Winterkoninkjestraat | Huisnr. 2 | In bedrijf | 4CPTVERZ | 6005 | 2016-09-29 | HELLUX 401 | 6005 | 2016-09-29 | HF-P 1 22-42 PL-T/C/L/TL5C | 24W PLL 4P HF 830 | 24 | A 22:30 Avond (FRL) | verblijfgebieden | per jaar | 1074 | 3103 | Gem. Smal. OVL | - | HELLUX 401 | 24 | A+ | A+ | A+ | A+ | 2 | 0 | 0 | [5 empty] | 2016 | 2056 | 2016 | 2036
DRA80503 | Enkel nummer | 203121 | 569456 | Drachten | Noordoost | Winterkoninkjestraat | Huisnr. 1 | In bedrijf | 4CPTVERZ | 6005 | 2008-06-30 | HELLUX 401 | 6005 | 2012-08-28 | HF-P 1 22-42 PL-T/C/L/TL5C | 24W PLL 4P HF 830 | 24 | NACHT | - | per jaar | 4094 | 3103 | Gem. Smal. OVL | - | HELLUX 401 | - | A+ | A+ | A+ | A+ | 0 | 0 | 0 | [5 empty] | 2008 | 2048 | 2012 | 2032
DRA80503 | Dubbel nummer | 203121 | 569456 | Drachten | Noordoost | Winterkoninkjestraat | Huisnr. 1 | In bedrijf | 4CPTVERZ | 6005 | 2008-06-30 | HELLUX 401 | 6005 | 2012-08-28 | HF-P 1 22-42 PL-T/C/L/TL5C | 24W PLL 4P HF 830 | 24 | NACHT | - | per jaar | 4094 | 3103 | Gem. Smal. OVL | - | HELLUX 401 | - | A+ | A+ | A+ | A+ | 0 | 0 | 0 | [5 empty] | 2008 | 2048 | 2012 | 2032
DRA80504 | Enkel nummer | 203123 | 569443 | Drachten | Noordoost | Winterkoninkjestraat | Huisnr. 2 | In bedrijf | 4CPTVERZ | 6005 | 2008-06-30 | HELLUX 401 | 6005 | 2008-06-30 | HF-P 1 22-42 PL-T/C/L/TL5C | 24W PLL 4P HF 830 | 24 | NACHT | - | per jaar | 4094 | 3103 | Gem. Smal. OVL | - | HELLUX 401 | - | A+ | A+ | A+ | A+ | 0 | 0 | 0 | [5 empty] | 2008 | 2048 | 2008 | 2028
DRA80504 | Dubbel nummer | 203123 | 569443 | Drachten | Noordoost | Winterkoninkjestraat | Huisnr. 2 | In bedrijf | 4CPTVERZ | 6005 | 2008-06-30 | HELLUX 401 | 6005 | 2008-06-30 | HF-P 1 22-42 PL-T/C/L/TL5C | 24W PLL 4P HF 830 | 24 | NACHT | - | per jaar | 4094 | 3103 | Gem. Smal. OVL | - | HELLUX 401 | - | A+ | A+ | A+ | A+ | 0 | 0 | 0 | [5 empty] | 2008 | 2048 | 2008 | 2028
DRA80505 | Enkel nummer | 203144 | 569460 | Drachten | Noordoost | Winterkoninkjestraat | Huisnr. 9 | In bedrijf | 4CPTVERZ | 6005 | 2008-06-30 | HELLUX 401 | 6005 | 2008-06-30 | HF-P 1 22-42 PL-T/C/L/TL5C | 24W PLL 4P HF 830 | 24 | A 22:30 Avond (FRL) | - | per jaar | 1074 | 3103 | Gem. Smal. OVL | - | HELLUX 401 | - | A+ | A+ | A+ | A+ | 0 | 0 | 0 | [5 empty] | 2008 | 2048 | 2008 | 2028
DRA80505 | Dubbel nummer | 203144 | 569460 | Drachten | Noordoost | Winterkoninkjestraat | Huisnr. 9 | In bedrijf | 4CPTVERZ | 6005 | 2008-06-30 | HELLUX 401 | 6005 | 2008-06-30 | HF-P 1 22-42 PL-T/C/L/TL5C | 24W PLL 4P HF 830 | 24 | A 22:30 Avond (FRL) | - | per jaar | 1074 | 3103 | Gem. Smal. OVL | - | HELLUX 401 | - | A+ | A+ | A+ | A+ | 0 | 0 | 0 | [5 empty] | 2008 | 2048 | 2008 | 2028
DRA80506 | Enkel nummer | 203146 | 569445 | Drachten | Noordoost | Winterkoninkjestraat | Huisnr. 10 | In bedrijf | 4CPTVERZ | 6005 | 2008-06-30 | HELLUX 401 | 6005 | 2008-06-30 | HF-P 1 22-42 PL-T/C/L/TL5C | 24W PLL 4P HF 830 | 24 | A 22:30 Avond (FRL) | - | per jaar | 1074 | 3103 | Gem. Smal. OVL | - | HELLUX 401 | - | A+ | B | A+ | A+ | 0 | 0 | 0 | [5 empty] | 2008 | 2048 | 2008 | 2028
DRA80506 | Dubbel nummer | 203146 | 569445 | Drachten | Noordoost | Winterkoninkjestraat | Huisnr. 10 | In bedrijf | 4CPTVERZ | 6005 | 2008-06-30 | HELLUX 401 | 6005 | 2008-06-30 | HF-P 1 22-42 PL-T/C/L/TL5C | 24W PLL 4P HF 830 | 24 | A 22:30 Avond (FRL) | - | per jaar | 1074 | 3103 | Gem. Smal. OVL | - | HELLUX 401 | - | A+ | B | A+ | A+ | 0 | 0 | 0 | [5 empty] | 2008 | 2048 | 2008 | 2028
DRA80507 | Enkel nummer | 203161 | 569459 | Drachten | Noordoost | Winterkoninkjestraat | Huisnr. 15 | In bedrijf | 4CPTVERZ | 6005 | 2008-06-30 | HELLUX 401 | 6005 | 2008-06-30 | HF-P 1 22-42 PL-T/C/L/TL5C | 24W PLL 4P HF 830 | 24 | A 22:30 Avond (FRL) | - | per jaar | 1074 | 3103 | Gem. Smal. OVL | - | HELLUX 401 | - | A+ | A+ | A+ | A+ | 0 | 0 | 0 | [5 empty] | 2008 | 2048 | 2008 | 2028
DRA80507 | Dubbel nummer | 203161 | 569459 | Drachten | Noordoost | Winterkoninkjestraat | Huisnr. 15 | In bedrijf | 4CPTVERZ | 6005 | 2008-06-30 | HELLUX 401 | 6005 | 2008-06-30 | HF-P 1 22-42 PL-T/C/L/TL5C | 24W PLL 4P HF 830 | 24 | A 22:30 Avond (FRL) | - | per jaar | 1074 | 3103 | Gem. Smal. OVL | - | HELLUX 401 | - | A+ | A+ | A+ | A+ | 0 | 0 | 0 | [5 empty] | 2008 | 2048 | 2008 | 2028
DRA80508 | Enkel nummer | 203162 | 569449 | Drachten | Noordoost | Winterkoninkjestraat | Huisnr. 16 | In bedrijf | 4CPTVERZ | 6005 | 2008-06-30 | HELLUX 401 | 6005 | 2008-06-30 | HF-P 1 22-42 PL-T/C/L/TL5C | 24W PLL 4P HF 830 | 24 | A 22:30 Avond (FRL) | - | per jaar | 1074 | 3103 | Gem. Smal. OVL | - | HELLUX 401 | - | A+ | A+ | A+ | A+ | 0 | 0 | 0 | [5 empty] | 2008 | 2048 | 2008 | 2028
DRA80508 | Dubbel nummer | 203162 | 569449 | Drachten | Noordoost | Winterkoninkjestraat | Huisnr. 16 | In bedrijf | 4CPTVERZ | 6005 | 2008-06-30 | HELLUX 401 | 6005 | 2008-06-30 | HF-P 1 22-42 PL-T/C/L/TL5C | 24W PLL 4P HF 830 | 24 | A 22:30 Avond (FRL) | - | per jaar | 1074 | 3103 | Gem. Smal. OVL | - | HELLUX 401 | - | A+ | A+ | A+ | A+ | 0 | 0 | 0 | [5 empty] | 2008 | 2048 | 2008 | 2028
DRA80509 | Enkel nummer | 203177 | 569463 | Drachten | Noordoost | Winterkoninkjestraat | Huisnr. 19 | In bedrijf | 4CPTVERZ | 6005 | 2008-06-30 | HELLUX 401 | 6005 | 2008-06-30 | HF-P 1 22-42 PL-T/C/L/TL5C | 24W PLL 4P HF 830 | 24 | NACHT | - | per jaar | 4094 | 3103 | Gem. Smal. OVL | - | HELLUX 401 | - | A+ | A+ | A+ | A+ | 0 | 0 | 0 | [5 empty] | 2008 | 2048 | 2008 | 2028
DRA80509 | Dubbel nummer | 203177 | 569463 | Drachten | Noordoost | Winterkoninkjestraat | Huisnr. 19 | In bedrijf | 4CPTVERZ | 6005 | 2008-06-30 | HELLUX 401 | 6005 | 2008-06-30 | HF-P 1 22-42 PL-T/C/L/TL5C | 24W PLL 4P HF 830 | 24 | NACHT | - | per jaar | 4094 | 3103 | Gem. Smal. OVL | - | HELLUX 401 | - | A+ | A+ | A+ | A+ | 0 | 0 | 0 | [5 empty] | 2008 | 2048 | 2008 | 2028
DRA80510 | Enkel nummer | 203179 | 569449 | Drachten | Noordoost | Winterkoninkjestraat | Huisnr. 20 | In bedrijf | 4CPTVERZ | 6005 | 2008-06-30 | HELLUX 401 | 6005 | 2008-06-30 | HF-P 1 22-42 PL-T/C/L/TL5C | 24W PLL 4P HF 830 | 24 | NACHT | - | per jaar | 4094 | 3103 | Gem. Smal. OVL | - | HELLUX 401 | - | A+ | A+ | A+ | A+ | 0 | 0 | 0 | [5 empty] | 2008 | 2048 | 2008 | 2028
DRA80510 | Dubbel nummer | 203179 | 569449 | Drachten | Noordoost | Winterkoninkjestraat | Huisnr. 20 | In bedrijf | 4CPTVERZ | 6005 | 2008-06-30 | HELLUX 401 | 6005 | 2008-06-30 | HF-P 1 22-42 PL-T/C/L/TL5C | 24W PLL 4P HF 830 | 24 | NACHT | - | per jaar | 4094 | 3103 | Gem. Smal. OVL | - | HELLUX 401 | - | A+ | A+ | A+ | A+ | 0 | 0 | 0 | [5 empty] | 2008 | 2048 | 2008 | 2028
DRA80511 | Enkel nummer | 203196 | 569461 | Drachten | Noordoost | Winterkoninkjestraat | Huisnr. 27 | In bedrijf | 4CPTVERZ | 6005 | 2008-06-30 | HELLUX 401 | 6005 | 2008-06-30 | HF-P 1 22-42 PL-T/C/L/TL5C | 24W PLL 4P HF 830 | 24 | A 22:30 Avond (FRL) | - | per jaar | 1074 | 3103 | Gem. Smal. OVL | - | HELLUX 401 | - | A+ | A+ | A+ | A+ | 2 | 0 | 0 | [5 empty] | 2008 | 2048 | 2008 | 2028
DRA80511 | Dubbel nummer | 203196 | 569461 | Drachten | Noordoost | Winterkoninkjestraat | Huisnr. 27 | In bedrijf | 4CPTVERZ | 6005 | 2008-06-30 | HELLUX 401 | 6005 | 2008-06-30 | HF-P 1 22-42 PL-T/C/L/TL5C | 24W PLL 4P HF 830 | 24 | A 22:30 Avond (FRL) | - | per jaar | 1074 | 3103 | Gem. Smal. OVL | - | HELLUX 401 | - | A+ | A+ | A+ | A+ | 2 | 0 | 0 | [5 empty] | 2008 | 2048 | 2008 | 2028
DRA80512 | Enkel nummer | 203197 | 569456 | Drachten | Noordoost | Winterkoninkjestraat | Huisnr. 28 | In bedrijf | 4CPTVERZ | 6005 | 2008-06-30 | HELLUX 401 | 6005 | 2008-06-30 | HF-P 1 22-42 PL-T/C/L/TL5C | 24W PLL 4P HF 830 | 24 | NACHT | - | per jaar | 4094 | 3103 | Gem. Smal. OVL | - | HELLUX 401 | - | A+ | A+ | A+ | A+ | 0 | 0 | 0 | [5 empty] | 2008 | 2048 | 2008 | 2028
DRA80512 | Dubbel nummer | 203197 | 569456 | Drachten | Noordoost | Winterkoninkjestraat | Huisnr. 28 | In bedrijf | 4CPTVERZ | 6005 | 2008-06-30 | HELLUX 401 | 6005 | 2008-06-30 | HF-P 1 22-42 PL-T/C/L/TL5C | 24W PLL 4P HF 830 | 24 | NACHT | - | per jaar | 4094 | 3103 | Gem. Smal. OVL | - | HELLUX 401 | - | A+ | A+ | A+ | A+ | 0 | 0 | 0 | [5 empty] | 2008 | 2048 | 2008 | 2028
DRA80513 | Enkel nummer | 203209 | 569495 | Drachten | Noordoost | Winterkoninkjestraat | Huisnr. 29 | In bedrijf | 4CPTVERZ | 6005 | 2008-06-30 | HELLUX 401 | 6005 | 2008-06-30 | HF-P 1 22-42 PL-T/C/L/TL5C | 24W PLL 4P HF 830 | 24 | A 22:30 Avond (FRL) | - | per jaar | 1074 | 3103 | Gem. Smal. OVL | - | HELLUX 401 | - | A+ | A+ | A+ | A+ | 0 | 0 | 0 | [5 empty] | 2008 | 2048 | 2008 | 2028
DRA80513 | Dubbel nummer | 203209 | 569495 | Drachten | Noordoost | Winterkoninkjestraat | Huisnr. 29 | In bedrijf | 4CPTVERZ | 6005 | 2008-06-30 | HELLUX 401 | 6005 | 2008-06-30 | HF-P 1 22-42 PL-T/C/L/TL5C | 24W PLL 4P HF 830 | 24 | A 22:30 Avond (FRL) | - | per jaar | 1074 | 3103 | Gem. Smal. OVL | - | HELLUX 401 | - | A+ | A+ | A+ | A+ | 0 | 0 | 0 | [5 empty] | 2008 | 2048 | 2008 | 2028
DRA80514 | Enkel nummer | 203212 | 569480 | Drachten | Noordoost | Winterkoninkjestraat | Huisnr. 31 | In bedrijf | 4CPTVERZ | 6005 | 2008-06-30 | HELLUX 401 | 6005 | 2008-06-30 | HF-P 1 22-42 PL-T/C/L/TL5C | 24W PLL 4P HF 830 | 24 | NACHT | - | per jaar | 4094 | 3103 | Gem. Smal. OVL | - | HELLUX 401 | - | A+ | A+ | A+ | A+ | 0 | 0 | 0 | [5 empty] | 2008 | 2048 | 2008 | 2028
DRA80514 | Dubbel nummer | 203212 | 569480 | Drachten | Noordoost | Winterkoninkjestraat | Huisnr. 31 | In bedrijf | 4CPTVERZ | 6005 | 2008-06-30 | HELLUX 401 | 6005 | 2008-06-30 | HF-P 1 22-42 PL-T/C/L/TL5C | 24W PLL 4P HF 830 | 24 | NACHT | - | per jaar | 4094 | 3103 | Gem. Smal. OVL | - | HELLUX 401 | - | A+ | A+ | A+ | A+ | 0 | 0 | 0 | [5 empty] | 2008 | 2048 | 2008 | 2028
DRA80515 | Enkel nummer | 203209 | 569465 | Drachten | Noordoost | Winterkoninkjestraat | Huisnr. 37 | In bedrijf | 4CPTVERZ | 6005 | 2008-06-30 | HELLUX 401 | 6005 | 2008-06-30 | HF-P 1 22-42 PL-T/C/L/TL5C | 24W PLL 4P HF 830 | 24 | A 22:30 Avond (FRL) | - | per jaar | 1074 | 3103 | Gem. Smal. OVL | - | HELLUX 401 | - | A+ | A+ | A+ | A+ | 0 | 0 | 0 | [5 empty] | 2008 | 2048 | 2008 | 2028
DRA80515 | Dubbel nummer | 203209 | 569465 | Drachten | Noordoost | Winterkoninkjestraat | Huisnr. 37 | In bedrijf | 4CPTVERZ | 6005 | 2008-06-30 | HELLUX 401 | 6005 | 2008-06-30 | HF-P 1 22-42 PL-T/C/L/TL5C | 24W PLL 4P HF 830 | 24 | A 22:30 Avond (FRL) | - | per jaar | 1074 | 3103 | Gem. Smal. OVL | - | HELLUX 401 | - | A+ | A+ | A+ | A+ | 0 | 0 | 0 | [5 empty] | 2008 | 2048 | 2008 | 2028
DRA80516 | Enkel nummer | 203210 | 569455 | Drachten | Noordoost | Winterkoninkjestraat | Huisnr. 40 | In bedrijf | 4CPTVERZ | 6005 | 2008-06-30 | HELLUX 401 | 6005 | 2008-06-30 | HF-P 1 22-42 PL-T/C/L/TL5C | 24W PLL 4P HF 830 | 24 | A 22:30 Avond (FRL) | - | per jaar | 1074 | 3103 | Gem. Smal. OVL | - | HELLUX 401 | - | A+ | A+ | A+ | A+ | 0 | 0 | 0 | [5 empty] | 2008 | 2048 | 2008 | 2028
DRA80516 | Dubbel nummer | 203210 | 569455 | Drachten | Noordoost | Winterkoninkjestraat | Huisnr. 40 | In bedrijf | 4CPTVERZ | 6005 | 2008-06-30 | HELLUX 401 | 6005 | 2008-06-30 | HF-P 1 22-42 PL-T/C/L/TL5C | 24W PLL 4P HF 830 | 24 | A 22:30 Avond (FRL) | - | per jaar | 1074 | 3103 | Gem. Smal. OVL | - | HELLUX 401 | - | A+ | A+ | A+ | A+ | 0 | 0 | 0 | [5 empty] | 2008 | 2048 | 2008 | 2028
DRA80517 | Enkel nummer | 203216 | 569438 | Drachten | Noordoost | Winterkoninkjestraat | Huisnr. 32 | In bedrijf | 4CPTVERZ | 6005 | 2008-06-30 | HELLUX 401 | 6005 | 2008-06-30 | HF-P 1 22-42 PL-T/C/L/TL5C | 24W PLL 4P HF 830 | 24 | A 22:30 Avond (FRL) | - | per jaar | 1074 | 3103 | Gem. Smal. OVL | - | HELLUX 401 | - | A+ | A+ | A+ | A+ | 0 | 0 | 0 | [5 empty] | 2008 | 2048 | 2008 | 2028
DRA80517 | Dubbel nummer | 203216 | 569438 | Drachten | Noordoost | Winterkoninkjestraat | Huisnr. 32 | In bedrijf | 4CPTVERZ | 6005 | 2008-06-30 | HELLUX 401 | 6005 | 2008-06-30 | HF-P 1 22-42 PL-T/C/L/TL5C | 24W PLL 4P HF 830 | 24 | A 22:30 Avond (FRL) | - | per jaar | 1074 | 3103 | Gem. Smal. OVL | - | HELLUX 401 | - | A+ | A+ | A+ | A+ | 0 | 0 | 0 | [5 empty] | 2008 | 2048 | 2008 | 2028
DRA80518 | Enkel nummer | 203224 | 569428 | Drachten | Noordoost | Winterkoninkjestraat | Huisnr. 30 | In bedrijf | 4CPTVERZ | 6005 | 2008-06-30 | HELLUX 401 | 6005 | 2008-06-30 | HF-P 1 22-42 PL-T/C/L/TL5C | 24W PLL 4P HF 830 | 24 | NACHT | - | per jaar | 4094 | 3103 | Gem. Smal. OVL | - | HELLUX 401 | - | A+ | A+ | A+ | A+ | 0 | 0 | 0 | [5 empty] | 2008 | 2048 | 2008 | 2028
DRA80518 | Dubbel nummer | 203224 | 569428 | Drachten | Noordoost | Winterkoninkjestraat | Huisnr. 30 | In bedrijf | 4CPTVERZ | 6005 | 2008-06-30 | HELLUX 401 | 6005 | 2008-06-30 | HF-P 1 22-42 PL-T/C/L/TL5C | 24W PLL 4P HF 830 | 24 | NACHT | - | per jaar | 4094 | 3103 | Gem. Smal. OVL | - | HELLUX 401 | - | A+ | A+ | A+ | A+ | 0 | 0 | 0 | [5 empty] | 2008 | 2048 | 2008 | 2028
DRA80519 | Enkel nummer | 203206 | 569417 | Drachten | Noordoost | Winterkoninkjestraat | - | In bedrijf | 4CPTVERZ | 6005 | 2008-06-30 | HELLUX 401 | 6005 | 2008-06-30 | HF-P 1 22-42 PL-T/C/L/TL5C | 24W PLL 4P HF 830 | 24 | A 22:30 Avond (FRL) | - | per jaar | 1074 | 3103 | Gem. Smal. OVL | - | HELLUX 401 | - | A+ | A+ | A+ | A+ | 0 | 0 | 0 | [5 empty] | 2008 | 2048 | 2008 | 2028
DRA80519 | Dubbel nummer | 203206 | 569417 | Drachten | Noordoost | Winterkoninkjestraat | - | In bedrijf | 4CPTVERZ | 6005 | 2008-06-30 | HELLUX 401 | 6005 | 2008-06-30 | HF-P 1 22-42 PL-T/C/L/TL5C | 24W PLL 4P HF 830 | 24 | A 22:30 Avond (FRL) | - | per jaar | 1074 | 3103 | Gem. Smal. OVL | - | HELLUX 401 | - | A+ | A+ | A+ | A+ | 0 | 0 | 0 | [5 empty] | 2008 | 2048 | 2008 | 2028
DRA80520 | Enkel nummer | 203245 | 569422 | Drachten | Noordoost | Winterkoninkjestraat | - | In bedrijf | 4CPTVERZ | 6005 | 2008-06-30 | HELLUX 401 | 6005 | 2008-06-30 | HF-P 1 22-42 PL-T/C/L/TL5C | 24W PLL 4P HF 830 | 24 | NACHT | - | per jaar | 4094 | 3103 | Gem. Smal. OVL | - | HELLUX 401 | - | A+ | A+ | A+ | A+ | 0 | 0 | 0 | [5 empty] | 2008 | 2048 | 2008 | 2028
DRA80520 | Dubbel nummer | 203245 | 569422 | Drachten | Noordoost | Winterkoninkjestraat | - | In bedrijf | 4CPTVERZ | 6005 | 2008-06-30 | HELLUX 401 | 6005 | 2008-06-30 | HF-P 1 22-42 PL-T/C/L/TL5C | 24W PLL 4P HF 830 | 24 | NACHT | - | per jaar | 4094 | 3103 | Gem. Smal. OVL | - | HELLUX 401 | - | A+ | A+ | A+ | A+ | 0 | 0 | 0 | [5 empty] | 2008 | 2048 | 2008 | 2028
DRA80521 | Enkel nummer | 203247 | 569404 | Drachten | Noordoost | Winterkoninkjestraat | - | In bedrijf | 4CPTVERZ | 6005 | 2008-06-30 | HELLUX 401 | 6005 | 2008-06-30 | HF-P 1 22-42 PL-T/C/L/TL5C | 24W PLL 4P HF 830 | 24 | NACHT | - | per jaar | 4094 | 3103 | Gem. Smal. OVL | - | HELLUX 401 | - | A+ | A+ | A+ | A+ | 0 | 0 | 0 | [5 empty] | 2008 | 2048 | 2008 | 2028
DRA80521 | Dubbel nummer | 203247 | 569404 | Drachten | Noordoost | Winterkoninkjestraat | - | In bedrijf | 4CPTVERZ | 6005 | 2008-06-30 | HELLUX 401 | 6005 | 2008-06-30 | HF-P 1 22-42 PL-T/C/L/TL5C | 24W PLL 4P HF 830 | 24 | NACHT | - | per jaar | 4094 | 3103 | Gem. Smal. OVL | - | HELLUX 401 | - | A+ | A+ | A+ | A+ | 0 | 0 | 0 | [5 empty] | 2008 | 2048 | 2008 | 2028
DRA80522 | Enkel nummer | 203124 | 569419 | Drachten | Noordoost | Winterkoninkjestraat | - | In bedrijf | 4CPTVERZ | 6005 | 2008-06-30 | HELLUX 401 | 6005 | 2008-06-30 | HF-P 1 22-42 PL-T/C/L/TL5C | 24W PLL 4P HF 830 | 24 | NACHT | - | per jaar | 4094 | 3103 | Gem. Smal. OVL | - | HELLUX 401 | - | A+ | A+ | A+ | A+ | 0 | 0 | 0 | [5 empty] | 2008 | 2048 | 2008 | 2028
DRA80522 | Dubbel nummer | 203124 | 569419 | Drachten | Noordoost | Winterkoninkjestraat | - | In bedrijf | 4CPTVERZ | 6005 | 2008-06-30 | HELLUX 401 | 6005 | 2008-06-30 | HF-P 1 22-42 PL-T/C/L/TL5C | 24W PLL 4P HF 830 | 24 | NACHT | - | per jaar | 4094 | 3103 | Gem. Smal. OVL | - | HELLUX 401 | - | A+ | A+ | A+ | A+ | 0 | 0 | 0 | [5 empty] | 2008 | 2048 | 2008 | 2028
DRA80523 | Enkel nummer | 203137 | 569409 | Drachten | Noordoost | Winterkoninkjestraat | - | In bedrijf | 4CPTVERZ | 6005 | 2008-06-30 | HELLUX 401 | 6005 | 2017-01-01 | LEDDRIVER | LED | 24 | A 22:30 Avond (FRL) | - | per jaar | 1074 | 3103 | Gem. Smal. OVL | - | HELLUX 401 | - | A+ | A+ | A+ | A+ | 0 | 0 | 0 | [5 empty] | 2008 | 2048 | 2017 | 2037
DRA80523 | Dubbel nummer | 203137 | 569409 | Drachten | Noordoost | Winterkoninkjestraat | - | In bedrijf | 4CPTVERZ | 6005 | 2008-06-30 | HELLUX 401 | 6005 | 2017-01-01 | LEDDRIVER | LED | 24 | A 22:30 Avond (FRL) | - | per jaar | 1074 | 3103 | Gem. Smal. OVL | - | HELLUX 401 | - | A+ | A+ | A+ | A+ | 0 | 0 | 0 | [5 empty] | 2008 | 2048 | 2017 | 2037
DRA80524 | Enkel nummer | 203147 | 569422 | Drachten | Noordoost | Winterkoninkjestraat | - | In bedrijf | 4CPTVERZ | 6005 | 2008-06-30 | HELLUX 401 | 6005 | 2008-06-30 | HF-P 1 22-42 PL-T/C/L/TL5C | 24W PLL 4P HF 830 | 24 | NACHT | - | per jaar | 4094 | 3103 | Gem. Smal. OVL | - | HELLUX 401 | - | A+ | A+ | A+ | A+ | 0 | 0 | 0 | [5 empty] | 2008 | 2048 | 2008 | 2028
DRA80524 | Dubbel nummer | 203147 | 569422 | Drachten | Noordoost | Winterkoninkjestraat | - | In bedrijf | 4CPTVERZ | 6005 | 2008-06-30 | HELLUX 401 | 6005 | 2008-06-30 | HF-P 1 22-42 PL-T/C/L/TL5C | 24W PLL 4P HF 830 | 24 | NACHT | - | per jaar | 4094 | 3103 | Gem. Smal. OVL | - | HELLUX 401 | - | A+ | A+ | A+ | A+ | 0 | 0 | 0 | [5 empty] | 2008 | 2048 | 2008 | 2028
DRA80525 | Enkel nummer | 203160 | 569412 | Drachten | Noordoost | Winterkoninkjestraat | - | In bedrijf | 4CPTVERZ | 6005 | 2008-06-30 | HELLUX 401 | 6005 | 2008-06-30 | HF-P 1 22-42 PL-T/C/L/TL5C | 24W PLL 4P HF 830 | 24 | A 22:30 Avond (FRL) | - | per jaar | 1074 | 3103 | Gem. Smal. OVL | - | HELLUX 401 | - | A+ | A+ | A+ | A+ | 0 | 0 | 0 | [5 empty] | 2008 | 2048 | 2008 | 2028
DRA80525 | Dubbel nummer | 203160 | 569412 | Drachten | Noordoost | Winterkoninkjestraat | - | In bedrijf | 4CPTVERZ | 6005 | 2008-06-30 | HELLUX 401 | 6005 | 2008-06-30 | HF-P 1 22-42 PL-T/C/L/TL5C | 24W PLL 4P HF 830 | 24 | A 22:30 Avond (FRL) | - | per jaar | 1074 | 3103 | Gem. Smal. OVL | - | HELLUX 401 | - | A+ | A+ | A+ | A+ | 0 | 0 | 0 | [5 empty] | 2008 | 2048 | 2008 | 2028
DRA80526 | Enkel nummer | 203170 | 569425 | Drachten | Noordoost | Winterkoninkjestraat | - | In bedrijf | 4CPTVERZ | 6005 | 2008-06-30 | HELLUX 401 | 6005 | 2008-06-30 | HF-P 1 22-42 PL-T/C/L/TL5C | 24W PLL 4P HF 830 | 24 | NACHT | - | per jaar | 4094 | 3103 | Gem. Smal. OVL | - | HELLUX 401 | - | A+ | A+ | A+ | A+ | 0 | 0 | 0 | [5 empty] | 2008 | 2048 | 2008 | 2028
DRA80526 | Dubbel nummer | 203170 | 569425 | Drachten | Noordoost | Winterkoninkjestraat | - | In bedrijf | 4CPTVERZ | 6005 | 2008-06-30 | HELLUX 401 | 6005 | 2008-06-30 | HF-P 1 22-42 PL-T/C/L/TL5C | 24W PLL 4P HF 830 | 24 | NACHT | - | per jaar | 4094 | 3103 | Gem. Smal. OVL | - | HELLUX 401 | - | A+ | A+ | A+ | A+ | 0 | 0 | 0 | [5 empty] | 2008 | 2048 | 2008 | 2028
DRA80527 | Enkel nummer | 203182 | 569414 | Drachten | Noordoost | Winterkoninkjestraat | - | In bedrijf | 4CPTVERZ | 6005 | 2008-06-30 | HELLUX 401 | 6005 | 2008-06-30 | HF-P 1 22-42 PL-T/C/L/TL5C | 24W PLL 4P HF 830 | 24 | A 22:30 Avond (FRL) | - | per jaar | 1074 | 3103 | Gem. Smal. OVL | - | HELLUX 401 | - | A+ | A+ | A+ | A+ | 0 | 0 | 0 | [5 empty] | 2008 | 2048 | 2008 | 2028
DRA80527 | Dubbel nummer | 203182 | 569414 | Drachten | Noordoost | Winterkoninkjestraat | - | In bedrijf | 4CPTVERZ | 6005 | 2008-06-30 | HELLUX 401 | 6005 | 2008-06-30 | HF-P 1 22-42 PL-T/C/L/TL5C | 24W PLL 4P HF 830 | 24 | A 22:30 Avond (FRL) | - | per jaar | 1074 | 3103 | Gem. Smal. OVL | - | HELLUX 401 | - | A+ | A+ | A+ | A+ | 0 | 0 | 0 | [5 empty] | 2008 | 2048 | 2008 | 2028
DRA80528 | Enkel nummer | 203192 | 569427 | Drachten | Noordoost | Winterkoninkjestraat | - | In bedrijf | 4CPTVERZ | 6005 | 2008-06-30 | HELLUX 401 | 6005 | 2008-06-30 | HF-P 1 22-42 PL-T/C/L/TL5C | 24W PLL 4P HF 830 | 24 | A 22:30 Avond (FRL) | - | per jaar | 1074 | 3103 | Gem. Smal. OVL | - | HELLUX 401 | - | A+ | A+ | A+ | A+ | 0 | 0 | 0 | [5 empty] | 2008 | 2048 | 2008 | 2028
DRA80528 | Dubbel nummer | 203192 | 569427 | Drachten | Noordoost | Winterkoninkjestraat | - | In bedrijf | 4CPTVERZ | 6005 | 2008-06-30 | HELLUX 401 | 6005 | 2008-06-30 | HF-P 1 22-42 PL-T/C/L/TL5C | 24W PLL 4P HF 830 | 24 | A 22:30 Avond (FRL) | - | per jaar | 1074 | 3103 | Gem. Smal. OVL | - | HELLUX 401 | - | A+ | A+ | A+ | A+ | 0 | 0 | 0 | [5 empty] | 2008 | 2048 | 2008 | 2028
DRA80529 | Enkel nummer | 201981 | 567861 | Drachten | De Singels | Sportlaan | - | In bedrijf | 4CPTVERZ | 3004 | 2008-10-23 | SCHR ALURA | - | 2008-10-23 | HF-P 1 22-42 PL-T/C/L/TL5C | 42W PLT 4P HF 830 | 42 | P 23:00 - Morgen (FRL) | - | per jaar | 1472 | 2710 | Gem. Smal. OVL | - | SCHR ALURA | - | B | A+ | A+ | B | 1 | 0 | 0 | [5 empty] | 2008 | 2048 | 2008 | 2028
DRA80530 | Enkel nummer | 201974 | 567862 | Drachten | De Singels | Sportlaan | - | In bedrijf | 4CPTVERZ | 3004 | 2008-10-23 | SCHR ALURA | - | 2008-10-23 | HF-P 1 22-42 PL-T/C/L/TL5C | 42W PLT 4P HF 830 | 42 | P 23:00 - Morgen (FRL) | - | per jaar | 1472 | 2710 | Gem. Smal. OVL | - | SCHR ALURA | - | B | A+ | A+ | A+ | 1 | 0 | 0 | [5 empty] | 2008 | 2048 | 2008 | 2028
DRA80531 | Enkel nummer | 201978 | 567833 | Drachten | De Singels | Sportlaan | - | In bedrijf | 4CPTVERZ | 3004 | 2008-10-23 | SCHR ALURA | - | 2008-10-23 | HF-P 1 22-42 PL-T/C/L/TL5C | 42W PLT 4P HF 830 | 42 | P 23:00 - Morgen (FRL) | - | per jaar | 1472 | 2710 | Gem. Smal. OVL | - | SCHR ALURA | - | B | A+ | A+ | B | 0 | 0 | 0 | [5 empty] | 2008 | 2048 | 2008 | 2028
DRA80532 | Enkel nummer | 201971 | 567834 | Drachten | De Singels | Sportlaan | - | In bedrijf | 4CPTVERZ | 3004 | 2008-10-23 | SCHR ALURA | - | 2008-10-23 | HF-P 1 22-42 PL-T/C/L/TL5C | 42W PLT 4P HF 830 | 42 | P 23:00 - Morgen (FRL) | - | per jaar | 1472 | 2710 | Gem. Smal. OVL | - | SCHR ALURA | - | B | A+ | A+ | B | 0 | 0 | 0 | [5 empty] | 2008 | 2048 | 2008 | 2028
DRA80533 | Enkel nummer | 201975 | 567806 | Drachten | De Singels | Sportlaan | - | In bedrijf | 4CPTVERZ | 3004 | 2008-10-23 | SCHR ALURA | - | 2008-10-23 | HF-P 1 22-42 PL-T/C/L/TL5C | 42W PLT 4P HF 830 | 42 | P 23:00 - Morgen (FRL) | - | per jaar | 1472 | 2710 | Gem. Smal. OVL | - | SCHR ALURA | - | B | A+ | A+ | A+ | 0 | 0 | 0 | [5 empty] | 2008 | 2048 | 2008 | 2028
DRA80534 | Enkel nummer | 201968 | 567807 | Drachten | De Singels | Sportlaan | - | In bedrijf | 4CPTVERZ | 3004 | 2008-10-23 | SCHR ALURA | - | 2008-10-23 | HF-P 1 22-42 PL-T/C/L/TL5C | 42W PLT 4P HF 830 | 42 | P 23:00 - Morgen (FRL) | - | per jaar | 1472 | 2710 | Gem. Smal. OVL | - | SCHR ALURA | - | B | A+ | A+ | A+ | 0 | 0 | 0 | [5 empty] | 2008 | 2048 | 2008 | 2028
DRA80535 | Enkel nummer | 201969 | 567787 | Drachten | De Singels | Sportlaan | - | In bedrijf | 4CPTVERZ | 3004 | 2008-10-23 | SCHR ALURA | - | 2008-10-23 | HF-P 1 22-42 PL-T/C/L/TL5C | 42W PLT 4P HF DIM (23A) 830 | 42 | NACHT | - | per jaar | 4094 | 2710 | Gem. Smal. OVL | - | SCHR ALURA | - | B | B | A+ | A+ | 0 | 0 | 0 | [5 empty] | 2008 | 2048 | 2008 | 2028
DRA80536 | Enkel nummer | 201963 | 567788 | Drachten | De Singels | Sportlaan | - | In bedrijf | 4CPTVERZ | 3004 | 2008-10-23 | SCHR ALURA | - | 2008-10-23 | HF-P 1 22-42 PL-T/C/L/TL5C | 42W PLT 4P HF DIM (23A) 830 | 42 | NACHT | - | per jaar | 4094 | 2710 | Gem. Smal. OVL | - | SCHR ALURA | - | B | A+ | A+ | A+ | 0 | 0 | 0 | [5 empty] | 2008 | 2048 | 2008 | 2028
DRA80537 | Enkel nummer | 201973 | 567770 | Drachten | De Singels | Sportlaan | - | In bedrijf | 4CPTVERZ | 3004 | 2008-10-23 | SCHR ALURA | - | 2008-10-23 | HF-P 1 22-42 PL-T/C/L/TL5C | 42W PLT 4P HF DIM (23A) 830 | 42 | NACHT | - | per jaar | 4094 | 2710 | Gem. Smal. OVL | - | SCHR ALURA | - | B | A+ | A+ | A+ | 0 | 0 | 0 | [5 empty] | 2008 | 2048 | 2008 | 2028
DRA80538 | Enkel nummer | 201956 | 567772 | Drachten | De Singels | Sportlaan | - | In bedrijf | 4CPTVERZ | 3004 | 2008-10-23 | SCHR ALURA | - | 2008-10-23 | HF-P 1 22-42 PL-T/C/L/TL5C | 42W PLT 4P HF DIM (23A) 830 | 42 | NACHT | - | per jaar | 4094 | 2710 | Gem. Smal. OVL | - | SCHR ALURA | - | B | A+ | A+ | A+ | 0 | 0 | 0 | [5 empty] | 2008 | 2048 | 2008 | 2028
DRA80539 | Enkel nummer | 201959 | 567746 | Drachten | De Singels | Sportlaan | - | In bedrijf | 4CPTVERZ | 3004 | 2008-10-23 | SCHR ALURA | - | 2008-10-23 | HF-P 1 22-42 PL-T/C/L/TL5C | 42W PLT 4P HF DIM (23A) 830 | 42 | NACHT | - | per jaar | 4094 | 2710 | Gem. Smal. OVL | - | SCHR ALURA | - | B | A+ | A+ | A+ | 0 | 0 | 0 | [5 empty] | 2008 | 2048 | 2008 | 2028
DRA80540 | Enkel nummer | 201968 | 567723 | Drachten | De Singels | Sportlaan | - | In bedrijf | 4CPTVERZ | 3004 | 2008-10-23 | SCHR ALURA | - | 2008-10-23 | HF-P 1 22-42 PL-T/C/L/TL5C | 42W PLT 4P HF DIM (23A) 830 | 42 | NACHT | - | per jaar | 4094 | 2710 | Gem. Smal. OVL | - | SCHR ALURA | - | B | A+ | A+ | A+ | 0 | 0 | 0 | [5 empty] | 2008 | 2048 | 2008 | 2028
DRA80541 | Enkel nummer | 201952 | 567724 | Drachten | De Singels | Sportlaan | - | In bedrijf | 4CPTVERZ | 3004 | 2008-10-23 | SCHR ALURA | - | 2008-10-23 | HF-P 1 22-42 PL-T/C/L/TL5C | 42W PLT 4P HF DIM (23A) 830 | 42 | NACHT | - | per jaar | 4094 | 2710 | Gem. Smal. OVL | - | SCHR ALURA | - | B | A+ | A+ | A+ | 0 | 0 | 0 | [5 empty] | 2008 | 2048 | 2008 | 2028
DRA80542 | Enkel nummer | 201961 | 567704 | Drachten | De Singels | Sportlaan | - | In bedrijf | 4CPTVERZ | 3004 | 2008-10-23 | SCHR ALURA | - | 2008-10-23 | HF-P 1 22-42 PL-T/C/L/TL5C | 42W PLT 4P HF DIM (23A) 830 | 42 | NACHT | - | per jaar | 4094 | 2710 | Gem. Smal. OVL | - | SCHR ALURA | - | B | A+ | A+ | A+ | 0 | 0 | 0 | [5 empty] | 2008 | 2048 | 2008 | 2028
DRA80543 | Enkel nummer | 201954 | 567695 | Drachten | De Singels | Sportlaan | - | In bedrijf | 4CPTVERZ | 3004 | 2008-10-23 | SCHR ALURA | - | 2008-10-23 | HF-P 1 22-42 PL-T/C/L/TL5C | 42W PLT 4P HF DIM (23A) 830 | 42 | NACHT | - | per jaar | 4094 | 2710 | Gem. Smal. OVL | - | SCHR ALURA | - | B | A+ | A+ | A+ | 0 | 0 | 0 | [5 empty] | 2008 | 2048 | 2008 | 2028
DRA80544 | Enkel nummer | 201963 | 567674 | Drachten | De Singels | Sportlaan | - | In bedrijf | 4CPTVERZ | 3004 | 2008-10-23 | SCHR ALURA | - | 2008-10-23 | HF-P 1 22-42 PL-T/C/L/TL5C | 42W PLT 4P HF DIM (23A) 830 | 42 | NACHT | - | per jaar | 4094 | 2710 | Gem. Smal. OVL | - | SCHR ALURA | - | B | A+ | A+ | A+ | 0 | 0 | 0 | [5 empty] | 2008 | 2048 | 2008 | 2028
DRA80545 | Enkel nummer | 201947 | 567676 | Drachten | De Singels | Sportlaan | - | In bedrijf | 4CPTVERZ | 3004 | 2008-10-23 | SCHR ALURA | - | 2008-10-23 | HF-P 1 22-42 PL-T/C/L/TL5C | 42W PLT 4P HF DIM (23A) 830 | 42 | NACHT | - | per jaar | 4094 | 2710 | Gem. Smal. OVL | - | SCHR ALURA | - | B | A+ | A+ | A+ | 0 | 0 | 0 | [5 empty] | 2008 | 2048 | 2008 | 2028
DRA80546 | Enkel nummer | 201949 | 567650 | Drachten | De Singels | Sportlaan | - | In bedrijf | 4CPTVERZ | 3004 | 2008-10-23 | SCHR ALURA | - | 2008-10-23 | HF-P 1 22-42 PL-T/C/L/TL5C | 42W PLT 4P HF DIM (23A) 830 | 42 | NACHT | - | per jaar | 4094 | 2710 | Gem. Smal. OVL | - | SCHR ALURA | - | B | A+ | A+ | A+ | 0 | 0 | 0 | [5 empty] | 2008 | 2048 | 2008 | 2028
DRA80547 | Enkel nummer | 201959 | 567635 | Drachten | De Singels | Sportlaan | - | In bedrijf | 4CPTVERZ | 3004 | 2008-10-23 | SCHR ALURA | - | 2008-10-23 | HF-P 1 22-42 PL-T/C/L/TL5C | 42W PLT 4P HF DIM (23A) 830 | 42 | NACHT | - | per jaar | 4094 | 2710 | Gem. Smal. OVL | - | SCHR ALURA | - | B | A+ | A+ | A+ | 0 | 0 | 0 | [5 empty] | 2008 | 2048 | 2008 | 2028
DRA80548 | Enkel nummer | 201943 | 567637 | Drachten | De Singels | Sportlaan | - | In bedrijf | 4CPTVERZ | 3004 | 2008-10-23 | SCHR ALURA | - | 2008-10-23 | HF-P 1 22-42 PL-T/C/L/TL5C | 42W PLT 4P HF DIM (23A) 830 | 42 | NACHT | - | per jaar | 4094 | 2710 | Gem. Smal. OVL | - | SCHR ALURA | - | nvt | A+ | A+ | A+ | 0 | 0 | 0 | [5 empty] | 2008 | 2048 | 2008 | 2028
DRA80549 | Enkel nummer | 201947 | 567623 | Drachten | De Singels | Sportlaan | - | In bedrijf | 4CPTVERZ | 3004 | 2008-10-23 | SCHR ALURA | - | 2008-10-23 | HF-P 1 22-42 PL-T/C/L/TL5C | 42W PLT 4P HF DIM (23A) 830 | 42 | NACHT | - | per jaar | 4094 | 2710 | Gem. Smal. OVL | - | SCHR ALURA | - | B | A+ | A+ | A+ | 0 | 0 | 0 | [5 empty] | 2008 | 2048 | 2008 | 2028
DRA80550 | Enkel nummer | 201956 | 567600 | Drachten | De Singels | Sportlaan | - | In bedrijf | 4CPTVERZ | 3004 | 2008-10-23 | SCHR ALURA | - | 2008-10-23 | HF-P 1 22-42 PL-T/C/L/TL5C | 42W PLT 4P HF DIM (23A) 830 | 42 | NACHT | - | per jaar | 4094 | 2710 | Gem. Smal. OVL | - | SCHR ALURA | - | B | A+ | A+ | A+ | 0 | 0 | 0 | [5 empty] | 2008 | 2048 | 2008 | 2028
DRA80551 | Enkel nummer | 201940 | 567601 | Drachten | De Singels | Sportlaan | - | In bedrijf | 4CPTVERZ | 3004 | 2008-10-23 | SCHR ALURA | - | 2008-10-23 | HF-P 1 22-42 PL-T/C/L/TL5C | 42W PLT 4P HF DIM (23A) 830 | 42 | NACHT | - | per jaar | 4094 | 2710 | Gem. Smal. OVL | - | SCHR ALURA | - | B | A+ | A+ | A+ | 0 | 0 | 0 | [5 empty] | 2008 | 2048 | 2008 | 2028
DRA80552 | Enkel nummer | 201939 | 567572 | Drachten | De Singels | Sportlaan | - | In bedrijf | 4CPTVERZ | 3004 | 2008-10-23 | SCHR ALURA | - | 2008-10-23 | HF-P 1 22-42 PL-T/C/L/TL5C | 42W PLT 4P HF DIM (23A) 830 | 42 | NACHT | - | per jaar | 4094 | 2710 | Gem. Smal. OVL | - | SCHR ALURA | - | B | A+ | A+ | A+ | 1 | 0 | 0 | [5 empty] | 2008 | 2048 | 2008 | 2028
DRA80553 | Enkel nummer | 201949 | 567561 | Drachten | De Singels | Sportlaan | - | In bedrijf | 4CPTVERZ | 3004 | 2008-10-23 | SCHR ALURA | - | 2008-10-23 | HF-P 1 22-42 PL-T/C/L/TL5C | 42W PLT 4P HF DIM (23A) 830 | 42 | NACHT | - | per jaar | 4094 | 2710 | Gem. Smal. OVL | - | SCHR ALURA | - | B | A+ | A+ | A+ | 0 | 0 | 0 | [5 empty] | 2008 | 2048 | 2008 | 2028
DRA80554 | Enkel nummer | 201953 | 567574 | Drachten | De Singels | Sportlaan | - | In bedrijf | 4CPTVERZ | 3004 | 2008-10-23 | SCHR ALURA | - | 2008-10-23 | HF-P 1 22-42 PL-T/C/L/TL5C | 42W PLT 4P HF DIM (23A) 830 | 42 | NACHT | - | per jaar | 4094 | 2710 | Gem. Smal. OVL | - | SCHR ALURA | - | B | A+ | A+ | A+ | 0 | 0 | 0 | [5 empty] | 2008 | 2048 | 2008 | 2028
DRA80555 | Enkel nummer | 201975 | 567572 | Drachten | De Singels | Sportlaan | - | In bedrijf | 4CPTVERZ | 3004 | 2008-10-23 | SCHR ALURA | - | 2008-10-23 | HF-P 1 22-42 PL-T/C/L/TL5C | 42W PLT 4P HF DIM (23A) 830 | 42 | NACHT | - | per jaar | 4094 | 2710 | Gem. Smal. OVL | - | SCHR ALURA | - | B | A+ | A+ | A+ | 0 | 0 | 0 | [5 empty] | 2008 | 2048 | 2008 | 2028
DRA80556 | Enkel nummer | 201973 | 567555 | Drachten | De Singels | Sportlaan | - | In bedrijf | 4CPTVERZ | 3004 | 2008-10-23 | SCHR ALURA | - | 2008-10-23 | HF-P 1 22-42 PL-T/C/L/TL5C | 42W PLT 4P HF DIM (23A) 830 | 42 | NACHT | - | per jaar | 4094 | 2710 | Gem. Smal. OVL | - | SCHR ALURA | - | B | A+ | A+ | A+ | 0 | 0 | 0 | [5 empty] | 2008 | 2048 | 2008 | 2028
DRA80557 | Enkel nummer | 201997 | 567568 | Drachten | De Singels | Sportlaan | - | In bedrijf | 4CPTVERZ | 3004 | 2008-10-23 | SCHR ALURA | - | 2008-10-23 | HF-P 1 22-42 PL-T/C/L/TL5C | 42W PLT 4P HF DIM (23A) 830 | 42 | NACHT | - | per jaar | 4094 | 2710 | Gem. Smal. OVL | - | SCHR ALURA | - | B | A+ | A+ | A+ | 0 | 0 | 0 | [5 empty] | 2008 | 2048 | 2008 | 2028
DRA80558 | Enkel nummer | 202025 | 567567 | Drachten | De Singels | Sportlaan | - | In bedrijf | 4CPTVERZ | 3004 | 2008-10-23 | SCHR ALURA | - | 2008-10-23 | HF-P 1 22-42 PL-T/C/L/TL5C | 42W PLT 4P HF DIM (23A) 830 | 42 | NACHT | - | per jaar | 4094 | 2710 | Gem. Smal. OVL | - | SCHR ALURA | - | B | A+ | A+ | A+ | 0 | 0 | 0 | [5 empty] | 2008 | 2048 | 2008 | 2028
DRA80559 | Enkel nummer | 202023 | 567551 | Drachten | De Singels | Sportlaan | - | In bedrijf | 4CPTVERZ | 3004 | 2008-10-23 | SCHR ALURA | - | 2008-10-23 | HF-P 1 22-42 PL-T/C/L/TL5C | 42W PLT 4P HF DIM (23A) 830 | 42 | NACHT | - | per jaar | 4094 | 2710 | Gem. Smal. OVL | - | SCHR ALURA | - | B | A+ | A+ | A+ | 0 | 0 | 0 | [5 empty] | 2008 | 2048 | 2008 | 2028
DRA80560 | Enkel nummer | 202056 | 567562 | Drachten | De Singels | Sportlaan | - | In bedrijf | 4CPTVERZ | 3004 | 2008-10-23 | SCHR ALURA | - | 2008-10-23 | HF-P 1 22-42 PL-T/C/L/TL5C | 42W PLT 4P HF DIM (23A) 830 | 42 | NACHT | - | per jaar | 4094 | 2710 | Gem. Smal. OVL | - | SCHR ALURA | - | B | A+ | A+ | A+ | 0 | 0 | 0 | [5 empty] | 2008 | 2048 | 2008 | 2028
DRA80561 | Enkel nummer | 202089 | 567560 | Drachten | De Singels | Sportlaan | - | In bedrijf | 4CPTVERZ | 3004 | 2008-10-23 | SCHR ALURA | - | 2008-10-23 | HF-P 1 22-42 PL-T/C/L/TL5C | 42W PLT 4P HF DIM (23A) 830 | 42 | NACHT | - | per jaar | 4094 | 2710 | Gem. Smal. OVL | - | SCHR ALURA | - | B | A+ | A+ | A+ | 0 | 0 | 0 | [5 empty] | 2008 | 2048 | 2008 | 2028
DRA80562 | Enkel nummer | 202086 | 567544 | Drachten | De Singels | Sportlaan | - | In bedrijf | 4CPTVERZ | 3004 | 2008-10-23 | SCHR ALURA | - | 2008-10-23 | HF-P 1 22-42 PL-T/C/L/TL5C | 42W PLT 4P HF DIM (23A) 830 | 42 | NACHT | - | per jaar | 4094 | 2710 | Gem. Smal. OVL | - | SCHR ALURA | - | B | A+ | A+ | A+ | 0 | 0 | 0 | [5 empty] | 2008 | 2048 | 2008 | 2028
DRA80563 | Enkel nummer | 202115 | 567553 | Drachten | De Singels | Sportlaan | - | In bedrijf | 4CPTVERZ | 3004 | 2008-10-23 | SCHR ALURA | - | 2008-10-23 | HF-P 1 22-42 PL-T/C/L/TL5C | 42W PLT 4P HF DIM (23A) 830 | 42 | NACHT | - | per jaar | 4094 | 2710 | Gem. Smal. OVL | - | SCHR ALURA | - | B | A+ | A+ | A+ | 0 | 0 | 0 | [5 empty] | 2008 | 2048 | 2008 | 2028
DRA80564 | Enkel nummer | 202143 | 567547 | Drachten | De Singels | Sportlaan | - | In bedrijf | 4CPTVERZ | 3004 | 2008-10-23 | SCHR ALURA | - | 2008-10-23 | HF-P 1 22-42 PL-T/C/L/TL5C | 42W PLT 4P HF DIM (23A) 830 | 42 | NACHT | - | per jaar | 4094 | 2710 | Gem. Smal. OVL | - | SCHR ALURA | - | B | A+ | A+ | A+ | 1 | 0 | 0 | [5 empty] | 2008 | 2048 | 2008 | 2028
DRA80565 | Enkel nummer | 201933 | 567761 | Drachten | De Singels | Sportlaan | - | In bedrijf | 4CPTVERZ | 6012 | 2008-07-02 | SCHR ALURA | - | 2008-07-02 | HF-P 1 22-42 PL-T/C/L/TL5C | 42W PLT 4P HF 830 | 42 | P 23:00 - Morgen (FRL) | - | per jaar | 1472 | 2710 | Gem. Smal. OVL | - | SCHR ALURA | - | A+ | A+ | A+ | A+ | 0 | 0 | 0 | [5 empty] | 2008 | 2048 | 2008 | 2028
DRA80566 | Enkel nummer | 201931 | 567732 | Drachten | De Singels | Sportlaan | - | In bedrijf | 4CPTVERZ | 6012 | 2008-07-02 | SCHR ALURA | - | 2008-07-02 | HF-P 1 22-42 PL-T/C/L/TL5C | 42W PLT 4P HF 830 | 42 | P 23:00 - Morgen (FRL) | - | per jaar | 1472 | 2710 | Gem. Smal. OVL | - | SCHR ALURA | - | A+ | A+ | A+ | A+ | 0 | 0 | 0 | [5 empty] | 2008 | 2048 | 2008 | 2028
DRA80567 | Enkel nummer | 201928 | 567707 | Drachten | De Singels | Sportlaan | - | In bedrijf | 4CPTVERZ | 6012 | 2008-07-02 | SCHR ALURA | - | 2008-07-02 | HF-P 1 22-42 PL-T/C/L/TL5C | 42W PLT 4P HF 830 | 42 | P 23:00 - Morgen (FRL) | - | per jaar | 1472 | 2710 | Gem. Smal. OVL | - | SCHR ALURA | - | A+ | A+ | A+ | A+ | 0 | 0 | 0 | [5 empty] | 2008 | 2048 | 2008 | 2028
DRA80568 | Enkel nummer | 201916 | 567763 | Drachten | De Singels | Sportlaan | - | In bedrijf | 4CPTVERZ | 6012 | 2008-07-02 | SCHR ALURA | - | 2008-07-02 | HF-P 1 22-42 PL-T/C/L/TL5C | 42W PLT 4P HF 830 | 42 | P 23:00 - Morgen (FRL) | - | per jaar | 1472 | 2710 | Gem. Smal. OVL | - | SCHR ALURA | - | A+ | A+ | A+ | A+ | 0 | 0 | 0 | [5 empty] | 2008 | 2048 | 2008 | 2028
DRA80569 | Enkel nummer | 201913 | 567734 | Drachten | De Singels | Sportlaan | - | In bedrijf | 4CPTVERZ | 6012 | 2008-07-02 | SCHR ALURA | - | 2008-07-02 | HF-P 1 22-42 PL-T/C/L/TL5C | 42W PLT 4P HF 830 | 42 | P 23:00 - Morgen (FRL) | - | per jaar | 1472 | 2710 | Gem. Smal. OVL | - | SCHR ALURA | - | A+ | A+ | A+ | A+ | 0 | 0 | 0 | [5 empty] | 2008 | 2048 | 2008 | 2028
DRA80570 | Enkel nummer | 201900 | 567795 | Drachten | De Singels | Sportlaan | - | In bedrijf | 4CPTVERZ | 6012 | 2008-07-02 | SCHR ALURA | - | 2008-07-02 | HF-P 1 22-42 PL-T/C/L/TL5C | 42W PLT 4P HF 830 | 42 | P 23:00 - Morgen (FRL) | - | per jaar | 1472 | 2710 | Gem. Smal. OVL | - | SCHR ALURA | - | A+ | A+ | A+ | A+ | 0 | 0 | 0 | [5 empty] | 2008 | 2048 | 2008 | 2028
DRA80571 | Enkel nummer | 201897 | 567766 | Drachten | De Singels | Sportlaan | - | In bedrijf | 4CPTVERZ | 6012 | 2008-07-02 | SCHR ALURA | - | 2008-07-02 | HF-P 1 22-42 PL-T/C/L/TL5C | 42W PLT 4P HF 830 | 42 | P 23:00 - Morgen (FRL) | - | per jaar | 1472 | 2710 | Gem. Smal. OVL | - | SCHR ALURA | - | A+ | A+ | A+ | A+ | 0 | 0 | 0 | [5 empty] | 2008 | 2048 | 2008 | 2028
DRA80572 | Enkel nummer | 201894 | 567735 | Drachten | De Singels | Sportlaan | - | In bedrijf | 4CPTVERZ | 6012 | 2008-07-02 | SCHR ALURA | - | 2008-07-02 | HF-P 1 22-42 PL-T/C/L/TL5C | 42W PLT 4P HF 830 | 42 | P 23:00 - Morgen (FRL) | - | per jaar | 1472 | 2710 | Gem. Smal. OVL | - | SCHR ALURA | - | A+ | A+ | A+ | A+ | 0 | 0 | 0 | [5 empty] | 2008 | 2048 | 2008 | 2028
DRA80573 | Enkel nummer | 202000 | 567550 | Drachten | De Singels | Sportlaan | - | In bedrijf | 4CPTVERZ | 6012 | 2008-09-08 | SCHR ALURA | - | 2008-09-08 | HF-P 1 22-42 PL-T/C/L/TL5C | 42W PLT 4P HF DIM (23A) 830 | 42 | NACHT | - | per jaar | 4094 | 2710 | Gem. Smal. OVL | - | SCHR ALURA | - | B | A+ | A+ | A+ | 0 | 0 | 0 | [5 empty] | 2008 | 2048 | 2008 | 2028
DRA80574 | Enkel nummer | 201998 | 567530 | Drachten | De Singels | Sportlaan | - | In bedrijf | 4CPTVERZ | 6012 | 2008-09-08 | SCHR ALURA | - | 2008-09-08 | HF-P 1 22-42 PL-T/C/L/TL5C | 42W PLT 4P HF DIM (23A) 830 | 42 | NACHT | - | per jaar | 4094 | 2710 | Gem. Smal. OVL | - | SCHR ALURA | - | B | A+ | A+ | A+ | 0 | 0 | 0 | [5 empty] | 2008 | 2048 | 2008 | 2028
DRA80575 | Enkel nummer | 201992 | 567513 | Drachten | De Singels | Sportlaan | - | In bedrijf | 4CPTVERZ | 6012 | 2008-09-08 | SCHR ALURA | - | 2008-09-08 | HF-P 1 22-42 PL-T/C/L/TL5C | 42W PLT 4P HF DIM (23A) 830 | 42 | NACHT | - | per jaar | 4094 | 2710 | Gem. Smal. OVL | - | SCHR ALURA | - | B | A+ | A+ | A+ | 0 | 0 | 0 | [5 empty] | 2008 | 2048 | 2008 | 2028
DRA80576 | Enkel nummer | 202021 | 567528 | Drachten | De Singels | Sportlaan | - | In bedrijf | 4CPTVERZ | 6012 | 2008-09-08 | SCHR ALURA | - | 2008-09-08 | HF-P 1 22-42 PL-T/C/L/TL5C | 42W PLT 4P HF DIM (23A) 830 | 42 | NACHT | - | per jaar | 4094 | 2710 | Gem. Smal. OVL | - | SCHR ALURA | - | B | B | A+ | A+ | 0 | 0 | 0 | [5 empty] | 2008 | 2048 | 2008 | 2028
DRA80577 | Enkel nummer | 202020 | 567511 | Drachten | De Singels | Sportlaan | - | In bedrijf | 4CPTVERZ | 6012 | 2008-09-08 | SCHR ALURA | - | 2008-09-08 | HF-P 1 22-42 PL-T/C/L/TL5C | 42W PLT 4P HF DIM (23A) 830 | 42 | NACHT | - | per jaar | 4094 | 2710 | Gem. Smal. OVL | - | SCHR ALURA | - | B | A+ | A+ | A+ | 0 | 0 | 0 | [5 empty] | 2008 | 2048 | 2008 | 2028
DRA80578 | Enkel nummer | 202049 | 567545 | Drachten | De Singels | Sportlaan | - | In bedrijf | 4CPTVERZ | 6012 | 2008-07-02 | SCHR ALURA | - | 2008-07-02 | HF-P 1 22-42 PL-T/C/L/TL5C | 42W PLT 4P HF DIM (23A) 830 | 42 | NACHT | - | per jaar | 4094 | 2710 | Gem. Smal. OVL | - | SCHR ALURA | - | B | A+ | A+ | A+ | 1 | 0 | 0 | [5 empty] | 2008 | 2048 | 2008 | 2028
DRA80579 | Enkel nummer | 202047 | 567526 | Drachten | De Singels | Sportlaan | - | In bedrijf | 4CPTVERZ | 6012 | 2008-07-02 | SCHR ALURA | - | 2008-07-02 | HF-P 1 22-42 PL-T/C/L/TL5C | 42W PLT 4P HF DIM (23A) 830 | 42 | NACHT | - | per jaar | 4094 | 2710 | Gem. Smal. OVL | - | SCHR ALURA | - | B | A+ | A+ | A+ | 1 | 0 | 0 | [5 empty] | 2008 | 2048 | 2008 | 2028
DRA80580 | Enkel nummer | 202050 | 567506 | Drachten | De Singels | Sportlaan | - | In bedrijf | 4CPTVERZ | 6012 | 2008-07-02 | SCHR ALURA | - | 2008-07-02 | HF-P 1 22-42 PL-T/C/L/TL5C | 42W PLT 4P HF DIM (23A) 830 | 42 | NACHT | - | per jaar | 4094 | 2710 | Gem. Smal. OVL | - | SCHR ALURA | - | B | B | A+ | A+ | 0 | 0 | 0 | [5 empty] | 2008 | 2048 | 2008 | 2028
DRA80581 | Enkel nummer | 201972 | 567539 | Drachten | De Singels | Sportlaan | - | In bedrijf | 4CPTVERZ | 6012 | 2008-07-02 | SCHR ALURA | - | 2008-07-02 | HF-P 1 22-42 PL-T/C/L/TL5C | 42W PLT 4P HF DIM (23A) 830 | 42 | NACHT | - | per jaar | 4094 | 2710 | Gem. Smal. OVL | - | SCHR ALURA | - | B | A+ | A+ | A+ | 0 | 0 | 0 | [5 empty] | 2008 | 2048 | 2008 | 2028
DRA80582 | Enkel nummer | 201997 | 567777 | Drachten | De Singels | Sportlaan | - | In bedrijf | 15VPTVERZ | 6012 | 2008-10-10 | SCHR NEOS | - | 2008-10-10 | HID-PV 150 /S SON/CDO | 150W HIT-CE/S-od E40 3000K | 150 | NACHT | - | per jaar | 4094 | 2710 | Gem. Smal. OVL | - | SCHR NEOS | - | nvt | A+ | A+ | A+ | 0 | 0 | 0 | [5 empty] | 2008 | 2048 | 2008 | 2028
DRA80583 | Enkel nummer | 202011 | 567774 | Drachten | De Singels | Sportlaan | - | In bedrijf | 15VPTVERZ | 6012 | 2008-10-10 | SCHR NEOS | - | 2008-10-10 | HID-PV 150 /S SON/CDO | 150W HIT-CE/S-od E40 3000K | 150 | NACHT | - | per jaar | 4094 | 2710 | Gem. Smal. OVL | - | SCHR NEOS | - | nvt | A+ | A+ | A+ | 0 | 0 | 0 | [5 empty] | 2008 | 2048 | 2008 | 2028
DRA80584 | Enkel nummer | 200187 | 568755 | Drachten | Drachtstervaart | Gjalt de Jongstraat | Huisnr. 50 | In bedrijf | 4CPTVERZ | 9006 | 2008-08-14 | PHIL 2150 BOBEK | - | 2008-08-14 | HF-P 1 22-42 PL-T/C/L/TL5C | 42W PLT 4P HF DIM (23A) 830 | 42 | NACHT | - | per jaar | 4094 | 1550 | Gem. Smal. OVL | - | PHIL 2150 BOBEK | - | A+ | A+ | A+ | A+ | 0 | 0 | 0 | [5 empty] | 2008 | 2048 | 2008 | 2028
DRA80585 | Enkel nummer | 200209 | 568772 | Drachten | Drachtstervaart | Gjalt de Jongstraat | Huisnr. 46 | In bedrijf | 4CPTVERZ | 9006 | 2008-08-14 | PHIL 2150 BOBEK | - | 2008-08-14 | HF-P 1 22-42 PL-T/C/L/TL5C | 42W PLT 4P HF DIM (23A) 830 | 42 | NACHT | - | per jaar | 4094 | 1550 | Gem. Smal. OVL | - | PHIL 2150 BOBEK | - | A+ | A+ | A+ | A+ | 0 | 0 | 0 | [5 empty] | 2008 | 2048 | 2008 | 2028
DRA80586 | Enkel nummer | 200233 | 568759 | Drachten | Drachtstervaart | Gjalt de Jongstraat | Huisnr. 40 | In bedrijf | 4CPTVERZ | 9006 | 2008-08-14 | PHIL 2150 BOBEK | - | 2008-08-14 | HF-P 1 22-42 PL-T/C/L/TL5C | 42W PLT 4P HF DIM (23A) 830 | 42 | NACHT | - | per jaar | 4094 | 1550 | Gem. Smal. OVL | - | PHIL 2150 BOBEK | - | A+ | A+ | A+ | A+ | 0 | 0 | 0 | [5 empty] | 2008 | 2048 | 2008 | 2028
DRA80587 | Enkel nummer | 200261 | 568762 | Drachten | Drachtstervaart | Gjalt de Jongstraat | Huisnr. 38 | In bedrijf | 4CPTVERZ | 9006 | 2008-08-14 | PHIL 2150 BOBEK | - | 2008-08-14 | HF-P 1 22-42 PL-T/C/L/TL5C | 42W PLT 4P HF DIM (23A) 830 | 42 | NACHT | - | per jaar | 4094 | 1550 | Gem. Smal. OVL | - | PHIL 2150 BOBEK | - | A+ | A+ | A+ | A+ | 0 | 0 | 0 | [5 empty] | 2008 | 2048 | 2008 | 2028
DRA80588 | Enkel nummer | 200290 | 568764 | Drachten | Drachtstervaart | Gjalt de Jongstraat | Huisnr. 32 | In bedrijf | 4CPTVERZ | 9006 | 2008-08-14 | PHIL 2150 BOBEK | - | 2008-08-14 | HF-P 1 22-42 PL-T/C/L/TL5C | 42W PLT 4P HF DIM (23A) 830 | 42 | NACHT | - | per jaar | 4094 | 1550 | Gem. Smal. OVL | - | PHIL 2150 BOBEK | - | A+ | A+ | A+ | A+ | 0 | 0 | 0 | [5 empty] | 2008 | 2048 | 2008 | 2028
DRA80589 | Enkel nummer | 200313 | 568765 | Drachten | Drachtstervaart | Gjalt de Jongstraat | Huisnr. 28 | In bedrijf | 4CPTVERZ | 9006 | 2008-08-14 | PHIL 2150 BOBEK | - | 2008-08-14 | HF-P 1 22-42 PL-T/C/L/TL5C | 42W PLT 4P HF DIM (23A) 830 | 42 | NACHT | - | per jaar | 4094 | 1550 | Gem. Smal. OVL | - | PHIL 2150 BOBEK | - | A+ | A+ | A+ | A+ | 0 | 0 | 0 | [5 empty] | 2008 | 2048 | 2008 | 2028
DRA80590 | Enkel nummer | 200341 | 568768 | Drachten | Drachtstervaart | Gjalt de Jongstraat | Huisnr. 24 | In bedrijf | 4CPTVERZ | 9006 | 2008-08-14 | PHIL 2150 BOBEK | - | 2008-08-14 | HF-P 1 22-42 PL-T/C/L/TL5C | 42W PLT 4P HF DIM (23A) 830 | 42 | NACHT | - | per jaar | 4094 | 1550 | Gem. Smal. OVL | - | PHIL 2150 BOBEK | - | A+ | A+ | A+ | A+ | 0 | 0 | 0 | [5 empty] | 2008 | 2048 | 2008 | 2028
DRA80591 | Enkel nummer | 200369 | 568770 | Drachten | Drachtstervaart | Gjalt de Jongstraat | Huisnr. 22 | In bedrijf | 4CPTVERZ | 9006 | 2008-08-14 | PHIL 2150 BOBEK | - | 2008-08-14 | HF-P 1 22-42 PL-T/C/L/TL5C | 42W PLT 4P HF DIM (23A) 830 | 42 | NACHT | - | per jaar | 4094 | 1550 | Gem. Smal. OVL | - | PHIL 2150 BOBEK | - | A+ | A+ | A+ | A+ | 0 | 0 | 0 | [5 empty] | 2008 | 2048 | 2008 | 2028
DRA80592 | Enkel nummer | 200391 | 568785 | Drachten | Drachtstervaart | Gjalt de Jongstraat | Huisnr. 18 | In bedrijf | 4CPTVERZ | 9006 | 2008-08-14 | PHIL 2150 BOBEK | - | 2008-08-14 | HF-P 1 22-42 PL-T/C/L/TL5C | 42W PLT 4P HF DIM (23A) 830 | 42 | NACHT | - | per jaar | 4094 | 1550 | Gem. Smal. OVL | - | PHIL 2150 BOBEK | - | A+ | A+ | A+ | A+ | 0 | 0 | 0 | [5 empty] | 2008 | 2048 | 2008 | 2028
DRA80593 | Enkel nummer | 200416 | 568773 | Drachten | Drachtstervaart | Gjalt de Jongstraat | Huisnr. 12 | In bedrijf | 4CPTVERZ | 9006 | 2008-08-14 | PHIL 2150 BOBEK | - | 2008-08-14 | HF-P 1 22-42 PL-T/C/L/TL5C | 42W PLT 4P HF DIM (23A) 830 | 42 | NACHT | - | per jaar | 4094 | 1550 | Gem. Smal. OVL | - | PHIL 2150 BOBEK | - | A+ | A+ | A+ | A+ | 0 | 0 | 0 | [5 empty] | 2008 | 2048 | 2008 | 2028
DRA80594 | Enkel nummer | 200444 | 568776 | Drachten | Drachtstervaart | Gjalt de Jongstraat | Huisnr. 10 | In bedrijf | 4CPTVERZ | 9006 | 2008-08-14 | PHIL 2150 BOBEK | - | 2008-08-14 | HF-P 1 22-42 PL-T/C/L/TL5C | 42W PLT 4P HF DIM (23A) 830 | 42 | NACHT | - | per jaar | 4094 | 1550 | Gem. Smal. OVL | - | PHIL 2150 BOBEK | - | A+ | A+ | A+ | A+ | 0 | 0 | 0 | [5 empty] | 2008 | 2048 | 2008 | 2028
DRA80595 | Enkel nummer | 200472 | 568778 | Drachten | Drachtstervaart | Gjalt de Jongstraat | Huisnr. 4 | In bedrijf | 4CPTVERZ | 9006 | 2008-08-14 | PHIL 2150 BOBEK | - | 2008-08-14 | HF-P 1 22-42 PL-T/C/L/TL5C | 42W PLT 4P HF DIM (23A) 830 | 42 | NACHT | - | per jaar | 4094 | 1550 | Gem. Smal. OVL | - | PHIL 2150 BOBEK | - | A+ | A+ | A+ | A+ | 0 | 0 | 0 | [5 empty] | 2008 | 2048 | 2008 | 2028
DRA80596 | Enkel nummer | 200499 | 568780 | Drachten | Drachtstervaart | Gjalt de Jongstraat | Huisnr. 2 | In bedrijf | 4CPTVERZ | 9006 | 2008-08-14 | PHIL 2150 BOBEK | - | 2008-08-14 | HF-P 1 22-42 PL-T/C/L/TL5C | 42W PLT 4P HF DIM (23A) 830 | 42 | NACHT | - | per jaar | 4094 | 1550 | Gem. Smal. OVL | - | PHIL 2150 BOBEK | - | A+ | A+ | A+ | A+ | 0 | 0 | 0 | [5 empty] | 2008 | 2048 | 2008 | 2028
DRA80597 | Enkel nummer | 201080 | 568079 | Drachten | De Drait | Eems | - | In bedrijf | 3.5CPTVERZ | 7016 | 2008-10-24 | LIGHTRONICS AMPULLA | - | 2008-10-24 | HF-R 136 PL-L | 36W PLL 4P HF DIM (23A) 830 | 36 | NACHT | - | per jaar | 4094 | 1367 | Gem. Smal. OVL | - | LIGHTRONICS AMPULLA | - | A+ | A+ | A+ | A+ | 0 | 0 | 0 | [5 empty] | 2008 | 2048 | 2008 | 2028
DRA80598 | Enkel nummer | 201074 | 568102 | Drachten | De Drait | Eems | - | In bedrijf | 3.5CPTVERZ | 7016 | 2008-10-24 | LIGHTRONICS AMPULLA | - | 2008-10-24 | HF-R 136 PL-L | 36W PLL 4P HF DIM (23A) 830 | 36 | NACHT | - | per jaar | 4094 | 1367 | Gem. Smal. OVL | - | LIGHTRONICS AMPULLA | - | A+ | A+ | A+ | A+ | 0 | 0 | 0 | [5 empty] | 2008 | 2048 | 2008 | 2028
DRA80599 | Enkel nummer | 201069 | 568126 | Drachten | De Drait | Eems | - | In bedrijf | 3.5CPTVERZ | 7016 | 2008-10-24 | LIGHTRONICS AMPULLA | - | 2008-10-24 | HF-R 136 PL-L | 36W PLL 4P HF DIM (23A) 830 | 36 | NACHT | - | per jaar | 4094 | 1367 | Gem. Smal. OVL | - | LIGHTRONICS AMPULLA | - | A+ | A+ | A+ | A+ | 0 | 0 | 0 | [5 empty] | 2008 | 2048 | 2008 | 2028
DRA80600 | Enkel nummer | 201067 | 568149 | Drachten | De Drait | Eems | - | In bedrijf | 3.5CPTVERZ | 7016 | 2008-10-24 | LIGHTRONICS AMPULLA | - | 2008-10-24 | HF-R 136 PL-L | 36W PLL 4P HF DIM (23A) 830 | 36 | NACHT | - | per jaar | 4094 | 1367 | Gem. Smal. OVL | - | LIGHTRONICS AMPULLA | - | A+ | A+ | A+ | A+ | 0 | 0 | 0 | [5 empty] | 2008 | 2048 | 2008 | 2028
DRA80601 | Enkel nummer | 201067 | 568173 | Drachten | De Drait | Eems | - | In bedrijf | 3.5CPTVERZ | 7016 | 2008-10-24 | LIGHTRONICS AMPULLA | - | 2008-10-24 | HF-R 136 PL-L | 36W PLL 4P HF DIM (23A) 830 | 36 | NACHT | - | per jaar | 4094 | 1367 | Gem. Smal. OVL | - | LIGHTRONICS AMPULLA | - | A+ | A+ | A+ | A+ | 0 | 0 | 0 | [5 empty] | 2008 | 2048 | 2008 | 2028
DRA80602 | Enkel nummer | 201067 | 568197 | Drachten | De Drait | Eems | - | In bedrijf | 3.5CPTVERZ | 7016 | 2008-10-24 | LIGHTRONICS AMPULLA | - | 2008-10-24 | HF-R 136 PL-L | 36W PLL 4P HF DIM (23A) 830 | 36 | NACHT | - | per jaar | 4094 | 1367 | Gem. Smal. OVL | - | LIGHTRONICS AMPULLA | - | A+ | B | A+ | A+ | 0 | 0 | 0 | [5 empty] | 2008 | 2048 | 2008 | 2028
DRA80603 | Enkel nummer | 201067 | 568219 | Drachten | De Drait | Eems | - | In bedrijf | 3.5CPTVERZ | 7016 | 2008-10-24 | LIGHTRONICS AMPULLA | - | 2008-10-24 | HF-R 136 PL-L | 36W PLL 4P HF DIM (23A) 830 | 36 | NACHT | - | per jaar | 4094 | 1367 | Gem. Smal. OVL | - | LIGHTRONICS AMPULLA | - | A+ | A+ | A+ | A+ | 0 | 0 | 0 | [5 empty] | 2008 | 2048 | 2008 | 2028
DRA80604 | Enkel nummer | 201067 | 568247 | Drachten | De Drait | Eems | - | In bedrijf | 3.5CPTVERZ | 7016 | 2008-10-24 | LIGHTRONICS AMPULLA | - | 2008-10-24 | HF-R 136 PL-L | 36W PLL 4P HF DIM (23A) 830 | 36 | NACHT | - | per jaar | 4094 | 1367 | Gem. Smal. OVL | - | LIGHTRONICS AMPULLA | - | A+ | B | A+ | A+ | 0 | 0 | 0 | [5 empty] | 2008 | 2048 | 2008 | 2028
DRA80605 | Enkel nummer | 201069 | 568296 | Drachten | De Drait | Eems | - | In bedrijf | 3.5CPTVERZ | 7016 | 2008-10-24 | LIGHTRONICS AMPULLA | - | 2008-10-24 | HF-R 136 PL-L | 36W PLL 4P HF DIM (23A) 830 | 36 | NACHT | - | per jaar | 4094 | 1367 | Gem. Smal. OVL | - | LIGHTRONICS AMPULLA | - | A+ | A+ | A+ | B | 0 | 0 | 0 | [5 empty] | 2008 | 2048 | 2008 | 2028
DRA80606 | Enkel nummer | 201072 | 568322 | Drachten | De Drait | Eems | - | In bedrijf | 3.5CPTVERZ | 7016 | 2008-10-24 | LIGHTRONICS AMPULLA | - | 2008-10-24 | HF-R 136 PL-L | 36W PLL 4P HF DIM (23A) 830 | 36 | NACHT | - | per jaar | 4094 | 1367 | Gem. Smal. OVL | - | LIGHTRONICS AMPULLA | - | A+ | A+ | A+ | A+ | 1 | 0 | 0 | [5 empty] | 2008 | 2048 | 2008 | 2028
DRA80607 | Enkel nummer | 201028 | 568294 | Drachten | De Drait | Flevo | - | In bedrijf | 4CPTVERZ | 7016 | 2008-10-24 | LIGHTRONICS AMPULLA | - | 2008-10-24 | HF-R 136 PL-L | 36W PLL 4P HF DIM (23A) 830 | 36 | NACHT | - | per jaar | 4094 | 1475 | Gem. Smal. OVL | - | LIGHTRONICS AMPULLA | - | A+ | A+ | A+ | A+ | 0 | 0 | 0 | [5 empty] | 2008 | 2048 | 2008 | 2028
DRA80608 | Enkel nummer | 201029 | 568309 | Drachten | De Drait | Flevo | - | In bedrijf | 4CPTVERZ | 7016 | 2008-10-24 | LIGHTRONICS AMPULLA | - | 2008-10-24 | HF-R 136 PL-L | 36W PLL 4P HF DIM (23A) 830 | 36 | NACHT | - | per jaar | 4094 | 1475 | Gem. Smal. OVL | - | LIGHTRONICS AMPULLA | - | A+ | A+ | A+ | A+ | 0 | 0 | 0 | [5 empty] | 2008 | 2048 | 2008 | 2028
DRA80609 | Enkel nummer | 200995 | 568295 | Drachten | De Drait | Flevo | - | In bedrijf | 4CPTVERZ | 7016 | 2008-10-24 | LIGHTRONICS AMPULLA | - | 2008-10-24 | HF-R 136 PL-L | 36W PLL 4P HF DIM (23A) 830 | 36 | NACHT | - | per jaar | 4094 | 1475 | Gem. Smal. OVL | - | LIGHTRONICS AMPULLA | - | nvt | A+ | A+ | A+ | 0 | 0 | 0 | [5 empty] | 2008 | 2048 | 2008 | 2028
DRA80610 | Enkel nummer | 200996 | 568311 | Drachten | De Drait | Flevo | - | In bedrijf | 4CPTVERZ | 7016 | 2008-10-24 | LIGHTRONICS AMPULLA | - | 2008-10-24 | HF-R 136 PL-L | 36W PLL 4P HF DIM (23A) 830 | 36 | NACHT | - | per jaar | 4094 | 1475 | Gem. Smal. OVL | - | LIGHTRONICS AMPULLA | - | nvt | A+ | A+ | A+ | 0 | 0 | 0 | [5 empty] | 2008 | 2048 | 2008 | 2028
DRA80611 | Enkel nummer | 200957 | 568187 | Drachten | De Drait | Dollard | - | In bedrijf | 4M-T60 LM-RC-BGL | 7016 | 2017-02-03 | LIGHTRONICS AMPULLA | - | 2013-04-10 | HF-R 136 PL-L | 36W PLL 4P 830 | 36 | NACHT | - | per jaar | 4094 | 1330 | Gem. Smal. OVL | - | LIGHTRONICS AMPULLA | - | A+ | A+ | A+ | A+ | 1 | 0 | Niet genummerd | [5 empty] | 2017 | 2057 | 2013 | 2033
DRA80612 | Enkel nummer | 200960 | 568209 | Drachten | De Drait | Dollard | - | In bedrijf | 4CPTVERZ | 7016 | 2009-04-06 | LIGHTRONICS AMPULLA | - | 2009-04-06 | HF-R 136 PL-L | 36W PLL 4P HF DIM (23A) 830 | 36 | NACHT | - | per jaar | 4094 | 1330 | Gem. Smal. OVL | - | LIGHTRONICS AMPULLA | - | A+ | A+ | A+ | A+ | 0 | 0 | 0 | [5 empty] | 2009 | 2049 | 2009 | 2029
DRA80613 | Enkel nummer | 200987 | 568169 | Drachten | De Drait | Eems | - | In bedrijf | 4CPTVERZ | 7016 | 2009-04-06 | LIGHTRONICS AMPULLA | - | 2009-04-06 | HF-R 136 PL-L | 36W PLL 4P HF DIM (23A) 830 | 36 | NACHT | - | per jaar | 4094 | 1367 | Gem. Smal. OVL | - | LIGHTRONICS AMPULLA | - | A+ | A+ | A+ | A+ | 1 | 0 | 0 | [5 empty] | 2009 | 2049 | 2009 | 2029
DRA80614 | Enkel nummer | 200996 | 568281 | Drachten | De Drait | Eems | - | In bedrijf | 4CPTVERZ | 7016 | 2013-09-06 | LIGHTRONICS AMPULLA | - | 2008-10-24 | HF-R 136 PL-L | 36W PLL 4P HF DIM (23A) 830 | 36 | NACHT | - | per jaar | 4094 | 1367 | Gem. Smal. OVL | - | LIGHTRONICS AMPULLA | - | A+ | B | A+ | B | 0 | 0 | 0 | [5 empty] | 2013 | 2053 | 2008 | 2028
DRA80615 | Enkel nummer | 201028 | 568278 | Drachten | De Drait | Eems | - | In bedrijf | 4CPTVERZ | 7016 | 2008-10-24 | LIGHTRONICS AMPULLA | - | 2008-10-24 | HF-R 136 PL-L | 36W PLL 4P HF DIM (23A) 830 | 36 | NACHT | - | per jaar | 4094 | 1367 | Gem. Smal. OVL | - | LIGHTRONICS AMPULLA | - | A+ | B | A+ | A+ | 0 | 0 | 0 | [5 empty] | 2008 | 2048 | 2008 | 2028
DRA80616 | Enkel nummer | 200968 | 568170 | Drachten | De Drait | Eems | - | In bedrijf | 4CPTVERZ | 7016 | 2008-10-24 | LIGHTRONICS AMPULLA | - | 2008-10-24 | HF-R 136 PL-L | 36W PLL 4P HF DIM (23A) 830 | 36 | NACHT | - | per jaar | 4094 | 1367 | Gem. Smal. OVL | - | LIGHTRONICS AMPULLA | - | A+ | A+ | A+ | A+ | 0 | 0 | 0 | [5 empty] | 2008 | 2048 | 2008 | 2028
DRA80617 | Enkel nummer | 201010 | 568167 | Drachten | De Drait | Eems | - | In bedrijf | 4CPTVERZ | 7016 | 2008-10-24 | LIGHTRONICS AMPULLA | - | 2008-10-24 | HF-R 136 PL-L | 36W PLL 4P HF DIM (23A) 830 | 36 | NACHT | - | per jaar | 4094 | 1367 | Gem. Smal. OVL | - | LIGHTRONICS AMPULLA | - | A+ | A+ | A+ | A+ | 1 | 0 | 0 | [5 empty] | 2008 | 2048 | 2008 | 2028
DRA80618 | Enkel nummer | 202854 | 569131 | Drachten | Centrum | Noordkade | Huisnr. 27 | In bedrijf | GRONDSPOT | 0 | 2008-09-30 | SCHR TERRA MAXI 1453 | - | 2008-09-30 | HID-PV 70 /S SON/CDO | 70W CDO-TT 828 | 70 | NACHT | - | per jaar | 4094 | 2329 | Gem. Smal. OVL | - | SCHR TERRA MAXI 1453 | - | nvt | A+ | A+ | A+ | 0 | 0 | 0 | [5 empty] | 2008 | 2048 | 2008 | 2028
DRA80619 | Enkel nummer | 202879 | 569137 | Drachten | Centrum | Noordkade | Huisnr. 29 | In bedrijf | GRONDSPOT | 0 | 2008-09-30 | SCHR TERRA MAXI 1453 | - | 2008-09-30 | HID-PV 70 /S SON/CDO | 70W CDO-TT 828 | 70 | NACHT | - | per jaar | 4094 | 2329 | Gem. Smal. OVL | - | SCHR TERRA MAXI 1453 | - | nvt | A+ | A+ | A+ | 0 | 0 | 0 | [5 empty] | 2008 | 2048 | 2008 | 2028
DRA80620 | Enkel nummer | 202969 | 569139 | Drachten | Centrum | Noordkade | Huisnr. 48 | In bedrijf | GRONDSPOT | 0 | 2008-09-30 | SCHR TERRA MAXI 1453 | - | 2008-09-30 | HID-PV 70 /S SON/CDO | 70W CDO-TT 828 | 70 | NACHT | - | per jaar | 4094 | 2329 | Gem. Smal. OVL | - | SCHR TERRA MAXI 1453 | - | nvt | A+ | A+ | A+ | 0 | 0 | 0 | [5 empty] | 2008 | 2048 | 2008 | 2028
DRA80621 | Enkel nummer | 202994 | 569141 | Drachten | Centrum | Noordkade | Huisnr. 51 | In bedrijf | GRONDSPOT | 0 | 2008-09-30 | SCHR TERRA MAXI 1453 | - | 2008-09-30 | HID-PV 70 /S SON/CDO | 70W CDO-TT 828 | 70 | NACHT | - | per jaar | 4094 | 2329 | Gem. Smal. OVL | - | SCHR TERRA MAXI 1453 | - | nvt | A+ | A+ | A+ | 0 | 0 | 0 | [5 empty] | 2008 | 2048 | 2008 | 2028
DRA80622 | Enkel nummer | 203014 | 569144 | Drachten | Centrum | Noordkade | Huisnr. 53 | In bedrijf | GRONDSPOT | 0 | 2008-09-30 | SCHR TERRA MAXI 1453 | - | 2008-09-30 | HID-PV 70 /S SON/CDO | 70W CDO-TT 828 | 70 | NACHT | - | per jaar | 4094 | 2329 | Gem. Smal. OVL | - | SCHR TERRA MAXI 1453 | - | nvt | A+ | A+ | A+ | 0 | 0 | 0 | [5 empty] | 2008 | 2048 | 2008 | 2028
DRA80623 | Enkel nummer | 203030 | 569145 | Drachten | Centrum | Noordkade | Huisnr. 54 | In bedrijf | GRONDSPOT | 0 | 2008-09-30 | SCHR TERRA MAXI 1453 | - | 2008-09-30 | HID-PV 70 /S SON/CDO | 70W CDO-TT 828 | 70 | NACHT | - | per jaar | 4094 | 2329 | Gem. Smal. OVL | - | SCHR TERRA MAXI 1453 | - | nvt | A+ | A+ | A+ | 0 | 0 | 0 | [5 empty] | 2008 | 2048 | 2008 | 2028
DRA80624 | Enkel nummer | 203124 | 569151 | Drachten | Centrum | Noordkade | Huisnr. 77 | In bedrijf | GRONDSPOT | 0 | 2008-09-30 | SCHR TERRA MAXI 1453 | - | 2008-09-30 | HID-PV 70 /S SON/CDO | 70W CDO-TT 828 | 70 | NACHT | - | per jaar | 4094 | 2329 | Gem. Smal. OVL | - | SCHR TERRA MAXI 1453 | - | nvt | A+ | A+ | A+ | 0 | 0 | 0 | [5 empty] | 2008 | 2048 | 2008 | 2028
DRA80625 | Enkel nummer | 203139 | 569156 | Drachten | Centrum | Noordkade | Huisnr. 78 | In bedrijf | GRONDSPOT | 0 | 2008-09-30 | SCHR TERRA MAXI 1453 | - | 2008-09-30 | HID-PV 70 /S SON/CDO | 70W CDO-TT 828 | 70 | NACHT | - | per jaar | 4094 | 2329 | Gem. Smal. OVL | - | SCHR TERRA MAXI 1453 | - | nvt | A+ | A+ | A+ | 0 | 0 | 0 | [5 empty] | 2008 | 2048 | 2008 | 2028
DRA80626 | Enkel nummer | 203165 | 569158 | Drachten | Centrum | Zuidkade | Huisnr. 63 | In bedrijf | GRONDSPOT | 0 | 2008-09-30 | SCHR TERRA MAXI 1453 | - | 2008-09-30 | HID-PV 70 /S SON/CDO | 70W CDO-TT 828 | 70 | NACHT | - | per jaar | 4094 | 3166 | Gem. Smal. OVL | - | SCHR TERRA MAXI 1453 | - | nvt | A+ | A+ | A+ | 0 | 0 | 0 | [5 empty] | 2008 | 2048 | 2008 | 2028
DRA80627 | Enkel nummer | 203176 | 569155 | Drachten | Centrum | Zuidkade | Huisnr. 65 | In bedrijf | GRONDSPOT | 0 | 2008-09-30 | SCHR TERRA MAXI 1453 | - | 2008-09-30 | HID-PV 70 /S SON/CDO | 70W CDO-TT 828 | 70 | NACHT | - | per jaar | 4094 | 3166 | Gem. Smal. OVL | - | SCHR TERRA MAXI 1453 | - | nvt | A+ | A+ | A+ | 0 | 0 | 0 | [5 empty] | 2008 | 2048 | 2008 | 2028
DRA80628 | Enkel nummer | 203251 | 569161 | Drachten | Centrum | Zuidkade | Huisnr. 81 | In bedrijf | GRONDSPOT | 0 | 2008-09-30 | SCHR TERRA MAXI 1453 | - | 2008-09-30 | HID-PV 70 /S SON/CDO | 70W CDO-TT 828 | 70 | NACHT | - | per jaar | 4094 | 3166 | Gem. Smal. OVL | - | SCHR TERRA MAXI 1453 | - | nvt | A+ | A+ | A+ | 0 | 0 | 0 | [5 empty] | 2008 | 2048 | 2008 | 2028
DRA80629 | Enkel nummer | 203273 | 569164 | Drachten | Centrum | Zuidkade | Huisnr. 85 | In bedrijf | GRONDSPOT | 0 | 2008-09-30 | SCHR TERRA MAXI 1453 | - | 2008-09-30 | HID-PV 70 /S SON/CDO | 70W CDO-TT 828 | 70 | NACHT | - | per jaar | 4094 | 3166 | Gem. Smal. OVL | - | SCHR TERRA MAXI 1453 | - | nvt | A+ | A+ | A+ | 0 | 0 | 0 | [5 empty] | 2008 | 2048 | 2008 | 2028
DRA80630 | Enkel nummer | 201307 | 571161 | Drachten | Burmaniapark | Amethist | Huisnr. 2 | In bedrijf | 4CPTVERZ | 9007 | 2008-10-27 | LIGHTRONICS AMPULLA | - | 2008-10-27 | HF-R 136 PL-L | 36W PLL 4P HF DIM (23A) 830 | 36 | NACHT | - | per jaar | 4094 | 448 | Gem. Smal. OVL | - | LIGHTRONICS AMPULLA | - | A+ | A+ | A+ | A+ | 0 | 0 | 0 | [5 empty] | 2008 | 2048 | 2008 | 2028
DRA80631 | Enkel nummer | 201320 | 571131 | Drachten | Burmaniapark | Amethist | Huisnr. 1 | In bedrijf | 4CPTVERZ | 9007 | 2008-10-27 | LIGHTRONICS AMPULLA | - | 2011-11-04 | HF-R 136 PL-L | 36W PLL 4P HF DIM (23A) 830 | 36 | NACHT | - | per jaar | 4094 | 448 | Gem. Smal. OVL | - | LIGHTRONICS AMPULLA | - | A+ | A+ | A+ | A+ | 0 | 0 | 0 | [5 empty] | 2008 | 2048 | 2011 | 2031
DRA80632 | Enkel nummer | 201607 | 571361 | Drachten | Burmaniapark | Carneool | Huisnr. 53 | In bedrijf | 4CPTVERZ | 9007 | 2008-10-27 | LIGHTRONICS AMPULLA | - | 2008-10-27 | HF-R 136 PL-L | 36W PLL 4P HF DIM (23A) 830 | 36 | NACHT | - | per jaar | 4094 | 642 | Gem. Smal. OVL | - | LIGHTRONICS AMPULLA | - | A+ | A+ | A+ | A+ | 0 | 0 | 0 | [5 empty] | 2008 | 2048 | 2008 | 2028
DRA80633 | Enkel nummer | 201630 | 571341 | Drachten | Burmaniapark | Carneool | Huisnr. 47 | In bedrijf | 4CPTVERZ | 9007 | 2008-10-27 | LIGHTRONICS AMPULLA | - | 2008-10-27 | HF-R 136 PL-L | 36W PLL 4P HF DIM (23A) 830 | 36 | NACHT | - | per jaar | 4094 | 642 | Gem. Smal. OVL | - | LIGHTRONICS AMPULLA | - | A+ | A+ | A+ | A+ | 0 | 0 | 0 | [5 empty] | 2008 | 2048 | 2008 | 2028
DRA80635 | Enkel nummer | 201360 | 571039 | Drachten | Burmaniapark | Carneool | Huisnr. 4 | In bedrijf | 4CPTVERZ | 9007 | 2008-10-27 | LIGHTRONICS AMPULLA | - | 2008-10-27 | HF-R 136 PL-L | 36W PLL 4P HF DIM (23A) 830 | 36 | NACHT | - | per jaar | 4094 | 642 | Gem. Smal. OVL | - | LIGHTRONICS AMPULLA | - | A+ | A+ | A+ | A+ | 0 | 0 | 0 | [5 empty] | 2008 | 2048 | 2008 | 2028
DRA80636 | Enkel nummer | 201349 | 571058 | Drachten | Burmaniapark | Carneool | Huisnr. 2 | In bedrijf | 4CPTVERZ | 9007 | 2008-10-27 | LIGHTRONICS AMPULLA | - | 2008-10-27 | HF-R 136 PL-L | 36W PLL 4P HF DIM (23A) 830 | 36 | NACHT | - | per jaar | 4094 | 642 | Gem. Smal. OVL | - | LIGHTRONICS AMPULLA | - | A+ | A+ | A+ | A+ | 0 | 0 | 0 | [5 empty] | 2008 | 2048 | 2008 | 2028
DRA80637 | Enkel nummer | 201667 | 571294 | Drachten | Burmaniapark | Saffier | Huisnr. 48 | In bedrijf | 4CPTVERZ | 9007 | 2009-03-25 | LIGHTRONICS AMPULLA | - | 2009-03-25 | HF-R 136 PL-L | 36W PLL 4P HF DIM (23A) 830 | 36 | NACHT | - | per jaar | 4094 | 2578 | Gem. Smal. OVL | - | LIGHTRONICS AMPULLA | - | A+ | A+ | A+ | A+ | 0 | 0 | 0 | [5 empty] | 2009 | 2049 | 2009 | 2029
DRA80638 | Enkel nummer | 201648 | 571277 | Drachten | Burmaniapark | Saffier | Huisnr. 80 | In bedrijf | 4CPTVERZ | 9007 | 2010-07-02 | LIGHTRONICS KFK LED | - | 2018-01-01 | LEDDRIVER | LED | 36 | NACHT | - | per jaar | 4094 | 2578 | Gem. Smal. OVL | - | LIGHTRONICS AMPULLA | - | A+ | B | A+ | A+ | 0 | 0 | 0 | [5 empty] | 2010 | 2050 | 2018 | 2038
DRA80639 | Enkel nummer | 201635 | 571264 | Drachten | Burmaniapark | Saffier | Huisnr. 78 | In bedrijf | 4CPTVERZ | 9007 | 2008-11-04 | LIGHTRONICS KFK LED | 9007 | 2017-03-14 | Xitanium 1-10V | 18W LED | 18 | NACHT | verblijfgebieden | per jaar | 4094 | 2578 | Gem. Smal. OVL | - | LIGHTRONICS KFK LED | - | A+ | A+ | A+ | A+ | 0 | 0 | 0 | [5 empty] | 2008 | 2048 | 2017 | 2037
DRA80640 | Enkel nummer | 201618 | 571247 | Drachten | Burmaniapark | Saffier | Huisnr. 72 | In bedrijf | 4CPTVERZ | 9007 | 2008-11-04 | LIGHTRONICS AMPULLA | - | 2008-11-04 | HF-R 136 PL-L | 36W PLL 4P HF DIM (23A) 830 | 36 | NACHT | - | per jaar | 4094 | 2578 | Gem. Smal. OVL | - | LIGHTRONICS AMPULLA | - | A+ | A+ | A+ | A+ | 0 | 0 | 0 | [5 empty] | 2008 | 2048 | 2008 | 2028
DRA80641 | Enkel nummer | 201597 | 571225 | Drachten | Burmaniapark | Saffier | Huisnr. 66 | In bedrijf | 4CPTVERZ | 9007 | 2008-11-04 | LIGHTRONICS AMPULLA | - | 2008-11-04 | HF-R 136 PL-L | 36W PLL 4P HF DIM (23A) 830 | 36 | NACHT | - | per jaar | 4094 | 2578 | Gem. Smal. OVL | - | LIGHTRONICS AMPULLA | - | A+ | A+ | A+ | A+ | 0 | 0 | 0 | [5 empty] | 2008 | 2048 | 2008 | 2028
DRA80642 | Enkel nummer | 201675 | 571257 | Drachten | Burmaniapark | Topaas | Huisnr. 50 | In bedrijf | 4CPTVERZ | 9007 | 2008-11-04 | LIGHTRONICS AMPULLA | - | 2011-05-11 | HF-R 136 PL-L | 36W PLL 4P HF DIM (23A) 830 | 36 | NACHT | - | per jaar | 4094 | 2836 | Gem. Smal. OVL | - | LIGHTRONICS AMPULLA | - | A+ | A+ | A+ | A+ | 0 | 0 | 0 | [5 empty] | 2008 | 2048 | 2011 | 2031
DRA80643 | Enkel nummer | 201713 | 571248 | Drachten | Burmaniapark | Topaas | Huisnr. 61 | In bedrijf | 4CPTVERZ | 9007 | 2009-06-19 | LIGHTRONICS AMPULLA | - | 2009-06-19 | HF-R 136 PL-L | 36W PLL 4P HF DIM (23A) 830 | 36 | NACHT | - | per jaar | 4094 | 2836 | Gem. Smal. OVL | - | LIGHTRONICS AMPULLA | - | A+ | A+ | A+ | A+ | 0 | 0 | 0 | [5 empty] | 2009 | 2049 | 2009 | 2029
DRA80644 | Enkel nummer | 201696 | 571229 | Drachten | Burmaniapark | Topaas | Huisnr. 61 | In bedrijf | 4CPTVERZ | 9007 | 2009-06-19 | LIGHTRONICS AMPULLA | - | 2009-06-19 | HF-R 136 PL-L | 36W PLL 4P HF DIM (23A) 830 | 36 | NACHT | - | per jaar | 4094 | 2836 | Gem. Smal. OVL | - | LIGHTRONICS AMPULLA | - | A+ | A+ | A+ | A+ | 0 | 0 | 0 | [5 empty] | 2009 | 2049 | 2009 | 2029
DRA80645 | Enkel nummer | 201683 | 571212 | Drachten | Burmaniapark | Topaas | Huisnr. 57 | In bedrijf | 4CPTVERZ | 9007 | 2009-06-19 | LIGHTRONICS AMPULLA | - | 2009-06-19 | HF-R 136 PL-L | 36W PLL 4P HF DIM (23A) 830 | 36 | NACHT | - | per jaar | 4094 | 2836 | Gem. Smal. OVL | - | LIGHTRONICS AMPULLA | - | A+ | A+ | A+ | A+ | 0 | 0 | 0 | [5 empty] | 2009 | 2049 | 2009 | 2029
DRA80646 | Enkel nummer | 201656 | 571184 | Drachten | Burmaniapark | Topaas | Huisnr. 49 | In bedrijf | 4CPTVERZ | 9007 | 2009-06-19 | LIGHTRONICS AMPULLA | - | 2009-06-19 | HF-R 136 PL-L | 36W PLL 4P HF DIM (23A) 830 | 36 | NACHT | - | per jaar | 4094 | 2836 | Gem. Smal. OVL | - | LIGHTRONICS AMPULLA | - | A+ | A+ | A+ | A+ | 0 | 0 | 0 | [5 empty] | 2009 | 2049 | 2009 | 2029
DRA80647 | Enkel nummer | 201407 | 571019 | Drachten | Burmaniapark | Jaspis | - | In bedrijf | 4CPTVERZ | 9007 | 2009-06-19 | LIGHTRONICS AMPULLA | - | 2009-06-19 | HF-R 136 PL-L | 36W PLL 4P HF DIM (23A) 830 | 36 | NACHT | - | per jaar | 4094 | 1877 | Gem. Smal. OVL | - | LIGHTRONICS AMPULLA | - | A+ | B | A+ | A+ | 0 | 0 | 0 | [5 empty] | 2009 | 2049 | 2009 | 2029
DRA80648 | Enkel nummer | 201390 | 570998 | Drachten | Burmaniapark | Jaspis | - | In bedrijf | 4CPTVERZ | 9007 | 2009-06-19 | LIGHTRONICS AMPULLA | - | 2009-06-19 | HF-R 136 PL-L | 36W PLL 4P HF DIM (23A) 830 | 36 | NACHT | - | per jaar | 4094 | 1877 | Gem. Smal. OVL | - | LIGHTRONICS AMPULLA | - | A+ | A+ | A+ | A+ | 0 | 0 | 0 | [5 empty] | 2009 | 2049 | 2009 | 2029
DRA80649 | Enkel nummer | 201372 | 570978 | Drachten | Burmaniapark | Jaspis | - | In bedrijf | 4CPTVERZ | 9007 | 2009-06-19 | LIGHTRONICS AMPULLA | - | 2009-06-19 | HF-R 136 PL-L | 36W PLL 4P HF DIM (23A) 830 | 36 | NACHT | - | per jaar | 4094 | 1877 | Gem. Smal. OVL | - | LIGHTRONICS AMPULLA | - | A+ | A+ | A+ | A+ | 0 | 0 | 0 | [5 empty] | 2009 | 2049 | 2009 | 2029
DRA80650 | Enkel nummer | 201355 | 570958 | Drachten | Burmaniapark | Jaspis | - | In bedrijf | 4CPTVERZ | 9007 | 2009-06-19 | LIGHTRONICS AMPULLA | - | 2009-06-19 | HF-R 136 PL-L | 36W PLL 4P HF DIM (23A) 830 | 36 | NACHT | - | per jaar | 4094 | 1877 | Gem. Smal. OVL | - | LIGHTRONICS AMPULLA | - | A+ | B | A+ | A+ | 0 | 0 | 0 | [5 empty] | 2009 | 2049 | 2009 | 2029
DRA80651 | Enkel nummer | 201337 | 570938 | Drachten | Burmaniapark | Jaspis | - | In bedrijf | 4CPTVERZ | 9007 | 2009-06-19 | LIGHTRONICS AMPULLA | - | 2009-06-19 | HF-R 136 PL-L | 36W PLL 4P HF DIM (23A) 830 | 36 | NACHT | - | per jaar | 4094 | 1877 | Gem. Smal. OVL | - | LIGHTRONICS AMPULLA | - | A+ | A+ | A+ | A+ | 0 | 0 | 0 | [5 empty] | 2009 | 2049 | 2009 | 2029
DRA80652 | Enkel nummer | 202565 | 570436 | Drachten | Noordoost | Ratelwacht | Huisnr. 86 | In bedrijf | 4CPTVERZ | 6005 | 2009-01-20 | HELLUX 401 | 6005 | 2009-01-20 | HF-P 1 22-42 PL-T/C/L/TL5C | 24W PLL 4P HF 830 | 24 | NACHT | - | per jaar | 4094 | 2501 | Gem. Smal. OVL | - | HELLUX 401 | - | A+ | A+ | A+ | A+ | 0 | 0 | Niet genummerd | [5 empty] | 2009 | 2049 | 2009 | 2029
DRA80652 | Dubbel nummer | 202565 | 570436 | Drachten | Noordoost | Ratelwacht | Huisnr. 86 | In bedrijf | 4CPTVERZ | 6005 | 2009-01-20 | HELLUX 401 | 6005 | 2009-01-20 | HF-P 1 22-42 PL-T/C/L/TL5C | 24W PLL 4P HF 830 | 24 | NACHT | - | per jaar | 4094 | 2501 | Gem. Smal. OVL | - | HELLUX 401 | - | A+ | A+ | A+ | A+ | 0 | 0 | Niet genummerd | [5 empty] | 2009 | 2049 | 2009 | 2029
DRA80653 | Enkel nummer | 202587 | 570425 | Drachten | Noordoost | Ratelwacht | Huisnr. 36 | In bedrijf | 4CPTVERZ | 6005 | 2009-01-20 | HELLUX 401 | 6005 | 2009-01-20 | HF-P 1 22-42 PL-T/C/L/TL5C | 24W PLL 4P HF 830 | 24 | NACHT | - | per jaar | 4094 | 2501 | Gem. Smal. OVL | - | HELLUX 401 | - | A+ | A+ | A+ | A+ | 0 | 0 | 0 | [5 empty] | 2009 | 2049 | 2009 | 2029
DRA80653 | Dubbel nummer | 202587 | 570425 | Drachten | Noordoost | Ratelwacht | Huisnr. 36 | In bedrijf | 4CPTVERZ | 6005 | 2009-01-20 | HELLUX 401 | 6005 | 2009-01-20 | HF-P 1 22-42 PL-T/C/L/TL5C | 24W PLL 4P HF 830 | 24 | NACHT | - | per jaar | 4094 | 2501 | Gem. Smal. OVL | - | HELLUX 401 | - | A+ | A+ | A+ | A+ | 0 | 0 | 0 | [5 empty] | 2009 | 2049 | 2009 | 2029
DRA80654 | Enkel nummer | 202572 | 570414 | Drachten | Noordoost | Ratelwacht | Huisnr. 60 | In bedrijf | 4CPTVERZ | 6005 | 2009-01-20 | HELLUX 401 | 6005 | 2009-01-20 | HF-P 1 22-42 PL-T/C/L/TL5C | 24W PLL 4P HF 830 | 24 | A 22:30 Avond (FRL) | - | per jaar | 1074 | 2501 | Gem. Smal. OVL | - | HELLUX 401 | - | A+ | A+ | A+ | A+ | 0 | 0 | Niet genummerd | [5 empty] | 2009 | 2049 | 2009 | 2029
DRA80654 | Dubbel nummer | 202572 | 570414 | Drachten | Noordoost | Ratelwacht | Huisnr. 60 | In bedrijf | 4CPTVERZ | 6005 | 2009-01-20 | HELLUX 401 | 6005 | 2009-01-20 | HF-P 1 22-42 PL-T/C/L/TL5C | 24W PLL 4P HF 830 | 24 | A 22:30 Avond (FRL) | - | per jaar | 1074 | 2501 | Gem. Smal. OVL | - | HELLUX 401 | - | A+ | A+ | A+ | A+ | 0 | 0 | Niet genummerd | [5 empty] | 2009 | 2049 | 2009 | 2029
DRA80655 | Enkel nummer | 202593 | 570409 | Drachten | Noordoost | Ratelwacht | Huisnr. 36 | In bedrijf | 4CPTVERZ | 6005 | 2009-01-20 | HELLUX 401 | 6005 | 2009-01-20 | HF-P 1 22-42 PL-T/C/L/TL5C | 24W PLL 4P HF 830 | 24 | NACHT | - | per jaar | 4094 | 2501 | Gem. Smal. OVL | - | HELLUX 401 | - | A+ | A+ | A+ | A+ | 0 | 0 | 0 | [5 empty] | 2009 | 2049 | 2009 | 2029
DRA80655 | Dubbel nummer | 202593 | 570409 | Drachten | Noordoost | Ratelwacht | Huisnr. 36 | In bedrijf | 4CPTVERZ | 6005 | 2009-01-20 | HELLUX 401 | 6005 | 2009-01-20 | HF-P 1 22-42 PL-T/C/L/TL5C | 24W PLL 4P HF 830 | 24 | NACHT | - | per jaar | 4094 | 2501 | Gem. Smal. OVL | - | HELLUX 401 | - | A+ | A+ | A+ | A+ | 0 | 0 | 0 | [5 empty] | 2009 | 2049 | 2009 | 2029
DRA80656 | Enkel nummer | 202612 | 570330 | Drachten | Noordoost | Ratelwacht | Huisnr. 30 | In bedrijf | 4CPTVERZ | 6005 | 2009-01-20 | HELLUX 401 | 6005 | 2009-01-20 | HF-P 1 22-42 PL-T/C/L/TL5C | 24W PLL 4P HF 830 | 24 | NACHT | - | per jaar | 4094 | 2501 | Gem. Smal. OVL | - | HELLUX 401 | - | A+ | A+ | A+ | A+ | 0 | 0 | 0 | [5 empty] | 2009 | 2049 | 2009 | 2029
DRA80656 | Dubbel nummer | 202612 | 570330 | Drachten | Noordoost | Ratelwacht | Huisnr. 30 | In bedrijf | 4CPTVERZ | 6005 | 2009-01-20 | HELLUX 401 | 6005 | 2009-01-20 | HF-P 1 22-42 PL-T/C/L/TL5C | 24W PLL 4P HF 830 | 24 | NACHT | - | per jaar | 4094 | 2501 | Gem. Smal. OVL | - | HELLUX 401 | - | A+ | A+ | A+ | A+ | 0 | 0 | 0 | [5 empty] | 2009 | 2049 | 2009 | 2029
DRA80657 | Enkel nummer | 202631 | 570240 | Drachten | Noordoost | Tramlaan | Huisnr. 5 | In bedrijf | 4CPTVERZ | 6005 | 2013-10-29 | HELLUX 401 | 6005 | 2013-10-29 | HF-P 1 22-42 PL-T/C/L/TL5C | 24W PLL 4P HF 830 | 24 | A 22:30 Avond (FRL) | - | per jaar | 1074 | 2848 | Gem. Smal. OVL | - | HELLUX 401 | - | A+ | A+ | A+ | A+ | 1 | 0 | 0 | [5 empty] | 2013 | 2053 | 2013 | 2033
DRA80657 | Dubbel nummer | 202631 | 570240 | Drachten | Noordoost | Tramlaan | Huisnr. 5 | In bedrijf | 4CPTVERZ | 6005 | 2013-10-29 | HELLUX 401 | 6005 | 2013-10-29 | HF-P 1 22-42 PL-T/C/L/TL5C | 24W PLL 4P HF 830 | 24 | A 22:30 Avond (FRL) | - | per jaar | 1074 | 2848 | Gem. Smal. OVL | - | HELLUX 401 | - | A+ | A+ | A+ | A+ | 1 | 0 | 0 | [5 empty] | 2013 | 2053 | 2013 | 2033
DRA80658 | Enkel nummer | 202566 | 570225 | Drachten | Noordoost | Tramlaan | Huisnr. 4 | In bedrijf | 4CPTVERZ | 6005 | 2008-11-20 | HELLUX 401 | 6005 | 2008-11-20 | HF-P 1 22-42 PL-T/C/L/TL5C | 24W PLL 4P HF 830 | 24 | NACHT | - | per jaar | 4094 | 2848 | Gem. Smal. OVL | - | HELLUX 401 | - | A+ | A+ | A+ | A+ | 0 | 0 | 0 | [5 empty] | 2008 | 2048 | 2008 | 2028
DRA80658 | Dubbel nummer | 202566 | 570225 | Drachten | Noordoost | Tramlaan | Huisnr. 4 | In bedrijf | 4CPTVERZ | 6005 | 2008-11-20 | HELLUX 401 | 6005 | 2008-11-20 | HF-P 1 22-42 PL-T/C/L/TL5C | 24W PLL 4P HF 830 | 24 | NACHT | - | per jaar | 4094 | 2848 | Gem. Smal. OVL | - | HELLUX 401 | - | A+ | A+ | A+ | A+ | 0 | 0 | 0 | [5 empty] | 2008 | 2048 | 2008 | 2028
DRA80659 | Enkel nummer | 202547 | 570211 | Drachten | Noordoost | Tramlaan | - | In bedrijf | 4CPTVERZ | 6005 | 2008-11-20 | HELLUX 401 | 6005 | 2008-11-20 | HF-P 1 22-42 PL-T/C/L/TL5C | 24W PLL 4P HF 830 | 24 | NACHT | - | per jaar | 4094 | 2848 | Gem. Smal. OVL | - | HELLUX 401 | - | A+ | A+ | A+ | A+ | 0 | 0 | 0 | [5 empty] | 2008 | 2048 | 2008 | 2028
DRA80659 | Dubbel nummer | 202547 | 570211 | Drachten | Noordoost | Tramlaan | - | In bedrijf | 4CPTVERZ | 6005 | 2008-11-20 | HELLUX 401 | 6005 | 2008-11-20 | HF-P 1 22-42 PL-T/C/L/TL5C | 24W PLL 4P HF 830 | 24 | NACHT | - | per jaar | 4094 | 2848 | Gem. Smal. OVL | - | HELLUX 401 | - | A+ | A+ | A+ | A+ | 0 | 0 | 0 | [5 empty] | 2008 | 2048 | 2008 | 2028
DRA80660 | Enkel nummer | 202659 | 570186 | Drachten | Noordoost | Ratelwacht | Huisnr. 4 | In bedrijf | 4CPTVERZ | 6005 | 2008-11-20 | HELLUX 401 | 6005 | 2008-11-20 | HF-P 1 22-42 PL-T/C/L/TL5C | 24W PLL 4P HF 830 | 24 | A 22:30 Avond (FRL) | - | per jaar | 1074 | 2501 | Gem. Smal. OVL | - | HELLUX 401 | - | A+ | A+ | A+ | A+ | 0 | 0 | 0 | [5 empty] | 2008 | 2048 | 2008 | 2028
DRA80660 | Dubbel nummer | 202659 | 570186 | Drachten | Noordoost | Ratelwacht | Huisnr. 4 | In bedrijf | 4CPTVERZ | 6005 | 2008-11-20 | HELLUX 401 | 6005 | 2008-11-20 | HF-P 1 22-42 PL-T/C/L/TL5C | 24W PLL 4P HF 830 | 24 | A 22:30 Avond (FRL) | - | per jaar | 1074 | 2501 | Gem. Smal. OVL | - | HELLUX 401 | - | A+ | A+ | A+ | A+ | 0 | 0 | 0 | [5 empty] | 2008 | 2048 | 2008 | 2028
DRA80661 | Enkel nummer | 202643 | 570159 | Drachten | Noordoost | Klokhuislaan | Huisnr. 10 | In bedrijf | 4CPTVERZ | 6005 | 2008-11-10 | HELLUX 401 | 6005 | 2008-11-10 | HF-P 1 22-42 PL-T/C/L/TL5C | 24W PLL 4P HF 830 | 24 | NACHT | - | per jaar | 4094 | 1984 | Gem. Smal. OVL | - | HELLUX 401 | - | A+ | B | A+ | A+ | 0 | 0 | 0 | [5 empty] | 2008 | 2048 | 2008 | 2028
DRA80661 | Dubbel nummer | 202643 | 570159 | Drachten | Noordoost | Klokhuislaan | Huisnr. 10 | In bedrijf | 4CPTVERZ | 6005 | 2008-11-10 | HELLUX 401 | 6005 | 2008-11-10 | HF-P 1 22-42 PL-T/C/L/TL5C | 24W PLL 4P HF 830 | 24 | NACHT | - | per jaar | 4094 | 1984 | Gem. Smal. OVL | - | HELLUX 401 | - | A+ | B | A+ | A+ | 0 | 0 | 0 | [5 empty] | 2008 | 2048 | 2008 | 2028
DRA80662 | Enkel nummer | 202632 | 570146 | Drachten | Noordoost | Klokhuislaan | Huisnr. 9 | In bedrijf | 4CPTVERZ | 6005 | 2008-11-10 | HELLUX 401 | 6005 | 2008-11-10 | HF-P 1 22-42 PL-T/C/L/TL5C | 24W PLL 4P HF 830 | 24 | A 22:30 Avond (FRL) | - | per jaar | 1074 | 1984 | Gem. Smal. OVL | - | HELLUX 401 | - | A+ | B | A+ | A+ | 0 | 0 | 0 | [5 empty] | 2008 | 2048 | 2008 | 2028
DRA80662 | Dubbel nummer | 202632 | 570146 | Drachten | Noordoost | Klokhuislaan | Huisnr. 9 | In bedrijf | 4CPTVERZ | 6005 | 2008-11-10 | HELLUX 401 | 6005 | 2008-11-10 | HF-P 1 22-42 PL-T/C/L/TL5C | 24W PLL 4P HF 830 | 24 | A 22:30 Avond (FRL) | - | per jaar | 1074 | 1984 | Gem. Smal. OVL | - | HELLUX 401 | - | A+ | B | A+ | A+ | 0 | 0 | 0 | [5 empty] | 2008 | 2048 | 2008 | 2028
DRA80663 | Enkel nummer | 202613 | 570148 | Drachten | Noordoost | Klokhuislaan | Huisnr. 7 | In bedrijf | 4CPTVERZ | 6005 | 2008-11-10 | HELLUX 401 | 6005 | 2008-11-10 | HF-P 1 22-42 PL-T/C/L/TL5C | 24W PLL 4P HF 830 | 24 | NACHT | - | per jaar | 4094 | 1984 | Gem. Smal. OVL | - | HELLUX 401 | - | A+ | A+ | A+ | A+ | 0 | 0 | 0 | [5 empty] | 2008 | 2048 | 2008 | 2028
DRA80663 | Dubbel nummer | 202613 | 570148 | Drachten | Noordoost | Klokhuislaan | Huisnr. 7 | In bedrijf | 4CPTVERZ | 6005 | 2008-11-10 | HELLUX 401 | 6005 | 2008-11-10 | HF-P 1 22-42 PL-T/C/L/TL5C | 24W PLL 4P HF 830 | 24 | NACHT | - | per jaar | 4094 | 1984 | Gem. Smal. OVL | - | HELLUX 401 | - | A+ | A+ | A+ | A+ | 0 | 0 | 0 | [5 empty] | 2008 | 2048 | 2008 | 2028
DRA80664 | Enkel nummer | 202575 | 570122 | Drachten | Noordoost | Klokhuislaan | Huisnr. 1 | In bedrijf | 4CPTVERZ | 6005 | 2008-11-10 | HELLUX 401 | 6005 | 2008-11-10 | HF-P 1 22-42 PL-T/C/L/TL5C | 24W PLL 4P HF 830 | 24 | A 22:30 Avond (FRL) | - | per jaar | 1074 | 1984 | Gem. Smal. OVL | - | HELLUX 401 | - | A+ | A+ | A+ | A+ | 1 | 0 | 0 | [5 empty] | 2008 | 2048 | 2008 | 2028
DRA80664 | Dubbel nummer | 202575 | 570122 | Drachten | Noordoost | Klokhuislaan | Huisnr. 1 | In bedrijf | 4CPTVERZ | 6005 | 2008-11-10 | HELLUX 401 | 6005 | 2008-11-10 | HF-P 1 22-42 PL-T/C/L/TL5C | 24W PLL 4P HF 830 | 24 | A 22:30 Avond (FRL) | - | per jaar | 1074 | 1984 | Gem. Smal. OVL | - | HELLUX 401 | - | A+ | A+ | A+ | A+ | 1 | 0 | 0 | [5 empty] | 2008 | 2048 | 2008 | 2028
DRA80665 | Enkel nummer | 202532 | 570108 | Drachten | Noordoost | Klokhuislaan | Huisnr. 4 | In bedrijf | 4CPTVERZ | 6005 | 2008-11-10 | HELLUX 401 | 6005 | 2008-11-10 | HF-P 1 22-42 PL-T/C/L/TL5C | 24W PLL 4P HF 830 | 24 | A 22:30 Avond (FRL) | - | per jaar | 1074 | 1984 | Gem. Smal. OVL | - | HELLUX 401 | - | A+ | A+ | A+ | A+ | 0 | 0 | 0 | [5 empty] | 2008 | 2048 | 2008 | 2028
DRA80665 | Dubbel nummer | 202532 | 570108 | Drachten | Noordoost | Klokhuislaan | Huisnr. 4 | In bedrijf | 4CPTVERZ | 6005 | 2008-11-10 | HELLUX 401 | 6005 | 2008-11-10 | HF-P 1 22-42 PL-T/C/L/TL5C | 24W PLL 4P HF 830 | 24 | A 22:30 Avond (FRL) | - | per jaar | 1074 | 1984 | Gem. Smal. OVL | - | HELLUX 401 | - | A+ | A+ | A+ | A+ | 0 | 0 | 0 | [5 empty] | 2008 | 2048 | 2008 | 2028
DRA80666 | Enkel nummer | 202676 | 570125 | Drachten | Noordoost | De Weeme | - | In bedrijf | 4CPTVERZ | 6005 | 2008-11-10 | HELLUX 401 | 6005 | 2008-11-10 | HF-P 1 22-42 PL-T/C/L/TL5C | 24W PLL 4P HF 830 | 24 | NACHT | - | per jaar | 4094 | 1229 | Gem. Smal. OVL | - | HELLUX 401 | - | A+ | A+ | A+ | A+ | 0 | 0 | 0 | [5 empty] | 2008 | 2048 | 2008 | 2028
DRA80666 | Dubbel nummer | 202676 | 570125 | Drachten | Noordoost | De Weeme | - | In bedrijf | 4CPTVERZ | 6005 | 2008-11-10 | HELLUX 401 | 6005 | 2008-11-10 | HF-P 1 22-42 PL-T/C/L/TL5C | 24W PLL 4P HF 830 | 24 | NACHT | - | per jaar | 4094 | 1229 | Gem. Smal. OVL | - | HELLUX 401 | - | A+ | A+ | A+ | A+ | 0 | 0 | 0 | [5 empty] | 2008 | 2048 | 2008 | 2028
DRA80667 | Enkel nummer | 202610 | 570406 | Drachten | Noordoost | Schuttersveld | Huisnr. 2 | In bedrijf | 4CPTVERZ | 6005 | 2008-12-04 | HELLUX 401 | 6005 | 2008-12-04 | HF-P 1 22-42 PL-T/C/L/TL5C | 24W PLL 4P HF 830 | 24 | NACHT | - | per jaar | 4094 | 2620 | Gem. Smal. OVL | - | HELLUX 401 | - | A+ | A+ | A+ | A+ | 0 | 0 | 0 | [5 empty] | 2008 | 2048 | 2008 | 2028
DRA80667 | Dubbel nummer | 202610 | 570406 | Drachten | Noordoost | Schuttersveld | Huisnr. 2 | In bedrijf | 4CPTVERZ | 6005 | 2008-12-04 | HELLUX 401 | 6005 | 2008-12-04 | HF-P 1 22-42 PL-T/C/L/TL5C | 24W PLL 4P HF 830 | 24 | NACHT | - | per jaar | 4094 | 2620 | Gem. Smal. OVL | - | HELLUX 401 | - | A+ | A+ | A+ | A+ | 0 | 0 | 0 | [5 empty] | 2008 | 2048 | 2008 | 2028
DRA80668 | Enkel nummer | 202631 | 570413 | Drachten | Noordoost | Schuttersveld | Huisnr. 10 | In bedrijf | 4CPTVERZ | 6005 | 2008-12-04 | HELLUX 401 | 6005 | 2008-12-04 | HF-P 1 22-42 PL-T/C/L/TL5C | 24W PLL 4P HF 830 | 24 | NACHT | - | per jaar | 4094 | 2620 | Gem. Smal. OVL | - | HELLUX 401 | - | A+ | A+ | A+ | A+ | 0 | 0 | 0 | [5 empty] | 2008 | 2048 | 2008 | 2028
DRA80668 | Dubbel nummer | 202631 | 570413 | Drachten | Noordoost | Schuttersveld | Huisnr. 10 | In bedrijf | 4CPTVERZ | 6005 | 2008-12-04 | HELLUX 401 | 6005 | 2008-12-04 | HF-P 1 22-42 PL-T/C/L/TL5C | 24W PLL 4P HF 830 | 24 | NACHT | - | per jaar | 4094 | 2620 | Gem. Smal. OVL | - | HELLUX 401 | - | A+ | A+ | A+ | A+ | 0 | 0 | 0 | [5 empty] | 2008 | 2048 | 2008 | 2028
DRA80669 | Enkel nummer | 202597 | 570374 | Drachten | Noordoost | Ratelwacht | Huisnr. 34a | In bedrijf | 4CPTVERZ | 6005 | 2008-12-04 | HELLUX 401 | 6005 | 2008-12-04 | HF-P 1 22-42 PL-T/C/L/TL5C | 24W PLL 4P HF 830 | 24 | NACHT | - | per jaar | 4094 | 2501 | Gem. Smal. OVL | - | HELLUX 401 | - | A+ | A+ | A+ | A+ | 0 | 0 | Niet genummerd | [5 empty] | 2008 | 2048 | 2008 | 2028
DRA80669 | Dubbel nummer | 202597 | 570374 | Drachten | Noordoost | Ratelwacht | Huisnr. 34a | In bedrijf | 4CPTVERZ | 6005 | 2008-12-04 | HELLUX 401 | 6005 | 2008-12-04 | HF-P 1 22-42 PL-T/C/L/TL5C | 24W PLL 4P HF 830 | 24 | NACHT | - | per jaar | 4094 | 2501 | Gem. Smal. OVL | - | HELLUX 401 | - | A+ | A+ | A+ | A+ | 0 | 0 | Niet genummerd | [5 empty] | 2008 | 2048 | 2008 | 2028
DRA80670 | Enkel nummer | 202605 | 570350 | Drachten | Noordoost | Ratelwacht | Huisnr. 34 | In bedrijf | 4CPTVERZ | 6005 | 2008-12-04 | HELLUX 401 | 6005 | 2008-12-04 | HF-P 1 22-42 PL-T/C/L/TL5C | 24W PLL 4P HF 830 | 24 | A 22:30 Avond (FRL) | - | per jaar | 1074 | 2501 | Gem. Smal. OVL | - | HELLUX 401 | - | A+ | A+ | A+ | A+ | 0 | 0 | 0 | [5 empty] | 2008 | 2048 | 2008 | 2028
DRA80670 | Dubbel nummer | 202605 | 570350 | Drachten | Noordoost | Ratelwacht | Huisnr. 34 | In bedrijf | 4CPTVERZ | 6005 | 2008-12-04 | HELLUX 401 | 6005 | 2008-12-04 | HF-P 1 22-42 PL-T/C/L/TL5C | 24W PLL 4P HF 830 | 24 | A 22:30 Avond (FRL) | - | per jaar | 1074 | 2501 | Gem. Smal. OVL | - | HELLUX 401 | - | A+ | A+ | A+ | A+ | 0 | 0 | 0 | [5 empty] | 2008 | 2048 | 2008 | 2028
DRA80671 | Enkel nummer | 202631 | 570276 | Drachten | Noordoost | Ratelwacht | Huisnr. 20 | In bedrijf | 4CPTVERZ | 6005 | 2012-05-03 | HELLUX 401 | 6005 | 2012-05-03 | HF-P 1 22-42 PL-T/C/L/TL5C | 24W PLL 4P HF 830 | 24 | NACHT | - | per jaar | 4094 | 2501 | Gem. Smal. OVL | - | HELLUX 401 | - | A+ | A+ | A+ | A+ | 0 | 0 | 0 | [5 empty] | 2012 | 2052 | 2012 | 2032
DRA80671 | Dubbel nummer | 202631 | 570276 | Drachten | Noordoost | Ratelwacht | Huisnr. 20 | In bedrijf | 4CPTVERZ | 6005 | 2012-05-03 | HELLUX 401 | 6005 | 2012-05-03 | HF-P 1 22-42 PL-T/C/L/TL5C | 24W PLL 4P HF 830 | 24 | NACHT | - | per jaar | 4094 | 2501 | Gem. Smal. OVL | - | HELLUX 401 | - | A+ | A+ | A+ | A+ | 0 | 0 | 0 | [5 empty] | 2012 | 2052 | 2012 | 2032
DRA80672 | Enkel nummer | 202639 | 570255 | Drachten | Noordoost | Ratelwacht | Huisnr. 16 | In bedrijf | 4CPTVERZ | 6005 | 2017-12-27 | HELLUX 401 | 6005 | 2017-12-27 | HF-P 1 22-42 PL-T/C/L/TL5C | 24W PLL 4P HF 830 | 24 | NACHT | verblijfgebieden | per jaar | 4094 | 2501 | Gem. Smal. OVL | - | HELLUX 401 | - | A+ | A+ | A+ | A+ | 1 | 0 | 0 | [5 empty] | 2017 | 2057 | 2017 | 2037
DRA80672 | Dubbel nummer | 202639 | 570255 | Drachten | Noordoost | Ratelwacht | Huisnr. 16 | In bedrijf | 4CPTVERZ | 6005 | 2017-12-27 | HELLUX 401 | 6005 | 2017-12-27 | HF-P 1 22-42 PL-T/C/L/TL5C | 24W PLL 4P HF 830 | 24 | NACHT | verblijfgebieden | per jaar | 4094 | 2501 | Gem. Smal. OVL | - | HELLUX 401 | - | A+ | A+ | A+ | A+ | 1 | 0 | 0 | [5 empty] | 2017 | 2057 | 2017 | 2037
DRA80673 | Enkel nummer | 202610 | 570241 | Drachten | Noordoost | Tramlaan | Huisnr. 5 | In bedrijf | 4CPTVERZ | 6005 | 2008-11-19 | HELLUX 401 | 6005 | 2008-11-19 | HF-P 1 22-42 PL-T/C/L/TL5C | 24W PLL 4P HF 830 | 24 | A 22:30 Avond (FRL) | - | per jaar | 1074 | 2848 | Gem. Smal. OVL | - | HELLUX 401 | - | A+ | A+ | A+ | A+ | 0 | 0 | 0 | [5 empty] | 2008 | 2048 | 2008 | 2028
DRA80673 | Dubbel nummer | 202610 | 570241 | Drachten | Noordoost | Tramlaan | Huisnr. 5 | In bedrijf | 4CPTVERZ | 6005 | 2008-11-19 | HELLUX 401 | 6005 | 2008-11-19 | HF-P 1 22-42 PL-T/C/L/TL5C | 24W PLL 4P HF 830 | 24 | A 22:30 Avond (FRL) | - | per jaar | 1074 | 2848 | Gem. Smal. OVL | - | HELLUX 401 | - | A+ | A+ | A+ | A+ | 0 | 0 | 0 | [5 empty] | 2008 | 2048 | 2008 | 2028
DRA80674 | Enkel nummer | 202653 | 570208 | Drachten | Noordoost | Ratelwacht | Huisnr. 2 | In bedrijf | 4CPTVERZ | 6005 | 2008-11-19 | HELLUX 401 | 6005 | 2010-02-04 | HF-P 1 22-42 PL-T/C/L/TL5C | 24W PLL 4P HF 830 | 24 | A 22:30 Avond (FRL) | - | per jaar | 1074 | 2501 | Gem. Smal. OVL | - | HELLUX 401 | - | A+ | A+ | A+ | A+ | 0 | 0 | 0 | [5 empty] | 2008 | 2048 | 2010 | 2030
DRA80674 | Dubbel nummer | 202653 | 570208 | Drachten | Noordoost | Ratelwacht | Huisnr. 2 | In bedrijf | 4CPTVERZ | 6005 | 2008-11-19 | HELLUX 401 | 6005 | 2010-02-04 | HF-P 1 22-42 PL-T/C/L/TL5C | 24W PLL 4P HF 830 | 24 | A 22:30 Avond (FRL) | - | per jaar | 1074 | 2501 | Gem. Smal. OVL | - | HELLUX 401 | - | A+ | A+ | A+ | A+ | 0 | 0 | 0 | [5 empty] | 2008 | 2048 | 2010 | 2030
DRA80675 | Enkel nummer | 202554 | 570114 | Drachten | Noordoost | Klokhuislaan | Huisnr. 4 | In bedrijf | 4CPTVERZ | 6005 | 2008-11-19 | HELLUX 401 | 6005 | 2008-11-19 | HF-P 1 22-42 PL-T/C/L/TL5C | 24W PLL 4P HF 830 | 24 | A 22:30 Avond (FRL) | - | per jaar | 1074 | 1984 | Gem. Smal. OVL | - | HELLUX 401 | - | A+ | A+ | A+ | A+ | 0 | 0 | 0 | [5 empty] | 2008 | 2048 | 2008 | 2028
DRA80675 | Dubbel nummer | 202554 | 570114 | Drachten | Noordoost | Klokhuislaan | Huisnr. 4 | In bedrijf | 4CPTVERZ | 6005 | 2008-11-19 | HELLUX 401 | 6005 | 2008-11-19 | HF-P 1 22-42 PL-T/C/L/TL5C | 24W PLL 4P HF 830 | 24 | A 22:30 Avond (FRL) | - | per jaar | 1074 | 1984 | Gem. Smal. OVL | - | HELLUX 401 | - | A+ | A+ | A+ | A+ | 0 | 0 | 0 | [5 empty] | 2008 | 2048 | 2008 | 2028
DRA80676 | Enkel nummer | 202673 | 570142 | Drachten | Noordoost | De Weeme | - | In bedrijf | 4CPTVERZ | 6005 | 2008-11-19 | HELLUX 401 | 6005 | 2008-11-19 | HF-P 1 22-42 PL-T/C/L/TL5C | 24W PLL 4P HF 830 | 24 | NACHT | - | per jaar | 4094 | 1229 | Gem. Smal. OVL | - | HELLUX 401 | - | A+ | A+ | A+ | A+ | 0 | 0 | 0 | [5 empty] | 2008 | 2048 | 2008 | 2028
DRA80676 | Dubbel nummer | 202673 | 570142 | Drachten | Noordoost | De Weeme | - | In bedrijf | 4CPTVERZ | 6005 | 2008-11-19 | HELLUX 401 | 6005 | 2008-11-19 | HF-P 1 22-42 PL-T/C/L/TL5C | 24W PLL 4P HF 830 | 24 | NACHT | - | per jaar | 4094 | 1229 | Gem. Smal. OVL | - | HELLUX 401 | - | A+ | A+ | A+ | A+ | 0 | 0 | 0 | [5 empty] | 2008 | 2048 | 2008 | 2028
DRA80677 | Enkel nummer | 202637 | 570444 | Drachten | Noordoost | Schuttersveld | Huisnr. 1 | In bedrijf | 4CPTVERZ | 6005 | 2008-11-19 | HELLUX 401 | 6005 | 2008-11-19 | HF-P 1 22-42 PL-T/C/L/TL5C | 24W PLL 4P HF 830 | 24 | A 22:30 Avond (FRL) | - | per jaar | 1074 | 2620 | Gem. Smal. OVL | - | HELLUX 401 | - | A+ | A+ | A+ | A+ | 0 | 0 | 0 | [5 empty] | 2008 | 2048 | 2008 | 2028
DRA80677 | Dubbel nummer | 202637 | 570444 | Drachten | Noordoost | Schuttersveld | Huisnr. 1 | In bedrijf | 4CPTVERZ | 6005 | 2008-11-19 | HELLUX 401 | 6005 | 2008-11-19 | HF-P 1 22-42 PL-T/C/L/TL5C | 24W PLL 4P HF 830 | 24 | A 22:30 Avond (FRL) | - | per jaar | 1074 | 2620 | Gem. Smal. OVL | - | HELLUX 401 | - | A+ | A+ | A+ | A+ | 0 | 0 | 0 | [5 empty] | 2008 | 2048 | 2008 | 2028
DRA80678 | Enkel nummer | 202590 | 570394 | Drachten | Noordoost | Ratelwacht | - | In bedrijf | 4CPTVERZ | 6005 | 2016-09-29 | HELLUX 401 | 6005 | 2016-09-29 | HF-P 1 22-42 PL-T/C/L/TL5C | 24W PLL 4P HF 830 | 24 | A 22:30 Avond (FRL) | verblijfgebieden | per jaar | 1074 | 2501 | Gem. Smal. OVL | - | HELLUX 401 | 24 | A+ | A+ | A+ | A+ | 1 | 0 | 0 | [5 empty] | 2016 | 2056 | 2016 | 2036
DRA80678 | Dubbel nummer | 202590 | 570394 | Drachten | Noordoost | Ratelwacht | - | In bedrijf | 4CPTVERZ | 6005 | 2016-09-29 | HELLUX 401 | 6005 | 2016-09-29 | HF-P 1 22-42 PL-T/C/L/TL5C | 24W PLL 4P HF 830 | 24 | A 22:30 Avond (FRL) | verblijfgebieden | per jaar | 1074 | 2501 | Gem. Smal. OVL | - | HELLUX 401 | 24 | A+ | A+ | A+ | A+ | 1 | 0 | 0 | [5 empty] | 2016 | 2056 | 2016 | 2036
DRA80679 | Enkel nummer | 202613 | 570311 | Drachten | Noordoost | Ratelwacht | Huisnr. 28 | In bedrijf | 4CPTVERZ | 6005 | 2008-11-19 | HELLUX 401 | 6005 | 2008-11-19 | HF-P 1 22-42 PL-T/C/L/TL5C | 24W PLL 4P HF 830 | 24 | NACHT | - | per jaar | 4094 | 2501 | Gem. Smal. OVL | - | HELLUX 401 | - | A+ | A+ | A+ | A+ | 1 | 0 | Niet genummerd | [5 empty] | 2008 | 2048 | 2008 | 2028
DRA80679 | Dubbel nummer | 202613 | 570311 | Drachten | Noordoost | Ratelwacht | Huisnr. 28 | In bedrijf | 4CPTVERZ | 6005 | 2008-11-19 | HELLUX 401 | 6005 | 2008-11-19 | HF-P 1 22-42 PL-T/C/L/TL5C | 24W PLL 4P HF 830 | 24 | NACHT | - | per jaar | 4094 | 2501 | Gem. Smal. OVL | - | HELLUX 401 | - | A+ | A+ | A+ | A+ | 1 | 0 | Niet genummerd | [5 empty] | 2008 | 2048 | 2008 | 2028
DRA80680 | Enkel nummer | 202625 | 570294 | Drachten | Noordoost | Ratelwacht | Huisnr. 24 | In bedrijf | 4CPTVERZ | 6005 | 2008-11-19 | HELLUX 401 | 6005 | 2008-11-19 | HF-P 1 22-42 PL-T/C/L/TL5C | 24W PLL 4P HF 830 | 24 | NACHT | - | per jaar | 4094 | 2501 | Gem. Smal. OVL | - | HELLUX 401 | - | A+ | A+ | A+ | A+ | 0 | 0 | 0 | [5 empty] | 2008 | 2048 | 2008 | 2028
DRA80680 | Dubbel nummer | 202625 | 570294 | Drachten | Noordoost | Ratelwacht | Huisnr. 24 | In bedrijf | 4CPTVERZ | 6005 | 2008-11-19 | HELLUX 401 | 6005 | 2008-11-19 | HF-P 1 22-42 PL-T/C/L/TL5C | 24W PLL 4P HF 830 | 24 | NACHT | - | per jaar | 4094 | 2501 | Gem. Smal. OVL | - | HELLUX 401 | - | A+ | A+ | A+ | A+ | 0 | 0 | 0 | [5 empty] | 2008 | 2048 | 2008 | 2028
DRA80681 | Enkel nummer | 202588 | 570233 | Drachten | Noordoost | Tramlaan | Huisnr. 4 | In bedrijf | 4CPTVERZ | 6005 | 2008-11-26 | HELLUX 401 | 6005 | 2008-11-26 | HF-P 1 22-42 PL-T/C/L/TL5C | 24W PLL 4P HF 830 | 24 | A 22:30 Avond (FRL) | - | per jaar | 1074 | 2848 | Gem. Smal. OVL | - | HELLUX 401 | - | A+ | A+ | A+ | A+ | 0 | 0 | 0 | [5 empty] | 2008 | 2048 | 2008 | 2028
DRA80681 | Dubbel nummer | 202588 | 570233 | Drachten | Noordoost | Tramlaan | Huisnr. 4 | In bedrijf | 4CPTVERZ | 6005 | 2008-11-26 | HELLUX 401 | 6005 | 2008-11-26 | HF-P 1 22-42 PL-T/C/L/TL5C | 24W PLL 4P HF 830 | 24 | A 22:30 Avond (FRL) | - | per jaar | 1074 | 2848 | Gem. Smal. OVL | - | HELLUX 401 | - | A+ | A+ | A+ | A+ | 0 | 0 | 0 | [5 empty] | 2008 | 2048 | 2008 | 2028
DRA80682 | Enkel nummer | 202521 | 570202 | Drachten | Noordoost | Tramlaan | - | In bedrijf | 4CPTVERZ | 6005 | 2008-11-19 | HELLUX 401 | 6005 | 2008-11-19 | HF-P 1 22-42 PL-T/C/L/TL5C | 24W PLL 4P HF 830 | 24 | A 22:30 Avond (FRL) | - | per jaar | 1074 | 2848 | Gem. Smal. OVL | - | HELLUX 401 | - | A+ | A+ | A+ | A+ | 3 | 0 | 0 | [5 empty] | 2008 | 2048 | 2008 | 2028
DRA80682 | Dubbel nummer | 202521 | 570202 | Drachten | Noordoost | Tramlaan | - | In bedrijf | 4CPTVERZ | 6005 | 2008-11-19 | HELLUX 401 | 6005 | 2008-11-19 | HF-P 1 22-42 PL-T/C/L/TL5C | 24W PLL 4P HF 830 | 24 | A 22:30 Avond (FRL) | - | per jaar | 1074 | 2848 | Gem. Smal. OVL | - | HELLUX 401 | - | A+ | A+ | A+ | A+ | 3 | 0 | 0 | [5 empty] | 2008 | 2048 | 2008 | 2028
DRA80683 | Enkel nummer | 202647 | 570226 | Drachten | Noordoost | Ratelwacht | Huisnr. 7 | In bedrijf | 4CPTVERZ | 6005 | 2008-11-19 | HELLUX 401 | 6005 | 2008-11-19 | HF-P 1 22-42 PL-T/C/L/TL5C | 24W PLL 4P HF 830 | 24 | A 22:30 Avond (FRL) | - | per jaar | 1074 | 2501 | Gem. Smal. OVL | - | HELLUX 401 | - | A+ | A+ | A+ | A+ | 0 | 0 | 0 | [5 empty] | 2008 | 2048 | 2008 | 2028
DRA80683 | Dubbel nummer | 202647 | 570226 | Drachten | Noordoost | Ratelwacht | Huisnr. 7 | In bedrijf | 4CPTVERZ | 6005 | 2008-11-19 | HELLUX 401 | 6005 | 2008-11-19 | HF-P 1 22-42 PL-T/C/L/TL5C | 24W PLL 4P HF 830 | 24 | A 22:30 Avond (FRL) | - | per jaar | 1074 | 2501 | Gem. Smal. OVL | - | HELLUX 401 | - | A+ | A+ | A+ | A+ | 0 | 0 | 0 | [5 empty] | 2008 | 2048 | 2008 | 2028
DRA80684 | Enkel nummer | 202654 | 570146 | Drachten | Noordoost | Klokhuislaan | Huisnr. 10 | In bedrijf | 4CPTVERZ | 6005 | 2008-11-19 | HELLUX 401 | 6005 | 2008-11-19 | HF-P 1 22-42 PL-T/C/L/TL5C | 24W PLL 4P HF 830 | 24 | NACHT | - | per jaar | 4094 | 1984 | Gem. Smal. OVL | - | HELLUX 401 | - | A+ | A+ | A+ | A+ | 0 | 0 | 0 | [5 empty] | 2008 | 2048 | 2008 | 2028
DRA80684 | Dubbel nummer | 202654 | 570146 | Drachten | Noordoost | Klokhuislaan | Huisnr. 10 | In bedrijf | 4CPTVERZ | 6005 | 2008-11-19 | HELLUX 401 | 6005 | 2008-11-19 | HF-P 1 22-42 PL-T/C/L/TL5C | 24W PLL 4P HF 830 | 24 | NACHT | - | per jaar | 4094 | 1984 | Gem. Smal. OVL | - | HELLUX 401 | - | A+ | A+ | A+ | A+ | 0 | 0 | 0 | [5 empty] | 2008 | 2048 | 2008 | 2028
DRA80685 | Enkel nummer | 202622 | 570130 | Drachten | Noordoost | Klokhuislaan | Huisnr. 7 | In bedrijf | 4CPTVERZ | 6005 | 2008-11-19 | HELLUX 401 | 6005 | 2008-11-19 | HF-P 1 22-42 PL-T/C/L/TL5C | 24W PLL 4P HF 830 | 24 | A 22:30 Avond (FRL) | - | per jaar | 1074 | 1984 | Gem. Smal. OVL | - | HELLUX 401 | - | A+ | A+ | A+ | A+ | 0 | 0 | 0 | [5 empty] | 2008 | 2048 | 2008 | 2028
DRA80685 | Dubbel nummer | 202622 | 570130 | Drachten | Noordoost | Klokhuislaan | Huisnr. 7 | In bedrijf | 4CPTVERZ | 6005 | 2008-11-19 | HELLUX 401 | 6005 | 2008-11-19 | HF-P 1 22-42 PL-T/C/L/TL5C | 24W PLL 4P HF 830 | 24 | A 22:30 Avond (FRL) | - | per jaar | 1074 | 1984 | Gem. Smal. OVL | - | HELLUX 401 | - | A+ | A+ | A+ | A+ | 0 | 0 | 0 | [5 empty] | 2008 | 2048 | 2008 | 2028
DRA80686 | Enkel nummer | 202594 | 570127 | Drachten | Noordoost | Klokhuislaan | Huisnr. 3 | In bedrijf | 4CPTVERZ | 6005 | 2008-11-19 | HELLUX 401 | 6005 | 2008-11-19 | HF-P 1 22-42 PL-T/C/L/TL5C | 24W PLL 4P HF 830 | 24 | NACHT | - | per jaar | 4094 | 1984 | Gem. Smal. OVL | - | HELLUX 401 | - | A+ | A+ | A+ | A+ | 1 | 0 | 0 | [5 empty] | 2008 | 2048 | 2008 | 2028
DRA80686 | Dubbel nummer | 202594 | 570127 | Drachten | Noordoost | Klokhuislaan | Huisnr. 3 | In bedrijf | 4CPTVERZ | 6005 | 2008-11-19 | HELLUX 401 | 6005 | 2008-11-19 | HF-P 1 22-42 PL-T/C/L/TL5C | 24W PLL 4P HF 830 | 24 | NACHT | - | per jaar | 4094 | 1984 | Gem. Smal. OVL | - | HELLUX 401 | - | A+ | A+ | A+ | A+ | 1 | 0 | 0 | [5 empty] | 2008 | 2048 | 2008 | 2028
DRA80687 | Enkel nummer | 202667 | 570158 | Drachten | Noordoost | De Weeme | - | In bedrijf | 4CPTVERZ | 6005 | 2008-11-19 | HELLUX 401 | 6005 | 2008-11-19 | HF-P 1 22-42 PL-T/C/L/TL5C | 24W PLL 4P HF 830 | 24 | NACHT | - | per jaar | 4094 | 2501 | Gem. Smal. OVL | - | HELLUX 401 | - | A+ | A+ | A+ | A+ | 0 | 0 | 0 | [5 empty] | 2008 | 2048 | 2008 | 2028
DRA80687 | Dubbel nummer | 202667 | 570158 | Drachten | Noordoost | De Weeme | - | In bedrijf | 4CPTVERZ | 6005 | 2008-11-19 | HELLUX 401 | 6005 | 2008-11-19 | HF-P 1 22-42 PL-T/C/L/TL5C | 24W PLL 4P HF 830 | 24 | NACHT | - | per jaar | 4094 | 2501 | Gem. Smal. OVL | - | HELLUX 401 | - | A+ | A+ | A+ | A+ | 0 | 0 | 0 | [5 empty] | 2008 | 2048 | 2008 | 2028
DRA80688 | Enkel nummer | 202669 | 570106 | Drachten | Noordoost | De Weeme | - | In bedrijf | 4CPTVERZ | 6005 | 2008-11-19 | HELLUX 401 | 6005 | 2008-11-19 | HF-P 1 22-42 PL-T/C/L/TL5C | 24W PLL 4P HF 830 | 24 | A 22:30 Avond (FRL) | - | per jaar | 1074 | 2501 | Gem. Smal. OVL | - | HELLUX 401 | - | A+ | A+ | A+ | A+ | 3 | 0 | 0 | [5 empty] | 2008 | 2048 | 2008 | 2028
DRA80688 | Dubbel nummer | 202669 | 570106 | Drachten | Noordoost | De Weeme | - | In bedrijf | 4CPTVERZ | 6005 | 2008-11-19 | HELLUX 401 | 6005 | 2008-11-19 | HF-P 1 22-42 PL-T/C/L/TL5C | 24W PLL 4P HF 830 | 24 | A 22:30 Avond (FRL) | - | per jaar | 1074 | 2501 | Gem. Smal. OVL | - | HELLUX 401 | - | A+ | A+ | A+ | A+ | 3 | 0 | 0 | [5 empty] | 2008 | 2048 | 2008 | 2028
DRA80689 | Enkel nummer | 201596 | 571386 | Drachten | Burmaniapark | Carneool | Huisnr. 92 | In bedrijf | 4CPTVERZ | 9007 | 2009-06-19 | LIGHTRONICS AMPULLA | - | 2009-06-19 | HF-R 136 PL-L | 36W PLL 4P HF DIM (23A) 830 | 36 | NACHT | - | per jaar | 4094 | 642 | Gem. Smal. OVL | - | LIGHTRONICS AMPULLA | - | A+ | A+ | A+ | A+ | 0 | 0 | 0 | [5 empty] | 2009 | 2049 | 2009 | 2029
DRA80690 | Enkel nummer | 201336 | 571077 | Drachten | Burmaniapark | Carneool | Huisnr. 2 | In bedrijf | 4CPTVERZ | 9007 | 2009-06-19 | LIGHTRONICS AMPULLA | - | 2009-06-19 | HF-R 136 PL-L | 36W PLL 4P HF DIM (23A) 830 | 36 | NACHT | - | per jaar | 4094 | 642 | Gem. Smal. OVL | - | LIGHTRONICS AMPULLA | - | A+ | A+ | A+ | A+ | 0 | 0 | 0 | [5 empty] | 2009 | 2049 | 2009 | 2029
DRA80691 | Enkel nummer | 200965 | 568137 | Drachten | De Drait | Dollard | - | In bedrijf | 4CPTVERZ | 7016 | 2008-10-29 | LIGHTRONICS AMPULLA | - | 2008-10-29 | HF-R 136 PL-L | 36W PLL 4P HF DIM (23A) 830 | 36 | NACHT | - | per jaar | 4094 | 1330 | Gem. Smal. OVL | - | LIGHTRONICS AMPULLA | - | A+ | A+ | A+ | B | 0 | 0 | 0 | [5 empty] | 2008 | 2048 | 2008 | 2028
DRA80692 | Enkel nummer | 201053 | 568277 | Drachten | De Drait | Eems | - | In bedrijf | 4CPTVERZ | 7016 | 2008-10-29 | LIGHTRONICS AMPULLA | - | 2008-10-29 | HF-R 136 PL-L | 36W PLL 4P HF DIM (23A) 830 | 36 | NACHT | - | per jaar | 4094 | 1367 | Gem. Smal. OVL | - | LIGHTRONICS AMPULLA | - | A+ | A+ | A+ | B | 0 | 0 | 0 | [5 empty] | 2008 | 2048 | 2008 | 2028
DRA80693 | Enkel nummer | 202690 | 567752 | Drachten | De Singels | Burg. Wuiteweg | - | In bedrijf | BOLDERMAST 1M | 6012 | 2008-12-15 | LOUIS POULSON WATERFRONT BOLLARD | - | 2008-12-15 | HF-P 1 22-42 PL-T/C/L/TL5C | 32W PLT 4P 830 | 32 | NACHT | - | per jaar | 4094 | 620 | Gem. Smal. OVL | - | LOUIS POULSON WATERFRONT BOLLARD | - | nvt | A+ | A+ | A+ | 0 | 0 | 0 | [5 empty] | 2008 | 2048 | 2008 | 2028
DRA80694 | Enkel nummer | 202692 | 567734 | Drachten | De Singels | Burg. Wuiteweg | - | In bedrijf | BOLDERMAST 1M | 6012 | 2008-12-15 | LOUIS POULSON WATERFRONT BOLLARD | - | 2008-12-15 | HF-P 1 22-42 PL-T/C/L/TL5C | 32W PLT 4P 830 | 32 | NACHT | - | per jaar | 4094 | 620 | Gem. Smal. OVL | - | LOUIS POULSON WATERFRONT BOLLARD | - | nvt | A+ | A+ | A+ | 0 | 0 | 0 | [5 empty] | 2008 | 2048 | 2008 | 2028
DRA80695 | Enkel nummer | 202694 | 567716 | Drachten | De Singels | Burg. Wuiteweg | - | In bedrijf | BOLDERMAST 1M | 6012 | 2008-12-15 | LOUIS POULSON WATERFRONT BOLLARD | - | 2008-12-15 | HF-P 1 22-42 PL-T/C/L/TL5C | 32W PLT 4P 830 | 32 | NACHT | - | per jaar | 4094 | 620 | Gem. Smal. OVL | - | LOUIS POULSON WATERFRONT BOLLARD | - | nvt | A+ | A+ | A+ | 0 | 0 | 0 | [5 empty] | 2008 | 2048 | 2008 | 2028
DRA80697 | Enkel nummer | 201144 | 568683 | Drachten | Drachtstervaart | Jelle Plantingstraat | - | In bedrijf | 4CPTVERZ | 9006 | 2009-05-13 | INNOLUMIS NICOLE GREEN | - | 2009-05-13 | LEDDRIVER | 14W LED | 14 | NACHT | - | per jaar | 4094 | 1880 | Gem. Smal. OVL | - | INNOLUMIS NICOLE GREEN | - | A+ | B | A+ | A+ | 0 | 0 | 0 | [5 empty] | 2009 | 2049 | 2009 | 2029
DRA80698 | Enkel nummer | 201161 | 568699 | Drachten | Drachtstervaart | Jelle Plantingstraat | - | In bedrijf | 4CPTVERZ | 9006 | 2009-05-13 | INNOLUMIS NICOLE GREEN | - | 2009-05-13 | LEDDRIVER | 14W LED | 14 | NACHT | - | per jaar | 4094 | 1880 | Gem. Smal. OVL | - | INNOLUMIS NICOLE GREEN | - | A+ | A+ | A+ | A+ | 0 | 0 | 0 | [5 empty] | 2009 | 2049 | 2009 | 2029
DRA80699 | Enkel nummer | 201173 | 568726 | Drachten | Drachtstervaart | Jelle Plantingstraat | - | In bedrijf | 4CPTVERZ | 9006 | 2009-05-13 | INNOLUMIS NICOLE GREEN | - | 2009-05-13 | LEDDRIVER | 14W LED | 14 | NACHT | - | per jaar | 4094 | 1880 | Gem. Smal. OVL | - | INNOLUMIS NICOLE GREEN | - | A+ | A+ | A+ | A+ | 0 | 0 | 0 | [5 empty] | 2009 | 2049 | 2009 | 2029
DRA80700 | Enkel nummer | 201179 | 568746 | Drachten | Drachtstervaart | Jelle Plantingstraat | - | In bedrijf | 4CPTVERZ | 9006 | 2009-05-13 | INNOLUMIS NICOLE GREEN | - | 2009-05-13 | LEDDRIVER | 14W LED | 14 | NACHT | - | per jaar | 4094 | 1880 | Gem. Smal. OVL | - | INNOLUMIS NICOLE GREEN | - | A+ | A+ | A+ | A+ | 0 | 0 | 0 | [5 empty] | 2009 | 2049 | 2009 | 2029
DRA80701 | Enkel nummer | 201186 | 568766 | Drachten | Drachtstervaart | Jelle Plantingstraat | - | In bedrijf | 4CPTVERZ | 9006 | 2009-05-13 | INNOLUMIS NICOLE GREEN | - | 2009-05-13 | LEDDRIVER | 14W LED | 14 | NACHT | - | per jaar | 4094 | 1880 | Gem. Smal. OVL | - | INNOLUMIS NICOLE GREEN | - | A+ | A+ | A+ | A+ | 0 | 0 | 0 | [5 empty] | 2009 | 2049 | 2009 | 2029
DRA80702 | Enkel nummer | 201195 | 568784 | Drachten | Drachtstervaart | Jelle Plantingstraat | - | In bedrijf | 4CPTVERZ | 9006 | 2009-05-13 | INNOLUMIS NICOLE GREEN | - | 2009-05-13 | LEDDRIVER | 14W LED | 14 | NACHT | - | per jaar | 4094 | 1880 | Gem. Smal. OVL | - | INNOLUMIS NICOLE GREEN | - | A+ | A+ | A+ | B | 0 | 0 | 0 | [5 empty] | 2009 | 2049 | 2009 | 2029
DRA80703 | Enkel nummer | 201204 | 568803 | Drachten | Drachtstervaart | Jelle Plantingstraat | - | In bedrijf | 4CPTVERZ | 9006 | 2009-05-13 | INNOLUMIS NICOLE WHITE MOONLIGHT | - | 2009-05-13 | LEDDRIVER | 16W LED | 16 | NACHT | - | per jaar | 4094 | 1880 | Gem. Smal. OVL | - | INNOLUMIS NICOLE WHITE MOONLIGHT | - | A+ | A+ | A+ | B | 0 | 0 | 0 | [5 empty] | 2009 | 2049 | 2009 | 2029
DRA80705 | Enkel nummer | 201078 | 568682 | Drachten | Drachtstervaart | Jelle Plantingstraat | - | In bedrijf | 4CPTVERZ | 9006 | 2009-05-13 | INNOLUMIS NICOLE WHITE MOONLIGHT | - | 2009-05-13 | LEDDRIVER | 16W LED | 16 | NACHT | - | per jaar | 4094 | 1880 | Gem. Smal. OVL | - | INNOLUMIS NICOLE WHITE MOONLIGHT | - | A+ | A+ | A+ | A+ | 0 | 0 | 0 | [5 empty] | 2009 | 2049 | 2009 | 2029
DRA80706 | Enkel nummer | 201070 | 568703 | Drachten | Drachtstervaart | Jelle Plantingstraat | - | In bedrijf | 4CPTVERZ | 9006 | 2009-05-13 | INNOLUMIS NICOLE WHITE MOONLIGHT | - | 2009-05-13 | LEDDRIVER | 16W LED | 16 | NACHT | - | per jaar | 4094 | 1880 | Gem. Smal. OVL | - | INNOLUMIS NICOLE WHITE MOONLIGHT | - | A+ | A+ | A+ | A+ | 0 | 0 | 0 | [5 empty] | 2009 | 2049 | 2009 | 2029
DRA80707 | Enkel nummer | 201066 | 568726 | Drachten | Drachtstervaart | Jelle Plantingstraat | - | In bedrijf | 4CPTVERZ | 9006 | 2009-05-13 | INNOLUMIS NICOLE WHITE MOONLIGHT | - | 2009-05-13 | LEDDRIVER | 16W LED | 16 | NACHT | - | per jaar | 4094 | 1880 | Gem. Smal. OVL | - | INNOLUMIS NICOLE WHITE MOONLIGHT | - | A+ | A+ | A+ | A+ | 0 | 0 | 0 | [5 empty] | 2009 | 2049 | 2009 | 2029
DRA80708 | Enkel nummer | 201060 | 568747 | Drachten | Drachtstervaart | Jelle Plantingstraat | - | In bedrijf | 4CPTVERZ | 9006 | 2009-05-13 | INNOLUMIS NICOLE WHITE MOONLIGHT | - | 2009-05-13 | LEDDRIVER | 16W LED | 16 | NACHT | - | per jaar | 4094 | 1880 | Gem. Smal. OVL | - | INNOLUMIS NICOLE WHITE MOONLIGHT | - | A+ | A+ | A+ | A+ | 0 | 0 | 0 | [5 empty] | 2009 | 2049 | 2009 | 2029
DRA80709 | Enkel nummer | 201046 | 568772 | Drachten | Drachtstervaart | Jelle Plantingstraat | - | In bedrijf | 4CPTVERZ | 9006 | 2009-05-13 | INNOLUMIS NICOLE WHITE MOONLIGHT | - | 2009-05-13 | LEDDRIVER | 16W LED | 16 | NACHT | - | per jaar | 4094 | 1880 | Gem. Smal. OVL | - | INNOLUMIS NICOLE WHITE MOONLIGHT | - | A+ | A+ | A+ | A+ | 0 | 0 | 0 | [5 empty] | 2009 | 2049 | 2009 | 2029
DRA80710 | Enkel nummer | 201033 | 568795 | Drachten | Drachtstervaart | Jelle Plantingstraat | - | In bedrijf | 4CPTVERZ | 9006 | 2009-05-13 | INNOLUMIS NICOLE WHITE MOONLIGHT | - | 2009-05-13 | LEDDRIVER | 16W LED | 16 | NACHT | - | per jaar | 4094 | 1880 | Gem. Smal. OVL | - | INNOLUMIS NICOLE WHITE MOONLIGHT | - | A+ | A+ | A+ | A+ | 0 | 0 | 0 | [5 empty] | 2009 | 2049 | 2009 | 2029
DRA80711 | Enkel nummer | 201502 | 567929 | Drachten | verkeerswegen | Overstesingel | - | In bedrijf | BOLDERMAST 1M | 9007 | 2009-06-29 | AGMI LZR150 | - | 2009-06-29 | CONVENTIONEEL | 10W PLC | 10 | NACHT | - | per jaar | 4094 | 2410 | Gem. Smal. OVL | - | AGMI LZR150 | - | B | B | A+ | A+ | 0 | 0 | 0 | [5 empty] | 2009 | 2049 | 2009 | 2029
DRA80712 | Enkel nummer | 203283 | 569390 | Drachten | Noordoost | Houtlaan | Huisnr. 32 | In bedrijf | 4VPTVERZ | 6012 | 2009-11-20 | LIGHTRONICS PKA | - | 2009-11-20 | HF-P 1 22-42 PL-T/C/L/TL5C | 24W PLL 4P HF 830 | 24 | NACHT | - | per jaar | 4094 | 1792 | Gem. Smal. OVL | - | LIGHTRONICS PKA | - | A+ | A+ | A+ | A+ | 0 | 0 | 0 | [5 empty] | 2009 | 2049 | 2009 | 2029
DRA80713 | Enkel nummer | 203282 | 569396 | Drachten | Noordoost | Houtlaan | Huisnr. 33 | In bedrijf | 4VPTVERZ | 6012 | 2009-11-20 | LIGHTRONICS PKA | - | 2009-11-20 | HF-P 1 22-42 PL-T/C/L/TL5C | 24W PLL 4P HF 830 | 24 | NACHT | - | per jaar | 4094 | 1792 | Gem. Smal. OVL | - | LIGHTRONICS PKA | - | A+ | A+ | A+ | A+ | 2 | 0 | 0 | [5 empty] | 2009 | 2049 | 2009 | 2029
DRA80714 | Enkel nummer | 201968 | 567872 | Drachten | verkeerswegen | Eikesingel | - | In bedrijf | 6CVERZ PENDELMAST EU2M | 9007 | 2009-11-20 | HELLUX LAB 500 | - | 2009-11-20 | HF-P 1 22-42 PL-T/C/L/TL5C | 24W PLL 4P HF 830 | 24 | NACHT | - | per jaar | 4094 | 1385 | Gem. Smal. OVL | - | HELLUX LAB 500 | - | B | A+ | A+ | A+ | 0 | 0 | 0 | [5 empty] | 2009 | 2049 | 2009 | 2029
DRA80715 | Enkel nummer | 201969 | 567883 | Drachten | verkeerswegen | Eikesingel | - | In bedrijf | 6CVERZ PENDELMAST EU2M | 9007 | 2009-11-20 | HELLUX LAB 500 | - | 2012-11-23 | HF-P 1 22-42 PL-T/C/L/TL5C | 24W PLL 4P HF 830 | 24 | NACHT | - | per jaar | 4094 | 1385 | Gem. Smal. OVL | - | HELLUX LAB 500 | - | B | A+ | A+ | A+ | 0 | 0 | 0 | [5 empty] | 2009 | 2049 | 2012 | 2032
DRA80716 | Enkel nummer | 203027 | 569284 | Drachten | Noordoost | Nachtegaalstraat | Huisnr. 5 | In bedrijf | BOLDERMAST 1M | 6005 | 2009-06-19 | LOUIS POULSON WATERFRONT BOLLARD | - | 2009-06-19 | HF-P 1 22-42 PL-T/C/L/TL5C | 32W PLT 4P 830 | 32 | A 22:30 Avond (FRL) | - | per jaar | 1074 | 2272 | Gem. Smal. OVL | - | LOUIS POULSON WATERFRONT BOLLARD | - | A+ | A+ | A+ | A+ | 0 | 0 | 0 | [5 empty] | 2009 | 2049 | 2009 | 2029
DRA80717 | Enkel nummer | 203035 | 569273 | Drachten | Noordoost | Nachtegaalstraat | Huisnr. 7 | In bedrijf | BOLDERMAST 1M | 6005 | 2009-06-19 | LOUIS POULSON WATERFRONT BOLLARD | - | 2009-06-19 | HF-P 1 22-42 PL-T/C/L/TL5C | 32W PLT 4P 830 | 32 | A 22:30 Avond (FRL) | - | per jaar | 1074 | 2272 | Gem. Smal. OVL | - | LOUIS POULSON WATERFRONT BOLLARD | - | A+ | A+ | A+ | A+ | 0 | 0 | 0 | [5 empty] | 2009 | 2049 | 2009 | 2029
DRA80718 | Enkel nummer | 203055 | 569276 | Drachten | Noordoost | Nachtegaalstraat | Huisnr. 11 | In bedrijf | BOLDERMAST 1M | 6005 | 2009-06-19 | LOUIS POULSON WATERFRONT BOLLARD | - | 2009-06-19 | HF-P 1 22-42 PL-T/C/L/TL5C | 32W PLT 4P 830 | 32 | A 22:30 Avond (FRL) | - | per jaar | 1074 | 2272 | Gem. Smal. OVL | - | LOUIS POULSON WATERFRONT BOLLARD | - | A+ | A+ | A+ | A+ | 0 | 0 | 0 | [5 empty] | 2009 | 2049 | 2009 | 2029
DRA80719 | Enkel nummer | 203082 | 569280 | Drachten | Noordoost | Nachtegaalstraat | Huisnr. 15 | In bedrijf | BOLDERMAST 1M | 6005 | 2009-06-19 | LOUIS POULSON WATERFRONT BOLLARD | - | 2009-06-19 | HF-P 1 22-42 PL-T/C/L/TL5C | 32W PLT 4P 830 | 32 | A 22:30 Avond (FRL) | - | per jaar | 1074 | 2272 | Gem. Smal. OVL | - | LOUIS POULSON WATERFRONT BOLLARD | - | A+ | A+ | A+ | A+ | 0 | 0 | 0 | [5 empty] | 2009 | 2049 | 2009 | 2029
DRA80720 | Enkel nummer | 203113 | 569287 | Drachten | Noordoost | Nachtegaalstraat | Huisnr. 21 | In bedrijf | BOLDERMAST 1M | 6005 | 2009-06-19 | LOUIS POULSON WATERFRONT BOLLARD | - | 2009-06-19 | HF-P 1 22-42 PL-T/C/L/TL5C | 32W PLT 4P 830 | 32 | A 22:30 Avond (FRL) | - | per jaar | 1074 | 2272 | Gem. Smal. OVL | - | LOUIS POULSON WATERFRONT BOLLARD | - | A+ | A+ | A+ | A+ | 0 | 0 | 0 | [5 empty] | 2009 | 2049 | 2009 | 2029
DRA80721 | Enkel nummer | 200159 | 568754 | Drachten | Drachtstervaart | Gjalt de Jongstraat | Huisnr. 52 | In bedrijf | 4CPTVERZ | 9006 | 2007-11-05 | PHIL 2150 BOBEK | - | 2007-11-05 | HF-P 1 22-42 PL-T/C/L/TL5C | 42W PLT 4P HF DIM (23A) 830 | 42 | NACHT | - | per jaar | 4094 | 1550 | Gem. Smal. OVL | - | PHIL 2150 BOBEK | - | A+ | A+ | A+ | A+ | 0 | 0 | 0 | [5 empty] | 2007 | 2047 | 2007 | 2027
DRA80722 | Enkel nummer | 200130 | 568751 | Drachten | Drachtstervaart | Gjalt de Jongstraat | Huisnr. 58 | In bedrijf | 4CPTVERZ | 9006 | 2007-11-05 | PHIL 2150 BOBEK | - | 2007-11-05 | HF-P 1 22-42 PL-T/C/L/TL5C | 42W PLT 4P HF DIM (23A) 830 | 42 | NACHT | - | per jaar | 4094 | 1550 | Gem. Smal. OVL | - | PHIL 2150 BOBEK | - | A+ | A+ | A+ | A+ | 0 | 0 | 0 | [5 empty] | 2007 | 2047 | 2007 | 2027
DRA80723 | Enkel nummer | 200107 | 568749 | Drachten | Drachtstervaart | Gjalt de Jongstraat | Huisnr. 60 | In bedrijf | 4CPTVERZ | 9006 | 2007-11-05 | PHIL 2150 BOBEK | - | 2007-11-05 | HF-P 1 22-42 PL-T/C/L/TL5C | 42W PLT 4P HF DIM (23A) 830 | 42 | NACHT | - | per jaar | 4094 | 1550 | Gem. Smal. OVL | - | PHIL 2150 BOBEK | - | A+ | A+ | A+ | A+ | 0 | 0 | 0 | [5 empty] | 2007 | 2047 | 2007 | 2027
DRA80724 | Enkel nummer | 200079 | 568747 | Drachten | Drachtstervaart | Gjalt de Jongstraat | Huisnr. 66 | In bedrijf | 4CPTVERZ | 9006 | 2007-11-05 | PHIL 2150 BOBEK | - | 2007-11-05 | HF-P 1 22-42 PL-T/C/L/TL5C | 42W PLT 4P HF DIM (23A) 830 | 42 | NACHT | - | per jaar | 4094 | 1550 | Gem. Smal. OVL | - | PHIL 2150 BOBEK | - | A+ | A+ | A+ | A+ | 0 | 0 | 0 | [5 empty] | 2007 | 2047 | 2007 | 2027
DRA80725 | Enkel nummer | 200977 | 568272 | Drachten | De Drait | Flevo | - | In bedrijf | 4CPTVERZ | 0 | 2007-11-06 | HESS PARMA 3500 | - | 2007-11-06 | HID-PV 70 /S SON/CDO | 70W CDO-ET 828 DIM | 70 | NACHT | - | per jaar | 4094 | 1475 | Gem. Smal. OVL | - | HESS PARMA 3500 | - | A+ | A+ | A+ | A+ | 0 | 0 | 0 | [5 empty] | 2007 | 2047 | 2007 | 2027
DRA80726 | Enkel nummer | 201402 | 571296 | Drachten | Burmaniapark | Amethist | Huisnr. 38 | In bedrijf | 4CPTVERZ | 9007 | 2008-10-27 | LIGHTRONICS AMPULLA | - | 2008-10-27 | HF-R 136 PL-L | 36W PLL 4P HF DIM (23A) 830 | 36 | NACHT | - | per jaar | 4094 | 448 | Gem. Smal. OVL | - | LIGHTRONICS AMPULLA | - | A+ | A+ | A+ | A+ | 0 | 0 | 0 | [5 empty] | 2008 | 2048 | 2008 | 2028
DRA80727 | Enkel nummer | 201385 | 571273 | Drachten | Burmaniapark | Amethist | Huisnr. 32 | In bedrijf | 4CPTVERZ | 9007 | 2008-10-27 | LIGHTRONICS AMPULLA | - | 2008-10-27 | HF-R 136 PL-L | 36W PLL 4P HF DIM (23A) 830 | 36 | NACHT | - | per jaar | 4094 | 448 | Gem. Smal. OVL | - | LIGHTRONICS AMPULLA | - | A+ | A+ | A+ | A+ | 0 | 0 | 0 | [5 empty] | 2008 | 2048 | 2008 | 2028
DRA80728 | Enkel nummer | 201369 | 571250 | Drachten | Burmaniapark | Amethist | Huisnr. 24 | In bedrijf | 4CPTVERZ | 9007 | 2008-10-27 | LIGHTRONICS AMPULLA | - | 2008-10-27 | HF-R 136 PL-L | 36W PLL 4P HF DIM (23A) 830 | 36 | NACHT | - | per jaar | 4094 | 448 | Gem. Smal. OVL | - | LIGHTRONICS AMPULLA | - | A+ | A+ | A+ | A+ | 0 | 0 | 0 | [5 empty] | 2008 | 2048 | 2008 | 2028
DRA80729 | Enkel nummer | 201353 | 571227 | Drachten | Burmaniapark | Amethist | Huisnr. 18 | In bedrijf | 4CPTVERZ | 9007 | 2008-10-27 | LIGHTRONICS AMPULLA | - | 2008-10-27 | HF-R 136 PL-L | 36W PLL 4P HF DIM (23A) 830 | 36 | NACHT | - | per jaar | 4094 | 448 | Gem. Smal. OVL | - | LIGHTRONICS AMPULLA | - | A+ | A+ | A+ | A+ | 0 | 0 | 0 | [5 empty] | 2008 | 2048 | 2008 | 2028
DRA80730 | Enkel nummer | 201337 | 571204 | Drachten | Burmaniapark | Amethist | Huisnr. 12 | In bedrijf | 4CPTVERZ | 9007 | 2008-10-27 | LIGHTRONICS AMPULLA | - | 2008-10-27 | HF-R 136 PL-L | 36W PLL 4P HF DIM (23A) 830 | 36 | NACHT | - | per jaar | 4094 | 448 | Gem. Smal. OVL | - | LIGHTRONICS AMPULLA | - | A+ | A+ | A+ | A+ | 0 | 0 | 0 | [5 empty] | 2008 | 2048 | 2008 | 2028
DRA80731 | Enkel nummer | 201321 | 571182 | Drachten | Burmaniapark | Amethist | Huisnr. 6 | In bedrijf | 4CPTVERZ | 9007 | 2008-10-27 | LIGHTRONICS AMPULLA | - | 2008-10-27 | HF-R 136 PL-L | 36W PLL 4P HF DIM (23A) 830 | 36 | NACHT | - | per jaar | 4094 | 448 | Gem. Smal. OVL | - | LIGHTRONICS AMPULLA | - | A+ | A+ | A+ | A+ | 0 | 0 | 0 | [5 empty] | 2008 | 2048 | 2008 | 2028
DRA80737 | Enkel nummer | 201998 | 571205 | Drachten | verkeerswegen | Folgeralaan | - | In bedrijf | 6.5VVERZ PENDELMAST | 7035 | 2009-12-15 | INDU 2650 AURORA | - | 2009-12-15 | HID-PV 70 /S SON/CDO | 70W CDO-TTD 830 | 70 | NACHT | - | per jaar | 4094 | 1493 | Gem. Smal. OVL | - | INDU 2650 AURORA | - | A+ | A+ | A+ | A+ | 2 | 0 | 0 | [5 empty] | 2009 | 2049 | 2009 | 2029
DRA80738 | Enkel nummer | 202025 | 571222 | Drachten | verkeerswegen | Folgeralaan | Huisnr. 3 | In bedrijf | 6.5VVERZDU PENDELMAST LPH6.5 EN 4 | 7035 | 2009-12-04 | INDU 2650 AURORA | - | 2009-12-04 | HID-PV 70 /S SON/CDO | 70W CDO-TTD 830 | 70 | NACHT | - | per jaar | 4094 | 1493 | Gem. Smal. OVL | - | INDU 2650 AURORA | - | A+ | A+ | A+ | A+ | 0 | 0 | 0 | [5 empty] | 2009 | 2049 | 2009 | 2029
DRA80738 | Dubbel nummer | 202025 | 571222 | Drachten | verkeerswegen | Folgeralaan | Huisnr. 3 | In bedrijf | 6.5VVERZDU PENDELMAST LPH6.5 EN 4 | 7035 | 2009-12-04 | INDU 2551 IRIS | - | 2009-12-04 | HID-PV 70 /S SON/CDO | 36W PLL 4P HF DIM (23A) 830 | 36 | NACHT | - | per jaar | 4094 | 1493 | Gem. Smal. OVL | - | INDU 2551 IRIS | - | A+ | A+ | A+ | A+ | 0 | 0 | 0 | [5 empty] | 2009 | 2049 | 2009 | 2029
DRA80739 | Enkel nummer | 202053 | 571238 | Drachten | verkeerswegen | Folgeralaan | Huisnr. 7 | In bedrijf | 6.5VVERZDU PENDELMAST LPH6.5 EN 4 | 7035 | 2009-12-04 | INDU 2650 AURORA | - | 2009-12-04 | HID-PV 70 /S SON/CDO | 70W CDO-TTD 830 | 70 | NACHT | - | per jaar | 4094 | 1493 | Gem. Smal. OVL | - | INDU 2650 AURORA | - | A+ | A+ | A+ | A+ | 0 | 0 | 0 | [5 empty] | 2009 | 2049 | 2009 | 2029
DRA80739 | Dubbel nummer | 202053 | 571238 | Drachten | verkeerswegen | Folgeralaan | Huisnr. 7 | In bedrijf | 6.5VVERZDU PENDELMAST LPH6.5 EN 4 | 7035 | 2009-12-04 | INDU 2551 IRIS | - | 2009-12-04 | HID-PV 70 /S SON/CDO | 36W PLL 4P HF DIM (23A) 830 | 36 | NACHT | - | per jaar | 4094 | 1493 | Gem. Smal. OVL | - | INDU 2551 IRIS | - | A+ | A+ | A+ | A+ | 0 | 0 | 0 | [5 empty] | 2009 | 2049 | 2009 | 2029
DRA80740 | Enkel nummer | 202080 | 571254 | Drachten | verkeerswegen | Folgeralaan | Huisnr. 11 | In bedrijf | 6.5VVERZDU PENDELMAST LPH6.5 EN 4 | 7035 | 2009-12-04 | INDU 2650 AURORA | - | 2009-12-04 | HID-PV 70 /S SON/CDO | 70W CDO-TTD 830 | 70 | NACHT | - | per jaar | 4094 | 1493 | Gem. Smal. OVL | - | INDU 2650 AURORA | - | A+ | A+ | A+ | A+ | 0 | 0 | 0 | [5 empty] | 2009 | 2049 | 2009 | 2029
DRA80740 | Dubbel nummer | 202080 | 571254 | Drachten | verkeerswegen | Folgeralaan | Huisnr. 11 | In bedrijf | 6.5VVERZDU PENDELMAST LPH6.5 EN 4 | 7035 | 2009-12-04 | INDU 2551 IRIS | - | 2009-12-04 | HID-PV 70 /S SON/CDO | 36W PLL 4P HF DIM (23A) 830 | 36 | NACHT | - | per jaar | 4094 | 1493 | Gem. Smal. OVL | - | INDU 2551 IRIS | - | A+ | A+ | A+ | A+ | 0 | 0 | 0 | [5 empty] | 2009 | 2049 | 2009 | 2029