DRA80741 | Enkel nummer | 202108 | 571268 | Drachten | verkeerswegen | Folgeralaan | Huisnr. 11 | In bedrijf | 6.5VVERZDU PENDELMAST LPH6.5 EN 4 | 7035 | 2009-12-04 | INDU 2650 AURORA | - | 2009-12-04 | HID-PV 70 /S SON/CDO | 70W CDO-TTD 830 | 70 | NACHT | - | per jaar | 4094 | 1493 | Gem. Smal. OVL | - | INDU 2650 AURORA | - | A+ | A+ | A+ | A+ | 0 | 0 | 0 | [5 empty] | 2009 | 2049 | 2009 | 2029
DRA80741 | Dubbel nummer | 202108 | 571268 | Drachten | verkeerswegen | Folgeralaan | Huisnr. 11 | In bedrijf | 6.5VVERZDU PENDELMAST LPH6.5 EN 4 | 7035 | 2009-12-04 | INDU 2551 IRIS | - | 2009-12-04 | HID-PV 70 /S SON/CDO | 36W PLL 4P HF DIM (23A) 830 | 36 | NACHT | - | per jaar | 4094 | 1493 | Gem. Smal. OVL | - | INDU 2551 IRIS | - | A+ | A+ | A+ | A+ | 0 | 0 | 0 | [5 empty] | 2009 | 2049 | 2009 | 2029
DRA80742 | Enkel nummer | 202136 | 571284 | Drachten | verkeerswegen | Folgeralaan | - | In bedrijf | 6.5VVERZDU PENDELMAST LPH6.5 EN 4 | 7035 | 2009-12-04 | INDU 2650 AURORA | - | 2009-12-04 | HID-PV 70 /S SON/CDO | 70W CDO-TTD 830 | 70 | NACHT | - | per jaar | 4094 | 1493 | Gem. Smal. OVL | - | INDU 2650 AURORA | - | A+ | A+ | A+ | A+ | 0 | 0 | 0 | [5 empty] | 2009 | 2049 | 2009 | 2029
DRA80742 | Dubbel nummer | 202136 | 571284 | Drachten | verkeerswegen | Folgeralaan | - | In bedrijf | 6.5VVERZDU PENDELMAST LPH6.5 EN 4 | 7035 | 2009-12-04 | INDU 2551 IRIS | - | 2009-12-04 | HID-PV 70 /S SON/CDO | 36W PLL 4P HF DIM (23A) 830 | 36 | NACHT | - | per jaar | 4094 | 1493 | Gem. Smal. OVL | - | INDU 2551 IRIS | - | A+ | A+ | A+ | A+ | 0 | 0 | 0 | [5 empty] | 2009 | 2049 | 2009 | 2029
DRA80743 | Enkel nummer | 202163 | 571299 | Drachten | verkeerswegen | Folgeralaan | Huisnr. 2 | In bedrijf | 6.5VVERZDU PENDELMAST LPH6.5 EN 4 | 7035 | 2009-12-04 | INDU 2650 AURORA | - | 2009-12-04 | HID-PV 70 /S SON/CDO | 70W CDO-TTD 830 | 70 | NACHT | - | per jaar | 4094 | 1493 | Gem. Smal. OVL | - | INDU 2650 AURORA | - | A+ | A+ | A+ | A+ | 0 | 0 | 0 | [5 empty] | 2009 | 2049 | 2009 | 2029
DRA80743 | Dubbel nummer | 202163 | 571299 | Drachten | verkeerswegen | Folgeralaan | Huisnr. 2 | In bedrijf | 6.5VVERZDU PENDELMAST LPH6.5 EN 4 | 7035 | 2009-12-04 | INDU 2551 IRIS | - | 2009-12-04 | HID-PV 70 /S SON/CDO | 36W PLL 4P HF DIM (23A) 830 | 36 | NACHT | - | per jaar | 4094 | 1493 | Gem. Smal. OVL | - | INDU 2551 IRIS | - | A+ | A+ | A+ | A+ | 0 | 0 | 0 | [5 empty] | 2009 | 2049 | 2009 | 2029
DRA80744 | Enkel nummer | 202190 | 571314 | Drachten | verkeerswegen | Folgeralaan | Huisnr. 15 | In bedrijf | 6.5VVERZDU PENDELMAST LPH6.5 EN 4 | 7035 | 2009-12-04 | INDU 2650 AURORA | - | 2009-12-04 | HID-PV 70 /S SON/CDO | 70W CDO-TTD 830 | 70 | NACHT | - | per jaar | 4094 | 1493 | Gem. Smal. OVL | - | INDU 2650 AURORA | - | A+ | A+ | A+ | A+ | 0 | 0 | 0 | [5 empty] | 2009 | 2049 | 2009 | 2029
DRA80744 | Dubbel nummer | 202190 | 571314 | Drachten | verkeerswegen | Folgeralaan | Huisnr. 15 | In bedrijf | 6.5VVERZDU PENDELMAST LPH6.5 EN 4 | 7035 | 2009-12-04 | INDU 2551 IRIS | - | 2009-12-04 | HID-PV 70 /S SON/CDO | 36W PLL 4P HF DIM (23A) 830 | 36 | NACHT | - | per jaar | 4094 | 1493 | Gem. Smal. OVL | - | INDU 2551 IRIS | - | A+ | A+ | A+ | A+ | 0 | 0 | 0 | [5 empty] | 2009 | 2049 | 2009 | 2029
DRA80745 | Enkel nummer | 202218 | 571329 | Drachten | verkeerswegen | Folgeralaan | Huisnr. 2b | In bedrijf | 6.5VVERZDU PENDELMAST LPH6.5 EN 4 | 7035 | 2009-12-04 | INDU 2650 AURORA | - | 2009-12-04 | HID-PV 70 /S SON/CDO | 70W CDO-TTD 830 | 70 | NACHT | - | per jaar | 4094 | 1493 | Gem. Smal. OVL | - | INDU 2650 AURORA | - | A+ | A+ | A+ | A+ | 0 | 0 | 0 | [5 empty] | 2009 | 2049 | 2009 | 2029
DRA80745 | Dubbel nummer | 202218 | 571329 | Drachten | verkeerswegen | Folgeralaan | Huisnr. 2b | In bedrijf | 6.5VVERZDU PENDELMAST LPH6.5 EN 4 | 7035 | 2009-12-04 | INDU 2551 IRIS | - | 2009-12-04 | HID-PV 70 /S SON/CDO | 36W PLL 4P HF DIM (23A) 830 | 36 | NACHT | - | per jaar | 4094 | 1493 | Gem. Smal. OVL | - | INDU 2551 IRIS | - | A+ | A+ | A+ | A+ | 0 | 0 | 0 | [5 empty] | 2009 | 2049 | 2009 | 2029
DRA80746 | Enkel nummer | 202245 | 571345 | Drachten | verkeerswegen | Folgeralaan | Huisnr. 23 | In bedrijf | 6.5VVERZDU PENDELMAST LPH6.5 EN 4 | 7035 | 2009-12-04 | INDU 2650 AURORA | - | 2009-12-04 | HID-PV 70 /S SON/CDO | 70W CDO-TTD 830 | 70 | NACHT | - | per jaar | 4094 | 1493 | Gem. Smal. OVL | - | INDU 2650 AURORA | - | A+ | A+ | A+ | A+ | 0 | 0 | 0 | [5 empty] | 2009 | 2049 | 2009 | 2029
DRA80746 | Dubbel nummer | 202245 | 571345 | Drachten | verkeerswegen | Folgeralaan | Huisnr. 23 | In bedrijf | 6.5VVERZDU PENDELMAST LPH6.5 EN 4 | 7035 | 2009-12-04 | INDU 2551 IRIS | - | 2009-12-04 | HID-PV 70 /S SON/CDO | 36W PLL 4P HF DIM (23A) 830 | 36 | NACHT | - | per jaar | 4094 | 1493 | Gem. Smal. OVL | - | INDU 2551 IRIS | - | A+ | A+ | A+ | A+ | 0 | 0 | 0 | [5 empty] | 2009 | 2049 | 2009 | 2029
DRA80747 | Enkel nummer | 202272 | 571360 | Drachten | verkeerswegen | Folgeralaan | Huisnr. 2-1 | In bedrijf | 6.5VVERZDU PENDELMAST LPH6.5 EN 4 | 7035 | 2009-12-04 | INDU 2650 AURORA | - | 2009-12-04 | HID-PV 70 /S SON/CDO | 70W CDO-TTD 830 | 70 | NACHT | - | per jaar | 4094 | 1493 | Gem. Smal. OVL | - | INDU 2650 AURORA | - | A+ | A+ | A+ | A+ | 0 | 0 | 0 | [5 empty] | 2009 | 2049 | 2009 | 2029
DRA80747 | Dubbel nummer | 202272 | 571360 | Drachten | verkeerswegen | Folgeralaan | Huisnr. 2-1 | In bedrijf | 6.5VVERZDU PENDELMAST LPH6.5 EN 4 | 7035 | 2009-12-04 | INDU 2551 IRIS | - | 2009-12-04 | HID-PV 70 /S SON/CDO | 36W PLL 4P HF DIM (23A) 830 | 36 | NACHT | - | per jaar | 4094 | 1493 | Gem. Smal. OVL | - | INDU 2551 IRIS | - | A+ | A+ | A+ | A+ | 0 | 0 | 0 | [5 empty] | 2009 | 2049 | 2009 | 2029
DRA80748 | Enkel nummer | 202297 | 571374 | Drachten | verkeerswegen | Folgeralaan | Huisnr. 2-2 | In bedrijf | 6.5VVERZDU PENDELMAST LPH6.5 EN 4 | 7035 | 2009-12-04 | INDU 2650 AURORA | - | 2009-12-04 | HID-PV 70 /S SON/CDO | 70W CDO-TTD 830 | 70 | NACHT | - | per jaar | 4094 | 1493 | Gem. Smal. OVL | - | INDU 2650 AURORA | - | A+ | A+ | A+ | A+ | 0 | 0 | 0 | [5 empty] | 2009 | 2049 | 2009 | 2029
DRA80748 | Dubbel nummer | 202297 | 571374 | Drachten | verkeerswegen | Folgeralaan | Huisnr. 2-2 | In bedrijf | 6.5VVERZDU PENDELMAST LPH6.5 EN 4 | 7035 | 2009-12-04 | INDU 2551 IRIS | - | 2009-12-04 | HID-PV 70 /S SON/CDO | 36W PLL 4P HF DIM (23A) 830 | 36 | NACHT | - | per jaar | 4094 | 1493 | Gem. Smal. OVL | - | INDU 2551 IRIS | - | A+ | A+ | A+ | A+ | 0 | 0 | 0 | [5 empty] | 2009 | 2049 | 2009 | 2029
DRA80749 | Enkel nummer | 202318 | 571380 | Drachten | verkeerswegen | Folgeralaan | Huisnr. 2-2 | In bedrijf | 6.5VVERZDU PENDELMAST LPH6.5 EN 4 | 7035 | 2010-03-04 | INDU 2650 AURORA | - | 2010-03-04 | HID-PV 70 /S SON/CDO | 70W CDO-TTD 830 | 70 | NACHT | - | per jaar | 4094 | 1493 | Gem. Smal. OVL | - | INDU 2650 AURORA | - | A+ | A+ | A+ | A+ | 0 | 0 | 0 | [5 empty] | 2010 | 2050 | 2010 | 2030
DRA80749 | Dubbel nummer | 202318 | 571380 | Drachten | verkeerswegen | Folgeralaan | Huisnr. 2-2 | In bedrijf | 6.5VVERZDU PENDELMAST LPH6.5 EN 4 | 7035 | 2010-03-04 | INDU 2551 IRIS | - | 2010-03-04 | HID-PV 70 /S SON/CDO | 36W PLL 4P HF DIM (23A) 830 | 36 | NACHT | - | per jaar | 4094 | 1493 | Gem. Smal. OVL | - | INDU 2551 IRIS | - | A+ | A+ | A+ | A+ | 0 | 0 | 0 | [5 empty] | 2010 | 2050 | 2010 | 2030
DRA80750 | Enkel nummer | 202340 | 571386 | Drachten | verkeerswegen | Folgeralaan | - | In bedrijf | 6.5VVERZDU PENDELMAST LPH6.5 EN 4 | 7035 | 2010-03-04 | INDU 2650 AURORA | - | 2010-03-04 | HID-PV 70 /S SON/CDO | 70W CDO-TTD 830 | 70 | NACHT | - | per jaar | 4094 | 1493 | Gem. Smal. OVL | - | INDU 2650 AURORA | - | A+ | A+ | A+ | A+ | 2 | 0 | 0 | [5 empty] | 2010 | 2050 | 2010 | 2030
DRA80750 | Dubbel nummer | 202340 | 571386 | Drachten | verkeerswegen | Folgeralaan | - | In bedrijf | 6.5VVERZDU PENDELMAST LPH6.5 EN 4 | 7035 | 2010-03-04 | INDU 2551 IRIS | - | 2010-03-04 | HID-PV 70 /S SON/CDO | 36W PLL 4P HF DIM (23A) 830 | 36 | NACHT | - | per jaar | 4094 | 1493 | Gem. Smal. OVL | - | INDU 2551 IRIS | - | A+ | A+ | A+ | A+ | 2 | 0 | 0 | [5 empty] | 2010 | 2050 | 2010 | 2030
DRA80751 | Enkel nummer | 202334 | 571408 | Drachten | verkeerswegen | Folgeralaan | - | In bedrijf | 6.5VVERZDU PENDELMAST LPH6.5 EN 4 | 7035 | 2010-03-04 | INDU 2650 AURORA | - | 2010-03-04 | HID-PV 70 /S SON/CDO | 70W CDO-TTD 830 | 70 | NACHT | - | per jaar | 4094 | 1493 | Gem. Smal. OVL | - | INDU 2650 AURORA | - | A+ | A+ | A+ | A+ | 0 | 0 | 0 | [5 empty] | 2010 | 2050 | 2010 | 2030
DRA80751 | Dubbel nummer | 202334 | 571408 | Drachten | verkeerswegen | Folgeralaan | - | In bedrijf | 6.5VVERZDU PENDELMAST LPH6.5 EN 4 | 7035 | 2010-03-04 | INDU 2551 IRIS | - | 2010-03-04 | HID-PV 70 /S SON/CDO | 36W PLL 4P HF DIM (23A) 830 | 36 | NACHT | - | per jaar | 4094 | 1493 | Gem. Smal. OVL | - | INDU 2551 IRIS | - | A+ | A+ | A+ | A+ | 0 | 0 | 0 | [5 empty] | 2010 | 2050 | 2010 | 2030
DRA80752 | Enkel nummer | 202311 | 571402 | Drachten | verkeerswegen | Folgeralaan | Huisnr. 2-2 | In bedrijf | 6.5VVERZDU PENDELMAST LPH6.5 EN 4 | 7035 | 2010-04-07 | INDU 2650 AURORA | - | 2010-04-07 | HID-PV 70 /S SON/CDO | 70W CDO-TTD 830 | 70 | NACHT | - | per jaar | 4094 | 1493 | Gem. Smal. OVL | - | INDU 2650 AURORA | - | A+ | A+ | A+ | A+ | 0 | 0 | 0 | [5 empty] | 2010 | 2050 | 2010 | 2030
DRA80752 | Dubbel nummer | 202311 | 571402 | Drachten | verkeerswegen | Folgeralaan | Huisnr. 2-2 | In bedrijf | 6.5VVERZDU PENDELMAST LPH6.5 EN 4 | 7035 | 2010-04-07 | INDU 2551 IRIS | - | 2010-04-07 | HID-PV 70 /S SON/CDO | 36W PLL 4P HF DIM (23A) 830 | 36 | NACHT | - | per jaar | 4094 | 1493 | Gem. Smal. OVL | - | INDU 2551 IRIS | - | A+ | A+ | A+ | A+ | 0 | 0 | 0 | [5 empty] | 2010 | 2050 | 2010 | 2030
DRA80753 | Enkel nummer | 202352 | 571404 | Drachten | verkeerswegen | Folgeralaan | - | In bedrijf | 6.5VVERZDU PENDELMAST LPH6.5 EN 4 | 7035 | 2010-03-30 | INDU 2650 AURORA | - | 2010-03-30 | HID-PV 70 /S SON/CDO | 70W CDO-TTD 830 | 70 | NACHT | - | per jaar | 4094 | 1493 | Gem. Smal. OVL | - | INDU 2650 AURORA | - | A+ | A+ | A+ | A+ | 1 | 0 | 0 | [5 empty] | 2010 | 2050 | 2010 | 2030
DRA80753 | Dubbel nummer | 202352 | 571404 | Drachten | verkeerswegen | Folgeralaan | - | In bedrijf | 6.5VVERZDU PENDELMAST LPH6.5 EN 4 | 7035 | 2010-03-30 | INDU 2551 IRIS | - | 2010-03-30 | HID-PV 70 /S SON/CDO | 36W PLL 4P HF DIM (23A) 830 | 36 | NACHT | - | per jaar | 4094 | 1493 | Gem. Smal. OVL | - | INDU 2551 IRIS | - | A+ | A+ | A+ | A+ | 1 | 0 | 0 | [5 empty] | 2010 | 2050 | 2010 | 2030
DRA80754 | Enkel nummer | 202376 | 571417 | Drachten | verkeerswegen | Folgeralaan | - | In bedrijf | 6.5VVERZDU PENDELMAST LPH6.5 EN 4 | 7035 | 2010-03-30 | INDU 2650 AURORA | - | 2010-03-30 | HID-PV 70 /S SON/CDO | 70W CDO-TTD 830 | 70 | NACHT | - | per jaar | 4094 | 1493 | Gem. Smal. OVL | - | INDU 2650 AURORA | - | A+ | A+ | A+ | A+ | 0 | 0 | 0 | [5 empty] | 2010 | 2050 | 2010 | 2030
DRA80754 | Dubbel nummer | 202376 | 571417 | Drachten | verkeerswegen | Folgeralaan | - | In bedrijf | 6.5VVERZDU PENDELMAST LPH6.5 EN 4 | 7035 | 2010-03-30 | INDU 2551 IRIS | - | 2010-03-30 | HID-PV 70 /S SON/CDO | 36W PLL 4P HF DIM (23A) 830 | 36 | NACHT | - | per jaar | 4094 | 1493 | Gem. Smal. OVL | - | INDU 2551 IRIS | - | A+ | A+ | A+ | A+ | 0 | 0 | 0 | [5 empty] | 2010 | 2050 | 2010 | 2030
DRA80755 | Enkel nummer | 202405 | 571434 | Drachten | verkeerswegen | Folgeralaan | - | In bedrijf | 6.5VVERZDU PENDELMAST LPH6.5 EN 4 | 7035 | 2010-03-30 | INDU 2650 AURORA | - | 2010-03-30 | HID-PV 70 /S SON/CDO | 70W CDO-TTD 830 | 70 | NACHT | - | per jaar | 4094 | 1493 | Gem. Smal. OVL | - | INDU 2650 AURORA | - | A+ | A+ | A+ | A+ | 0 | 0 | 0 | [5 empty] | 2010 | 2050 | 2010 | 2030
DRA80755 | Dubbel nummer | 202405 | 571434 | Drachten | verkeerswegen | Folgeralaan | - | In bedrijf | 6.5VVERZDU PENDELMAST LPH6.5 EN 4 | 7035 | 2010-03-30 | INDU 2551 IRIS | - | 2010-03-30 | HID-PV 70 /S SON/CDO | 36W PLL 4P HF DIM (23A) 830 | 36 | NACHT | - | per jaar | 4094 | 1493 | Gem. Smal. OVL | - | INDU 2551 IRIS | - | A+ | A+ | A+ | A+ | 0 | 0 | 0 | [5 empty] | 2010 | 2050 | 2010 | 2030
DRA80756 | Enkel nummer | 202429 | 571448 | Drachten | verkeerswegen | Folgeralaan | - | In bedrijf | 6.5VVERZDU PENDELMAST LPH6.5 EN 4 | 7035 | 2010-03-30 | INDU 2650 AURORA | - | 2010-03-30 | HID-PV 70 /S SON/CDO | 70W CDO-TTD 830 | 70 | NACHT | - | per jaar | 4094 | 1493 | Gem. Smal. OVL | - | INDU 2650 AURORA | - | A+ | A+ | A+ | A+ | 0 | 0 | 0 | [5 empty] | 2010 | 2050 | 2010 | 2030
DRA80756 | Dubbel nummer | 202429 | 571448 | Drachten | verkeerswegen | Folgeralaan | - | In bedrijf | 6.5VVERZDU PENDELMAST LPH6.5 EN 4 | 7035 | 2010-03-30 | INDU 2551 IRIS | - | 2010-03-30 | HID-PV 70 /S SON/CDO | 36W PLL 4P HF DIM (23A) 830 | 36 | NACHT | - | per jaar | 4094 | 1493 | Gem. Smal. OVL | - | INDU 2551 IRIS | - | A+ | A+ | A+ | A+ | 0 | 0 | 0 | [5 empty] | 2010 | 2050 | 2010 | 2030
DRA80757 | Enkel nummer | 202460 | 571464 | Drachten | verkeerswegen | Folgeralaan | - | In bedrijf | 6.5VVERZDU PENDELMAST LPH6.5 EN 4 | 7035 | 2010-03-30 | INDU 2650 AURORA | - | 2010-03-30 | HID-PV 70 /S SON/CDO | 70W CDO-TTD 830 | 70 | NACHT | - | per jaar | 4094 | 1493 | Gem. Smal. OVL | - | INDU 2650 AURORA | - | A+ | A+ | A+ | A+ | 0 | 0 | 0 | [5 empty] | 2010 | 2050 | 2010 | 2030
DRA80757 | Dubbel nummer | 202460 | 571464 | Drachten | verkeerswegen | Folgeralaan | - | In bedrijf | 6.5VVERZDU PENDELMAST LPH6.5 EN 4 | 7035 | 2010-03-30 | INDU 2551 IRIS | - | 2010-03-30 | HID-PV 70 /S SON/CDO | 36W PLL 4P HF DIM (23A) 830 | 36 | NACHT | - | per jaar | 4094 | 1493 | Gem. Smal. OVL | - | INDU 2551 IRIS | - | A+ | A+ | A+ | A+ | 0 | 0 | 0 | [5 empty] | 2010 | 2050 | 2010 | 2030
DRA80758 | Enkel nummer | 202486 | 571479 | Drachten | verkeerswegen | Folgeralaan | - | In bedrijf | 6.5VVERZDU PENDELMAST LPH6.5 EN 4 | 7035 | 2010-03-30 | INDU 2650 AURORA | - | 2010-03-30 | HID-PV 70 /S SON/CDO | 70W CDO-TTD 830 | 70 | NACHT | - | per jaar | 4094 | 1493 | Gem. Smal. OVL | - | INDU 2650 AURORA | - | A+ | A+ | A+ | A+ | 0 | 0 | 0 | [5 empty] | 2010 | 2050 | 2010 | 2030
DRA80758 | Dubbel nummer | 202486 | 571479 | Drachten | verkeerswegen | Folgeralaan | - | In bedrijf | 6.5VVERZDU PENDELMAST LPH6.5 EN 4 | 7035 | 2010-03-30 | INDU 2551 IRIS | - | 2010-03-30 | HID-PV 70 /S SON/CDO | 36W PLL 4P HF DIM (23A) 830 | 36 | NACHT | - | per jaar | 4094 | 1493 | Gem. Smal. OVL | - | INDU 2551 IRIS | - | A+ | A+ | A+ | A+ | 0 | 0 | 0 | [5 empty] | 2010 | 2050 | 2010 | 2030
DRA80759 | Enkel nummer | 202516 | 571496 | Drachten | verkeerswegen | Folgeralaan | Huisnr. 2-10 | In bedrijf | 6.5VVERZDU PENDELMAST LPH6.5 EN 4 | 7035 | 2010-03-30 | INDU 2650 AURORA | - | 2010-03-30 | HID-PV 70 /S SON/CDO | 70W CDO-TTD 830 | 70 | NACHT | - | per jaar | 4094 | 1493 | Gem. Smal. OVL | - | INDU 2650 AURORA | - | A+ | A+ | A+ | A+ | 0 | 0 | 0 | [5 empty] | 2010 | 2050 | 2010 | 2030
DRA80759 | Dubbel nummer | 202516 | 571496 | Drachten | verkeerswegen | Folgeralaan | Huisnr. 2-10 | In bedrijf | 6.5VVERZDU PENDELMAST LPH6.5 EN 4 | 7035 | 2010-03-30 | INDU 2551 IRIS | - | 2010-03-30 | HID-PV 70 /S SON/CDO | 36W PLL 4P HF DIM (23A) 830 | 36 | NACHT | - | per jaar | 4094 | 1493 | Gem. Smal. OVL | - | INDU 2551 IRIS | - | A+ | A+ | A+ | A+ | 0 | 0 | 0 | [5 empty] | 2010 | 2050 | 2010 | 2030
DRA80760 | Enkel nummer | 202543 | 571511 | Drachten | verkeerswegen | Folgeralaan | Huisnr. 2-12 | In bedrijf | 6.5VVERZDU PENDELMAST LPH6.5 EN 4 | 7035 | 2010-03-30 | INDU 2650 AURORA | - | 2010-03-30 | HID-PV 70 /S SON/CDO | 70W CDO-TTD 830 | 70 | NACHT | - | per jaar | 4094 | 1493 | Gem. Smal. OVL | - | INDU 2650 AURORA | - | A+ | A+ | A+ | A+ | 0 | 0 | 0 | [5 empty] | 2010 | 2050 | 2010 | 2030
DRA80760 | Dubbel nummer | 202543 | 571511 | Drachten | verkeerswegen | Folgeralaan | Huisnr. 2-12 | In bedrijf | 6.5VVERZDU PENDELMAST LPH6.5 EN 4 | 7035 | 2010-03-30 | INDU 2551 IRIS | - | 2010-03-30 | HID-PV 70 /S SON/CDO | 36W PLL 4P HF DIM (23A) 830 | 36 | NACHT | - | per jaar | 4094 | 1493 | Gem. Smal. OVL | - | INDU 2551 IRIS | - | A+ | A+ | A+ | A+ | 0 | 0 | 0 | [5 empty] | 2010 | 2050 | 2010 | 2030
DRA80761 | Enkel nummer | 202567 | 571525 | Drachten | verkeerswegen | Folgeralaan | Huisnr. 2-14 | In bedrijf | 6.5VVERZDU PENDELMAST LPH6.5 EN 4 | 7035 | 2010-03-30 | INDU 2650 AURORA | - | 2010-03-30 | HID-PV 70 /S SON/CDO | 70W CDO-TTD 830 | 70 | NACHT | - | per jaar | 4094 | 1493 | Gem. Smal. OVL | - | INDU 2650 AURORA | - | A+ | A+ | A+ | A+ | 0 | 0 | 0 | [5 empty] | 2010 | 2050 | 2010 | 2030
DRA80761 | Dubbel nummer | 202567 | 571525 | Drachten | verkeerswegen | Folgeralaan | Huisnr. 2-14 | In bedrijf | 6.5VVERZDU PENDELMAST LPH6.5 EN 4 | 7035 | 2010-03-30 | INDU 2551 IRIS | - | 2010-03-30 | HID-PV 70 /S SON/CDO | 36W PLL 4P HF DIM (23A) 830 | 36 | NACHT | - | per jaar | 4094 | 1493 | Gem. Smal. OVL | - | INDU 2551 IRIS | - | A+ | A+ | A+ | A+ | 0 | 0 | 0 | [5 empty] | 2010 | 2050 | 2010 | 2030
DRA80762 | Enkel nummer | 202866 | 569983 | Drachten | Noordoost | Kwartelhof | Huisnr. 1 | In bedrijf | 4CPTVERZ | 6005 | 2009-12-01 | HELLUX 401 | 6005 | 2009-12-01 | HF-P 1 22-42 PL-T/C/L/TL5C | 24W PLL 4P HF 830 | 24 | A 22:30 Avond (FRL) | - | per jaar | 1074 | 2023 | Gem. Smal. OVL | - | HELLUX 401 | - | A+ | A+ | A+ | A+ | 0 | 0 | 0 | [5 empty] | 2009 | 2049 | 2009 | 2029
DRA80762 | Dubbel nummer | 202866 | 569983 | Drachten | Noordoost | Kwartelhof | Huisnr. 1 | In bedrijf | 4CPTVERZ | 6005 | 2009-12-01 | HELLUX 401 | 6005 | 2009-12-01 | HF-P 1 22-42 PL-T/C/L/TL5C | 24W PLL 4P HF 830 | 24 | A 22:30 Avond (FRL) | - | per jaar | 1074 | 2023 | Gem. Smal. OVL | - | HELLUX 401 | - | A+ | A+ | A+ | A+ | 0 | 0 | 0 | [5 empty] | 2009 | 2049 | 2009 | 2029
DRA80763 | Enkel nummer | 202887 | 569981 | Drachten | Noordoost | Kwartelhof | Huisnr. 2 | In bedrijf | 4CPTVERZ | 6005 | 2009-12-01 | HELLUX 401 | 6005 | 2009-12-01 | HF-P 1 22-42 PL-T/C/L/TL5C | 24W PLL 4P HF 830 | 24 | NACHT | - | per jaar | 4094 | 2023 | Gem. Smal. OVL | - | HELLUX 401 | - | A+ | A+ | A+ | A+ | 0 | 0 | 0 | [5 empty] | 2009 | 2049 | 2009 | 2029
DRA80763 | Dubbel nummer | 202887 | 569981 | Drachten | Noordoost | Kwartelhof | Huisnr. 2 | In bedrijf | 4CPTVERZ | 6005 | 2009-12-01 | HELLUX 401 | 6005 | 2009-12-01 | HF-P 1 22-42 PL-T/C/L/TL5C | 24W PLL 4P HF 830 | 24 | NACHT | - | per jaar | 4094 | 2023 | Gem. Smal. OVL | - | HELLUX 401 | - | A+ | A+ | A+ | A+ | 0 | 0 | 0 | [5 empty] | 2009 | 2049 | 2009 | 2029
DRA80764 | Enkel nummer | 202905 | 569995 | Drachten | Noordoost | Kwartelhof | Huisnr. 3 | In bedrijf | 4CPTVERZ | 6005 | 2009-12-07 | HELLUX 401 | 6005 | 2009-12-07 | HF-P 1 22-42 PL-T/C/L/TL5C | 24W PLL 4P HF 830 | 24 | A 22:30 Avond (FRL) | - | per jaar | 1074 | 2023 | Gem. Smal. OVL | - | HELLUX 401 | - | A+ | A+ | A+ | A+ | 0 | 0 | 0 | [5 empty] | 2009 | 2049 | 2009 | 2029
DRA80764 | Dubbel nummer | 202905 | 569995 | Drachten | Noordoost | Kwartelhof | Huisnr. 3 | In bedrijf | 4CPTVERZ | 6005 | 2009-12-07 | HELLUX 401 | 6005 | 2009-12-07 | HF-P 1 22-42 PL-T/C/L/TL5C | 24W PLL 4P HF 830 | 24 | A 22:30 Avond (FRL) | - | per jaar | 1074 | 2023 | Gem. Smal. OVL | - | HELLUX 401 | - | A+ | A+ | A+ | A+ | 0 | 0 | 0 | [5 empty] | 2009 | 2049 | 2009 | 2029
DRA80765 | Enkel nummer | 202922 | 569990 | Drachten | Noordoost | Kwartelhof | Huisnr. 6 | In bedrijf | 4CPTVERZ | 6005 | 2009-12-01 | HELLUX 401 | 6005 | 2009-12-01 | HF-P 1 22-42 PL-T/C/L/TL5C | 24W PLL 4P HF 830 | 24 | NACHT | - | per jaar | 4094 | 2023 | Gem. Smal. OVL | - | HELLUX 401 | - | A+ | A+ | A+ | A+ | 0 | 0 | 0 | [5 empty] | 2009 | 2049 | 2009 | 2029
DRA80765 | Dubbel nummer | 202922 | 569990 | Drachten | Noordoost | Kwartelhof | Huisnr. 6 | In bedrijf | 4CPTVERZ | 6005 | 2009-12-01 | HELLUX 401 | 6005 | 2009-12-01 | HF-P 1 22-42 PL-T/C/L/TL5C | 24W PLL 4P HF 830 | 24 | NACHT | - | per jaar | 4094 | 2023 | Gem. Smal. OVL | - | HELLUX 401 | - | A+ | A+ | A+ | A+ | 0 | 0 | 0 | [5 empty] | 2009 | 2049 | 2009 | 2029
DRA80766 | Enkel nummer | 202938 | 570003 | Drachten | Noordoost | Kwartelhof | Huisnr. 7 | In bedrijf | 4CPTVERZ | 6005 | 2009-12-01 | HELLUX 401 | 6005 | 2009-12-01 | HF-P 1 22-42 PL-T/C/L/TL5C | 24W PLL 4P HF 830 | 24 | A 22:30 Avond (FRL) | - | per jaar | 1074 | 2023 | Gem. Smal. OVL | - | HELLUX 401 | - | A+ | A+ | A+ | A+ | 0 | 0 | 0 | [5 empty] | 2009 | 2049 | 2009 | 2029
DRA80766 | Dubbel nummer | 202938 | 570003 | Drachten | Noordoost | Kwartelhof | Huisnr. 7 | In bedrijf | 4CPTVERZ | 6005 | 2009-12-01 | HELLUX 401 | 6005 | 2009-12-01 | HF-P 1 22-42 PL-T/C/L/TL5C | 24W PLL 4P HF 830 | 24 | A 22:30 Avond (FRL) | - | per jaar | 1074 | 2023 | Gem. Smal. OVL | - | HELLUX 401 | - | A+ | A+ | A+ | A+ | 0 | 0 | 0 | [5 empty] | 2009 | 2049 | 2009 | 2029
DRA80767 | Enkel nummer | 202956 | 569999 | Drachten | Noordoost | Kwartelhof | Huisnr. 18 | In bedrijf | 4CPTVERZ | 6005 | 2009-12-01 | HELLUX 401 | 6005 | 2009-12-01 | HF-P 1 22-42 PL-T/C/L/TL5C | 24W PLL 4P HF 830 | 24 | NACHT | - | per jaar | 4094 | 2023 | Gem. Smal. OVL | - | HELLUX 401 | - | A+ | A+ | A+ | A+ | 0 | 0 | 0 | [5 empty] | 2009 | 2049 | 2009 | 2029
DRA80767 | Dubbel nummer | 202956 | 569999 | Drachten | Noordoost | Kwartelhof | Huisnr. 18 | In bedrijf | 4CPTVERZ | 6005 | 2009-12-01 | HELLUX 401 | 6005 | 2009-12-01 | HF-P 1 22-42 PL-T/C/L/TL5C | 24W PLL 4P HF 830 | 24 | NACHT | - | per jaar | 4094 | 2023 | Gem. Smal. OVL | - | HELLUX 401 | - | A+ | A+ | A+ | A+ | 0 | 0 | 0 | [5 empty] | 2009 | 2049 | 2009 | 2029
DRA80768 | Enkel nummer | 202966 | 570022 | Drachten | Noordoost | Kwartelhof | Huisnr. 22 | In bedrijf | 4CPTVERZ | 6005 | 2009-12-07 | HELLUX 401 | 6005 | 2009-12-07 | HF-P 1 22-42 PL-T/C/L/TL5C | 24W PLL 4P HF 830 | 24 | NACHT | - | per jaar | 4094 | 2023 | Gem. Smal. OVL | - | HELLUX 401 | - | A+ | A+ | A+ | A+ | 0 | 0 | 0 | [5 empty] | 2009 | 2049 | 2009 | 2029
DRA80768 | Dubbel nummer | 202966 | 570022 | Drachten | Noordoost | Kwartelhof | Huisnr. 22 | In bedrijf | 4CPTVERZ | 6005 | 2009-12-07 | HELLUX 401 | 6005 | 2009-12-07 | HF-P 1 22-42 PL-T/C/L/TL5C | 24W PLL 4P HF 830 | 24 | NACHT | - | per jaar | 4094 | 2023 | Gem. Smal. OVL | - | HELLUX 401 | - | A+ | A+ | A+ | A+ | 0 | 0 | 0 | [5 empty] | 2009 | 2049 | 2009 | 2029
DRA80769 | Enkel nummer | 202973 | 569992 | Drachten | Noordoost | Kwartelhof | Huisnr. 16 | In bedrijf | 4CPTVERZ | 6005 | 2009-12-01 | HELLUX 401 | 6005 | 2009-12-01 | HF-P 1 22-42 PL-T/C/L/TL5C | 24W PLL 4P HF 830 | 24 | NACHT | - | per jaar | 4094 | 2023 | Gem. Smal. OVL | - | HELLUX 401 | - | A+ | A+ | A+ | A+ | 0 | 0 | 0 | [5 empty] | 2009 | 2049 | 2009 | 2029
DRA80769 | Dubbel nummer | 202973 | 569992 | Drachten | Noordoost | Kwartelhof | Huisnr. 16 | In bedrijf | 4CPTVERZ | 6005 | 2009-12-01 | HELLUX 401 | 6005 | 2009-12-01 | HF-P 1 22-42 PL-T/C/L/TL5C | 24W PLL 4P HF 830 | 24 | NACHT | - | per jaar | 4094 | 2023 | Gem. Smal. OVL | - | HELLUX 401 | - | A+ | A+ | A+ | A+ | 0 | 0 | 0 | [5 empty] | 2009 | 2049 | 2009 | 2029
DRA80770 | Enkel nummer | 202986 | 569984 | Drachten | Noordoost | Kwartelhof | Huisnr. 14 | In bedrijf | 4CPTVERZ | 6005 | 2009-12-07 | HELLUX 401 | 6005 | 2009-12-07 | HF-P 1 22-42 PL-T/C/L/TL5C | 24W PLL 4P HF 830 | 24 | A 22:30 Avond (FRL) | - | per jaar | 1074 | 2023 | Gem. Smal. OVL | - | HELLUX 401 | - | A+ | A+ | A+ | A+ | 0 | 0 | 0 | [5 empty] | 2009 | 2049 | 2009 | 2029
DRA80770 | Dubbel nummer | 202986 | 569984 | Drachten | Noordoost | Kwartelhof | Huisnr. 14 | In bedrijf | 4CPTVERZ | 6005 | 2009-12-07 | HELLUX 401 | 6005 | 2009-12-07 | HF-P 1 22-42 PL-T/C/L/TL5C | 24W PLL 4P HF 830 | 24 | A 22:30 Avond (FRL) | - | per jaar | 1074 | 2023 | Gem. Smal. OVL | - | HELLUX 401 | - | A+ | A+ | A+ | A+ | 0 | 0 | 0 | [5 empty] | 2009 | 2049 | 2009 | 2029
DRA80771 | Enkel nummer | 202989 | 569967 | Drachten | Noordoost | Kwartelhof | Huisnr. 14 | In bedrijf | 4CPTVERZ | 6005 | 2009-12-07 | HELLUX 401 | 6005 | 2009-12-07 | HF-P 1 22-42 PL-T/C/L/TL5C | 24W PLL 4P HF 830 | 24 | A 22:30 Avond (FRL) | - | per jaar | 1074 | 2023 | Gem. Smal. OVL | - | HELLUX 401 | - | A+ | A+ | A+ | A+ | 0 | 0 | 0 | [5 empty] | 2009 | 2049 | 2009 | 2029
DRA80771 | Dubbel nummer | 202989 | 569967 | Drachten | Noordoost | Kwartelhof | Huisnr. 14 | In bedrijf | 4CPTVERZ | 6005 | 2009-12-07 | HELLUX 401 | 6005 | 2009-12-07 | HF-P 1 22-42 PL-T/C/L/TL5C | 24W PLL 4P HF 830 | 24 | A 22:30 Avond (FRL) | - | per jaar | 1074 | 2023 | Gem. Smal. OVL | - | HELLUX 401 | - | A+ | A+ | A+ | A+ | 0 | 0 | 0 | [5 empty] | 2009 | 2049 | 2009 | 2029
DRA80772 | Enkel nummer | 202993 | 569949 | Drachten | Noordoost | Kwartelhof | Huisnr. 14 | In bedrijf | 4CPTVERZ | 6005 | 2009-12-07 | HELLUX 401 | 6005 | 2009-12-07 | HF-P 1 22-42 PL-T/C/L/TL5C | 24W PLL 4P HF 830 | 24 | A 22:30 Avond (FRL) | - | per jaar | 1074 | 2023 | Gem. Smal. OVL | - | HELLUX 401 | - | A+ | A+ | A+ | A+ | 0 | 0 | 0 | [5 empty] | 2009 | 2049 | 2009 | 2029
DRA80772 | Dubbel nummer | 202993 | 569949 | Drachten | Noordoost | Kwartelhof | Huisnr. 14 | In bedrijf | 4CPTVERZ | 6005 | 2009-12-07 | HELLUX 401 | 6005 | 2009-12-07 | HF-P 1 22-42 PL-T/C/L/TL5C | 24W PLL 4P HF 830 | 24 | A 22:30 Avond (FRL) | - | per jaar | 1074 | 2023 | Gem. Smal. OVL | - | HELLUX 401 | - | A+ | A+ | A+ | A+ | 0 | 0 | 0 | [5 empty] | 2009 | 2049 | 2009 | 2029
DRA80773 | Enkel nummer | 203310 | 569396 | Drachten | De Wiken | Middelwijk | - | In bedrijf | 4VPTVERZ | 6012 | 2009-10-16 | LIGHTRONICS PKA | - | 2009-10-16 | HF-P 1 22-42 PL-T/C/L/TL5C | 24W PLL 4P HF 830 | 24 | NACHT | - | per jaar | 4094 | 2227 | Gem. Smal. OVL | - | LIGHTRONICS PKA | - | A+ | A+ | A+ | A+ | 3 | 0 | nr 80250 op mast | [5 empty] | 2009 | 2049 | 2009 | 2029
DRA80773 | Dubbel nummer | 203310 | 569396 | Drachten | De Wiken | Middelwijk | - | In bedrijf | 4VPTVERZ | 6012 | 2009-10-16 | LIGHTRONICS PKA | - | 2009-10-16 | HF-P 1 22-42 PL-T/C/L/TL5C | 24W PLL 4P HF 830 | 24 | NACHT | - | per jaar | 4094 | 2227 | Gem. Smal. OVL | - | LIGHTRONICS PKA | - | A+ | A+ | A+ | A+ | 3 | 0 | nr 80250 op mast | [5 empty] | 2009 | 2049 | 2009 | 2029
DRA80774 | Enkel nummer | 203308 | 569404 | Drachten | De Wiken | Middelwijk | - | In bedrijf | 4CPTVERZ | 6012 | 2017-02-27 | LIGHTRONICS PKA | 6012 | 2017-02-27 | Xitanium 1-10V | 40W LED | 40 | NACHT | verblijfgebieden | per jaar | 4094 | 2227 | Gem. Smal. OVL | - | LIGHTRONICS PKA | 40 | A+ | A+ | A+ | A+ | 0 | 0 | 0 | [5 empty] | 2017 | 2057 | 2017 | 2037
DRA80776 | Enkel nummer | 201264 | 567524 | Drachten | De Drait | De Lanen | - | In bedrijf | 4CPTVERZ | 6009 | 2010-05-17 | PHIL 2150 BOBEK | - | 2010-05-17 | HF-P 1 22-42 PL-T/C/L/TL5C | 42W PLT 4P HF DIM (23A) 830 | 42 | NACHT | - | per jaar | 4094 | 927 | Gem. Smal. OVL | - | PHIL 2150 BOBEK | - | A+ | A+ | B | A+ | 0 | 0 | 0 | [5 empty] | 2010 | 2050 | 2010 | 2030
DRA80777 | Enkel nummer | 201238 | 567505 | Drachten | De Drait | De Lanen | - | In bedrijf | 4CPTVERZ | 6009 | 2010-05-17 | PHIL 2150 BOBEK | - | 2010-05-17 | HF-P 1 22-42 PL-T/C/L/TL5C | 42W PLT 4P HF DIM (23A) 830 | 42 | NACHT | - | per jaar | 4094 | 927 | Gem. Smal. OVL | - | PHIL 2150 BOBEK | - | A+ | A+ | A+ | A+ | 0 | 0 | 0 | [5 empty] | 2010 | 2050 | 2010 | 2030
DRA80778 | Enkel nummer | 201567 | 567792 | Drachten | De Drait | De Landerijen | Huisnr. 24 | In bedrijf | 4CPTVERZ | 6009 | 2012-07-28 | PHIL 2150 BOBEK | - | 2012-07-28 | HF-P 1 22-42 PL-T/C/L/TL5C | 42W PLT 4P HF 830 | 42 | NACHT | - | per jaar | 4094 | 925 | Gem. Smal. OVL | - | PHIL 2150 BOBEK | - | B | A+ | A+ | A+ | 0 | 0 | 0 | [5 empty] | 2012 | 2052 | 2012 | 2032
DRA80780 | Enkel nummer | 201591 | 567736 | Drachten | de Bouwen | De Landerijen |  | TOEVOEGEN | 4CPTVERZ | 6009 | 2018-01-01 | PHIL 2150 BOBEK | 0 | 2018-01-01 | HF-P 1 22-42 PL-T/C/L/TL5C | 42W PLT 4P HF 830 | [10 empty] | B | A+ | A+ | A+ | 0 | 0 | 0 | [5 empty] | 2018 | 2058 | 2018 | 2038
DRA80781 | Enkel nummer | 201591 | 567707 | Drachten | de Bouwen | De Landerijen |  | TOEVOEGEN | 4CPTVERZ | 6009 | 2018-01-01 | PHIL 2150 BOBEK | 0 | 2018-01-01 | HF-P 1 22-42 PL-T/C/L/TL5C | 42W PLT 4P HF 830 | [10 empty] | B | A+ | A+ | A+ | 0 | 0 | 0 | [5 empty] | 2018 | 2058 | 2018 | 2038
DRA80782 | Enkel nummer | 201591 | 567677 | Drachten | de Bouwen | De Landerijen |  | TOEVOEGEN | 4CPTVERZ | 6009 | 2018-01-01 | PHIL 2150 BOBEK | 0 | 2018-01-01 | HF-P 1 22-42 PL-T/C/L/TL5C | 42W PLT 4P HF 830 | [10 empty] | B | A+ | A+ | A+ | 0 | 0 | 0 | [5 empty] | 2018 | 2058 | 2018 | 2038
DRA80789 | Enkel nummer | 201529 | 567813 | Drachten | De Drait | De Landerijen | Huisnr. 20 | In bedrijf | 4CPTVERZ | 6009 | 2012-07-28 | PHIL 2150 BOBEK | - | 2012-07-28 | HF-P 1 22-42 PL-T/C/L/TL5C | 42W PLT 4P HF 830 | 42 | NACHT | - | per jaar | 4094 | 925 | Gem. Smal. OVL | - | PHIL 2150 BOBEK | - | B | A+ | A+ | A+ | 0 | 0 | 0 | [5 empty] | 2012 | 2052 | 2012 | 2032
DRA80790 | Enkel nummer | 201497 | 567819 | Drachten | De Drait | De Landerijen | Huisnr. 18 | In bedrijf | 4CPTVERZ | 6009 | 2012-07-28 | PHIL 2150 BOBEK | - | 2012-07-28 | HF-P 1 22-42 PL-T/C/L/TL5C | 42W PLT 4P HF DIM (23A) 830 | 42 | NACHT | - | per jaar | 4094 | 925 | Gem. Smal. OVL | - | PHIL 2150 BOBEK | - | B | A+ | A+ | A+ | 0 | 0 | 0 | [5 empty] | 2012 | 2052 | 2012 | 2032
DRA80795 | Enkel nummer | 201464 | 567716 | Drachten | De Drait | De Landerijen | Huisnr. 6 | In bedrijf | 4CPTVERZ | 6009 | 2012-07-28 | PHIL 2150 BOBEK | 6009 | 2012-07-28 | HF-P 1 22-42 PL-T/C/L/TL5C | 42W PLT 4P HF 830 | 42 | NACHT | - | per jaar | 4094 | 925 | Gem. Smal. OVL | - | PHIL 2150 BOBEK | - | A+ | A+ | A+ | B | 0 | 0 | 0 | [5 empty] | 2012 | 2052 | 2012 | 2032
DRA80796 | Enkel nummer | 201495 | 567709 | Drachten | De Drait | De Landerijen | Huisnr. 2 | In bedrijf | 4CPTVERZ | 6009 | 2012-07-28 | PHIL 2150 BOBEK | 6009 | 2012-07-28 | HF-P 1 22-42 PL-T/C/L/TL5C | 42W PLT 4P HF DIM (23A) 830 | 42 | NACHT | - | per jaar | 4094 | 925 | Gem. Smal. OVL | - | PHIL 2150 BOBEK | - | A+ | A+ | A+ | B | 0 | 0 | 0 | [5 empty] | 2012 | 2052 | 2012 | 2032
DRA80797 | Enkel nummer | 201434 | 567630 | Drachten | De Drait | De Akkers | Huisnr. 20 | In bedrijf | 4CPTVERZ | 9006 | 2011-04-27 | PHIL 2150 BOBEK | - | 2011-04-27 | HF-P 1 22-42 PL-T/C/L/TL5C | 42W PLT 4P HF DIM (23A) 830 | 42 | NACHT | - | per jaar | 4094 | 660 | Gem. Smal. OVL | - | PHIL 2150 BOBEK | - | A+ | A+ | A+ | A+ | 0 | 0 | 0 | [5 empty] | 2011 | 2051 | 2011 | 2031
DRA80798 | Enkel nummer | 201451 | 567606 | Drachten | De Drait | De Akkers | Huisnr. 28 | In bedrijf | 4CPTVERZ | 9006 | 2011-04-27 | PHIL 2150 BOBEK | - | 2011-04-27 | HF-P 1 22-42 PL-T/C/L/TL5C | 42W PLT 4P HF DIM (23A) 830 | 42 | NACHT | - | per jaar | 4094 | 660 | Gem. Smal. OVL | - | PHIL 2150 BOBEK | - | A+ | A+ | A+ | A+ | 0 | 0 | 0 | [5 empty] | 2011 | 2051 | 2011 | 2031
DRA80799 | Enkel nummer | 201470 | 567581 | Drachten | De Drait | De Akkers | Huisnr. 36 | In bedrijf | 4CPTVERZ | 9006 | 2011-04-27 | PHIL 2150 BOBEK | - | 2011-04-27 | HF-P 1 22-42 PL-T/C/L/TL5C | 42W PLT 4P HF DIM (23A) 830 | 42 | NACHT | - | per jaar | 4094 | 660 | Gem. Smal. OVL | - | PHIL 2150 BOBEK | - | A+ | A+ | A+ | A+ | 0 | 0 | 0 | [5 empty] | 2011 | 2051 | 2011 | 2031
DRA80800 | Enkel nummer | 201488 | 567558 | Drachten | De Drait | De Akkers | Huisnr. 42 | In bedrijf | 4CPTVERZ | 9006 | 2011-04-27 | PHIL 2150 BOBEK | - | 2011-04-27 | HF-P 1 22-42 PL-T/C/L/TL5C | 42W PLT 4P HF DIM (23A) 830 | 42 | NACHT | - | per jaar | 4094 | 660 | Gem. Smal. OVL | - | PHIL 2150 BOBEK | - | A+ | A+ | A+ | A+ | 0 | 0 | 0 | [5 empty] | 2011 | 2051 | 2011 | 2031
DRA80801 | Enkel nummer | 201484 | 567539 | Drachten | De Drait | De Akkers | Huisnr. 44 | In bedrijf | 4CPTVERZ | 9006 | 2011-04-27 | PHIL 2150 BOBEK | - | 2011-04-27 | HF-P 1 22-42 PL-T/C/L/TL5C | 42W PLT 4P HF DIM (23A) 830 | 42 | NACHT | - | per jaar | 4094 | 660 | Gem. Smal. OVL | - | PHIL 2150 BOBEK | - | A+ | A+ | A+ | A+ | 0 | 0 | 0 | [5 empty] | 2011 | 2051 | 2011 | 2031
DRA80802 | Enkel nummer | 201459 | 567520 | Drachten | De Drait | De Akkers | Huisnr. 50 | In bedrijf | 4CPTVERZ | 9006 | 2011-06-20 | PHIL 2150 BOBEK | - | 2011-06-20 | HF-P 1 22-42 PL-T/C/L/TL5C | 42W PLT 4P HF DIM (23A) 830 | 42 | NACHT | - | per jaar | 4094 | 660 | Gem. Smal. OVL | - | PHIL 2150 BOBEK | - | A+ | A+ | A+ | A+ | 0 | 0 | 0 | [5 empty] | 2011 | 2051 | 2011 | 2031
DRA80803 | Enkel nummer | 201434 | 567501 | Drachten | De Drait | De Akkers | Huisnr. 60 | In bedrijf | 4CPTVERZ | 9006 | 2011-06-20 | PHIL 2150 BOBEK | - | 2011-06-20 | HF-P 1 22-42 PL-T/C/L/TL5C | 42W PLT 4P HF DIM (23A) 830 | 42 | NACHT | - | per jaar | 4094 | 660 | Gem. Smal. OVL | - | PHIL 2150 BOBEK | - | A+ | A+ | A+ | A+ | 0 | 0 | 0 | [5 empty] | 2011 | 2051 | 2011 | 2031
DRA80804 | Enkel nummer | 201413 | 567485 | Drachten | De Drait | De Akkers | Huisnr. 62 | In bedrijf | 4CPTVERZ | 6009 | 2012-09-20 | PHIL 2150 BOBEK | - | 2012-09-20 | HF-P 1 22-42 PL-T/C/L/TL5C | 42W PLT 4P HF DIM 830 | 42 | NACHT | - | per jaar | 4094 | 660 | Gem. Smal. OVL | - | PHIL 2150 BOBEK | - | A+ | A+ | A+ | A+ | 0 | 0 | 0 | [5 empty] | 2012 | 2052 | 2012 | 2032
DRA80805 | Enkel nummer | 201389 | 567483 | Drachten | De Drait | De Akkers | Huisnr. 64 | In bedrijf | 4CPTVERZ | 9006 | 2011-06-20 | PHIL 2150 BOBEK | - | 2011-06-20 | HF-P 1 22-42 PL-T/C/L/TL5C | 42W PLT 4P HF DIM (23A) 830 | 42 | NACHT | - | per jaar | 4094 | 660 | Gem. Smal. OVL | - | PHIL 2150 BOBEK | - | nvt | A+ | A+ | A+ | 0 | 0 | 0 | [5 empty] | 2011 | 2051 | 2011 | 2031
DRA80806 | Enkel nummer | 201371 | 567507 | Drachten | De Drait | De Akkers | Huisnr. 70 | In bedrijf | 4CPTVERZ | 9006 | 2011-06-20 | PHIL 2150 BOBEK | - | 2011-06-20 | HF-P 1 22-42 PL-T/C/L/TL5C | 42W PLT 4P HF DIM (23A) 830 | 42 | NACHT | - | per jaar | 4094 | 660 | Gem. Smal. OVL | - | PHIL 2150 BOBEK | - | nvt | A+ | A+ | A+ | 0 | 0 | 0 | [5 empty] | 2011 | 2051 | 2011 | 2031
DRA80807 | Enkel nummer | 201353 | 567531 | Drachten | De Drait | De Akkers | Huisnr. 76 | In bedrijf | 4CPTVERZ | 9006 | 2011-06-20 | PHIL 2150 BOBEK | - | 2011-06-20 | HF-P 1 22-42 PL-T/C/L/TL5C | 42W PLT 4P HF DIM (23A) 830 | 42 | NACHT | - | per jaar | 4094 | 660 | Gem. Smal. OVL | - | PHIL 2150 BOBEK | - | nvt | A+ | A+ | A+ | 0 | 0 | 0 | [5 empty] | 2011 | 2051 | 2011 | 2031
DRA80808 | Enkel nummer | 201335 | 567555 | Drachten | De Drait | De Akkers | Huisnr. 82 | In bedrijf | 4CPTVERZ | 9006 | 2011-06-20 | PHIL 2150 BOBEK | - | 2011-06-20 | HF-P 1 22-42 PL-T/C/L/TL5C | 42W PLT 4P HF DIM (23A) 830 | 42 | NACHT | - | per jaar | 4094 | 660 | Gem. Smal. OVL | - | PHIL 2150 BOBEK | - | nvt | A+ | A+ | A+ | 0 | 0 | 0 | [5 empty] | 2011 | 2051 | 2011 | 2031
DRA80809 | Enkel nummer | 201343 | 567577 | Drachten | De Drait | De Akkers | Huisnr. 84 | In bedrijf | 4CPTVERZ | 9006 | 2011-06-20 | PHIL 2150 BOBEK | - | 2011-06-20 | HF-P 1 22-42 PL-T/C/L/TL5C | 42W PLT 4P HF DIM (23A) 830 | 42 | NACHT | - | per jaar | 4094 | 660 | Gem. Smal. OVL | - | PHIL 2150 BOBEK | - | A+ | A+ | A+ | B | 0 | 0 | 0 | [5 empty] | 2011 | 2051 | 2011 | 2031
DRA80810 | Enkel nummer | 201366 | 567595 | Drachten | De Drait | De Akkers | - | In bedrijf | 4CPTVERZ | 9006 | 2011-06-20 | INDU 2550 IRIS | - | 2011-06-20 | HF-P 1 22-42 PL-T/C/L/TL5C | 24W PLL 4P HF 830 | 24 | NACHT | - | per jaar | 4094 | 660 | Gem. Smal. OVL | - | INDU 2550 IRIS | - | A+ | A+ | A+ | B | 0 | 0 | 0 | [5 empty] | 2011 | 2051 | 2011 | 2031
DRA80811 | Enkel nummer | 201390 | 567613 | Drachten | De Drait | De Akkers | - | In bedrijf | 4CPTVERZ | 6009 | 2012-11-16 | PHIL 2150 BOBEK | - | 2012-11-16 | HF-P 1 22-42 PL-T/C/L/TL5C | 42W PLT 4P HF DIM (23A) 830 | 42 | NACHT | - | per jaar | 4094 | 660 | Gem. Smal. OVL | - | PHIL 2150 BOBEK | - | A+ | A+ | A+ | A+ | 0 | 0 | 0 | [5 empty] | 2012 | 2052 | 2012 | 2032
DRA80812 | Enkel nummer | 201415 | 567631 | Drachten | De Drait | De Akkers | Huisnr. 18 | In bedrijf | 4CPTVERZ | 9006 | 2011-06-20 | PHIL 2150 BOBEK | - | 2011-06-20 | HF-P 1 22-42 PL-T/C/L/TL5C | 42W PLT 4P HF DIM (23A) 830 | 42 | NACHT | - | per jaar | 4094 | 660 | Gem. Smal. OVL | - | PHIL 2150 BOBEK | - | A+ | A+ | A+ | A+ | 0 | 0 | 0 | [5 empty] | 2011 | 2051 | 2011 | 2031
DRA80813 | Enkel nummer | 201407 | 567459 | Drachten | De Drait | De Akkers | - | In bedrijf | 4CPTVERZ | 6009 | 2012-07-28 | INDAL 2550 IRIS | - | 2012-07-28 | HF-P 1 22-42 PL-T/C/L/TL5C | 24W PLL 4P HF 830 | 42 | NACHT | - | per jaar | 4094 | 660 | Gem. Smal. OVL | - | PHIL 2150 BOBEK | - | A+ | A+ | A+ | A+ | 0 | 0 | 0 | [5 empty] | 2012 | 2052 | 2012 | 2032
DRA80814 | Enkel nummer | 201425 | 567435 | Drachten | De Drait | De Akkers | - | In bedrijf | 4CPTVERZ | 6009 | 2012-07-28 | PHIL 2150 BOBEK | - | 2012-07-28 | HF-P 1 22-42 PL-T/C/L/TL5C | 42W PLT 4P HF 830 | 42 | NACHT | - | per jaar | 4094 | 660 | Gem. Smal. OVL | - | PHIL 2150 BOBEK | - | A+ | A+ | A+ | A+ | 0 | 0 | 0 | [5 empty] | 2012 | 2052 | 2012 | 2032
DRA80815 | Enkel nummer | 201443 | 567411 | Drachten | De Drait | De Akkers | - | In bedrijf | 4CPTVERZ | 6009 | 2012-07-28 | PHIL 2150 BOBEK | - | 2012-07-28 | HF-P 1 22-42 PL-T/C/L/TL5C | 42W PLT 4P HF 830 | 42 | NACHT | - | per jaar | 4094 | 660 | Gem. Smal. OVL | - | PHIL 2150 BOBEK | - | A+ | A+ | A+ | A+ | 0 | 0 | 0 | [5 empty] | 2012 | 2052 | 2012 | 2032
DRA80816 | Enkel nummer | 201461 | 567388 | Drachten | De Drait | De Akkers | - | In bedrijf | 4CPTVERZ | 6009 | 2012-07-28 | PHIL 2150 BOBEK | - | 2012-07-28 | HF-P 1 22-42 PL-T/C/L/TL5C | 42W PLT 4P HF DIM (23A) 830 | 42 | NACHT | - | per jaar | 4094 | 660 | Gem. Smal. OVL | - | PHIL 2150 BOBEK | - | A+ | A+ | A+ | A+ | 0 | 0 | 0 | [5 empty] | 2012 | 2052 | 2012 | 2032
DRA80817 | Enkel nummer | 201482 | 567388 | Drachten | De Drait | De Velden | - | In bedrijf | 4CPTVERZ | 6009 | 2010-05-25 | PHIL 2150 BOBEK | - | 2010-05-25 | HF-P 1 22-42 PL-T/C/L/TL5C | 42W PLT 4P HF DIM (23A) 830 | 42 | NACHT | - | per jaar | 4094 | 1178 | Gem. Smal. OVL | - | PHIL 2150 BOBEK | - | A+ | A+ | A+ | A+ | 0 | 0 | 0 | [5 empty] | 2010 | 2050 | 2010 | 2030
DRA80818 | Enkel nummer | 201508 | 567407 | Drachten | De Drait | De Velden | - | In bedrijf | 4CPTVERZ | 6009 | 2010-04-16 | PHIL 2150 BOBEK | - | 2010-04-16 | HF-P 1 22-42 PL-T/C/L/TL5C | 42W PLT 4P HF DIM (23A) 830 | 42 | NACHT | - | per jaar | 4094 | 1178 | Gem. Smal. OVL | - | PHIL 2150 BOBEK | - | A+ | A+ | A+ | A+ | 0 | 0 | 0 | [5 empty] | 2010 | 2050 | 2010 | 2030
DRA80819 | Enkel nummer | 201534 | 567426 | Drachten | De Drait | De Velden | - | In bedrijf | 4CPTVERZ | 6009 | 2010-04-16 | PHIL 2150 BOBEK | - | 2010-04-16 | HF-P 1 22-42 PL-T/C/L/TL5C | 42W PLT 4P HF DIM (23A) 830 | 42 | NACHT | - | per jaar | 4094 | 1178 | Gem. Smal. OVL | - | PHIL 2150 BOBEK | - | A+ | A+ | A+ | A+ | 0 | 0 | 0 | [5 empty] | 2010 | 2050 | 2010 | 2030
DRA80820 | Enkel nummer | 201559 | 567446 | Drachten | De Drait | De Velden | - | In bedrijf | 4CPTVERZ | 6009 | 2010-04-16 | PHIL 2150 BOBEK | - | 2010-04-16 | HF-P 1 22-42 PL-T/C/L/TL5C | 42W PLT 4P HF DIM (23A) 830 | 42 | NACHT | - | per jaar | 4094 | 1178 | Gem. Smal. OVL | - | PHIL 2150 BOBEK | - | A+ | A+ | A+ | A+ | 0 | 0 | 0 | [5 empty] | 2010 | 2050 | 2010 | 2030
DRA80821 | Enkel nummer | 201578 | 567439 | Drachten | De Drait | De Velden | Huisnr. 18 | In bedrijf | 4CPTVERZ | 6009 | 2010-05-17 | PHIL 2150 BOBEK | - | 2010-05-17 | HF-P 1 22-42 PL-T/C/L/TL5C | 42W PLT 4P HF DIM (23A) 830 | 42 | NACHT | - | per jaar | 4094 | 1178 | Gem. Smal. OVL | - | PHIL 2150 BOBEK | - | A+ | B | A+ | A+ | 0 | 0 | 0 | [5 empty] | 2010 | 2050 | 2010 | 2030
DRA80822 | Enkel nummer | 201596 | 567416 | Drachten | De Drait | De Velden | Huisnr. 22 | In bedrijf | 4CPTVERZ | 6009 | 2010-05-17 | PHIL 2150 BOBEK | - | 2010-05-17 | HF-P 1 22-42 PL-T/C/L/TL5C | 42W PLT 4P HF DIM (23A) 830 | 42 | NACHT | - | per jaar | 4094 | 1178 | Gem. Smal. OVL | - | PHIL 2150 BOBEK | - | A+ | A+ | A+ | A+ | 0 | 0 | 0 | [5 empty] | 2010 | 2050 | 2010 | 2030
DRA80823 | Enkel nummer | 201615 | 567391 | Drachten | De Drait | De Velden | Huisnr. 32 | In bedrijf | 4CPTVERZ | 6009 | 2010-05-17 | PHIL 2150 BOBEK | - | 2010-05-17 | HF-P 1 22-42 PL-T/C/L/TL5C | 42W PLT 4P HF DIM (23A) 830 | 42 | NACHT | - | per jaar | 4094 | 1178 | Gem. Smal. OVL | - | PHIL 2150 BOBEK | - | A+ | A+ | A+ | A+ | 0 | 0 | 0 | [5 empty] | 2010 | 2050 | 2010 | 2030
DRA80824 | Enkel nummer | 201632 | 567367 | Drachten | De Drait | De Velden | Huisnr. 38 | In bedrijf | 4CPTVERZ | 6009 | 2010-05-17 | PHIL 2150 BOBEK | - | 2010-05-17 | HF-P 1 22-42 PL-T/C/L/TL5C | 42W PLT 4P HF DIM (23A) 830 | 42 | NACHT | - | per jaar | 4094 | 1178 | Gem. Smal. OVL | - | PHIL 2150 BOBEK | - | A+ | A+ | A+ | A+ | 0 | 0 | 0 | [5 empty] | 2010 | 2050 | 2010 | 2030
DRA80825 | Enkel nummer | 201628 | 567348 | Drachten | De Drait | De Velden | Huisnr. 40 | In bedrijf | 4CPTVERZ | 6009 | 2010-05-17 | PHIL 2150 BOBEK | - | 2010-05-17 | HF-P 1 22-42 PL-T/C/L/TL5C | 42W PLT 4P HF DIM (23A) 830 | 42 | NACHT | - | per jaar | 4094 | 1178 | Gem. Smal. OVL | - | PHIL 2150 BOBEK | - | A+ | A+ | A+ | A+ | 0 | 0 | 0 | [5 empty] | 2010 | 2050 | 2010 | 2030
DRA80826 | Enkel nummer | 201608 | 567332 | Drachten | De Drait | De Velden | Huisnr. 42 | In bedrijf | 4CPTVERZ | 6009 | 2010-05-17 | PHIL 2150 BOBEK | - | 2010-05-17 | HF-P 1 22-42 PL-T/C/L/TL5C | 42W PLT 4P HF DIM (23A) 830 | 42 | NACHT | - | per jaar | 4094 | 1178 | Gem. Smal. OVL | - | PHIL 2150 BOBEK | - | A+ | A+ | A+ | A+ | 0 | 0 | 0 | [5 empty] | 2010 | 2050 | 2010 | 2030
DRA80827 | Enkel nummer | 201583 | 567313 | Drachten | De Drait | De Velden | Huisnr. 52 | In bedrijf | 4CPTVERZ | 6009 | 2010-05-17 | PHIL 2150 BOBEK | - | 2010-05-17 | HF-P 1 22-42 PL-T/C/L/TL5C | 42W PLT 4P HF DIM (23A) 830 | 42 | NACHT | - | per jaar | 4094 | 1178 | Gem. Smal. OVL | - | PHIL 2150 BOBEK | - | A+ | A+ | A+ | A+ | 0 | 0 | 0 | [5 empty] | 2010 | 2050 | 2010 | 2030
DRA80828 | Enkel nummer | 201558 | 567294 | Drachten | De Drait | De Velden | Huisnr. 58 | In bedrijf | 4CPTVERZ | 6009 | 2010-05-17 | PHIL 2150 BOBEK | - | 2010-05-17 | HF-P 1 22-42 PL-T/C/L/TL5C | 42W PLT 4P HF DIM (23A) 830 | 42 | NACHT | - | per jaar | 4094 | 1178 | Gem. Smal. OVL | - | PHIL 2150 BOBEK | - | A+ | A+ | A+ | A+ | 0 | 0 | 0 | [5 empty] | 2010 | 2050 | 2010 | 2030
DRA80829 | Enkel nummer | 201534 | 567291 | Drachten | De Drait | De Velden | Huisnr. 58 | In bedrijf | 4CPTVERZ | 6009 | 2010-05-17 | PHIL 2150 BOBEK | - | 2010-05-17 | HF-P 1 22-42 PL-T/C/L/TL5C | 42W PLT 4P HF DIM (23A) 830 | 42 | NACHT | - | per jaar | 4094 | 1178 | Gem. Smal. OVL | - | PHIL 2150 BOBEK | - | A+ | A+ | A+ | A+ | 0 | 0 | 0 | [5 empty] | 2010 | 2050 | 2010 | 2030
DRA80830 | Enkel nummer | 201516 | 567315 | Drachten | De Drait | De Velden | Huisnr. 64 | In bedrijf | 4CPTVERZ | 6009 | 2010-05-17 | PHIL 2150 BOBEK | - | 2010-05-17 | HF-P 1 22-42 PL-T/C/L/TL5C | 42W PLT 4P HF DIM (23A) 830 | 42 | NACHT | - | per jaar | 4094 | 1178 | Gem. Smal. OVL | - | PHIL 2150 BOBEK | - | A+ | A+ | A+ | A+ | 0 | 0 | 0 | [5 empty] | 2010 | 2050 | 2010 | 2030
DRA80831 | Enkel nummer | 201498 | 567339 | Drachten | De Drait | De Velden | Huisnr. 72 | In bedrijf | 4CPTVERZ | 6009 | 2010-05-17 | PHIL 2150 BOBEK | - | 2010-05-17 | HF-P 1 22-42 PL-T/C/L/TL5C | 42W PLT 4P HF DIM (23A) 830 | 42 | NACHT | - | per jaar | 4094 | 1178 | Gem. Smal. OVL | - | PHIL 2150 BOBEK | - | A+ | A+ | A+ | A+ | 0 | 0 | 0 | [5 empty] | 2010 | 2050 | 2010 | 2030
DRA80832 | Enkel nummer | 201480 | 567363 | Drachten | De Drait | De Velden | Huisnr. 76 | In bedrijf | 4CPTVERZ | 6009 | 2010-05-17 | PHIL 2150 BOBEK | - | 2010-05-17 | HF-P 1 22-42 PL-T/C/L/TL5C | 42W PLT 4P HF DIM (23A) 830 | 42 | NACHT | - | per jaar | 4094 | 1178 | Gem. Smal. OVL | - | PHIL 2150 BOBEK | - | A+ | A+ | A+ | A+ | 0 | 0 | 0 | [5 empty] | 2010 | 2050 | 2010 | 2030
DRA80833 | Enkel nummer | 201457 | 567368 | Drachten | De Drait | De Lanen | - | In bedrijf | 4m RCR-BGL TOP76 | 6009 | 2017-01-11 | PHIL 2150 BOBEK | - | 2012-03-20 | HF-P 1 22-42 PL-T/C/L/TL5C | 42W PLT 4P HF DIM (23A) 830 | 42 | NACHT | - | per jaar | 4094 | 927 | Gem. Smal. OVL | - | PHIL 2150 BOBEK | - | A+ | A+ | A+ | A+ | 0 | 0 | 0 | [5 empty] | 2017 | 2057 | 2012 | 2032
DRA80849 | Enkel nummer | 201368 | 567338 | Drachten | De Drait | De Lanen | - | In bedrijf | 4CPTVERZ | 6009 | 2010-06-01 | PHIL 2150 BOBEK | - | 2010-06-01 | HF-P 1 22-42 PL-T/C/L/TL5C | 42W PLT 4P HF DIM (23A) 830 | 42 | NACHT | - | per jaar | 4094 | 927 | Gem. Smal. OVL | - | PHIL 2150 BOBEK | - | A+ | A+ | A+ | A+ | 0 | 0 | 0 | [5 empty] | 2010 | 2050 | 2010 | 2030
DRA80850 | Enkel nummer | 201369 | 567368 | Drachten | De Drait | De Lanen | - | In bedrijf | 4CPTVERZ | 6009 | 2010-06-02 | PHIL 2150 BOBEK | - | 2010-06-02 | HF-P 1 22-42 PL-T/C/L/TL5C | 42W PLT 4P HF DIM (23A) 830 | 42 | NACHT | - | per jaar | 4094 | 927 | Gem. Smal. OVL | - | PHIL 2150 BOBEK | - | A+ | A+ | A+ | A+ | 0 | 0 | 0 | [5 empty] | 2010 | 2050 | 2010 | 2030
DRA80851 | Enkel nummer | 201382 | 567397 | Drachten | De Drait | De Lanen | - | In bedrijf | 4m LM-RC-BGL-T60 | 6009 | 2017-05-12 | LIGHTRONICS PRUNUS A3 | 6009 | 2017-06-27 | Xitanium 1-10V | 40W LED | 40 | NACHT | verblijfgebieden | per jaar | 4094 | 927 | Gem. Smal. OVL | - | LIGHTRONICS PRUNUS A3 | - | B | B | A+ | A+ | 0 | 0 | 0 | [5 empty] | 2017 | 2057 | 2017 | 2037
DRA80852 | Enkel nummer | 201407 | 567409 | Drachten | De Drait | De Lanen | - | In bedrijf | 4CPTVERZ | 6009 | 2010-05-21 | PHIL 2150 BOBEK | - | 2010-05-21 | HF-P 1 22-42 PL-T/C/L/TL5C | 42W PLT 4P HF DIM (23A) 830 | 42 | NACHT | - | per jaar | 4094 | 927 | Gem. Smal. OVL | - | PHIL 2150 BOBEK | - | B | B | A+ | A+ | 0 | 0 | 0 | [5 empty] | 2010 | 2050 | 2010 | 2030
DRA80853 | Enkel nummer | 201425 | 567386 | Drachten | De Drait | De Lanen | - | In bedrijf | 4CPTVERZ | 6009 | 2010-05-21 | PHIL 2150 BOBEK | - | 2010-05-21 | HF-P 1 22-42 PL-T/C/L/TL5C | 42W PLT 4P HF DIM (23A) 830 | 42 | NACHT | - | per jaar | 4094 | 927 | Gem. Smal. OVL | - | PHIL 2150 BOBEK | - | B | B | A+ | A+ | 0 | 0 | 0 | [5 empty] | 2010 | 2050 | 2010 | 2030
DRA80854 | Enkel nummer | 201436 | 567360 | Drachten | De Drait | De Lanen | - | In bedrijf | 4CPTVERZ | 6009 | 2010-05-21 | PHIL 2150 BOBEK | - | 2010-05-21 | HF-P 1 22-42 PL-T/C/L/TL5C | 42W PLT 4P HF DIM (23A) 830 | 42 | NACHT | - | per jaar | 4094 | 927 | Gem. Smal. OVL | - | PHIL 2150 BOBEK | - | B | B | A+ | A+ | 0 | 0 | 0 | [5 empty] | 2010 | 2050 | 2010 | 2030
DRA80855 | Enkel nummer | 201343 | 567326 | Drachten | De Drait | De Lanen | - | In bedrijf | 4CPTVERZ | 6009 | 2012-11-08 | LIGHTRONICS PRUNUS A3 | 6009 | 2017-01-01 | LEDDRIVER | 40W LED | 42 | NACHT | - | per jaar | 4094 | 927 | Gem. Smal. OVL | - | PHIL 2150 BOBEK | - | B | B | A+ | A+ | 0 | 0 | 0 | [5 empty] | 2012 | 2052 | 2017 | 2037
DRA80856 | Enkel nummer | 201315 | 567336 | Drachten | De Drait | De Lanen | - | In bedrijf | 4M-T60 LM-RC-BGL | 6009 | 2017-01-31 | LIGHTRONICS PRUNUS A3 | 6009 | 2016-12-29 | Xitanium 1-10V | 40W LED | 40 | NACHT | verblijfgebieden | per jaar | 4094 | 927 | Gem. Smal. OVL | - | LIGHTRONICS PRUNUS A3 | 40 | B | B | A+ | A+ | 0 | 0 | 0 | [5 empty] | 2017 | 2057 | 2016 | 2036
DRA80857 | Enkel nummer | 201287 | 567345 | Drachten | De Drait | De Lanen | - | In bedrijf | 4CPTVERZ | 6009 | 2013-04-15 | PHIL 2150 BOBEK | - | 2013-04-15 | HF-P 1 22-42 PL-T/C/L/TL5C | 42W PLT 4P HF DIM (23A) 830 | 42 | NACHT | - | per jaar | 4094 | 927 | Gem. Smal. OVL | - | PHIL 2150 BOBEK | - | B | B | A+ | A+ | 0 | 0 | 0 | [5 empty] | 2013 | 2053 | 2013 | 2033
DRA80858 | Enkel nummer | 201260 | 567355 | Drachten | De Drait | De Lanen | - | In bedrijf | 4CPTVERZ | 6009 | 2010-04-16 | PHIL 2150 BOBEK | - | 2010-04-16 | HF-P 1 22-42 PL-T/C/L/TL5C | 42W PLT 4P HF DIM (23A) 830 | 42 | NACHT | - | per jaar | 4094 | 927 | Gem. Smal. OVL | - | PHIL 2150 BOBEK | - | B | B | A+ | A+ | 0 | 0 | 0 | [5 empty] | 2010 | 2050 | 2010 | 2030
DRA80859 | Enkel nummer | 201260 | 567384 | Drachten | De Drait | De Lanen | - | In bedrijf | 4CPTVERZ | 6009 | 2010-04-16 | PHIL 2150 BOBEK | - | 2010-04-16 | HF-P 1 22-42 PL-T/C/L/TL5C | 42W PLT 4P HF DIM (23A) 830 | 42 | NACHT | - | per jaar | 4094 | 927 | Gem. Smal. OVL | - | PHIL 2150 BOBEK | - | B | B | A+ | A+ | 0 | 0 | 0 | [5 empty] | 2010 | 2050 | 2010 | 2030
DRA80860 | Enkel nummer | 201290 | 567376 | Drachten | De Drait | De Lanen | - | In bedrijf | 4m RCR-BGL TOP60x150 | 6009 | 2017-10-06 | PHIL TOWNGUIDE BDP103 CLASSIC T DIFFUUS | - | 2017-01-01 | LEDDRIVER | LED | 42 | NACHT | - | per jaar | 4094 | 927 | Gem. Smal. OVL | - | PHIL 2150 BOBEK | - | B | B | A+ | A+ | 0 | 0 | 0 | [5 empty] | 2017 | 2057 | 2017 | 2037
DRA80861 | Enkel nummer | 201274 | 567397 | Drachten | De Drait | De Lanen | - | In bedrijf | 4CPTVERZ | 6009 | 2010-04-16 | PHIL 2150 BOBEK | - | 2012-10-24 | HF-P 1 22-42 PL-T/C/L/TL5C | 42W PLT 4P HF DIM (23A) 830 | 42 | NACHT | - | per jaar | 4094 | 927 | Gem. Smal. OVL | - | PHIL 2150 BOBEK | - | B | B | A+ | A+ | 0 | 0 | 0 | [5 empty] | 2010 | 2050 | 2012 | 2032
DRA80862 | Enkel nummer | 201300 | 567406 | Drachten | De Drait | De Lanen | - | In bedrijf | 4CPTVERZ | 6009 | 2010-04-16 | LIGHTRONICS PRUNUS A2 | 6009 | 2018-01-01 | LEDDRIVER | 19W LED2WELL 2750LM | 42 | NACHT | - | per jaar | 4094 | 927 | Gem. Smal. OVL | - | PHIL 2150 BOBEK | - | B | B | A+ | A+ | 0 | 0 | 0 | [5 empty] | 2010 | 2050 | 2018 | 2038
DRA80863 | Enkel nummer | 201285 | 567428 | Drachten | De Drait | De Lanen | - | In bedrijf | 4CPTVERZ | 6009 | 2013-02-11 | LIGHTRONICS PRUNUS A2 | 6009 | 2018-01-01 | LEDDRIVER | 19W LED2WELL 2750LM | 42 | NACHT | - | per jaar | 4094 | 927 | Gem. Smal. OVL | - | PHIL 2150 BOBEK | - | B | A+ | A+ | A+ | 0 | 0 | 0 | [5 empty] | 2013 | 2053 | 2018 | 2038
DRA80864 | Enkel nummer | 201310 | 567434 | Drachten | De Drait | De Lanen | - | In bedrijf | 4CPTVERZ | 6009 | 2012-05-29 | LIGHTRONICS PRUNUS A2 | 6009 | 2018-01-01 | LEDDRIVER | 19W LED2WELL 2750LM | 42 | NACHT | - | per jaar | 4094 | 927 | Gem. Smal. OVL | - | PHIL 2150 BOBEK | - | B | B | A+ | A+ | 0 | 0 | 0 | [5 empty] | 2012 | 2052 | 2018 | 2038
DRA80865 | Enkel nummer | 201295 | 567458 | Drachten | De Drait | De Lanen | - | In bedrijf | 4m CR BGL 4W PT60 x 95 | 6009 | 2017-04-24 | LIGHTRONICS PRUNUS A2 | 6009 | 2018-02-13 | Xitanium 1-10V | 19W LED2WELL 2750LM | 19 | NACHT | verblijfgebieden | per jaar | 4094 | 927 | Gem. Smal. OVL | - | LIGHTRONICS PRUNUS A2 | - | B | A+ | A+ | A+ | 0 | 0 | 0 | [5 empty] | 2017 | 2057 | 2018 | 2038
DRA80868 | Enkel nummer | 201382 | 567423 | Drachten | De Drait | De Lanen | - | In bedrijf | 4CPTVERZ | 6009 | 2010-05-21 | PHIL 2150 BOBEK | - | 2010-05-21 | HF-P 1 22-42 PL-T/C/L/TL5C | 42W PLT 4P HF DIM (23A) 830 | 42 | NACHT | - | per jaar | 4094 | 927 | Gem. Smal. OVL | - | PHIL 2150 BOBEK | - | B | B | A+ | A+ | 0 | 0 | 0 | [5 empty] | 2010 | 2050 | 2010 | 2030
DRA80869 | Enkel nummer | 201346 | 567429 | Drachten | De Drait | De Lanen | - | In bedrijf | 4CPTVERZ | 6009 | 2010-05-20 | PHIL 2150 BOBEK | - | 2010-05-20 | HF-P 1 22-42 PL-T/C/L/TL5C | 42W PLT 4P HF DIM (23A) 830 | 42 | NACHT | - | per jaar | 4094 | 927 | Gem. Smal. OVL | - | PHIL 2150 BOBEK | - | B | B | A+ | A+ | 0 | 0 | 0 | [5 empty] | 2010 | 2050 | 2010 | 2030
DRA80870 | Enkel nummer | 201328 | 567449 | Drachten | De Drait | De Lanen | - | In bedrijf | 4CPTVERZ | 6009 | 2010-05-20 | PHIL 2150 BOBEK | - | 2010-05-20 | HF-P 1 22-42 PL-T/C/L/TL5C | 42W PLT 4P HF DIM (23A) 830 | 42 | NACHT | - | per jaar | 4094 | 927 | Gem. Smal. OVL | - | PHIL 2150 BOBEK | - | B | B | A+ | A+ | 0 | 0 | 0 | [5 empty] | 2010 | 2050 | 2010 | 2030
DRA80871 | Enkel nummer | 201307 | 567469 | Drachten | De Drait | De Lanen | - | In bedrijf | 4CPTVERZ | 6009 | 2010-05-20 | PHIL 2150 BOBEK | - | 2010-05-20 | HF-P 1 22-42 PL-T/C/L/TL5C | 42W PLT 4P HF DIM (23A) 830 | 42 | NACHT | - | per jaar | 4094 | 927 | Gem. Smal. OVL | - | PHIL 2150 BOBEK | - | B | A+ | A+ | A+ | 0 | 0 | 0 | [5 empty] | 2010 | 2050 | 2010 | 2030
DRA80872 | Enkel nummer | 201291 | 567493 | Drachten | De Drait | De Lanen | - | In bedrijf | 4CPTVERZ | 6009 | 2010-05-19 | PHIL 2150 BOBEK | - | 2010-05-19 | HF-P 1 22-42 PL-T/C/L/TL5C | 42W PLT 4P HF DIM (23A) 830 | 42 | NACHT | - | per jaar | 4094 | 927 | Gem. Smal. OVL | - | PHIL 2150 BOBEK | - | B | A+ | A+ | A+ | 0 | 0 | 0 | [5 empty] | 2010 | 2050 | 2010 | 2030
DRA80873 | Enkel nummer | 201281 | 567521 | Drachten | De Drait | De Lanen | - | In bedrijf | 4CPTVERZ | 6009 | 2010-05-17 | PHIL 2150 BOBEK | - | 2010-05-17 | HF-P 1 22-42 PL-T/C/L/TL5C | 42W PLT 4P HF DIM (23A) 830 | 42 | NACHT | - | per jaar | 4094 | 927 | Gem. Smal. OVL | - | PHIL 2150 BOBEK | - | A+ | A+ | A+ | A+ | 0 | 0 | 0 | [5 empty] | 2010 | 2050 | 2010 | 2030
DRA80874 | Enkel nummer | 201317 | 567558 | Drachten | De Drait | De Lanen | - | In bedrijf | 4CPTVERZ | 6009 | 2011-12-22 | PHIL 2150 BOBEK | - | 2011-12-22 | HF-P 1 22-42 PL-T/C/L/TL5C | 42W PLT 4P HF DIM (23A) 830 | 42 | NACHT | - | per jaar | 4094 | 927 | Gem. Smal. OVL | - | PHIL 2150 BOBEK | - | A+ | A+ | A+ | B | 0 | 0 | 0 | [5 empty] | 2011 | 2051 | 2011 | 2031
DRA80880 | Enkel nummer | 201275 | 567550 | Drachten | De Drait | De Lanen | - | In bedrijf | 4CPTVERZ | 6009 | 2010-05-19 | PHIL 2150 BOBEK | - | 2010-05-19 | HF-P 1 22-42 PL-T/C/L/TL5C | 42W PLT 4P HF DIM (23A) 830 | 42 | NACHT | - | per jaar | 4094 | 927 | Gem. Smal. OVL | - | PHIL 2150 BOBEK | - | A+ | A+ | A+ | A+ | 0 | 0 | 0 | [5 empty] | 2010 | 2050 | 2010 | 2030
DRA80881 | Enkel nummer | 201263 | 567578 | Drachten | De Drait | De Lanen | - | In bedrijf | 4CPTVERZ | 6009 | 2010-05-18 | PHIL 2150 BOBEK | - | 2010-05-18 | HF-P 1 22-42 PL-T/C/L/TL5C | 42W PLT 4P HF DIM (23A) 830 | 42 | NACHT | - | per jaar | 4094 | 927 | Gem. Smal. OVL | - | PHIL 2150 BOBEK | - | A+ | A+ | A+ | A+ | 0 | 0 | 0 | [5 empty] | 2010 | 2050 | 2010 | 2030
DRA80882 | Enkel nummer | 201246 | 567602 | Drachten | De Drait | De Lanen | - | In bedrijf | 4CPTVERZ | 6009 | 2010-05-18 | PHIL 2150 BOBEK | - | 2010-05-18 | HF-P 1 22-42 PL-T/C/L/TL5C | 42W PLT 4P HF DIM (23A) 830 | 42 | NACHT | - | per jaar | 4094 | 927 | Gem. Smal. OVL | - | PHIL 2150 BOBEK | - | A+ | A+ | A+ | A+ | 0 | 0 | 0 | [5 empty] | 2010 | 2050 | 2010 | 2030
DRA80883 | Enkel nummer | 201224 | 567622 | Drachten | De Drait | De Lanen | - | In bedrijf | 4CPTVERZ | 6009 | 2010-05-17 | PHIL 2150 BOBEK | - | 2010-05-17 | HF-P 1 22-42 PL-T/C/L/TL5C | 42W PLT 4P HF DIM (23A) 830 | 42 | NACHT | - | per jaar | 4094 | 927 | Gem. Smal. OVL | - | PHIL 2150 BOBEK | - | A+ | A+ | A+ | A+ | 0 | 0 | 0 | [5 empty] | 2010 | 2050 | 2010 | 2030
DRA80884 | Enkel nummer | 201201 | 567623 | Drachten | De Drait | De Lanen | Huisnr. 42 | In bedrijf | 4CPTVERZ | 6009 | 2010-05-17 | INDU 2550 IRIS | - | 2010-05-17 | HF-P 1 22-42 PL-T/C/L/TL5C | 24W PLL 4P HF 830 | 24 | NACHT | - | per jaar | 4094 | 927 | Gem. Smal. OVL | - | INDU 2550 IRIS | - | A+ | A+ | A+ | A+ | 0 | 0 | 0 | [5 empty] | 2010 | 2050 | 2010 | 2030
DRA80885 | Enkel nummer | 201173 | 567612 | Drachten | De Drait | De Lanen | Huisnr. 38 | In bedrijf | 4CPTVERZ | 6009 | 2010-05-17 | PHIL 2150 BOBEK | - | 2010-05-17 | HF-P 1 22-42 PL-T/C/L/TL5C | 42W PLT 4P HF DIM (23A) 830 | 42 | NACHT | - | per jaar | 4094 | 927 | Gem. Smal. OVL | - | PHIL 2150 BOBEK | - | A+ | A+ | A+ | A+ | 0 | 0 | 0 | [5 empty] | 2010 | 2050 | 2010 | 2030
DRA80886 | Enkel nummer | 201152 | 567628 | Drachten | De Drait | De Lanen | Huisnr. 34 | In bedrijf | 4CPTVERZ | 6009 | 2010-05-17 | PHIL 2150 BOBEK | - | 2010-05-17 | HF-P 1 22-42 PL-T/C/L/TL5C | 42W PLT 4P HF DIM (23A) 830 | 42 | NACHT | - | per jaar | 4094 | 927 | Gem. Smal. OVL | - | PHIL 2150 BOBEK | - | A+ | A+ | A+ | A+ | 0 | 0 | 0 | [5 empty] | 2010 | 2050 | 2010 | 2030
DRA80887 | Enkel nummer | 201138 | 567647 | Drachten | De Drait | De Lanen | Huisnr. 32 | In bedrijf | 4CPTVERZ | 6009 | 2010-05-17 | PHIL 2150 BOBEK | - | 2010-05-17 | HF-P 1 22-42 PL-T/C/L/TL5C | 42W PLT 4P HF DIM (23A) 830 | 42 | NACHT | - | per jaar | 4094 | 927 | Gem. Smal. OVL | - | PHIL 2150 BOBEK | - | A+ | A+ | A+ | A+ | 0 | 0 | 0 | [5 empty] | 2010 | 2050 | 2010 | 2030
DRA80888 | Enkel nummer | 201205 | 567645 | Drachten | De Drait | De Lanen | - | In bedrijf | 4CPTVERZ | 6009 | 2010-05-17 | PHIL 2150 BOBEK | - | 2010-05-17 | HF-P 1 22-42 PL-T/C/L/TL5C | 42W PLT 4P HF DIM (23A) 830 | 42 | NACHT | - | per jaar | 4094 | 927 | Gem. Smal. OVL | - | PHIL 2150 BOBEK | - | A+ | A+ | A+ | A+ | 0 | 0 | 0 | [5 empty] | 2010 | 2050 | 2010 | 2030
DRA80889 | Enkel nummer | 201191 | 567672 | Drachten | De Drait | De Lanen | - | In bedrijf | 4CPTVERZ | 6009 | 2010-05-17 | PHIL 2150 BOBEK | - | 2010-05-17 | HF-P 1 22-42 PL-T/C/L/TL5C | 42W PLT 4P HF DIM (23A) 830 | 42 | NACHT | - | per jaar | 4094 | 927 | Gem. Smal. OVL | - | PHIL 2150 BOBEK | - | A+ | A+ | A+ | A+ | 0 | 0 | 0 | [5 empty] | 2010 | 2050 | 2010 | 2030
DRA80890 | Enkel nummer | 201181 | 567700 | Drachten | De Drait | De Lanen | - | In bedrijf | 4CPTVERZ | 6009 | 2010-05-17 | PHIL 2150 BOBEK | - | 2010-05-17 | HF-P 1 22-42 PL-T/C/L/TL5C | 42W PLT 4P HF DIM (23A) 830 | 42 | NACHT | - | per jaar | 4094 | 927 | Gem. Smal. OVL | - | PHIL 2150 BOBEK | - | A+ | A+ | A+ | A+ | 0 | 0 | 0 | [5 empty] | 2010 | 2050 | 2010 | 2030
DRA80891 | Enkel nummer | 201145 | 567721 | Drachten | De Drait | De Lanen | Huisnr. 22 | In bedrijf | 4CPTVERZ | 6009 | 2010-05-17 | PHIL 2150 BOBEK | - | 2010-05-17 | HF-P 1 22-42 PL-T/C/L/TL5C | 42W PLT 4P HF DIM (23A) 830 | 42 | NACHT | - | per jaar | 4094 | 927 | Gem. Smal. OVL | - | PHIL 2150 BOBEK | - | A+ | A+ | A+ | A+ | 0 | 0 | 0 | [5 empty] | 2010 | 2050 | 2010 | 2030
DRA80892 | Enkel nummer | 201176 | 567730 | Drachten | De Drait | De Lanen | - | In bedrijf | 4CPTVERZ | 6009 | 2010-05-17 | PHIL 2150 BOBEK | - | 2010-05-17 | HF-P 1 22-42 PL-T/C/L/TL5C | 42W PLT 4P HF DIM (23A) 830 | 42 | NACHT | - | per jaar | 4094 | 927 | Gem. Smal. OVL | - | PHIL 2150 BOBEK | - | A+ | A+ | A+ | A+ | 0 | 0 | 0 | [5 empty] | 2010 | 2050 | 2010 | 2030
DRA80893 | Enkel nummer | 201176 | 567759 | Drachten | De Drait | De Lanen | - | In bedrijf | 4CPTVERZ | 6009 | 2010-05-17 | PHIL 2150 BOBEK | - | 2010-05-17 | HF-P 1 22-42 PL-T/C/L/TL5C | 42W PLT 4P HF DIM (23A) 830 | 42 | NACHT | - | per jaar | 4094 | 927 | Gem. Smal. OVL | - | PHIL 2150 BOBEK | - | A+ | A+ | A+ | A+ | 0 | 0 | 0 | [5 empty] | 2010 | 2050 | 2010 | 2030
DRA80894 | Enkel nummer | 201174 | 567787 | Drachten | De Drait | De Lanen | - | In bedrijf | 4CPTVERZ | 6009 | 2010-05-10 | PHIL 2150 BOBEK | - | 2010-05-10 | HF-P 1 22-42 PL-T/C/L/TL5C | 42W PLT 4P HF DIM (23A) 830 | 42 | NACHT | - | per jaar | 4094 | 927 | Gem. Smal. OVL | - | PHIL 2150 BOBEK | - | A+ | A+ | A+ | A+ | 0 | 0 | 0 | [5 empty] | 2010 | 2050 | 2010 | 2030
DRA80902 | Enkel nummer | 201151 | 567795 | Drachten | De Drait | De Lanen | Huisnr. 16 | In bedrijf | 4CPTVERZ | 6009 | 2011-12-22 | PHIL 2150 BOBEK | - | 2011-12-22 | HF-P 1 22-42 PL-T/C/L/TL5C | 42W PLT 4P HF 830 | 42 | NACHT | - | per jaar | 4094 | 927 | Gem. Smal. OVL | - | PHIL 2150 BOBEK | - | B | A+ | A+ | A+ | 0 | 0 | 0 | [5 empty] | 2011 | 2051 | 2011 | 2031
DRA80903 | Enkel nummer | 201125 | 567810 | Drachten | De Drait | De Lanen | Huisnr. 14 | In bedrijf | 4CPTVERZ | 6009 | 2011-12-22 | PHIL 2150 BOBEK | - | 2011-12-22 | HF-P 1 22-42 PL-T/C/L/TL5C | 42W PLT 4P HF DIM (23A) 830 | 42 | NACHT | - | per jaar | 4094 | 927 | Gem. Smal. OVL | - | PHIL 2150 BOBEK | - | B | A+ | A+ | A+ | 0 | 0 | 0 | [5 empty] | 2011 | 2051 | 2011 | 2031
DRA80904 | Enkel nummer | 201091 | 567821 | Drachten | De Drait | De Lanen | Huisnr. 10 | In bedrijf | 4CPTVERZ | 6009 | 2011-12-22 | PHIL 2150 BOBEK | - | 2011-12-22 | HF-P 1 22-42 PL-T/C/L/TL5C | 42W PLT 4P HF 830 | 42 | NACHT | - | per jaar | 4094 | 927 | Gem. Smal. OVL | - | PHIL 2150 BOBEK | - | B | B | A+ | A+ | 0 | 0 | 0 | [5 empty] | 2011 | 2051 | 2011 | 2031
DRA80905 | Enkel nummer | 201056 | 567823 | Drachten | De Drait | De Lanen | Huisnr. 8 | In bedrijf | 4CPTVERZ | 6009 | 2011-12-22 | PHIL 2150 BOBEK | - | 2011-12-22 | HF-P 1 22-42 PL-T/C/L/TL5C | 42W PLT 4P HF 830 | 42 | NACHT | - | per jaar | 4094 | 927 | Gem. Smal. OVL | - | PHIL 2150 BOBEK | - | A+ | A+ | A+ | A+ | 0 | 0 | 0 | [5 empty] | 2011 | 2051 | 2011 | 2031
DRA80906 | Enkel nummer | 201029 | 567819 | Drachten | De Drait | De Lanen | - | In bedrijf | 4CPTVERZ | 6009 | 2011-12-22 | PHIL 2150 BOBEK | - | 2011-12-22 | HF-P 1 22-42 PL-T/C/L/TL5C | 42W PLT 4P HF DIM (23A) 830 | 42 | NACHT | - | per jaar | 4094 | 927 | Gem. Smal. OVL | - | PHIL 2150 BOBEK | - | A+ | A+ | A+ | A+ | 0 | 0 | 0 | [5 empty] | 2011 | 2051 | 2011 | 2031
DRA80907 | Enkel nummer | 201170 | 567815 | Drachten | De Drait | De Lanen | - | In bedrijf | 4CPTVERZ | 6009 | 2010-05-10 | PHIL 2150 BOBEK | - | 2010-05-10 | HF-P 1 22-42 PL-T/C/L/TL5C | 42W PLT 4P HF DIM (23A) 830 | 42 | NACHT | - | per jaar | 4094 | 927 | Gem. Smal. OVL | - | PHIL 2150 BOBEK | - | B | A+ | A+ | A+ | 0 | 0 | 0 | [5 empty] | 2010 | 2050 | 2010 | 2030
DRA80908 | Enkel nummer | 201161 | 567843 | Drachten | De Drait | De Lanen | - | In bedrijf | 4CPTVERZ | 6009 | 2010-05-10 | PHIL 2150 BOBEK | - | 2010-05-10 | HF-P 1 22-42 PL-T/C/L/TL5C | 42W PLT 4P HF DIM (23A) 830 | 42 | NACHT | - | per jaar | 4094 | 927 | Gem. Smal. OVL | - | PHIL 2150 BOBEK | - | B | A+ | A+ | A+ | 0 | 0 | 0 | [5 empty] | 2010 | 2050 | 2010 | 2030
DRA80909 | Enkel nummer | 201148 | 567871 | Drachten | De Drait | De Lanen | - | In bedrijf | 4CPTVERZ | 6009 | 2010-05-10 | PHIL 2150 BOBEK | - | 2010-05-10 | HF-P 1 22-42 PL-T/C/L/TL5C | 42W PLT 4P HF DIM (23A) 830 | 42 | NACHT | - | per jaar | 4094 | 927 | Gem. Smal. OVL | - | PHIL 2150 BOBEK | - | B | A+ | A+ | A+ | 0 | 0 | 0 | [5 empty] | 2010 | 2050 | 2010 | 2030
DRA80910 | Enkel nummer | 201572 | 567750 | Drachten | De Drait | De Landerijen | - | In bedrijf | 4CPTVERZ | 6009 | 2012-07-28 | INNOLUMIS NICOLE GOLDEN GREEN | 6009 | 2012-07-28 | LEDDRIVER | 14W LED 4000K | 14 | NACHT | - | per jaar | 4094 | 925 | Gem. Smal. OVL | - | INNOLUMIS NICOLE GOLDEN GREEN | - | B | A+ | A+ | A+ | 0 | 0 | 0 | [5 empty] | 2012 | 2052 | 2012 | 2032
DRA80911 | Enkel nummer | 201550 | 567734 | Drachten | De Drait | De Landerijen | - | In bedrijf | 4CPTVERZ | 6009 | 2012-07-28 | INNOLUMIS NICOLE GOLDEN GREEN | 6009 | 2012-07-28 | LEDDRIVER | 14W LED 4000K | 14 | NACHT | - | per jaar | 4094 | 925 | Gem. Smal. OVL | - | INNOLUMIS NICOLE GOLDEN GREEN | - | B | A+ | A+ | A+ | 0 | 0 | 0 | [5 empty] | 2012 | 2052 | 2012 | 2032
DRA80912 | Enkel nummer | 201528 | 567717 | Drachten | De Drait | De Landerijen | - | In bedrijf | 4CPTVERZ | 6009 | 2012-07-28 | INNOLUMIS NICOLE GOLDEN GREEN | 6009 | 2012-07-28 | LEDDRIVER | 14W LED 4000K | 14 | NACHT | - | per jaar | 4094 | 925 | Gem. Smal. OVL | - | INNOLUMIS NICOLE GOLDEN GREEN | - | B | A+ | A+ | A+ | 0 | 0 | 0 | [5 empty] | 2012 | 2052 | 2012 | 2032
DRA80913 | Enkel nummer | 201507 | 567701 | Drachten | De Drait | De Landerijen | - | In bedrijf | 4CPTVERZ | 6009 | 2012-07-28 | INNOLUMIS NICOLE GOLDEN GREEN | 6009 | 2012-07-28 | LEDDRIVER | 14W LED 4000K | 14 | NACHT | - | per jaar | 4094 | 925 | Gem. Smal. OVL | - | INNOLUMIS NICOLE GOLDEN GREEN | - | B | A+ | A+ | A+ | 2 | 0 | 0 | [5 empty] | 2012 | 2052 | 2012 | 2032
DRA80914 | Enkel nummer | 201486 | 567685 | Drachten | De Drait | De Landerijen | - | In bedrijf | 4CPTVERZ | 6009 | 2012-07-28 | INNOLUMIS NICOLE GOLDEN GREEN | 6009 | 2012-07-28 | LEDDRIVER | 14W LED 4000K | 14 | NACHT | - | per jaar | 4094 | 925 | Gem. Smal. OVL | - | INNOLUMIS NICOLE GOLDEN GREEN | - | B | A+ | A+ | A+ | 2 | 0 | 0 | [5 empty] | 2012 | 2052 | 2012 | 2032
DRA80915 | Enkel nummer | 201464 | 567668 | Drachten | De Drait | De Landerijen | - | In bedrijf | 4CPTVERZ | 6009 | 2012-07-28 | INNOLUMIS NICOLE GOLDEN GREEN | 6009 | 2012-07-28 | LEDDRIVER | 14W LED 4000K | 14 | NACHT | - | per jaar | 4094 | 925 | Gem. Smal. OVL | - | INNOLUMIS NICOLE GOLDEN GREEN | - | B | B | A+ | B | 0 | 0 | 0 | [5 empty] | 2012 | 2052 | 2012 | 2032
DRA80916 | Enkel nummer | 201446 | 567655 | Drachten | De Drait | De Landerijen | - | In bedrijf | 4CPTVERZ | 6009 | 2012-07-28 | INNOLUMIS NICOLE GOLDEN GREEN | 6009 | 2012-07-28 | LEDDRIVER | 14W LED 4000K | 14 | NACHT | - | per jaar | 4094 | 925 | Gem. Smal. OVL | - | INNOLUMIS NICOLE GOLDEN GREEN | - | B | B | A+ | B | 1 | 0 | 0 | [5 empty] | 2012 | 2052 | 2012 | 2032
DRA80917 | Enkel nummer | 201633 | 567490 | Drachten | De Drait | De Velden | - | In bedrijf | 4CPTVERZ | 6009 | 2010-05-26 | INNOLUMIS NICOLE GREEN | 6009 | 2010-05-26 | LEDDRIVER | 14W LED | 14 | NACHT | - | per jaar | 4094 | 1178 | Gem. Smal. OVL | - | INNOLUMIS NICOLE GREEN | - | A+ | A+ | A+ | A+ | 0 | 0 | 0 | [5 empty] | 2010 | 2050 | 2010 | 2030
DRA80918 | Enkel nummer | 201611 | 567474 | Drachten | De Drait | De Velden | - | In bedrijf | 4CPTVERZ | 6009 | 2010-05-26 | INNOLUMIS NICOLE GREEN | 6009 | 2010-05-26 | LEDDRIVER | 14W LED | 14 | NACHT | - | per jaar | 4094 | 1178 | Gem. Smal. OVL | - | INNOLUMIS NICOLE GREEN | - | A+ | A+ | A+ | A+ | 0 | 0 | 0 | [5 empty] | 2010 | 2050 | 2010 | 2030
DRA80919 | Enkel nummer | 201590 | 567458 | Drachten | De Drait | De Velden | - | In bedrijf | 4CPTVERZ | 6009 | 2010-05-26 | INNOLUMIS NICOLE GREEN | 6009 | 2010-05-26 | LEDDRIVER | 14W LED | 14 | NACHT | - | per jaar | 4094 | 1178 | Gem. Smal. OVL | - | INNOLUMIS NICOLE GREEN | - | A+ | A+ | A+ | A+ | 0 | 0 | 0 | [5 empty] | 2010 | 2050 | 2010 | 2030
DRA80920 | Enkel nummer | 201557 | 567421 | Drachten | De Drait | De Velden | - | In bedrijf | 4CPTVERZ | 6009 | 2010-05-26 | INNOLUMIS NICOLE GREEN | 6009 | 2010-05-26 | LEDDRIVER | 14W LED | 14 | NACHT | - | per jaar | 4094 | 1178 | Gem. Smal. OVL | - | INNOLUMIS NICOLE GREEN | - | A+ | A+ | A+ | A+ | 0 | 0 | 0 | [5 empty] | 2010 | 2050 | 2010 | 2030
DRA80922 | Enkel nummer | 201505 | 567382 | Drachten | De Drait | De Velden | - | In bedrijf | 4CPTVERZ | 6009 | 2010-05-26 | INNOLUMIS NICOLE GREEN | 6009 | 2010-05-26 | LEDDRIVER | 14W LED | 14 | NACHT | - | per jaar | 4094 | 1178 | Gem. Smal. OVL | - | INNOLUMIS NICOLE GREEN | - | A+ | A+ | A+ | A+ | 0 | 0 | 0 | [5 empty] | 2010 | 2050 | 2010 | 2030
DRA80923 | Enkel nummer | 201612 | 567191 | Drachten | De Drait | De Velden | - | In bedrijf | 4CPTVERZ | 6009 | 2012-07-28 | INNOLUMIS NICOLE GOLDEN GREEN | - | 2012-07-28 | LEDDRIVER | 14W LED 4000K | 14 | NACHT | - | per jaar | 4094 | 1178 | Gem. Smal. OVL | - | INNOLUMIS NICOLE GOLDEN GREEN | - | A+ | A+ | A+ | A+ | 0 | 0 | 0 | [5 empty] | 2012 | 2052 | 2012 | 2032
DRA80924 | Enkel nummer | 201596 | 567210 | Drachten | De Drait | De Velden | - | In bedrijf | 4CPTVERZ | 6009 | 2012-07-28 | INNOLUMIS NICOLE GOLDEN GREEN | - | 2012-07-28 | LEDDRIVER | 14W LED 4000K | 14 | NACHT | - | per jaar | 4094 | 1178 | Gem. Smal. OVL | - | INNOLUMIS NICOLE GOLDEN GREEN | - | A+ | A+ | A+ | A+ | 0 | 0 | 0 | [5 empty] | 2012 | 2052 | 2012 | 2032
DRA80925 | Enkel nummer | 201581 | 567229 | Drachten | De Drait | De Velden | - | In bedrijf | 4CPTVERZ | 6009 | 2012-07-28 | INNOLUMIS NICOLE GOLDEN GREEN | - | 2012-07-28 | LEDDRIVER | 14W LED 4000K | 14 | NACHT | - | per jaar | 4094 | 1178 | Gem. Smal. OVL | - | INNOLUMIS NICOLE GOLDEN GREEN | - | A+ | A+ | A+ | A+ | 0 | 0 | 0 | [5 empty] | 2012 | 2052 | 2012 | 2032
DRA80926 | Enkel nummer | 201566 | 567249 | Drachten | De Drait | De Velden | - | In bedrijf | 4CPTVERZ | 6009 | 2012-07-28 | INNOLUMIS NICOLE GOLDEN GREEN | - | 2012-07-28 | LEDDRIVER | 14W LED 4000K | 14 | NACHT | - | per jaar | 4094 | 1178 | Gem. Smal. OVL | - | INNOLUMIS NICOLE GOLDEN GREEN | - | A+ | A+ | A+ | A+ | 0 | 0 | 0 | [5 empty] | 2012 | 2052 | 2012 | 2032
DRA80927 | Enkel nummer | 201550 | 567270 | Drachten | De Drait | De Velden | - | In bedrijf | 4CPTVERZ | 6009 | 2012-07-28 | INNOLUMIS NICOLE GOLDEN GREEN | - | 2012-07-28 | LEDDRIVER | 14W LED 4000K | 14 | NACHT | - | per jaar | 4094 | 1178 | Gem. Smal. OVL | - | INNOLUMIS NICOLE GOLDEN GREEN | - | A+ | A+ | A+ | A+ | 0 | 0 | 0 | [5 empty] | 2012 | 2052 | 2012 | 2032
DRA80928 | Enkel nummer | 201322 | 567245 | Drachten | De Drait | De Hoven | - | In bedrijf | 4CPTVERZ | 6009 | 2012-07-28 | INNOLUMIS NICOLE GOLDEN GREEN | - | 2012-07-28 | LEDDRIVER | 14W LED 4000K | 14 | NACHT | - | per jaar | 4094 | 861 | Gem. Smal. OVL | - | INNOLUMIS NICOLE GOLDEN GREEN | - | B | A+ | A+ | A+ | 0 | 0 | 0 | [5 empty] | 2012 | 2052 | 2012 | 2032
DRA80929 | Enkel nummer | 201296 | 567253 | Drachten | De Drait | De Hoven | - | In bedrijf | 4CPTVERZ | 6009 | 2012-07-28 | INNOLUMIS NICOLE GOLDEN GREEN | - | 2012-07-28 | LEDDRIVER | 14W LED 4000K | 14 | NACHT | - | per jaar | 4094 | 861 | Gem. Smal. OVL | - | INNOLUMIS NICOLE GOLDEN GREEN | - | B | A+ | A+ | A+ | 0 | 0 | 0 | [5 empty] | 2012 | 2052 | 2012 | 2032
DRA80930 | Enkel nummer | 201270 | 567258 | Drachten | De Drait | De Hoven | - | In bedrijf | 4CPTVERZ | 6009 | 2012-07-28 | INNOLUMIS NICOLE GOLDEN GREEN | - | 2012-07-28 | LEDDRIVER | 14W LED 4000K | 14 | NACHT | - | per jaar | 4094 | 861 | Gem. Smal. OVL | - | INNOLUMIS NICOLE GOLDEN GREEN | - | B | B | A+ | A+ | 0 | 0 | 0 | [5 empty] | 2012 | 2052 | 2012 | 2032
DRA80931 | Enkel nummer | 201243 | 567253 | Drachten | De Drait | De Hoven | - | In bedrijf | 4CPTVERZ | 6009 | 2012-07-28 | INNOLUMIS NICOLE GOLDEN GREEN | - | 2012-07-28 | LEDDRIVER | 14W LED 4000K | 14 | NACHT | - | per jaar | 4094 | 861 | Gem. Smal. OVL | - | INNOLUMIS NICOLE GOLDEN GREEN | - | B | A+ | A+ | A+ | 0 | 0 | 0 | [5 empty] | 2012 | 2052 | 2012 | 2032
DRA80932 | Enkel nummer | 201224 | 567233 | Drachten | De Drait | De Hoven | - | In bedrijf | 4CPTVERZ | 6009 | 2012-07-28 | INNOLUMIS NICOLE GOLDEN GREEN | - | 2012-07-28 | LEDDRIVER | 14W LED 4000K | 14 | NACHT | - | per jaar | 4094 | 861 | Gem. Smal. OVL | - | INNOLUMIS NICOLE GOLDEN GREEN | - | B | A+ | A+ | A+ | 0 | 0 | 0 | [5 empty] | 2012 | 2052 | 2012 | 2032
DRA80933 | Enkel nummer | 201217 | 567488 | Drachten | De Drait | De Lanen | - | In bedrijf | 4CPTVERZ | 6009 | 2010-05-28 | INNOLUMIS NICOLE GREEN | - | 2010-05-28 | LEDDRIVER | 14W LED | 14 | NACHT | - | per jaar | 4094 | 927 | Gem. Smal. OVL | - | INNOLUMIS NICOLE GREEN | - | A+ | A+ | A+ | A+ | 0 | 0 | 0 | [5 empty] | 2010 | 2050 | 2010 | 2030
DRA80934 | Enkel nummer | 201194 | 567472 | Drachten | De Drait | De Lanen | - | In bedrijf | 4CPTVERZ | 6009 | 2010-05-28 | INNOLUMIS NICOLE GREEN | - | 2010-05-28 | LEDDRIVER | 14W LED | 14 | NACHT | - | per jaar | 4094 | 927 | Gem. Smal. OVL | - | INNOLUMIS NICOLE GREEN | - | A+ | A+ | A+ | A+ | 0 | 0 | 0 | [5 empty] | 2010 | 2050 | 2010 | 2030
DRA80935 | Enkel nummer | 201175 | 567454 | Drachten | De Drait | De Lanen | - | In bedrijf | 4CPTVERZ | 6009 | 2010-05-28 | INNOLUMIS NICOLE GREEN | - | 2010-05-28 | LEDDRIVER | 14W LED | 14 | NACHT | - | per jaar | 4094 | 927 | Gem. Smal. OVL | - | INNOLUMIS NICOLE GREEN | - | A+ | A+ | A+ | B | 0 | 0 | 0 | [5 empty] | 2010 | 2050 | 2010 | 2030
DRA80936 | Enkel nummer | 201155 | 567439 | Drachten | De Drait | De Lanen | - | In bedrijf | 4CPTVERZ | 6009 | 2010-05-28 | INNOLUMIS NICOLE GREEN | - | 2010-05-28 | LEDDRIVER | 14W LED | 14 | NACHT | - | per jaar | 4094 | 927 | Gem. Smal. OVL | - | INNOLUMIS NICOLE GREEN | - | A+ | A+ | A+ | B | 0 | 0 | 0 | [5 empty] | 2010 | 2050 | 2010 | 2030
DRA80937 | Enkel nummer | 201137 | 567419 | Drachten | De Drait | De Lanen | - | In bedrijf | 4CPTVERZ | 6009 | 2010-05-28 | INNOLUMIS NICOLE GREEN | - | 2010-05-28 | LEDDRIVER | 14W LED | 14 | NACHT | - | per jaar | 4094 | 927 | Gem. Smal. OVL | - | INNOLUMIS NICOLE GREEN | - | A+ | A+ | A+ | B | 0 | 0 | 0 | [5 empty] | 2010 | 2050 | 2010 | 2030
DRA80938 | Enkel nummer | 201114 | 567401 | Drachten | De Drait | De Lanen | - | In bedrijf | 4CPTVERZ | 6009 | 2010-05-28 | INNOLUMIS NICOLE GREEN | - | 2010-05-28 | LEDDRIVER | 14W LED | 14 | NACHT | - | per jaar | 4094 | 927 | Gem. Smal. OVL | - | INNOLUMIS NICOLE GREEN | - | A+ | A+ | A+ | B | 0 | 0 | 0 | [5 empty] | 2010 | 2050 | 2010 | 2030
DRA80939 | Enkel nummer | 201088 | 567393 | Drachten | De Drait | De Lanen | - | In bedrijf | 4CPTVERZ | 6009 | 2010-05-28 | INNOLUMIS NICOLE GREEN | - | 2010-05-28 | LEDDRIVER | 14W LED | 14 | NACHT | - | per jaar | 4094 | 927 | Gem. Smal. OVL | - | INNOLUMIS NICOLE GREEN | - | A+ | A+ | A+ | B | 0 | 0 | 0 | [5 empty] | 2010 | 2050 | 2010 | 2030
DRA80940 | Enkel nummer | 201064 | 567406 | Drachten | De Drait | De Lanen | - | In bedrijf | 4CPTVERZ | 6009 | 2010-05-28 | INNOLUMIS NICOLE GREEN | - | 2010-05-28 | LEDDRIVER | 14W LED | 14 | NACHT | - | per jaar | 4094 | 927 | Gem. Smal. OVL | - | INNOLUMIS NICOLE GREEN | - | A+ | A+ | A+ | B | 0 | 0 | 0 | [5 empty] | 2010 | 2050 | 2010 | 2030
DRA80941 | Enkel nummer | 201038 | 567417 | Drachten | De Drait | De Lanen | - | In bedrijf | 4CPTVERZ | 6009 | 2010-05-28 | INNOLUMIS NICOLE GREEN | - | 2010-05-28 | LEDDRIVER | 14W LED | 14 | NACHT | - | per jaar | 4094 | 927 | Gem. Smal. OVL | - | INNOLUMIS NICOLE GREEN | - | A+ | A+ | A+ | B | 0 | 0 | 0 | [5 empty] | 2010 | 2050 | 2010 | 2030
DRA80942 | Enkel nummer | 201021 | 567421 | Drachten | De Drait | De Lanen | - | In bedrijf | 4CPTVERZ | 6009 | 2010-05-28 | INNOLUMIS NICOLE GREEN | - | 2010-05-28 | LEDDRIVER | 14W LED | 14 | NACHT | - | per jaar | 4094 | 927 | Gem. Smal. OVL | - | INNOLUMIS NICOLE GREEN | - | A+ | A+ | A+ | B | 0 | 0 | 0 | [5 empty] | 2010 | 2050 | 2010 | 2030
DRA80943 | Enkel nummer | 201164 | 567677 | Drachten | De Drait | De Lanen | - | In bedrijf | 4CPTVERZ | 6009 | 2011-12-22 | INNOLUMIS NICOLE GREEN | - | 2010-05-26 | LEDDRIVER | 14W LED | 14 | NACHT | - | per jaar | 4094 | 927 | Gem. Smal. OVL | - | INNOLUMIS NICOLE GREEN | - | A+ | A+ | A+ | A+ | 0 | 0 | 0 | [5 empty] | 2011 | 2051 | 2010 | 2030
DRA80944 | Enkel nummer | 201127 | 567680 | Drachten | De Drait | De Lanen | - | In bedrijf | 4CPTVERZ | 6009 | 2011-12-22 | INNOLUMIS NICOLE GREEN | - | 2010-05-26 | LEDDRIVER | 14W LED | 14 | NACHT | - | per jaar | 4094 | 927 | Gem. Smal. OVL | - | INNOLUMIS NICOLE GREEN | - | A+ | A+ | A+ | A+ | 0 | 0 | 0 | [5 empty] | 2011 | 2051 | 2010 | 2030
DRA80945 | Enkel nummer | 201086 | 567682 | Drachten | De Drait | De Lanen | - | In bedrijf | 4CPTVERZ | 6009 | 2011-12-22 | INNOLUMIS NICOLE GREEN | - | 2010-05-26 | LEDDRIVER | 14W LED | 14 | NACHT | - | per jaar | 4094 | 927 | Gem. Smal. OVL | - | INNOLUMIS NICOLE GREEN | - | A+ | A+ | A+ | A+ | 0 | 0 | 0 | [5 empty] | 2011 | 2051 | 2010 | 2030
DRA80946 | Enkel nummer | 201514 | 567539 | Drachten | De Drait | De Velden | - | In bedrijf | 4CPTVERZ | 6009 | 2010-05-26 | INNOLUMIS NICOLE GREEN | 6009 | 2010-05-26 | LEDDRIVER | 14W LED | 14 | NACHT | - | per jaar | 4094 | 1178 | Gem. Smal. OVL | - | INNOLUMIS NICOLE GREEN | - | A+ | A+ | A+ | A+ | 0 | 0 | 0 | [5 empty] | 2010 | 2050 | 2010 | 2030
DRA80947 | Enkel nummer | 201528 | 567520 | Drachten | De Drait | De Velden | - | In bedrijf | 4CPTVERZ | 6009 | 2010-05-26 | INNOLUMIS NICOLE GREEN | 6009 | 2010-05-26 | LEDDRIVER | 14W LED | 14 | NACHT | - | per jaar | 4094 | 1178 | Gem. Smal. OVL | - | INNOLUMIS NICOLE GREEN | - | A+ | A+ | A+ | A+ | 0 | 0 | 0 | [5 empty] | 2010 | 2050 | 2010 | 2030
DRA80948 | Enkel nummer | 201545 | 567500 | Drachten | De Drait | De Velden | - | In bedrijf | 4CPTVERZ | 6009 | 2010-05-26 | INNOLUMIS NICOLE GREEN | 6009 | 2010-05-26 | LEDDRIVER | 14W LED | 14 | NACHT | - | per jaar | 4094 | 1178 | Gem. Smal. OVL | - | INNOLUMIS NICOLE GREEN | - | A+ | A+ | A+ | A+ | 0 | 0 | 0 | [5 empty] | 2010 | 2050 | 2010 | 2030
DRA80949 | Enkel nummer | 201556 | 567489 | Drachten | De Drait | De Velden | - | In bedrijf | 4CPTVERZ | 6009 | 2010-05-26 | INNOLUMIS NICOLE GREEN | 6009 | 2010-05-26 | LEDDRIVER | 14W LED | 14 | NACHT | - | per jaar | 4094 | 1178 | Gem. Smal. OVL | - | INNOLUMIS NICOLE GREEN | - | A+ | A+ | A+ | A+ | 0 | 0 | 0 | [5 empty] | 2010 | 2050 | 2010 | 2030
DRA80950 | Enkel nummer | 201567 | 567464 | Drachten | De Drait | De Velden | - | In bedrijf | 4CPTVERZ | 6009 | 2010-05-26 | INNOLUMIS NICOLE GREEN | 6009 | 2010-05-26 | LEDDRIVER | 14W LED | 14 | NACHT | - | per jaar | 4094 | 1178 | Gem. Smal. OVL | - | INNOLUMIS NICOLE GREEN | - | A+ | A+ | A+ | A+ | 0 | 0 | 0 | [5 empty] | 2010 | 2050 | 2010 | 2030
DRA80952 | Enkel nummer | 201434 | 567575 | Drachten | De Drait | De Akkers | - | In bedrijf | 4CPTVERZ | 9006 | 2011-04-27 | PHIL 2565 LIBRA | - | 2011-04-27 | HF-R 136 PL-L | 36W PLL 4P HF DIM (23A) 830 | 36 | NACHT | - | per jaar | 4094 | 660 | Gem. Smal. OVL | - | PHIL 2565 LIBRA | - | A+ | A+ | A+ | A+ | 0 | 0 | 0 | [5 empty] | 2011 | 2051 | 2011 | 2031
DRA80953 | Enkel nummer | 201428 | 567542 | Drachten | De Drait | De Akkers | - | In bedrijf | 4CPTVERZ | 9006 | 2011-04-27 | PHIL 2565 LIBRA | - | 2011-04-27 | HF-R 136 PL-L | 36W PLL 4P HF DIM (23A) 830 | 36 | NACHT | - | per jaar | 4094 | 660 | Gem. Smal. OVL | - | PHIL 2565 LIBRA | - | A+ | A+ | A+ | B | 0 | 0 | 0 | [5 empty] | 2011 | 2051 | 2011 | 2031
DRA80955 | Enkel nummer | 201582 | 567377 | Drachten | De Drait | De Velden | - | In bedrijf | 4CPTVERZ | 9006 | 2011-04-27 | PHIL 2565 LIBRA | - | 2011-04-27 | HF-R 136 PL-L | 36W PLL 4P HF DIM (23A) 830 | 36 | NACHT | - | per jaar | 4094 | 1178 | Gem. Smal. OVL | - | PHIL 2565 LIBRA | - | A+ | A+ | A+ | A+ | 0 | 0 | 0 | [5 empty] | 2011 | 2051 | 2011 | 2031
DRA80956 | Enkel nummer | 201571 | 567347 | Drachten | De Drait | De Velden | - | In bedrijf | 4CPTVERZ | 9006 | 2011-04-27 | PHIL 2565 LIBRA | - | 2011-04-27 | HF-R 136 PL-L | 36W PLL 4P HF DIM (23A) 830 | 36 | NACHT | - | per jaar | 4094 | 1178 | Gem. Smal. OVL | - | PHIL 2565 LIBRA | - | A+ | A+ | A+ | A+ | 0 | 0 | 0 | [5 empty] | 2011 | 2051 | 2011 | 2031
DRA80957 | Enkel nummer | 202979 | 568792 | Drachten | De Bouwen | Burefen | Huisnr. 3 | In bedrijf | 5CILPTVERZ | 9007 | 2010-11-12 | PHIL STELA SQUARE | - | 2010-11-12 | DYNADIMMER FLEX | 21W LED 3000K | 21 | NACHT | - | per jaar | 4094 | 611 | Gem. Smal. OVL | - | PHIL STELA SQUARE | - | A+ | A+ | A+ | A+ | 5 | 0 | 0 | [5 empty] | 2010 | 2050 | 2010 | 2030
DRA80958 | Enkel nummer | 202982 | 568771 | Drachten | De Bouwen | Burefen | Huisnr. 7 | In bedrijf | 5CILPTVERZ | 9007 | 2010-09-23 | PHIL STELA SQUARE | - | 2010-09-23 | DYNADIMMER FLEX | 21W LED 3000K | 21 | NACHT | - | per jaar | 4094 | 611 | Gem. Smal. OVL | - | PHIL STELA SQUARE | - | A+ | A+ | A+ | A+ | 0 | 0 | 0 | [5 empty] | 2010 | 2050 | 2010 | 2030
DRA80959 | Enkel nummer | 202984 | 568745 | Drachten | De Bouwen | Burefen | Huisnr. 13 | In bedrijf | 5CILPTVERZ | 9007 | 2010-11-09 | PHIL STELA SQUARE | - | 2010-11-09 | DYNADIMMER FLEX | 21W LED 3000K | 21 | NACHT | - | per jaar | 4094 | 611 | Gem. Smal. OVL | - | PHIL STELA SQUARE | - | A+ | A+ | A+ | A+ | 0 | 0 | 0 | [5 empty] | 2010 | 2050 | 2010 | 2030
DRA80960 | Enkel nummer | 202987 | 568720 | Drachten | De Bouwen | Burefen | Huisnr. 17 | In bedrijf | 5CILPTVERZ | 9007 | 2010-09-23 | PHIL STELA SQUARE | - | 2010-09-23 | LEDDRIVER | 21W LED 3000K | 21 | NACHT | - | per jaar | 4094 | 611 | Gem. Smal. OVL | - | PHIL STELA SQUARE | - | A+ | A+ | A+ | B | 0 | 0 | 0 | [5 empty] | 2010 | 2050 | 2010 | 2030
DRA80961 | Enkel nummer | 202989 | 568695 | Drachten | De Bouwen | Burefen | Huisnr. 19 | In bedrijf | 5CILPTVERZ | 9007 | 2010-09-23 | PHIL STELA SQUARE | - | 2010-09-23 | DYNADIMMER FLEX | 21W LED 3000K | 21 | NACHT | - | per jaar | 4094 | 611 | Gem. Smal. OVL | - | PHIL STELA SQUARE | - | A+ | A+ | A+ | B | 0 | 0 | 0 | [5 empty] | 2010 | 2050 | 2010 | 2030
DRA80962 | Enkel nummer | 202992 | 568665 | Drachten | De Bouwen | Burefen | Huisnr. 21 | In bedrijf | 5CILPTVERZ | 9007 | 2010-09-02 | PHIL STELA SQUARE | - | 2010-09-02 | DYNADIMMER FLEX | 21W LED 3000K | 21 | NACHT | - | per jaar | 4094 | 611 | Gem. Smal. OVL | - | PHIL STELA SQUARE | - | A+ | A+ | A+ | B | 1 | 0 | 0 | [5 empty] | 2010 | 2050 | 2010 | 2030
DRA80963 | Enkel nummer | 202994 | 568639 | Drachten | De Bouwen | Burefen | Huisnr. 31 | In bedrijf | 5CILPTVERZ | 9007 | 2010-09-02 | PHIL STELA SQUARE | - | 2010-09-02 | DYNADIMMER FLEX | 21W LED 3000K | 21 | NACHT | - | per jaar | 4094 | 611 | Gem. Smal. OVL | - | PHIL STELA SQUARE | - | A+ | A+ | A+ | A+ | 0 | 0 | 0 | [5 empty] | 2010 | 2050 | 2010 | 2030
DRA80964 | Enkel nummer | 202997 | 568613 | Drachten | De Bouwen | Burefen | Huisnr. 41 | In bedrijf | 5CILPTVERZ | 9007 | 2010-09-02 | PHIL STELA SQUARE | - | 2010-09-02 | DYNADIMMER FLEX | 21W LED 3000K | 21 | NACHT | - | per jaar | 4094 | 611 | Gem. Smal. OVL | - | PHIL STELA SQUARE | - | A+ | A+ | A+ | A+ | 0 | 0 | 0 | [5 empty] | 2010 | 2050 | 2010 | 2030
DRA80965 | Enkel nummer | 202999 | 568590 | Drachten | De Bouwen | Burefen | Huisnr. 43 | In bedrijf | 5CILPTVERZ | 9007 | 2010-08-27 | PHIL STELA SQUARE | - | 2010-08-27 | DYNADIMMER FLEX | 21W LED 3000K | 21 | NACHT | - | per jaar | 4094 | 611 | Gem. Smal. OVL | - | PHIL STELA SQUARE | - | A+ | A+ | A+ | A+ | 1 | 0 | 0 | [5 empty] | 2010 | 2050 | 2010 | 2030
DRA80966 | Enkel nummer | 203001 | 568565 | Drachten | De Bouwen | Burefen | Huisnr. 49 | In bedrijf | 5CILPTVERZ | 9007 | 2010-08-27 | PHIL STELA SQUARE | - | 2010-08-27 | DYNADIMMER FLEX | 21W LED 3000K | 21 | NACHT | - | per jaar | 4094 | 611 | Gem. Smal. OVL | - | PHIL STELA SQUARE | - | A+ | A+ | A+ | A+ | 0 | 0 | 0 | [5 empty] | 2010 | 2050 | 2010 | 2030
DRA80967 | Enkel nummer | 203003 | 568540 | Drachten | De Bouwen | Burefen | Huisnr. 49 | In bedrijf | 5m CL 5.0 PT60-GST108 | 9007 | 2018-01-02 | PHIL STELA SQUARE | - | 2010-08-27 | LEDDRIVER | 21W LED 3000K | 21 | NACHT | - | per jaar | 4094 | 611 | Gem. Smal. OVL | - | PHIL STELA SQUARE | - | A+ | A+ | A+ | A+ | 1 | 0 | 0 | [5 empty] | 2018 | 2058 | 2010 | 2030
DRA80968 | Enkel nummer | 203011 | 568524 | Drachten | De Bouwen | Burefen | Huisnr. 89 | In bedrijf | 5CILPTVERZ | 9007 | 2011-02-18 | PHIL STELA SQUARE | - | 2011-02-18 | DYNADIMMER FLEX | 21W LED 3000K | 21 | NACHT | - | per jaar | 4094 | 611 | Gem. Smal. OVL | - | PHIL STELA SQUARE | - | A+ | A+ | A+ | A+ | 1 | 0 | 0 | [5 empty] | 2011 | 2051 | 2011 | 2031
DRA80969 | Enkel nummer | 203009 | 568504 | Drachten | De Bouwen | Burefen | Huisnr. 89 | In bedrijf | 5CILPTVERZ | 9007 | 2011-02-25 | PHIL STELA SQUARE | - | 2011-02-25 | DYNADIMMER FLEX | 21W LED 3000K | 21 | NACHT | - | per jaar | 4094 | 611 | Gem. Smal. OVL | - | PHIL STELA SQUARE | - | A+ | A+ | A+ | A+ | 1 | 0 | 0 | [5 empty] | 2011 | 2051 | 2011 | 2031
DRA80970 | Enkel nummer | 203008 | 568485 | Drachten | De Bouwen | Burefen | Huisnr. 89 | In bedrijf | 5CILPTVERZ | 9007 | 2010-09-15 | PHIL STELA SQUARE | - | 2010-09-15 | DYNADIMMER FLEX | 21W LED 3000K | 21 | NACHT | - | per jaar | 4094 | 611 | Gem. Smal. OVL | - | PHIL STELA SQUARE | - | A+ | A+ | A+ | A+ | 0 | 0 | 0 | [5 empty] | 2010 | 2050 | 2010 | 2030
DRA80971 | Enkel nummer | 203000 | 568466 | Drachten | De Bouwen | Burefen | Huisnr. 89 | In bedrijf | 5CILPTVERZ | 9007 | 2012-11-16 | PHIL STELA SQUARE | - | 2010-07-08 | DYNADIMMER FLEX | 21W LED 3000K | 21 | NACHT | - | per jaar | 4094 | 611 | Gem. Smal. OVL | - | PHIL STELA SQUARE | - | A+ | A+ | A+ | A+ | 1 | 0 | 0 | [5 empty] | 2012 | 2052 | 2010 | 2030
DRA80972 | Enkel nummer | 202998 | 568447 | Drachten | De Bouwen | Burefen | Huisnr. 91 | In bedrijf | 5CILPTVERZ | 9007 | 2010-07-08 | PHIL STELA SQUARE | - | 2010-07-08 | DYNADIMMER FLEX | 21W LED 3000K | 21 | NACHT | - | per jaar | 4094 | 611 | Gem. Smal. OVL | - | PHIL STELA SQUARE | - | A+ | A+ | A+ | A+ | 0 | 0 | 0 | [5 empty] | 2010 | 2050 | 2010 | 2030
DRA80973 | Enkel nummer | 202995 | 568422 | Drachten | De Bouwen | Burefen | Huisnr. 97 | In bedrijf | 5CILPTVERZ | 9007 | 2010-07-08 | PHIL STELA SQUARE | - | 2010-07-08 | DYNADIMMER FLEX | 21W LED 3000K | 21 | NACHT | - | per jaar | 4094 | 611 | Gem. Smal. OVL | - | PHIL STELA SQUARE | - | A+ | A+ | A+ | A+ | 0 | 0 | 0 | [5 empty] | 2010 | 2050 | 2010 | 2030
DRA80974 | Enkel nummer | 202991 | 568391 | Drachten | De Bouwen | Burefen | Huisnr. 99 | In bedrijf | 5CILPTVERZ | 9007 | 2010-07-08 | PHIL STELA SQUARE | - | 2010-07-08 | DYNADIMMER FLEX | 21W LED 3000K | 21 | NACHT | - | per jaar | 4094 | 611 | Gem. Smal. OVL | - | PHIL STELA SQUARE | - | A+ | A+ | A+ | A+ | 0 | 0 | 0 | [5 empty] | 2010 | 2050 | 2010 | 2030
DRA80975 | Enkel nummer | 202988 | 568366 | Drachten | De Bouwen | Burefen | Huisnr. 103 | In bedrijf | 5CILPTVERZ | 9007 | 2010-07-08 | PHIL STELA SQUARE | - | 2010-07-08 | DYNADIMMER FLEX | 21W LED 3000K | 21 | NACHT | - | per jaar | 4094 | 611 | Gem. Smal. OVL | - | PHIL STELA SQUARE | - | A+ | A+ | A+ | A+ | 0 | 0 | 0 | [5 empty] | 2010 | 2050 | 2010 | 2030
DRA80976 | Enkel nummer | 202985 | 568342 | Drachten | De Bouwen | Burefen | Huisnr. 111 | In bedrijf | 5CILPTVERZ | 9007 | 2011-02-25 | PHIL STELA SQUARE | - | 2011-02-25 | DYNADIMMER FLEX | 21W LED 3000K | 21 | NACHT | - | per jaar | 4094 | 611 | Gem. Smal. OVL | - | PHIL STELA SQUARE | - | A+ | A+ | A+ | A+ | 1 | 0 | 0 | [5 empty] | 2011 | 2051 | 2011 | 2031
DRA80977 | Enkel nummer | 202982 | 568320 | Drachten | De Bouwen | Burefen | Huisnr. 113 | In bedrijf | 5CILPTVERZ | 9007 | 2011-02-28 | PHIL STELA SQUARE | - | 2011-02-28 | DYNADIMMER FLEX | 21W LED 3000K | 21 | NACHT | - | per jaar | 4094 | 611 | Gem. Smal. OVL | - | PHIL STELA SQUARE | - | A+ | A+ | A+ | A+ | 1 | 0 | 0 | [5 empty] | 2011 | 2051 | 2011 | 2031
DRA80978 | Enkel nummer | 202980 | 568290 | Drachten | De Bouwen | Burefen | Huisnr. 115 | In bedrijf | 5CILPTVERZ | 9007 | 2011-02-28 | PHIL STELA SQUARE | - | 2011-02-28 | DYNADIMMER FLEX | 21W LED 3000K | 21 | NACHT | - | per jaar | 4094 | 611 | Gem. Smal. OVL | - | PHIL STELA SQUARE | - | A+ | A+ | A+ | A+ | 0 | 0 | 0 | [5 empty] | 2011 | 2051 | 2011 | 2031
DRA80979 | Enkel nummer | 202979 | 568267 | Drachten | De Bouwen | Burefen | Huisnr. 119 | In bedrijf | 5CILPTVERZ | 9007 | 2011-02-28 | PHIL STELA SQUARE | - | 2011-02-28 | DYNADIMMER FLEX | 21W LED 3000K | 21 | NACHT | - | per jaar | 4094 | 611 | Gem. Smal. OVL | - | PHIL STELA SQUARE | - | A+ | A+ | A+ | A+ | 0 | 0 | 0 | [5 empty] | 2011 | 2051 | 2011 | 2031
DRA80980 | Enkel nummer | 202978 | 568237 | Drachten | De Bouwen | Burefen | Huisnr. 125 | In bedrijf | 5CILPTVERZ | 9007 | 2011-02-28 | PHIL STELA SQUARE | - | 2011-02-28 | DYNADIMMER FLEX | 21W LED 3000K | 21 | NACHT | - | per jaar | 4094 | 611 | Gem. Smal. OVL | - | PHIL STELA SQUARE | - | A+ | B | A+ | A+ | 0 | 0 | 0 | [5 empty] | 2011 | 2051 | 2011 | 2031
DRA80981 | Enkel nummer | 202977 | 568213 | Drachten | De Bouwen | Burefen | Huisnr. 127 | In bedrijf | 5CILPTVERZ | 9007 | 2011-02-28 | PHIL STELA SQUARE | - | 2011-02-28 | DYNADIMMER FLEX | 21W LED 3000K | 21 | NACHT | - | per jaar | 4094 | 611 | Gem. Smal. OVL | - | PHIL STELA SQUARE | - | A+ | B | A+ | A+ | 0 | 0 | 0 | [5 empty] | 2011 | 2051 | 2011 | 2031
DRA81038 | Enkel nummer | 202418 | 570434 | Drachten | verkeerswegen | Stationsweg | Huisnr. 235 | In bedrijf | 6.5VVERZDU PENDELMAST LPH6.5 EN 4 | 7035 | 2007-01-01 | INDU 2650 AURORA | - | 2007-01-01 | HF-P 136 PL-L | 36W PLL 4P HF 830 | 36 | NACHT | - | per jaar | 4094 | 2728 | Gem. Smal. OVL | - | INDU 2551 IRIS | - | A+ | A+ | A+ | A+ | 0 | 0 | Nr 81032 op mast | [5 empty] | 2007 | 2047 | 2007 | 2027
DRA81038 | Dubbel nummer | 202418 | 570434 | Drachten | verkeerswegen | Stationsweg | Huisnr. 235 | In bedrijf | 6.5VVERZDU PENDELMAST LPH6.5 EN 4 | 7035 | 2007-01-01 | INDU 2551 IRIS | - | 2007-01-01 | HF-P 136 PL-L | 70W CDM-T 830 | 70 | NACHT | - | per jaar | 4094 | 2728 | Gem. Smal. OVL | - | INDU 2650 AURORA | - | A+ | A+ | A+ | A+ | 0 | 0 | Nr 81032 op mast | [5 empty] | 2007 | 2047 | 2007 | 2027
DRA81039 | Enkel nummer | 202942 | 570495 | Drachten | Noordoost | Ruiterij | Huisnr. 1 | In bedrijf | 4CPTVERZ | 6005 | 2011-07-12 | HELLUX 401 | 6005 | 2011-07-12 | HF-P 1 22-42 PL-T/C/L/TL5C | 24W PLL 4P HF 830 | 24 | A 22:30 Avond (FRL) | - | per jaar | 1074 | 2571 | Gem. Smal. OVL | - | HELLUX 401 | - | A+ | A+ | A+ | A+ | 3 | 0 | 0 | [5 empty] | 2011 | 2051 | 2011 | 2031
DRA81039 | Dubbel nummer | 202942 | 570495 | Drachten | Noordoost | Ruiterij | Huisnr. 1 | In bedrijf | 4CPTVERZ | 6005 | 2011-07-12 | HELLUX 401 | 6005 | 2011-07-12 | HF-P 1 22-42 PL-T/C/L/TL5C | 24W PLL 4P HF 830 | 24 | A 22:30 Avond (FRL) | - | per jaar | 1074 | 2571 | Gem. Smal. OVL | - | HELLUX 401 | - | A+ | A+ | A+ | A+ | 3 | 0 | 0 | [5 empty] | 2011 | 2051 | 2011 | 2031
DRA81040 | Enkel nummer | 202961 | 570496 | Drachten | Noordoost | Ruiterij | Huisnr. 2 | In bedrijf | 4CPTVERZ | 6005 | 2011-04-21 | HELLUX 401 | 6005 | 2011-04-21 | HF-P 1 22-42 PL-T/C/L/TL5C | 24W PLL 4P HF 830 | 24 | NACHT | - | per jaar | 4094 | 2571 | Gem. Smal. OVL | - | HELLUX 401 | - | A+ | A+ | A+ | A+ | 1 | 0 | 0 | [5 empty] | 2011 | 2051 | 2011 | 2031
DRA81040 | Dubbel nummer | 202961 | 570496 | Drachten | Noordoost | Ruiterij | Huisnr. 2 | In bedrijf | 4CPTVERZ | 6005 | 2011-04-21 | HELLUX 401 | 6005 | 2011-04-21 | HF-P 1 22-42 PL-T/C/L/TL5C | 24W PLL 4P HF 830 | 24 | NACHT | - | per jaar | 4094 | 2571 | Gem. Smal. OVL | - | HELLUX 401 | - | A+ | A+ | A+ | A+ | 1 | 0 | 0 | [5 empty] | 2011 | 2051 | 2011 | 2031
DRA81041 | Enkel nummer | 202980 | 570509 | Drachten | Noordoost | Ruiterij | Huisnr. 12 | In bedrijf | 4CPTVERZ | 6005 | 2011-07-12 | HELLUX 401 | 6005 | 2011-07-12 | HF-P 1 22-42 PL-T/C/L/TL5C | 24W PLL 4P HF 830 | 24 | A 22:30 Avond (FRL) | - | per jaar | 1074 | 2571 | Gem. Smal. OVL | - | HELLUX 401 | - | A+ | A+ | A+ | A+ | 0 | 0 | 0 | [5 empty] | 2011 | 2051 | 2011 | 2031
DRA81041 | Dubbel nummer | 202980 | 570509 | Drachten | Noordoost | Ruiterij | Huisnr. 12 | In bedrijf | 4CPTVERZ | 6005 | 2011-07-12 | HELLUX 401 | 6005 | 2011-07-12 | HF-P 1 22-42 PL-T/C/L/TL5C | 24W PLL 4P HF 830 | 24 | A 22:30 Avond (FRL) | - | per jaar | 1074 | 2571 | Gem. Smal. OVL | - | HELLUX 401 | - | A+ | A+ | A+ | A+ | 0 | 0 | 0 | [5 empty] | 2011 | 2051 | 2011 | 2031
DRA81042 | Enkel nummer | 203005 | 570511 | Drachten | Noordoost | Ruiterij | Huisnr. 18 | In bedrijf | 4CPTVERZ | 6005 | 2011-04-21 | HELLUX 401 | 6005 | 2011-04-21 | HF-P 1 22-42 PL-T/C/L/TL5C | 24W PLL 4P HF 830 | 24 | A 22:30 Avond (FRL) | - | per jaar | 1074 | 2571 | Gem. Smal. OVL | - | HELLUX 401 | - | A+ | A+ | A+ | A+ | 1 | 0 | 0 | [5 empty] | 2011 | 2051 | 2011 | 2031
DRA81042 | Dubbel nummer | 203005 | 570511 | Drachten | Noordoost | Ruiterij | Huisnr. 18 | In bedrijf | 4CPTVERZ | 6005 | 2011-04-21 | HELLUX 401 | 6005 | 2011-04-21 | HF-P 1 22-42 PL-T/C/L/TL5C | 24W PLL 4P HF 830 | 24 | A 22:30 Avond (FRL) | - | per jaar | 1074 | 2571 | Gem. Smal. OVL | - | HELLUX 401 | - | A+ | A+ | A+ | A+ | 1 | 0 | 0 | [5 empty] | 2011 | 2051 | 2011 | 2031
DRA81043 | Enkel nummer | 203019 | 570522 | Drachten | Noordoost | Ruiterij | Huisnr. 15 | In bedrijf | 4CPTVERZ | 6005 | 2011-07-12 | HELLUX 401 | 6005 | 2011-07-12 | HF-P 1 22-42 PL-T/C/L/TL5C | 24W PLL 4P HF 830 | 24 | A 22:30 Avond (FRL) | - | per jaar | 1074 | 2571 | Gem. Smal. OVL | - | HELLUX 401 | - | A+ | A+ | A+ | A+ | 0 | 0 | 0 | [5 empty] | 2011 | 2051 | 2011 | 2031
DRA81043 | Dubbel nummer | 203019 | 570522 | Drachten | Noordoost | Ruiterij | Huisnr. 15 | In bedrijf | 4CPTVERZ | 6005 | 2011-07-12 | HELLUX 401 | 6005 | 2011-07-12 | HF-P 1 22-42 PL-T/C/L/TL5C | 24W PLL 4P HF 830 | 24 | A 22:30 Avond (FRL) | - | per jaar | 1074 | 2571 | Gem. Smal. OVL | - | HELLUX 401 | - | A+ | A+ | A+ | A+ | 0 | 0 | 0 | [5 empty] | 2011 | 2051 | 2011 | 2031
DRA81044 | Enkel nummer | 203038 | 570522 | Drachten | Noordoost | Ruiterij | Huisnr. 26 | In bedrijf | 4CPTVERZ | 6005 | 2011-04-21 | HELLUX 401 | 6005 | 2011-04-21 | HF-P 1 22-42 PL-T/C/L/TL5C | 24W PLL 4P HF 830 | 24 | A 22:30 Avond (FRL) | - | per jaar | 1074 | 2571 | Gem. Smal. OVL | - | HELLUX 401 | - | A+ | A+ | A+ | A+ | 0 | 0 | 0 | [5 empty] | 2011 | 2051 | 2011 | 2031
DRA81044 | Dubbel nummer | 203038 | 570522 | Drachten | Noordoost | Ruiterij | Huisnr. 26 | In bedrijf | 4CPTVERZ | 6005 | 2011-04-21 | HELLUX 401 | 6005 | 2011-04-21 | HF-P 1 22-42 PL-T/C/L/TL5C | 24W PLL 4P HF 830 | 24 | A 22:30 Avond (FRL) | - | per jaar | 1074 | 2571 | Gem. Smal. OVL | - | HELLUX 401 | - | A+ | A+ | A+ | A+ | 0 | 0 | 0 | [5 empty] | 2011 | 2051 | 2011 | 2031
DRA81045 | Enkel nummer | 203056 | 570534 | Drachten | Noordoost | Ruiterij | Huisnr. 17 | In bedrijf | 4CPTVERZ | 6005 | 2011-07-12 | HELLUX 401 | 6005 | 2011-07-12 | HF-P 1 22-42 PL-T/C/L/TL5C | 24W PLL 4P HF 830 | 24 | NACHT | - | per jaar | 4094 | 2571 | Gem. Smal. OVL | - | HELLUX 401 | - | A+ | A+ | A+ | A+ | 1 | 0 | 0 | [5 empty] | 2011 | 2051 | 2011 | 2031
DRA81045 | Dubbel nummer | 203056 | 570534 | Drachten | Noordoost | Ruiterij | Huisnr. 17 | In bedrijf | 4CPTVERZ | 6005 | 2011-07-12 | HELLUX 401 | 6005 | 2011-07-12 | HF-P 1 22-42 PL-T/C/L/TL5C | 24W PLL 4P HF 830 | 24 | NACHT | - | per jaar | 4094 | 2571 | Gem. Smal. OVL | - | HELLUX 401 | - | A+ | A+ | A+ | A+ | 1 | 0 | 0 | [5 empty] | 2011 | 2051 | 2011 | 2031
DRA81046 | Enkel nummer | 203079 | 570534 | Drachten | Noordoost | Ruiterij | Huisnr. 34 | In bedrijf | 4CPTVERZ | 6005 | 2011-04-21 | HELLUX 401 | 6005 | 2011-04-21 | HF-P 1 22-42 PL-T/C/L/TL5C | 24W PLL 4P HF 830 | 24 | A 22:30 Avond (FRL) | - | per jaar | 1074 | 2571 | Gem. Smal. OVL | - | HELLUX 401 | - | A+ | A+ | A+ | A+ | 0 | 0 | 0 | [5 empty] | 2011 | 2051 | 2011 | 2031
DRA81046 | Dubbel nummer | 203079 | 570534 | Drachten | Noordoost | Ruiterij | Huisnr. 34 | In bedrijf | 4CPTVERZ | 6005 | 2011-04-21 | HELLUX 401 | 6005 | 2011-04-21 | HF-P 1 22-42 PL-T/C/L/TL5C | 24W PLL 4P HF 830 | 24 | A 22:30 Avond (FRL) | - | per jaar | 1074 | 2571 | Gem. Smal. OVL | - | HELLUX 401 | - | A+ | A+ | A+ | A+ | 0 | 0 | 0 | [5 empty] | 2011 | 2051 | 2011 | 2031
DRA81047 | Enkel nummer | 203102 | 570545 | Drachten | Noordoost | Ruiterij | Huisnr. 42 | In bedrijf | 4CPTVERZ | 6005 | 2011-07-12 | HELLUX 401 | 6005 | 2011-07-12 | HF-P 1 22-42 PL-T/C/L/TL5C | 24W PLL 4P HF 830 | 24 | A 22:30 Avond (FRL) | - | per jaar | 1074 | 2571 | Gem. Smal. OVL | - | HELLUX 401 | - | A+ | A+ | A+ | A+ | 1 | 0 | 0 | [5 empty] | 2011 | 2051 | 2011 | 2031
DRA81047 | Dubbel nummer | 203102 | 570545 | Drachten | Noordoost | Ruiterij | Huisnr. 42 | In bedrijf | 4CPTVERZ | 6005 | 2011-07-12 | HELLUX 401 | 6005 | 2011-07-12 | HF-P 1 22-42 PL-T/C/L/TL5C | 24W PLL 4P HF 830 | 24 | A 22:30 Avond (FRL) | - | per jaar | 1074 | 2571 | Gem. Smal. OVL | - | HELLUX 401 | - | A+ | A+ | A+ | A+ | 1 | 0 | 0 | [5 empty] | 2011 | 2051 | 2011 | 2031
DRA81048 | Enkel nummer | 203122 | 570542 | Drachten | Noordoost | Ruiterij | Huisnr. 48 | In bedrijf | 4CPTVERZ | 6005 | 2011-04-21 | HELLUX 401 | 6005 | 2011-04-21 | HF-P 1 22-42 PL-T/C/L/TL5C | 24W PLL 4P HF 830 | 24 | NACHT | - | per jaar | 4094 | 2571 | Gem. Smal. OVL | - | HELLUX 401 | - | A+ | A+ | A+ | A+ | 0 | 0 | 0 | [5 empty] | 2011 | 2051 | 2011 | 2031
DRA81048 | Dubbel nummer | 203122 | 570542 | Drachten | Noordoost | Ruiterij | Huisnr. 48 | In bedrijf | 4CPTVERZ | 6005 | 2011-04-21 | HELLUX 401 | 6005 | 2011-04-21 | HF-P 1 22-42 PL-T/C/L/TL5C | 24W PLL 4P HF 830 | 24 | NACHT | - | per jaar | 4094 | 2571 | Gem. Smal. OVL | - | HELLUX 401 | - | A+ | A+ | A+ | A+ | 0 | 0 | 0 | [5 empty] | 2011 | 2051 | 2011 | 2031
DRA81049 | Enkel nummer | 203133 | 570549 | Drachten | Noordoost | Ruiterij | Huisnr. 31 | In bedrijf | 4CPTVERZ | 6005 | 2012-01-12 | HELLUX 401 | 6005 | 2012-01-12 | HF-P 1 22-42 PL-T/C/L/TL5C | 24W PLL 4P HF 830 | 24 | A 22:30 Avond (FRL) | - | per jaar | 1074 | 2571 | Gem. Smal. OVL | - | HELLUX 401 | - | A+ | A+ | A+ | A+ | 0 | 0 | 0 | [5 empty] | 2012 | 2052 | 2012 | 2032
DRA81049 | Dubbel nummer | 203133 | 570549 | Drachten | Noordoost | Ruiterij | Huisnr. 31 | In bedrijf | 4CPTVERZ | 6005 | 2012-01-12 | HELLUX 401 | 6005 | 2012-01-12 | HF-P 1 22-42 PL-T/C/L/TL5C | 24W PLL 4P HF 830 | 24 | A 22:30 Avond (FRL) | - | per jaar | 1074 | 2571 | Gem. Smal. OVL | - | HELLUX 401 | - | A+ | A+ | A+ | A+ | 0 | 0 | 0 | [5 empty] | 2012 | 2052 | 2012 | 2032
DRA81050 | Enkel nummer | 203143 | 570523 | Drachten | Noordoost | Ruiterij | Huisnr. 48 | In bedrijf | 4CPTVERZ | 6005 | 2012-01-12 | HELLUX 401 | 6005 | 2012-01-12 | HF-P 1 22-42 PL-T/C/L/TL5C | 24W PLL 4P HF 830 | 24 | NACHT | - | per jaar | 4094 | 2571 | Gem. Smal. OVL | - | HELLUX 401 | - | A+ | A+ | A+ | A+ | 0 | 0 | 0 | [5 empty] | 2012 | 2052 | 2012 | 2032
DRA81050 | Dubbel nummer | 203143 | 570523 | Drachten | Noordoost | Ruiterij | Huisnr. 48 | In bedrijf | 4CPTVERZ | 6005 | 2012-01-12 | HELLUX 401 | 6005 | 2012-01-12 | HF-P 1 22-42 PL-T/C/L/TL5C | 24W PLL 4P HF 830 | 24 | NACHT | - | per jaar | 4094 | 2571 | Gem. Smal. OVL | - | HELLUX 401 | - | A+ | A+ | A+ | A+ | 0 | 0 | 0 | [5 empty] | 2012 | 2052 | 2012 | 2032
DRA81051 | Enkel nummer | 203070 | 570522 | Drachten | Noordoost | Ruiterij | Huisnr. 32 | In bedrijf | 4CPTVERZ | 6005 | 2011-04-21 | HELLUX 401 | 6005 | 2011-04-21 | HF-P 1 22-42 PL-T/C/L/TL5C | 24W PLL 4P HF 830 | 24 | A 22:30 Avond (FRL) | - | per jaar | 1074 | 2571 | Gem. Smal. OVL | - | HELLUX 401 | - | A+ | A+ | A+ | A+ | 0 | 0 | 0 | [5 empty] | 2011 | 2051 | 2011 | 2031
DRA81051 | Dubbel nummer | 203070 | 570522 | Drachten | Noordoost | Ruiterij | Huisnr. 32 | In bedrijf | 4CPTVERZ | 6005 | 2011-04-21 | HELLUX 401 | 6005 | 2011-04-21 | HF-P 1 22-42 PL-T/C/L/TL5C | 24W PLL 4P HF 830 | 24 | A 22:30 Avond (FRL) | - | per jaar | 1074 | 2571 | Gem. Smal. OVL | - | HELLUX 401 | - | A+ | A+ | A+ | A+ | 0 | 0 | 0 | [5 empty] | 2011 | 2051 | 2011 | 2031
DRA81052 | Enkel nummer | 203070 | 570501 | Drachten | Noordoost | Ruiterij | Huisnr. 30 | In bedrijf | 4CPTVERZ | 6005 | 2011-04-21 | HELLUX 401 | 6005 | 2011-04-21 | HF-P 1 22-42 PL-T/C/L/TL5C | 24W PLL 4P HF 830 | 24 | NACHT | - | per jaar | 4094 | 2571 | Gem. Smal. OVL | - | HELLUX 401 | - | A+ | A+ | A+ | A+ | 0 | 0 | 0 | [5 empty] | 2011 | 2051 | 2011 | 2031
DRA81052 | Dubbel nummer | 203070 | 570501 | Drachten | Noordoost | Ruiterij | Huisnr. 30 | In bedrijf | 4CPTVERZ | 6005 | 2011-04-21 | HELLUX 401 | 6005 | 2011-04-21 | HF-P 1 22-42 PL-T/C/L/TL5C | 24W PLL 4P HF 830 | 24 | NACHT | - | per jaar | 4094 | 2571 | Gem. Smal. OVL | - | HELLUX 401 | - | A+ | A+ | A+ | A+ | 0 | 0 | 0 | [5 empty] | 2011 | 2051 | 2011 | 2031
DRA81053 | Enkel nummer | 203018 | 570506 | Drachten | Noordoost | Ruiterij | Huisnr. 20 | In bedrijf | 4CPTVERZ | 6005 | 2011-04-21 | HELLUX 401 | 6005 | 2011-04-21 | HF-P 1 22-42 PL-T/C/L/TL5C | 24W PLL 4P HF 830 | 24 | NACHT | - | per jaar | 4094 | 2571 | Gem. Smal. OVL | - | HELLUX 401 | - | A+ | A+ | A+ | A+ | 0 | 0 | 0 | [5 empty] | 2011 | 2051 | 2011 | 2031
DRA81053 | Dubbel nummer | 203018 | 570506 | Drachten | Noordoost | Ruiterij | Huisnr. 20 | In bedrijf | 4CPTVERZ | 6005 | 2011-04-21 | HELLUX 401 | 6005 | 2011-04-21 | HF-P 1 22-42 PL-T/C/L/TL5C | 24W PLL 4P HF 830 | 24 | NACHT | - | per jaar | 4094 | 2571 | Gem. Smal. OVL | - | HELLUX 401 | - | A+ | A+ | A+ | A+ | 0 | 0 | 0 | [5 empty] | 2011 | 2051 | 2011 | 2031
DRA81054 | Enkel nummer | 203019 | 570486 | Drachten | Noordoost | Ruiterij | Huisnr. 18 | In bedrijf | 4CPTVERZ | 6005 | 2011-04-21 | HELLUX 401 | 6005 | 2011-04-21 | HF-P 1 22-42 PL-T/C/L/TL5C | 24W PLL 4P HF 830 | 24 | NACHT | - | per jaar | 4094 | 2571 | Gem. Smal. OVL | - | HELLUX 401 | - | A+ | A+ | A+ | A+ | 0 | 0 | 0 | [5 empty] | 2011 | 2051 | 2011 | 2031
DRA81054 | Dubbel nummer | 203019 | 570486 | Drachten | Noordoost | Ruiterij | Huisnr. 18 | In bedrijf | 4CPTVERZ | 6005 | 2011-04-21 | HELLUX 401 | 6005 | 2011-04-21 | HF-P 1 22-42 PL-T/C/L/TL5C | 24W PLL 4P HF 830 | 24 | NACHT | - | per jaar | 4094 | 2571 | Gem. Smal. OVL | - | HELLUX 401 | - | A+ | A+ | A+ | A+ | 0 | 0 | 0 | [5 empty] | 2011 | 2051 | 2011 | 2031
DRA81055 | Enkel nummer | 203031 | 570543 | Drachten | Noordoost | Ruiterij | Huisnr. 26 | In bedrijf | 4CPTVERZ | 6005 | 2012-01-12 | HELLUX 401 | 6005 | 2012-01-12 | HF-P 1 22-42 PL-T/C/L/TL5C | 24W PLL 4P HF 830 | 24 | A 22:30 Avond (FRL) | - | per jaar | 1074 | 2571 | Gem. Smal. OVL | - | HELLUX 401 | - | A+ | A+ | A+ | A+ | 0 | 0 | 0 | [5 empty] | 2012 | 2052 | 2012 | 2032
DRA81055 | Dubbel nummer | 203031 | 570543 | Drachten | Noordoost | Ruiterij | Huisnr. 26 | In bedrijf | 4CPTVERZ | 6005 | 2012-01-12 | HELLUX 401 | 6005 | 2012-01-12 | HF-P 1 22-42 PL-T/C/L/TL5C | 24W PLL 4P HF 830 | 24 | A 22:30 Avond (FRL) | - | per jaar | 1074 | 2571 | Gem. Smal. OVL | - | HELLUX 401 | - | A+ | A+ | A+ | A+ | 0 | 0 | 0 | [5 empty] | 2012 | 2052 | 2012 | 2032
DRA81056 | Enkel nummer | 203022 | 570560 | Drachten | Noordoost | Ruiterij | Huisnr. 26 | In bedrijf | 4CPTVERZ | 6005 | 2012-01-12 | HELLUX 401 | 6005 | 2012-01-12 | HF-P 1 22-42 PL-T/C/L/TL5C | 24W PLL 4P HF 830 | 24 | NACHT | - | per jaar | 4094 | 2571 | Gem. Smal. OVL | - | HELLUX 401 | - | A+ | A+ | A+ | A+ | 0 | 0 | 0 | [5 empty] | 2012 | 2052 | 2012 | 2032
DRA81056 | Dubbel nummer | 203022 | 570560 | Drachten | Noordoost | Ruiterij | Huisnr. 26 | In bedrijf | 4CPTVERZ | 6005 | 2012-01-12 | HELLUX 401 | 6005 | 2012-01-12 | HF-P 1 22-42 PL-T/C/L/TL5C | 24W PLL 4P HF 830 | 24 | NACHT | - | per jaar | 4094 | 2571 | Gem. Smal. OVL | - | HELLUX 401 | - | A+ | A+ | A+ | A+ | 0 | 0 | 0 | [5 empty] | 2012 | 2052 | 2012 | 2032
DRA81058 | Enkel nummer | 201085 | 568653 | Drachten | verkeerswegen | Lauwers | - | In bedrijf | 8CVERZ TECHNO | 7016 | 2011-09-07 | PHIL ARC 80 | - | 2012-02-22 | HID-PV 150 /S SON/CDO | 150W HIT-CE/S-od E40 3000K | 150 | NACHT | - | per jaar | 4094 | 2047 | Gem. Smal. OVL | - | PHIL ARC 80 | - | A+ | A+ | A+ | A+ | 0 | 0 | 0 | [5 empty] | 2011 | 2051 | 2012 | 2032
DRA81059 | Enkel nummer | 201116 | 568644 | Drachten | De Drait | Lauwers | - | In bedrijf | 8CVERZ TECHNO | 7016 | 2011-07-22 | PHIL ARC 80 | - | 2012-02-22 | HID-PV 150 /S SON/CDO | 150W HIT-CE/S-od E40 3000K | 150 | NACHT | - | per jaar | 4094 | 2047 | Gem. Smal. OVL | - | PHIL ARC 80 | - | A+ | A+ | A+ | B | 0 | 0 | 0 | [5 empty] | 2011 | 2051 | 2012 | 2032
DRA81060 | Enkel nummer | 201119 | 568675 | Drachten | verkeerswegen | Lauwers | - | In bedrijf | 8CVERZ TECHNO | 7016 | 2011-07-22 | PHIL ARC 80 | - | 2012-02-22 | HID-PV 150 /S SON/CDO | 150W HIT-CE/S-od E40 3000K | 150 | NACHT | - | per jaar | 4094 | 2047 | Gem. Smal. OVL | - | PHIL ARC 80 | - | A+ | A+ | A+ | A+ | 0 | 0 | 0 | [5 empty] | 2011 | 2051 | 2012 | 2032
DRA81061 | Enkel nummer | 201094 | 568677 | Drachten | verkeerswegen | Lauwers | - | In bedrijf | 8CVERZ TECHNO | 7016 | 2011-07-22 | PHIL ARC 80 | - | 2012-02-22 | HID-PV 150 /S SON/CDO | 150W HIT-CE/S-od E40 3000K | 150 | NACHT | - | per jaar | 4094 | 2047 | Gem. Smal. OVL | - | PHIL ARC 80 | - | A+ | A+ | A+ | A+ | 0 | 0 | 0 | [5 empty] | 2011 | 2051 | 2012 | 2032
DRA81074 | Enkel nummer | 200260 | 568897 | Drachten | Drachtstervaart | Gerben van Manenstraat | - | In bedrijf | 4CPTALMV | 7016 | 2018-01-01 | LIGHTRONICS PRUNUS | - | 2018-01-01 | LEDDRIVER | LED | 36 | NACHT | - | per jaar | 4094 | 1540 | Gem. Smal. OVL | - | INDU 2000 KEGEL | - | A+ | A+ | A+ | A+ | 0 | 0 | 0 | [5 empty] | 2018 | 2058 | 2018 | 2038
DRA81076 | Enkel nummer | 200321 | 568902 | Drachten | Drachtstervaart | Jelle Plantingstraat |  | TOEVOEGEN | 4CPTALMV | 7016 | 2018-01-01 | LIGHTRONICS PRUNUS | 0 | 2018-01-01 | LEDDRIVER | LED | [10 empty] | A+ | A+ | A+ | A+ | 0 | 0 | 0 | [5 empty] | 2018 | 2058 | 2018 | 2038
DRA81076 | Dubbel nummer | 200207 | 568877 | Drachten | Drachtstervaart | Gerben Van Manenstraat |  | TOEVOEGEN | 4CPTALMV | 7016 | 2018-01-01 | LIGHTRONICS PRUNUS | 0 | 2018-01-01 | LEDDRIVER | LED | [10 empty] | A+ | A+ | A+ | A+ | 0 | 0 | 0 | [5 empty] | 2018 | 2058 | 2018 | 2038
DRA81079 | Enkel nummer | 200176 | 568864 | Drachten | Drachtstervaart | Gerben van Manenstraat | Huisnr. 64 | In bedrijf | 4CPTALMV | 7016 | 2018-01-01 | LIGHTRONICS PRUNUS | - | 2018-01-01 | LEDDRIVER | LED | 36 | NACHT | - | per jaar | 4094 | 1540 | Gem. Smal. OVL | - | INDU 2000 KEGEL | - | A+ | A+ | A+ | A+ | 0 | 0 | 0 | [5 empty] | 2018 | 2058 | 2018 | 2038
DRA81081 | Enkel nummer | 200117 | 568852 | Drachten | Drachtstervaart | Gerben van Manenstraat | Huisnr. 80 | In bedrijf | 4CPTALMV | 7016 | 2018-01-01 | LIGHTRONICS PRUNUS | - | 2018-01-01 | LEDDRIVER | LED | 36 | NACHT | - | per jaar | 4094 | 1540 | Gem. Smal. OVL | - | INDU 2000 KEGEL | - | A+ | A+ | A+ | A+ | 0 | 0 | 0 | [5 empty] | 2018 | 2058 | 2018 | 2038
DRA81083 | Enkel nummer | 200054 | 568852 | Drachten | Drachtstervaart | Gerben van Manenstraat | Huisnr. 100 | In bedrijf | 4CPTALMV | 7016 | 2018-01-01 | LIGHTRONICS PRUNUS | - | 2018-01-01 | LEDDRIVER | LED | 36 | NACHT | - | per jaar | 4094 | 1540 | Gem. Smal. OVL | - | INDU 2000 KEGEL | - | A+ | A+ | A+ | A+ | 0 | 0 | 0 | [5 empty] | 2018 | 2058 | 2018 | 2038
DRA81083 | Dubbel nummer | 200604 | 568902 | Drachten | Drachtstervaart | Jelle Plantingstraat |  | TOEVOEGEN | 3.5CPTST | 0 | 1995-01-01 | INDU 2000 | 0 | 1995-01-01 | HF-P 1 22-42 PL-T/C/L/TL5C | 24W PLL | [10 empty] | A+ | A+ | A+ | A+ | 0 | 0 | 0 | Vervangen A 4,0 |  | Sustainder Alexia |  | 2019 | 1995 | 2035 | 1995 | 2015
DRA81084 | Enkel nummer | 200584 | 568912 | Drachten | Drachtstervaart | Jelle Plantingstraat |  | TOEVOEGEN | 3.5CPTST | 0 | 1995-01-01 | INDU 2000 | 0 | 1995-01-01 | HF-P 1 22-42 PL-T/C/L/TL5C | 24W PLL | [10 empty] | A+ | A+ | A+ | A+ | 0 | 0 | 0 | Vervangen A 4,0 |  | Sustainder Alexia |  | 2019 | 1995 | 2035 | 1995 | 2015
DRA81085 | Enkel nummer | 200004 | 568854 | Drachten | Drachtstervaart | Gerben van Manenstraat | Huisnr. 161 | In bedrijf | 4CPTALMV | 7016 | 2018-01-01 | LIGHTRONICS PRUNUS | - | 2018-01-01 | LEDDRIVER | LED | 36 | NACHT | - | per jaar | 4094 | 1540 | Gem. Smal. OVL | - | INDU 2000 KEGEL | - | A+ | A+ | A+ | A+ | 0 | 0 | 0 | [5 empty] | 2018 | 2058 | 2018 | 2038
DRA81087 | Enkel nummer | 200023 | 568801 | Drachten | Drachtstervaart | Gerben van Manenstraat | Huisnr. 149 | In bedrijf | 4CPTALMV | 7016 | 2018-01-01 | LIGHTRONICS PRUNUS | - | 2018-01-01 | LEDDRIVER | LED | 36 | NACHT | - | per jaar | 4094 | 1540 | Gem. Smal. OVL | - | INDU 2000 KEGEL | - | A+ | A+ | A+ | A+ | 0 | 0 | 0 | [5 empty] | 2018 | 2058 | 2018 | 2038
DRA81088 | Enkel nummer | 200028 | 568825 | Drachten | Drachtstervaart | Gerben van Manenstraat | Huisnr. 153 | In bedrijf | 4CPTALMV | 7016 | 2018-01-01 | LIGHTRONICS PRUNUS | - | 2018-01-01 | LEDDRIVER | LED | 36 | NACHT | - | per jaar | 4094 | 1540 | Gem. Smal. OVL | - | INDU 2000 KEGEL | - | A+ | A+ | A+ | A+ | 0 | 0 | 0 | [5 empty] | 2018 | 2058 | 2018 | 2038
DRA81090 | Enkel nummer | 200084 | 568834 | Drachten | Drachtstervaart | Gerben van Manenstraat | Huisnr. 88 | In bedrijf | 4CPTALMV | 7016 | 2018-01-01 | LIGHTRONICS PRUNUS | - | 2018-01-01 | LEDDRIVER | LED | 36 | NACHT | - | per jaar | 4094 | 1540 | Gem. Smal. OVL | - | INDU 2000 KEGEL | - | A+ | A+ | A+ | A+ | 0 | 0 | 0 | [5 empty] | 2018 | 2058 | 2018 | 2038
DRA81103 | Enkel nummer | 200518 | 568871 | Drachten | Drachtstervaart | Gerben van Manenstraat | - | In bedrijf | 4.5CPTST | 6005 | 2000-01-01 | INDU 2000 KEGEL | - | 1995-01-01 | HF-P 136 PL-L | 36W PLL 4P HF 830 | 36 | NACHT | - | per jaar | 4094 | 1540 | Gem. Smal. OVL | - | INDU 2000 KEGEL | - | A+ | B | A+ | A+ | 0 | 0 | 0 | Vervangen A 4,0 |  | Sustainder Alexia |  | 2019 | 2000 | 2040 | 1995 | 2015
DRA81104 | Enkel nummer | 200027 | 568858 | Drachten | Drachtstervaart | Jelle Plantingstraat |  | TOEVOEGEN | 4CPTALMV | 7016 | 2018-01-01 | LIGHTRONICS PRUNUS | 0 | 2018-01-01 | LEDDRIVER | LED | [10 empty] | A+ | A+ | A+ | A+ | 0 | 0 | 0 | [5 empty] | 2018 | 2058 | 2018 | 2038
DRA81106 | Enkel nummer | 200011 | 568827 | Drachten | Drachtstervaart | Jelle Plantingstraat |  | TOEVOEGEN | 4CPTALMV | 7016 | 2018-01-01 | LIGHTRONICS PRUNUS | 0 | 2018-01-01 | LEDDRIVER | LED | [10 empty] | A+ | A+ | A+ | A+ | 0 | 0 | 0 | [5 empty] | 2018 | 2058 | 2018 | 2038
DRA81107 | Enkel nummer | 200051 | 568838 | Drachten | Drachtstervaart | Jelle Plantingstraat |  | TOEVOEGEN | 4CPTALMV | 7016 | 2018-01-01 | LIGHTRONICS PRUNUS | 0 | 2018-01-01 | LEDDRIVER | LED | [10 empty] | A+ | A+ | A+ | A+ | 0 | 0 | 0 | [5 empty] | 2018 | 2058 | 2018 | 2038
DRA81108 | Enkel nummer | 200086 | 568851 | Drachten | Drachtstervaart | Jelle Plantingstraat |  | TOEVOEGEN | 4CPTALMV | 7016 | 2018-01-01 | LIGHTRONICS PRUNUS | 0 | 2018-01-01 | LEDDRIVER | LED | [10 empty] | A+ | A+ | A+ | A+ | 0 | 0 | 0 | [5 empty] | 2018 | 2058 | 2018 | 2038
DRA81109 | Enkel nummer | 200120 | 568836 | Drachten | Drachtstervaart | Jelle Plantingstraat |  | TOEVOEGEN | 4CPTALMV | 7016 | 2018-01-01 | LIGHTRONICS PRUNUS | 0 | 2018-01-01 | LEDDRIVER | LED | [10 empty] | A+ | A+ | A+ | A+ | 0 | 0 | 0 | [5 empty] | 2018 | 2058 | 2018 | 2038
DRA81110 | Enkel nummer | 200157 | 568842 | Drachten | Drachtstervaart | Jelle Plantingstraat |  | TOEVOEGEN | 4CPTALMV | 7016 | 2018-01-01 | LIGHTRONICS PRUNUS | 0 | 2018-01-01 | LEDDRIVER | LED | [10 empty] | A+ | A+ | A+ | A+ | 0 | 0 | 0 | [5 empty] | 2018 | 2058 | 2018 | 2038
DRA81111 | Enkel nummer | 200145 | 568856 | Drachten | Drachtstervaart | Jelle Plantingstraat |  | TOEVOEGEN | 4CPTALMV | 7016 | 2018-01-01 | LIGHTRONICS PRUNUS | 0 | 2018-01-01 | LEDDRIVER | LED | [10 empty] | A+ | A+ | A+ | A+ | 0 | 0 | 0 | [5 empty] | 2018 | 2058 | 2018 | 2038
DRA81112 | Enkel nummer | 200181 | 568850 | Drachten | Drachtstervaart | Jelle Plantingstraat |  | TOEVOEGEN | 4CPTALMV | 7016 | 2018-01-01 | LIGHTRONICS PRUNUS | 0 | 2018-01-01 | LEDDRIVER | LED | [10 empty] | A+ | A+ | A+ | A+ | 0 | 0 | 0 | [5 empty] | 2018 | 2058 | 2018 | 2038
DRA81113 | Enkel nummer | 200197 | 568839 | Drachten | Drachtstervaart | Jelle Plantingstraat |  | TOEVOEGEN | 4CPTALMV | 7016 | 2018-01-01 | LIGHTRONICS PRUNUS | 0 | 2018-01-01 | LEDDRIVER | LED | [10 empty] | A+ | A+ | A+ | A+ | 0 | 0 | 0 | [5 empty] | 2018 | 2058 | 2018 | 2038
DRA81114 | Enkel nummer | 200205 | 568815 | Drachten | Drachtstervaart | Jelle Plantingstraat |  | TOEVOEGEN | 4CPTALMV | 7016 | 2018-01-01 | LIGHTRONICS PRUNUS | 0 | 2018-01-01 | LEDDRIVER | LED | [10 empty] | A+ | A+ | A+ | A+ | 0 | 0 | 0 | [5 empty] | 2018 | 2058 | 2018 | 2038
DRA81115 | Enkel nummer | 200210 | 568845 | Drachten | Drachtstervaart | Jelle Plantingstraat |  | TOEVOEGEN | 4CPTALMV | 7016 | 2018-01-01 | LIGHTRONICS PRUNUS | 0 | 2018-01-01 | LEDDRIVER | LED | [10 empty] | A+ | A+ | A+ | A+ | 0 | 0 | 0 | [5 empty] | 2018 | 2058 | 2018 | 2038
DRA81116 | Enkel nummer | 200232 | 568888 | Drachten | Drachtstervaart | Jelle Plantingstraat |  | TOEVOEGEN | 4CPTALMV | 7016 | 2018-01-01 | LIGHTRONICS PRUNUS | 0 | 2018-01-01 | LEDDRIVER | LED | [10 empty] | A+ | A+ | A+ | A+ | 0 | 0 | 0 | [5 empty] | 2018 | 2058 | 2018 | 2038
DRA81117 | Enkel nummer | 200291 | 568902 | Drachten | Drachtstervaart | Jelle Plantingstraat |  | TOEVOEGEN | 4CPTALMV | 7016 | 2018-01-01 | LIGHTRONICS PRUNUS | 0 | 2018-01-01 | LEDDRIVER | LED | [10 empty] | A+ | A+ | A+ | A+ | 0 | 0 | 0 | [5 empty] | 2018 | 2058 | 2018 | 2038
DRA81118 | Enkel nummer | 200290 | 568871 | Drachten | Drachtstervaart | Jelle Plantingstraat |  | TOEVOEGEN | 4CPTALMV | 7016 | 2018-01-01 | LIGHTRONICS PRUNUS | 0 | 2018-01-01 | LEDDRIVER | LED | [10 empty] | A+ | A+ | A+ | A+ | 0 | 0 | 0 | [5 empty] | 2018 | 2058 | 2018 | 2038
DRA81119 | Enkel nummer | 200298 | 568842 | Drachten | Drachtstervaart | Jelle Plantingstraat |  | TOEVOEGEN | 4CPTALMV | 7016 | 2018-01-01 | LIGHTRONICS PRUNUS | 0 | 2018-01-01 | LEDDRIVER | LED | [10 empty] | A+ | A+ | A+ | A+ | 0 | 0 | 0 | [5 empty] | 2018 | 2058 | 2018 | 2038
DRA81120 | Enkel nummer | 200350 | 568898 | Drachten | Drachtstervaart | Jelle Plantingstraat |  | TOEVOEGEN | 4CPTALMV | 7016 | 2018-01-01 | LIGHTRONICS PRUNUS | 0 | 2018-01-01 | LEDDRIVER | LED | [10 empty] | A+ | A+ | A+ | A+ | 0 | 0 | 0 | [5 empty] | 2018 | 2058 | 2018 | 2038
DRA81122 | Enkel nummer | 200421 | 568865 | Drachten | Drachtstervaart | Jelle Plantingstraat |  | TOEVOEGEN | 4CPTALMV | 7016 | 2018-01-01 | LIGHTRONICS PRUNUS | 0 | 2018-01-01 | LEDDRIVER | LED | [10 empty] | A+ | A+ | A+ | A+ | 0 | 0 | 0 | [5 empty] | 2018 | 2058 | 2018 | 2038
DRA81124 | Enkel nummer | 200456 | 568863 | Drachten | Drachtstervaart | Jelle Plantingstraat |  | TOEVOEGEN | 4CPTALMV | 7016 | 2018-01-01 | LIGHTRONICS PRUNUS | 0 | 2018-01-01 | LEDDRIVER | LED | [10 empty] | A+ | A+ | A+ | A+ | 0 | 0 | 0 | [5 empty] | 2018 | 2058 | 2018 | 2038
DRA81125 | Enkel nummer | 200467 | 568880 | Drachten | Drachtstervaart | Jelle Plantingstraat |  | TOEVOEGEN | 4CPTALMV | 7016 | 2018-01-01 | LIGHTRONICS PRUNUS | 0 | 2018-01-01 | LEDDRIVER | LED | [10 empty] | A+ | A+ | A+ | A+ | 0 | 0 | 0 | [5 empty] | 2018 | 2058 | 2018 | 2038
DRA81126 | Enkel nummer | 200486 | 568864 | Drachten | Drachtstervaart | Jelle Plantingstraat |  | TOEVOEGEN | 4CPTALMV | 7016 | 2018-01-01 | LIGHTRONICS PRUNUS | 0 | 2018-01-01 | LEDDRIVER | LED | [10 empty] | A+ | A+ | A+ | A+ | 0 | 0 | 0 | [5 empty] | 2018 | 2058 | 2018 | 2038
DRA81127 | Enkel nummer | 200498 | 568883 | Drachten | Drachtstervaart | Jelle Plantingstraat |  | TOEVOEGEN | 4CPTALMV | 7016 | 2018-01-01 | LIGHTRONICS PRUNUS | 0 | 2018-01-01 | LEDDRIVER | LED | [10 empty] | A+ | A+ | A+ | A+ | 0 | 0 | 0 | [5 empty] | 2018 | 2058 | 2018 | 2038
DRA81129 | Enkel nummer | 200562 | 568900 | Drachten | Drachtstervaart | Jelle Plantingstraat |  | TOEVOEGEN | 4CPTALMV | 7016 | 2018-01-01 | LIGHTRONICS PRUNUS | 0 | 2018-01-01 | LEDDRIVER | LED | [10 empty] | A+ | A+ | A+ | A+ | 0 | 0 | 0 | [5 empty] | 2018 | 2058 | 2018 | 2038
DRA811326 | Enkel nummer | 200646 | 568838 | Drachten | Drachtstervaart | Jelle Plantingstraat |  | TOEVOEGEN | 3.5CPTAL | 0 | 2000-01-01 | INDU 2000 | 0 | 2000-01-01 | HF-P 1 22-42 PL-T/C/L/TL5C | 24W PLL | [10 empty] | A+ | B | A+ | B | 0 | 0 | 0 | Vervangen A 4,0 |  | Sustainder Alexia |  | 2020 | 2000 | 2040 | 2000 | 2020
DRA81139 | Enkel nummer | 200748 | 568788 | Drachten | Drachtstervaart | Jelle Plantingstraat |  | TOEVOEGEN | 4CPTALMV | 7016 | 2018-01-01 | LIGHTRONICS PRUNUS | 0 | 2018-01-01 | LEDDRIVER | LED | [10 empty] | A+ | A+ | A+ | A+ | 0 | 0 | 0 | [5 empty] | 2018 | 2058 | 2018 | 2038
DRA81140 | Enkel nummer | 200776 | 568794 | Drachten | Drachtstervaart | Jelle Plantingstraat |  | TOEVOEGEN | 4CPTALMV | 7016 | 2018-01-01 | LIGHTRONICS PRUNUS | 0 | 2018-01-01 | LEDDRIVER | LED | [10 empty] | A+ | A+ | A+ | B | 0 | 0 | 0 | [5 empty] | 2018 | 2058 | 2018 | 2038
DRA81141 | Enkel nummer | 200806 | 568795 | Drachten | Drachtstervaart | Jelle Plantingstraat |  | TOEVOEGEN | 4CPTALMV | 7016 | 2018-01-01 | LIGHTRONICS PRUNUS | 0 | 2018-01-01 | LEDDRIVER | LED | [10 empty] | A+ | A+ | A+ | A+ | 0 | 0 | 0 | [5 empty] | 2018 | 2058 | 2018 | 2038
DRA81142 | Enkel nummer | 200835 | 568797 | Drachten | Drachtstervaart | Jelle Plantingstraat |  | TOEVOEGEN | 4CPTALMV | 7016 | 2018-01-01 | LIGHTRONICS PRUNUS | 0 | 2018-01-01 | LEDDRIVER | LED | [10 empty] | A+ | A+ | A+ | A+ | 0 | 0 | 0 | [5 empty] | 2018 | 2058 | 2018 | 2038
DRA81143 | Enkel nummer | 200864 | 568799 | Drachten | Drachtstervaart | Jelle Plantingstraat |  | TOEVOEGEN | 4CPTALMV | 7016 | 2018-01-01 | LIGHTRONICS PRUNUS | 0 | 2018-01-01 | LEDDRIVER | LED | [10 empty] | A+ | A+ | A+ | A+ | 0 | 0 | 0 | [5 empty] | 2018 | 2058 | 2018 | 2038
DRA81144 | Enkel nummer | 200921 | 568798 | Drachten | Drachtstervaart | Jelle Plantingstraat |  | TOEVOEGEN | 4CPTALMV | 7016 | 2018-01-01 | LIGHTRONICS PRUNUS | 0 | 2018-01-01 | LEDDRIVER | LED | [10 empty] | A+ | A+ | A+ | A+ | 0 | 0 | 0 | [5 empty] | 2018 | 2058 | 2018 | 2038
DRA81146 | Enkel nummer | 200894 | 568800 | Drachten | Drachtstervaart | Jelle Plantingstraat |  | TOEVOEGEN | 4CPTALMV | 7016 | 2018-01-01 | LIGHTRONICS PRUNUS | 0 | 2018-01-01 | LEDDRIVER | LED | [10 empty] | A+ | A+ | A+ | A+ | 0 | 0 | 0 | [5 empty] | 2018 | 2058 | 2018 | 2038
DRA81147 | Enkel nummer | 200964 | 568800 | Drachten | Drachtstervaart | Jelle Plantingstraat |  | TOEVOEGEN | 4CPTALMV | 7016 | 2018-01-01 | LIGHTRONICS PRUNUS | 0 | 2018-01-01 | LEDDRIVER | LED | [10 empty] | A+ | A+ | A+ | A+ | 0 | 0 | 0 | [5 empty] | 2018 | 2058 | 2018 | 2038
DRA81148 | Enkel nummer | 200992 | 568806 | Drachten | Drachtstervaart | Jelle Plantingstraat |  | TOEVOEGEN | 4CPTALMV | 7016 | 2018-01-01 | LIGHTRONICS PRUNUS | 0 | 2018-01-01 | LEDDRIVER | LED | [10 empty] | A+ | A+ | A+ | A+ | 0 | 0 | 0 | [5 empty] | 2018 | 2058 | 2018 | 2038
DRA81149 | Enkel nummer | 201026 | 568807 | Drachten | Drachtstervaart | Jelle Plantingstraat |  | TOEVOEGEN | 4CPTALMV | 7016 | 2018-01-01 | LIGHTRONICS PRUNUS | 0 | 2018-01-01 | LEDDRIVER | LED | [10 empty] | A+ | A+ | A+ | A+ | 0 | 0 | 0 | [5 empty] | 2018 | 2058 | 2018 | 2038
DRA81150 | Enkel nummer | 201052 | 568809 | Drachten | Drachtstervaart | Jelle Plantingstraat |  | TOEVOEGEN | 4CPTALMV | 7016 | 2018-01-01 | LIGHTRONICS PRUNUS | 0 | 2018-01-01 | LEDDRIVER | LED | [10 empty] | A+ | A+ | A+ | A+ | 0 | 0 | 0 | [5 empty] | 2018 | 2058 | 2018 | 2038
DRA81151 | Enkel nummer | 201086 | 568811 | Drachten | Drachtstervaart | Jelle Plantingstraat |  | TOEVOEGEN | 4CPTALMV | 7016 | 2018-01-01 | LIGHTRONICS PRUNUS | 0 | 2018-01-01 | LEDDRIVER | LED | [10 empty] | A+ | A+ | A+ | A+ | 0 | 0 | 0 | [5 empty] | 2018 | 2058 | 2018 | 2038
DRA81152 | Enkel nummer | 201119 | 568812 | Drachten | Drachtstervaart | Jelle Plantingstraat |  | TOEVOEGEN | 4CPTALMV | 7016 | 2018-01-01 | LIGHTRONICS PRUNUS | 0 | 2018-01-01 | LEDDRIVER | LED | [10 empty] | A+ | A+ | A+ | A+ | 0 | 0 | 0 | [5 empty] | 2018 | 2058 | 2018 | 2038
DRA81153 | Enkel nummer | 201252 | 568813 | Drachten | Drachtstervaart | Jelle Plantingstraat |  | TOEVOEGEN | 5.5VVERZ | 7035 | 1990-01-01 | PHIL SGS201 | 0 | 1990-01-01 | HID-PV 50 /S SON/CDO | 50W SON | [10 empty] | A+ | A+ | A+ | A+ | 0 | 0 | 0 | Vervangen A 6,0 |  | Sustainder Alexia |  | 2019 | 1990 | 2030 | 1990 | 2010
DRA81154 | Enkel nummer | 201302 | 568817 | Drachten | Drachtstervaart | Jelle Plantingstraat |  | TOEVOEGEN | 5.5VVERZ | 7035 | 1990-01-01 | PHIL SGS201 | 0 | 1990-01-01 | HID-PV 50 /S SON/CDO | 50W SON | [10 empty] | A+ | A+ | A+ | A+ | 0 | 0 | 0 | Vervangen A 6,0 |  | Sustainder Alexia |  | 2019 | 1990 | 2030 | 1990 | 2010
DRA81155 | Enkel nummer | 201345 | 568819 | Drachten | Drachtstervaart | Jelle Plantingstraat |  | TOEVOEGEN | 5.5VVERZ | 7035 | 1990-01-01 | PHIL SGS201 | 0 | 1990-01-01 | HID-PV 50 /S SON/CDO | 50W SON | [10 empty] | A+ | A+ | A+ | A+ | 0 | 0 | 0 | Vervangen A 6,0 |  | Sustainder Alexia |  | 2019 | 1990 | 2030 | 1990 | 2010
DRA81156 | Enkel nummer | 200393 | 568854 | Drachten | Drachtstervaart | Jelle Plantingstraat |  | TOEVOEGEN | 4CPTALMV | 7016 | 2018-01-01 | LIGHTRONICS PRUNUS | 0 | 2018-01-01 | LEDDRIVER | LED | [10 empty] | A+ | A+ | A+ | A+ | 0 | 0 | 0 | [5 empty] | 2018 | 2058 | 2018 | 2038
DRA81157 | Enkel nummer | 200388 | 568830 | Drachten | Drachtstervaart | Jelle Plantingstraat |  | TOEVOEGEN | 4CPTALMV | 7016 | 2018-01-01 | LIGHTRONICS PRUNUS | 0 | 2018-01-01 | LEDDRIVER | LED | [10 empty] | A+ | A+ | A+ | A+ | 0 | 0 | 0 | [5 empty] | 2018 | 2058 | 2018 | 2038
DRA81158 | Enkel nummer | 200379 | 568853 | Drachten | Drachtstervaart | Jelle Plantingstraat |  | TOEVOEGEN | 4CPTALMV | 7016 | 2018-01-01 | LIGHTRONICS PRUNUS | 0 | 2018-01-01 | LEDDRIVER | LED | [10 empty] | A+ | A+ | A+ | A+ | 0 | 0 | 0 | [5 empty] | 2018 | 2058 | 2018 | 2038
DRA81159 | Enkel nummer | 201135 | 568810 | Drachten | Drachtstervaart | Jelle Plantingstraat |  | TOEVOEGEN | 4CPTALMV | 7016 | 2018-01-01 | LIGHTRONICS PRUNUS | 0 | 2018-01-01 | LEDDRIVER | LED | [10 empty] | A+ | A+ | A+ | A+ | 0 | 0 | 0 | [5 empty] | 2018 | 2058 | 2018 | 2038
DRA81160 | Enkel nummer | 201156 | 568811 | Drachten | Drachtstervaart | Jelle Plantingstraat |  | TOEVOEGEN | 4CPTALMV | 7016 | 2018-01-01 | LIGHTRONICS PRUNUS | 0 | 2018-01-01 | LEDDRIVER | LED | [10 empty] | A+ | A+ | A+ | A+ | 0 | 0 | 0 | [5 empty] | 2018 | 2058 | 2018 | 2038
DRA81161 | Enkel nummer | 201179 | 568813 | Drachten | Drachtstervaart | Jelle Plantingstraat |  | TOEVOEGEN | 4CPTALMV | 7016 | 2018-01-01 | LIGHTRONICS PRUNUS | 0 | 2018-01-01 | LEDDRIVER | LED | [10 empty] | A+ | A+ | A+ | A+ | 0 | 0 | 0 | [5 empty] | 2018 | 2058 | 2018 | 2038
DRA87257 | Enkel nummer | 203116 | 569482 | Drachten | Noordoost | Winterkoninkjestraat | - | In bedrijf | 4CPTVERZ | 6005 | 2008-06-30 | PHIL 2565 LIBRA | 6005 | 2008-06-30 | HF-P 1 22-42 PL-T/C/L/TL5C | 24W PLL 4P HF 830 | 24 | NACHT | - | per jaar | 4094 | 3103 | Gem. Smal. OVL | - | PHIL 2565 LIBRA | - | A+ | A+ | A+ | A+ | 0 | 0 | 0 | [5 empty] | 2008 | 2048 | 2008 | 2028
DRA87258 | Enkel nummer | 203114 | 569500 | Drachten | Noordoost | Winterkoninkjestraat | - | In bedrijf | 4CPTVERZ | 6005 | 2008-06-30 | PHIL 2565 LIBRA | 6005 | 2008-06-30 | HF-P 1 22-42 PL-T/C/L/TL5C | 24W PLL 4P HF 830 | 24 | NACHT | - | per jaar | 4094 | 3103 | Gem. Smal. OVL | - | PHIL 2565 LIBRA | - | A+ | A+ | A+ | A+ | 0 | 0 | 0 | [5 empty] | 2008 | 2048 | 2008 | 2028
DRA87259 | Enkel nummer | 203141 | 569485 | Drachten | Noordoost | Winterkoninkjestraat | - | In bedrijf | 4CPTVERZ | 6005 | 2008-06-30 | PHIL 2565 LIBRA | 6005 | 2008-06-30 | HF-P 1 22-42 PL-T/C/L/TL5C | 24W PLL 4P HF 830 | 24 | NACHT | - | per jaar | 4094 | 3103 | Gem. Smal. OVL | - | PHIL 2565 LIBRA | - | A+ | A+ | A+ | A+ | 0 | 0 | 0 | [5 empty] | 2008 | 2048 | 2008 | 2028
DRA87260 | Enkel nummer | 203162 | 569488 | Drachten | Noordoost | Winterkoninkjestraat | - | In bedrijf | 4CPTVERZ | 6005 | 2008-06-30 | PHIL 2565 LIBRA | 6005 | 2008-06-30 | HF-P 1 22-42 PL-T/C/L/TL5C | 24W PLL 4P HF 830 | 24 | NACHT | - | per jaar | 4094 | 3103 | Gem. Smal. OVL | - | PHIL 2565 LIBRA | - | A+ | A+ | A+ | A+ | 0 | 0 | 0 | [5 empty] | 2008 | 2048 | 2008 | 2028
DRA87261 | Enkel nummer | 203188 | 569492 | Drachten | Noordoost | Winterkoninkjestraat | - | In bedrijf | 4CPTVERZ | 6005 | 2008-06-30 | PHIL 2565 LIBRA | 6005 | 2008-06-30 | HF-P 1 22-42 PL-T/C/L/TL5C | 24W PLL 4P HF 830 | 24 | NACHT | - | per jaar | 4094 | 3103 | Gem. Smal. OVL | - | PHIL 2565 LIBRA | - | A+ | A+ | A+ | A+ | 0 | 0 | 0 | [5 empty] | 2008 | 2048 | 2008 | 2028
DRA87262 | Enkel nummer | 203233 | 569498 | Drachten | Noordoost | Winterkoninkjestraat | - | In bedrijf | 4CPTVERZ | 6005 | 2008-06-30 | PHIL 2565 LIBRA | 6005 | 2008-06-30 | HF-P 1 22-42 PL-T/C/L/TL5C | 24W PLL 4P HF 830 | 24 | NACHT | - | per jaar | 4094 | 3103 | Gem. Smal. OVL | - | PHIL 2565 LIBRA | - | A+ | A+ | A+ | A+ | 0 | 0 | 0 | [5 empty] | 2008 | 2048 | 2008 | 2028
DRA87263 | Enkel nummer | 203236 | 569482 | Drachten | Noordoost | Winterkoninkjestraat | - | In bedrijf | 4CPTVERZ | 6005 | 2008-06-30 | PHIL 2565 LIBRA | 6005 | 2008-06-30 | HF-P 1 22-42 PL-T/C/L/TL5C | 24W PLL 4P HF 830 | 24 | NACHT | - | per jaar | 4094 | 3103 | Gem. Smal. OVL | - | PHIL 2565 LIBRA | - | A+ | A+ | A+ | A+ | 0 | 0 | 0 | [5 empty] | 2008 | 2048 | 2008 | 2028
DRA87264 | Enkel nummer | 203240 | 569453 | Drachten | Noordoost | Winterkoninkjestraat | - | In bedrijf | 4CPTVERZ | 6005 | 2008-06-30 | PHIL 2565 LIBRA | 6005 | 2008-06-30 | HF-P 1 22-42 PL-T/C/L/TL5C | 24W PLL 4P HF 830 | 24 | NACHT | - | per jaar | 4094 | 3103 | Gem. Smal. OVL | - | PHIL 2565 LIBRA | - | A+ | A+ | A+ | A+ | 0 | 0 | 0 | [5 empty] | 2008 | 2048 | 2008 | 2028
DRA87265 | Enkel nummer | 201689 | 571276 | Drachten | Burmaniapark | Topaas | Huisnr. 48 | In bedrijf | 4CPTVERZ | 9007 | 2008-11-04 | INDU 2310 OSIRIS | - | 2008-11-04 | HF-P 1 22-42 PL-T/C/L/TL5C | 24W PLL 4P HF 830 | 24 | NACHT | - | per jaar | 4094 | 2836 | Gem. Smal. OVL | - | INDU 2310 OSIRIS | - | A+ | A+ | A+ | A+ | 0 | 0 | 0 | [5 empty] | 2008 | 2048 | 2008 | 2028
DRA87266 | Enkel nummer | 201694 | 571270 | Drachten | Burmaniapark | Topaas | Huisnr. 34 | In bedrijf | 4CPTVERZ | 9007 | 2008-11-04 | INDU 2310 OSIRIS | - | 2008-11-04 | HF-P 1 22-42 PL-T/C/L/TL5C | 24W PLL 4P HF 830 | 24 | NACHT | - | per jaar | 4094 | 2836 | Gem. Smal. OVL | - | INDU 2310 OSIRIS | - | A+ | A+ | A+ | A+ | 0 | 0 | 0 | [5 empty] | 2008 | 2048 | 2008 | 2028
DRA87267 | Enkel nummer | 202886 | 570006 | Drachten | Noordoost | Kwartelhof | Huisnr. 2 | In bedrijf | 4CPTVERZ | 6005 | 2010-04-07 | PHIL 2565 LIBRA | - | 2010-04-07 | HF-R 136 PL-L | 24W PLL 4P HF 830 | 36 | NACHT | - | per jaar | 4094 | 2023 | Gem. Smal. OVL | - | PHIL 2565 LIBRA | - | A+ | A+ | A+ | A+ | 0 | 0 | 0 | [5 empty] | 2010 | 2050 | 2010 | 2030
DRA87268 | Enkel nummer | 202898 | 569962 | Drachten | Noordoost | Kwartelhof | Huisnr. 2 | In bedrijf | 4CPTVERZ | 6005 | 2010-04-07 | PHIL 2565 LIBRA | 6005 | 2010-04-07 | HF-R 136 PL-L | 24W PLL 4P HF 830 | 36 | NACHT | - | per jaar | 4094 | 2023 | Gem. Smal. OVL | - | PHIL 2565 LIBRA | - | A+ | A+ | A+ | A+ | 0 | 0 | 0 | [5 empty] | 2010 | 2050 | 2010 | 2030
DRA87269 | Enkel nummer | 203127 | 570569 | Drachten | Noordoost | Ruiterij | Huisnr. 29 | In bedrijf | BOLDERMAST 1M | 6005 | 2011-07-12 | LOUIS POULSON WATERFRONT BOLLARD | - | 2011-07-12 | HF-P 1 22-42 PL-T/C/L/TL5C | 32W PLT 4P 830 | 32 | NACHT | - | per jaar | 4094 | 2571 | Gem. Smal. OVL | - | LOUIS POULSON WATERFRONT BOLLARD | - | A+ | A+ | A+ | A+ | 0 | 0 | 0 | [5 empty] | 2011 | 2051 | 2011 | 2031
DRA87270 | Enkel nummer | 203117 | 570585 | Drachten | Noordoost | Ruiterij | Huisnr. 29 | In bedrijf | BOLDERMAST 1M | 6005 | 2011-07-12 | LOUIS POULSON WATERFRONT BOLLARD | - | 2011-07-12 | HF-P 1 22-42 PL-T/C/L/TL5C | 32W PLT 4P 830 | 32 | NACHT | - | per jaar | 4094 | 2571 | Gem. Smal. OVL | - | LOUIS POULSON WATERFRONT BOLLARD | - | A+ | A+ | A+ | A+ | 0 | 0 | 0 | [5 empty] | 2011 | 2051 | 2011 | 2031
DRA87271 | Enkel nummer | 203097 | 570583 | Drachten | Noordoost | Ruiterij | Huisnr. 27 | In bedrijf | BOLDERMAST 1M | 6005 | 2011-07-12 | LOUIS POULSON WATERFRONT BOLLARD | - | 2011-07-12 | HF-P 1 22-42 PL-T/C/L/TL5C | 32W PLT 4P 830 | 32 | NACHT | - | per jaar | 4094 | 2571 | Gem. Smal. OVL | - | LOUIS POULSON WATERFRONT BOLLARD | - | A+ | A+ | A+ | A+ | 0 | 0 | 0 | [5 empty] | 2011 | 2051 | 2011 | 2031
DRA87272 | Enkel nummer | 203075 | 570574 | Drachten | Noordoost | Ruiterij | Huisnr. 21 | In bedrijf | BOLDERMAST 1M | 6005 | 2011-07-12 | LOUIS POULSON WATERFRONT BOLLARD | - | 2011-07-12 | HF-P 1 22-42 PL-T/C/L/TL5C | 32W PLT 4P 830 | 32 | NACHT | - | per jaar | 4094 | 2571 | Gem. Smal. OVL | - | LOUIS POULSON WATERFRONT BOLLARD | - | A+ | A+ | A+ | A+ | 0 | 0 | 0 | [5 empty] | 2011 | 2051 | 2011 | 2031
DRA87273 | Enkel nummer | 203053 | 570573 | Drachten | Noordoost | Ruiterij | Huisnr. 21 | In bedrijf | BOLDERMAST 1M | 6005 | 2011-07-12 | LOUIS POULSON WATERFRONT BOLLARD | - | 2011-07-12 | HF-P 1 22-42 PL-T/C/L/TL5C | 32W PLT 4P 830 | 32 | NACHT | - | per jaar | 4094 | 2571 | Gem. Smal. OVL | - | LOUIS POULSON WATERFRONT BOLLARD | - | A+ | A+ | A+ | A+ | 0 | 0 | 0 | [5 empty] | 2011 | 2051 | 2011 | 2031
DRA87274 | Enkel nummer | 203037 | 570566 | Drachten | Noordoost | Ruiterij | Huisnr. 19 | In bedrijf | BOLDERMAST 1M | 6005 | 2011-07-12 | LOUIS POULSON WATERFRONT BOLLARD | - | 2011-07-12 | HF-P 1 22-42 PL-T/C/L/TL5C | 32W PLT 4P 830 | 32 | NACHT | - | per jaar | 4094 | 2571 | Gem. Smal. OVL | - | LOUIS POULSON WATERFRONT BOLLARD | - | A+ | A+ | A+ | A+ | 0 | 0 | 0 | [5 empty] | 2011 | 2051 | 2011 | 2031
DRA87275 | Enkel nummer | 203002 | 570556 | Drachten | Noordoost | Ruiterij | Huisnr. 13 | In bedrijf | BOLDERMAST 1M | 6005 | 2011-07-12 | LOUIS POULSON WATERFRONT BOLLARD | - | 2011-07-12 | HF-P 1 22-42 PL-T/C/L/TL5C | 32W PLT 4P 830 | 32 | NACHT | - | per jaar | 4094 | 2571 | Gem. Smal. OVL | - | LOUIS POULSON WATERFRONT BOLLARD | - | A+ | A+ | A+ | A+ | 0 | 0 | 0 | [5 empty] | 2011 | 2051 | 2011 | 2031
DRA87276 | Enkel nummer | 202985 | 570549 | Drachten | Noordoost | Ruiterij | Huisnr. 11 | In bedrijf | BOLDERMAST 1M | 6005 | 2011-07-12 | LOUIS POULSON WATERFRONT BOLLARD | - | 2011-07-12 | HF-P 1 22-42 PL-T/C/L/TL5C | 32W PLT 4P 830 | 32 | NACHT | - | per jaar | 4094 | 2571 | Gem. Smal. OVL | - | LOUIS POULSON WATERFRONT BOLLARD | - | A+ | A+ | A+ | A+ | 0 | 0 | 0 | [5 empty] | 2011 | 2051 | 2011 | 2031
DRA87277 | Enkel nummer | 202971 | 570541 | Drachten | Noordoost | Ruiterij | Huisnr. 5 | In bedrijf | BOLDERMAST 1M | 6005 | 2011-07-12 | LOUIS POULSON WATERFRONT BOLLARD | - | 2011-07-12 | HF-P 1 22-42 PL-T/C/L/TL5C | 32W PLT 4P 830 | 32 | NACHT | - | per jaar | 4094 | 2571 | Gem. Smal. OVL | - | LOUIS POULSON WATERFRONT BOLLARD | - | A+ | A+ | A+ | A+ | 0 | 0 | 0 | [5 empty] | 2011 | 2051 | 2011 | 2031
DRA87278 | Enkel nummer | 202952 | 570539 | Drachten | Noordoost | Ruiterij | Huisnr. 5 | In bedrijf | BOLDERMAST 1M | 6005 | 2011-07-12 | LOUIS POULSON WATERFRONT BOLLARD | - | 2011-07-12 | HF-P 1 22-42 PL-T/C/L/TL5C | 32W PLT 4P 830 | 32 | NACHT | - | per jaar | 4094 | 2571 | Gem. Smal. OVL | - | LOUIS POULSON WATERFRONT BOLLARD | - | A+ | A+ | A+ | A+ | 0 | 0 | 0 | [5 empty] | 2011 | 2051 | 2011 | 2031
DRA87279 | Enkel nummer | 202937 | 570532 | Drachten | Noordoost | Ruiterij | Huisnr. 3 | In bedrijf | BOLDERMAST 1M | 6005 | 2011-07-12 | LOUIS POULSON WATERFRONT BOLLARD | - | 2011-07-12 | HF-P 1 22-42 PL-T/C/L/TL5C | 32W PLT 4P 830 | 32 | NACHT | - | per jaar | 4094 | 2571 | Gem. Smal. OVL | - | LOUIS POULSON WATERFRONT BOLLARD | - | A+ | A+ | A+ | A+ | 0 | 0 | 0 | [5 empty] | 2011 | 2051 | 2011 | 2031
DRA87280 | Enkel nummer | 202967 | 570562 | Drachten | verkeerswegen | Ringweg | Huisnr. 80 | In bedrijf | 4CPTVERZ | 6005 | 2011-07-12 | HELLUX 401 | 6005 | 2011-07-12 | HF-P 1 22-42 PL-T/C/L/TL5C | 24W PLL 4P HF 830 | 24 | NACHT | - | per jaar | 4094 | 2520 | Gem. Smal. OVL | - | HELLUX 401 | - | A+ | A+ | A+ | A+ | 0 | 0 | 0 | [5 empty] | 2011 | 2051 | 2011 | 2031
DRA87280 | Dubbel nummer | 202967 | 570562 | Drachten | verkeerswegen | Ringweg | Huisnr. 80 | In bedrijf | 4CPTVERZ | 6005 | 2011-07-12 | HELLUX 401 | 6005 | 2011-07-12 | HF-P 1 22-42 PL-T/C/L/TL5C | 24W PLL 4P HF 830 | 24 | NACHT | - | per jaar | 4094 | 2520 | Gem. Smal. OVL | - | HELLUX 401 | - | A+ | A+ | A+ | A+ | 0 | 0 | 0 | [5 empty] | 2011 | 2051 | 2011 | 2031
DRA87281 | Enkel nummer | 202965 | 570583 | Drachten | verkeerswegen | Ringweg | Huisnr. 80 | In bedrijf | 4CPTVERZ | 6005 | 2011-07-12 | HELLUX 401 | 6005 | 2011-07-12 | HF-P 1 22-42 PL-T/C/L/TL5C | 24W PLL 4P HF 830 | 24 | NACHT | - | per jaar | 4094 | 2520 | Gem. Smal. OVL | - | HELLUX 401 | - | A+ | A+ | A+ | A+ | 1 | 0 | 0 | [5 empty] | 2011 | 2051 | 2011 | 2031
DRA87281 | Dubbel nummer | 202965 | 570583 | Drachten | verkeerswegen | Ringweg | Huisnr. 80 | In bedrijf | 4CPTVERZ | 6005 | 2011-07-12 | HELLUX 401 | 6005 | 2011-07-12 | HF-P 1 22-42 PL-T/C/L/TL5C | 24W PLL 4P HF 830 | 24 | NACHT | - | per jaar | 4094 | 2520 | Gem. Smal. OVL | - | HELLUX 401 | - | A+ | A+ | A+ | A+ | 1 | 0 | 0 | [5 empty] | 2011 | 2051 | 2011 | 2031
DRA87282 | Enkel nummer | 203019 | 570578 | Drachten | verkeerswegen | Ringweg | Huisnr. 98 | In bedrijf | 4CPTVERZ | 6005 | 2011-07-12 | HELLUX 401 | 6005 | 2011-07-12 | HF-P 1 22-42 PL-T/C/L/TL5C | 24W PLL 4P HF 830 | 24 | NACHT | - | per jaar | 4094 | 2520 | Gem. Smal. OVL | - | HELLUX 401 | - | A+ | A+ | A+ | A+ | 1 | 0 | 0 | [5 empty] | 2011 | 2051 | 2011 | 2031
DRA87282 | Dubbel nummer | 203019 | 570578 | Drachten | verkeerswegen | Ringweg | Huisnr. 98 | In bedrijf | 4CPTVERZ | 6005 | 2011-07-12 | HELLUX 401 | 6005 | 2011-07-12 | HF-P 1 22-42 PL-T/C/L/TL5C | 24W PLL 4P HF 830 | 24 | NACHT | - | per jaar | 4094 | 2520 | Gem. Smal. OVL | - | HELLUX 401 | - | A+ | A+ | A+ | A+ | 1 | 0 | 0 | [5 empty] | 2011 | 2051 | 2011 | 2031
DRA87283 | Enkel nummer | 203016 | 570600 | Drachten | verkeerswegen | Ringweg | Huisnr. 98 | In bedrijf | 4CPTVERZ | 6005 | 2011-07-12 | HELLUX 401 | 6005 | 2011-07-12 | HF-P 1 22-42 PL-T/C/L/TL5C | 24W PLL 4P HF 830 | 24 | NACHT | - | per jaar | 4094 | 2520 | Gem. Smal. OVL | - | HELLUX 401 | - | A+ | A+ | A+ | A+ | 1 | 0 | 0 | [5 empty] | 2011 | 2051 | 2011 | 2031
DRA87283 | Dubbel nummer | 203016 | 570600 | Drachten | verkeerswegen | Ringweg | Huisnr. 98 | In bedrijf | 4CPTVERZ | 6005 | 2011-07-12 | HELLUX 401 | 6005 | 2011-07-12 | HF-P 1 22-42 PL-T/C/L/TL5C | 24W PLL 4P HF 830 | 24 | NACHT | - | per jaar | 4094 | 2520 | Gem. Smal. OVL | - | HELLUX 401 | - | A+ | A+ | A+ | A+ | 1 | 0 | 0 | [5 empty] | 2011 | 2051 | 2011 | 2031
DRA87284 | Enkel nummer | 203070 | 570591 | Drachten | verkeerswegen | Ringweg | Huisnr. 116 | In bedrijf | 4CPTVERZ | 6005 | 2011-07-12 | HELLUX 401 | 6005 | 2011-07-12 | HF-P 1 22-42 PL-T/C/L/TL5C | 24W PLL 4P HF 830 | 24 | NACHT | - | per jaar | 4094 | 2520 | Gem. Smal. OVL | - | HELLUX 401 | - | A+ | A+ | A+ | A+ | 0 | 0 | 0 | [5 empty] | 2011 | 2051 | 2011 | 2031
DRA87284 | Dubbel nummer | 203070 | 570591 | Drachten | verkeerswegen | Ringweg | Huisnr. 116 | In bedrijf | 4CPTVERZ | 6005 | 2011-07-12 | HELLUX 401 | 6005 | 2011-07-12 | HF-P 1 22-42 PL-T/C/L/TL5C | 24W PLL 4P HF 830 | 24 | NACHT | - | per jaar | 4094 | 2520 | Gem. Smal. OVL | - | HELLUX 401 | - | A+ | A+ | A+ | A+ | 0 | 0 | 0 | [5 empty] | 2011 | 2051 | 2011 | 2031
DRA87285 | Enkel nummer | 203069 | 570613 | Drachten | verkeerswegen | Ringweg | Huisnr. 116 | In bedrijf | 4CPTVERZ | 6005 | 2011-07-12 | HELLUX 401 | 6005 | 2011-07-12 | HF-P 1 22-42 PL-T/C/L/TL5C | 24W PLL 4P HF 830 | 24 | NACHT | - | per jaar | 4094 | 2520 | Gem. Smal. OVL | - | HELLUX 401 | - | A+ | A+ | A+ | A+ | 1 | 0 | 0 | [5 empty] | 2011 | 2051 | 2011 | 2031
DRA87285 | Dubbel nummer | 203069 | 570613 | Drachten | verkeerswegen | Ringweg | Huisnr. 116 | In bedrijf | 4CPTVERZ | 6005 | 2011-07-12 | HELLUX 401 | 6005 | 2011-07-12 | HF-P 1 22-42 PL-T/C/L/TL5C | 24W PLL 4P HF 830 | 24 | NACHT | - | per jaar | 4094 | 2520 | Gem. Smal. OVL | - | HELLUX 401 | - | A+ | A+ | A+ | A+ | 1 | 0 | 0 | [5 empty] | 2011 | 2051 | 2011 | 2031
DRA87286 | Enkel nummer | 203118 | 570603 | Drachten | verkeerswegen | Ringweg | Huisnr. 132 | In bedrijf | 4CPTVERZ | 6005 | 2011-07-12 | HELLUX 401 | 6005 | 2011-07-12 | HF-P 1 22-42 PL-T/C/L/TL5C | 24W PLL 4P HF 830 | 24 | NACHT | - | per jaar | 4094 | 2520 | Gem. Smal. OVL | - | HELLUX 401 | - | A+ | A+ | A+ | A+ | 0 | 0 | 0 | [5 empty] | 2011 | 2051 | 2011 | 2031
DRA87286 | Dubbel nummer | 203118 | 570603 | Drachten | verkeerswegen | Ringweg | Huisnr. 132 | In bedrijf | 4CPTVERZ | 6005 | 2011-07-12 | HELLUX 401 | 6005 | 2011-07-12 | HF-P 1 22-42 PL-T/C/L/TL5C | 24W PLL 4P HF 830 | 24 | NACHT | - | per jaar | 4094 | 2520 | Gem. Smal. OVL | - | HELLUX 401 | - | A+ | A+ | A+ | A+ | 0 | 0 | 0 | [5 empty] | 2011 | 2051 | 2011 | 2031
DRA87287 | Enkel nummer | 203107 | 570619 | Drachten | verkeerswegen | Ringweg | Huisnr. 132 | In bedrijf | 4CPTVERZ | 6005 | 2011-07-12 | HELLUX 401 | 6005 | 2011-07-12 | HF-P 1 22-42 PL-T/C/L/TL5C | 24W PLL 4P HF 830 | 24 | NACHT | - | per jaar | 4094 | 2520 | Gem. Smal. OVL | - | HELLUX 401 | - | A+ | A+ | A+ | A+ | 1 | 0 | 0 | [5 empty] | 2011 | 2051 | 2011 | 2031
DRA87287 | Dubbel nummer | 203107 | 570619 | Drachten | verkeerswegen | Ringweg | Huisnr. 132 | In bedrijf | 4CPTVERZ | 6005 | 2011-07-12 | HELLUX 401 | 6005 | 2011-07-12 | HF-P 1 22-42 PL-T/C/L/TL5C | 24W PLL 4P HF 830 | 24 | NACHT | - | per jaar | 4094 | 2520 | Gem. Smal. OVL | - | HELLUX 401 | - | A+ | A+ | A+ | A+ | 1 | 0 | 0 | [5 empty] | 2011 | 2051 | 2011 | 2031
DRA87288 | Enkel nummer | 203114 | 570514 | Drachten | Noordoost | Ruiterij | Huisnr. 40 | In bedrijf | 4CPTVERZ | 6005 | 2011-07-12 | PHIL 2565 LIBRA | 6005 | 2011-07-12 | HF-P 1 22-42 PL-T/C/L/TL5C | 24W PLL 4P HF 830 | 24 | NACHT | - | per jaar | 4094 | 2571 | Gem. Smal. OVL | - | PHIL 2565 LIBRA | - | A+ | A+ | A+ | A+ | 0 | 0 | 0 | [5 empty] | 2011 | 2051 | 2011 | 2031
DRA87289 | Enkel nummer | 203088 | 570506 | Drachten | Noordoost | Ruiterij | Huisnr. 34 | In bedrijf | 4CPTVERZ | 6005 | 2011-07-12 | PHIL 2565 LIBRA | 6005 | 2011-07-12 | HF-P 1 22-42 PL-T/C/L/TL5C | 24W PLL 4P HF 830 | 24 | NACHT | - | per jaar | 4094 | 2571 | Gem. Smal. OVL | - | PHIL 2565 LIBRA | - | A+ | A+ | A+ | A+ | 0 | 0 | 0 | [5 empty] | 2011 | 2051 | 2011 | 2031
DRA87290 | Enkel nummer | 203043 | 570492 | Drachten | Noordoost | Ruiterij | Huisnr. 24 | In bedrijf | 4CPTVERZ | 6005 | 2011-07-12 | PHIL 2565 LIBRA | 6005 | 2011-07-12 | HF-P 1 22-42 PL-T/C/L/TL5C | 24W PLL 4P HF 830 | 24 | NACHT | - | per jaar | 4094 | 2571 | Gem. Smal. OVL | - | PHIL 2565 LIBRA | - | A+ | A+ | A+ | A+ | 0 | 0 | 0 | [5 empty] | 2011 | 2051 | 2011 | 2031
DRA87291 | Enkel nummer | 202996 | 570477 | Drachten | Noordoost | Ruiterij | Huisnr. 14 | In bedrijf | 4CPTVERZ | 6005 | 2011-07-12 | PHIL 2565 LIBRA | 6005 | 2011-07-12 | HF-P 1 22-42 PL-T/C/L/TL5C | 24W PLL 4P HF 830 | 24 | NACHT | - | per jaar | 4094 | 2571 | Gem. Smal. OVL | - | PHIL 2565 LIBRA | - | A+ | A+ | A+ | A+ | 0 | 0 | 0 | [5 empty] | 2011 | 2051 | 2011 | 2031
DRA87292 | Enkel nummer | 202966 | 570469 | Drachten | Noordoost | Ruiterij | Huisnr. 2 | In bedrijf | 4CPTVERZ | 6005 | 2011-07-12 | PHIL 2565 LIBRA | 6005 | 2011-07-12 | HF-P 1 22-42 PL-T/C/L/TL5C | 24W PLL 4P HF 830 | 24 | NACHT | - | per jaar | 4094 | 2571 | Gem. Smal. OVL | - | PHIL 2565 LIBRA | - | A+ | A+ | A+ | A+ | 0 | 0 | 0 | [5 empty] | 2011 | 2051 | 2011 | 2031
DRA895_01 | Enkel nummer | 203348 | 568806 | Drachten | verkeerswegen | Zuiderdwarsvaart | - | In bedrijf | 6ANWB | ANWB | 2001-10-04 | ANWB WEGWIJZER | - | 2001-10-04 | CONVENTIONEEL | 58W TL LONGLIFE | 58 | NACHT | - | per jaar | 4094 | 3139 | Gem. Smal. OVL | - | ANWB WEGWIJZER | - | A+ | A+ | A+ | A+ | 0 | 0 | 0 | [5 empty] | 2001 | 2041 | 2001 | 2021
DRA895_01 | Dubbel nummer | 203348 | 568806 | Drachten | verkeerswegen | Zuiderdwarsvaart | - | In bedrijf | 6ANWB | ANWB | 2001-10-04 | ANWB WEGWIJZER | - | 2001-10-04 | CONVENTIONEEL | 58W TL LONGLIFE | 58 | NACHT | - | per jaar | 4094 | 3139 | Gem. Smal. OVL | - | ANWB WEGWIJZER | - | A+ | A+ | A+ | A+ | 0 | 0 | 0 | [5 empty] | 2001 | 2041 | 2001 | 2021
DRA895_01 | Dubbel nummer | 203348 | 568806 | Drachten | verkeerswegen | Zuiderdwarsvaart | - | In bedrijf | 6ANWB | ANWB | 2001-10-04 | ANWB WEGWIJZER | - | 2001-10-04 | CONVENTIONEEL | 58W TL LONGLIFE | 58 | NACHT | - | per jaar | 4094 | 3139 | Gem. Smal. OVL | - | ANWB WEGWIJZER | - | A+ | A+ | A+ | A+ | 0 | 0 | 0 | [5 empty] | 2001 | 2041 | 2001 | 2021
DRA895_01 | Dubbel nummer | 203348 | 568806 | Drachten | verkeerswegen | Zuiderdwarsvaart | - | In bedrijf | 6ANWB | ANWB | 2001-10-04 | ANWB WEGWIJZER | - | 2001-10-04 | CONVENTIONEEL | 58W TL LONGLIFE | 58 | NACHT | - | per jaar | 4094 | 3139 | Gem. Smal. OVL | - | ANWB WEGWIJZER | - | A+ | A+ | A+ | A+ | 0 | 0 | 0 | [5 empty] | 2001 | 2041 | 2001 | 2021
DRA90004 | Enkel nummer | 202266 | 570796 | Drachten | verkeerswegen | Het Noord | Huisnr. 26 | In bedrijf | 6VST EU3M | 7035 | 2007-01-01 | VOP | - | 2007-01-01 | CONVENTIONEEL | 36W TL | 36 | NACHT | - | per jaar | 4094 | 1684 | Gem. Smal. OVL | - | VOP | - | A+ | A+ | A+ | A+ | 0 | 0 | 0 | [5 empty] | 2007 | 2047 | 2007 | 2027
DRA92023 | Enkel nummer | 203315 | 569259 | Drachten | verkeerswegen | Noorderdwarsvaart |  | TOEVOEGEN | ABRI | 0 | 2000-01-01 | ABRI | 0 | 2000-01-01 | HF-P 1 22-42 PL-T/C/L/TL5C | 4XTLM | [10 empty] | nvt | A+ | A+ | A+ | 0 | 0 | 0 | [5 empty] | 2000 | 2040 | 2000 | 2020
DRA92026 | Enkel nummer | 201215 | 567937 | Drachten | de Bouwen | Overstesingel |  | TOEVOEGEN | ABRI | 0 | 2002-01-01 | ABRI | 0 | 2002-01-01 | LEDDRIVER | 18W LED | [10 empty] | B | A+ | A+ | A+ | 0 | 0 | 0 | [5 empty] | 2002 | 2042 | 2002 | 2022
DRAA00001 | Enkel nummer | 201203 | 567785 | Drachten | De Drait | De Lanen | - | In bedrijf | 4CPTVERZ | 6009 | 2010-05-17 | PHIL 2150 BOBEK | - | 2010-05-17 | HF-P 1 22-42 PL-T/C/L/TL5C | 42W PLT 4P HF DIM (23A) 830 | 42 | NACHT | - | per jaar | 4094 | 927 | Gem. Smal. OVL | Nee | PHIL 2150 BOBEK | - | B | A+ | A+ | A+ | 0 | 0 | 0 | [5 empty] | 2010 | 2050 | 2010 | 2030
DRAA00002 | Enkel nummer | 201219 | 567815 | Drachten | De Drait | De Lanen | - | In bedrijf | 4CPTVERZ | 6009 | 2010-05-17 | PHIL 2150 BOBEK | - | 2010-05-17 | HF-P 1 22-42 PL-T/C/L/TL5C | 42W PLT 4P HF DIM (23A) 830 | 42 | NACHT | - | per jaar | 4094 | 927 | Gem. Smal. OVL | Nee | PHIL 2150 BOBEK | - | B | A+ | A+ | A+ | 0 | 0 | 0 | [5 empty] | 2010 | 2050 | 2010 | 2030
DRAA00003 | Enkel nummer | 201222 | 567844 | Drachten | De Drait | De Lanen | - | In bedrijf | 4CPTVERZ | 6009 | 2010-05-17 | PHIL 2150 BOBEK | - | 2010-05-17 | HF-P 1 22-42 PL-T/C/L/TL5C | 42W PLT 4P HF DIM (23A) 830 | 42 | NACHT | - | per jaar | 4094 | 927 | Gem. Smal. OVL | Nee | PHIL 2150 BOBEK | - | B | A+ | A+ | A+ | 0 | 0 | 0 | [5 empty] | 2010 | 2050 | 2010 | 2030
DRAA00004 | Enkel nummer | 201237 | 567863 | Drachten | De Drait | De Lanen | - | In bedrijf | 4CPTVERZ | 6009 | 2010-05-17 | PHIL 2150 BOBEK | - | 2010-05-17 | HF-P 1 22-42 PL-T/C/L/TL5C | 42W PLT 4P HF DIM (23A) 830 | 42 | NACHT | - | per jaar | 4094 | 927 | Gem. Smal. OVL | Nee | PHIL 2150 BOBEK | - | B | A+ | A+ | A+ | 0 | 0 | 0 | [5 empty] | 2010 | 2050 | 2010 | 2030
DRAA00005 | Enkel nummer | 201208 | 567866 | Drachten | De Drait | De Lanen | - | In bedrijf | 4CPTVERZ | 6009 | 2010-05-17 | PHIL 2150 BOBEK | - | 2010-05-17 | HF-P 1 22-42 PL-T/C/L/TL5C | 42W PLT 4P HF DIM (23A) 830 | 42 | NACHT | - | per jaar | 4094 | 927 | Gem. Smal. OVL | Nee | PHIL 2150 BOBEK | - | B | A+ | A+ | A+ | 0 | 0 | 0 | [5 empty] | 2010 | 2050 | 2010 | 2030
DRAA00006 | Enkel nummer | 201198 | 567894 | Drachten | De Drait | De Lanen | - | In bedrijf | 4CPTVERZ | 6009 | 2010-05-17 | PHIL 2150 BOBEK | - | 2010-05-17 | HF-P 1 22-42 PL-T/C/L/TL5C | 42W PLT 4P HF DIM (23A) 830 | 42 | NACHT | - | per jaar | 4094 | 927 | Gem. Smal. OVL | Nee | PHIL 2150 BOBEK | - | B | A+ | A+ | A+ | 0 | 0 | 0 | [5 empty] | 2010 | 2050 | 2010 | 2030
DRAA00007 | Enkel nummer | 201205 | 567838 | Drachten | De Drait | De Lanen | - | In bedrijf | 4CPTVERZ | 6009 | 2010-05-17 | PHIL 2150 BOBEK | - | 2010-05-17 | HF-P 1 22-42 PL-T/C/L/TL5C | 42W PLT 4P HF DIM (23A) 830 | 42 | NACHT | - | per jaar | 4094 | 927 | Gem. Smal. OVL | Nee | PHIL 2150 BOBEK | - | B | A+ | A+ | A+ | 0 | 0 | 0 | [5 empty] | 2010 | 2050 | 2010 | 2030
DRAA00008 | Enkel nummer | 201199 | 567804 | Drachten | De Drait | De Lanen | - | In bedrijf | 4CPTVERZ | 6009 | 2010-05-17 | PHIL 2150 BOBEK | - | 2010-05-17 | HF-P 1 22-42 PL-T/C/L/TL5C | 42W PLT 4P HF DIM (23A) 830 | 42 | NACHT | - | per jaar | 4094 | 927 | Gem. Smal. OVL | Nee | PHIL 2150 BOBEK | - | B | A+ | A+ | A+ | 0 | 0 | 0 | [5 empty] | 2010 | 2050 | 2010 | 2030
DRAgn1 | Enkel nummer | 205143 | 569563 | Drachten | verkeerswegen | Heegebrechsterlaene |  | TOEVOEGEN | 5VPTVERZ | 7016 | 2018-01-01 | SCHR TECEO | 0 | 2018-01-01 | LEDDRIVER | LED | [10 empty] | A+ | A+ | A+ | A+ | 0 | 0 | 0 | [5 empty] | 2018 | 2058 | 2018 | 2038
DRAne00033 | Enkel nummer | 202739 | 568735 | Drachten | verkeerswegen | Berglaan |  | TOEVOEGEN | 6M ZUIL DU LPH6 EN 4 DESIGN EN CREATE | AKZO D1036 600 SABLE SW 301 | 2018-01-01 | DESIGN & CREATE GEINTERGREERD LED ARMATUUR 3000K | AKZO D1036 600 SABLE SW 301 | 2018-01-01 | LEDDRIVER | LED | [10 empty] | A+ | A+ | A+ | A+ | 0 | 0 | 0 | [5 empty] | 2018 | 2058 | 2018 | 2038
DRAne00034 | Enkel nummer | 202749 | 568734 | Drachten | verkeerswegen | Berglaan |  | TOEVOEGEN | 6M ZUIL DU LPH6 EN 4 DESIGN EN CREATE | AKZO D1036 600 SABLE SW 301 | 2018-01-01 | DESIGN & CREATE GEINTERGREERD LED ARMATUUR 3000K | AKZO D1036 600 SABLE SW 301 | 2018-01-01 | LEDDRIVER | LED | [10 empty] | A+ | A+ | A+ | A+ | 0 | 0 | 0 | [5 empty] | 2018 | 2058 | 2018 | 2038
DRAne00035 | Enkel nummer | 202763 | 568741 | Drachten | verkeerswegen | Berglaan |  | TOEVOEGEN | 6M ZUIL DU LPH6 EN 4 DESIGN EN CREATE | AKZO D1036 600 SABLE SW 301 | 2018-01-01 | DESIGN & CREATE GEINTERGREERD LED ARMATUUR 3000K | AKZO D1036 600 SABLE SW 301 | 2018-01-01 | LEDDRIVER | LED | [10 empty] | A+ | A+ | A+ | A+ | 0 | 0 | 0 | [5 empty] | 2018 | 2058 | 2018 | 2038
DRAne00036 | Enkel nummer | 202770 | 568742 | Drachten | verkeerswegen | Berglaan |  | TOEVOEGEN | 6M ZUIL DU LPH6 EN 4 DESIGN EN CREATE | AKZO D1036 600 SABLE SW 301 | 2018-01-01 | DESIGN & CREATE GEINTERGREERD LED ARMATUUR 3000K | AKZO D1036 600 SABLE SW 301 | 2018-01-01 | LEDDRIVER | LED | [10 empty] | A+ | A+ | A+ | A+ | 0 | 0 | 0 | [5 empty] | 2018 | 2058 | 2018 | 2038
DRAne00037 | Enkel nummer | 202784 | 568748 | Drachten | verkeerswegen | Berglaan |  | TOEVOEGEN | 6M ZUIL DU LPH6 EN 4 DESIGN EN CREATE | AKZO D1036 600 SABLE SW 301 | 2018-01-01 | DESIGN & CREATE GEINTERGREERD LED ARMATUUR 3000K | AKZO D1036 600 SABLE SW 301 | 2018-01-01 | LEDDRIVER | LED | [10 empty] | A+ | A+ | A+ | A+ | 0 | 0 | 0 | [5 empty] | 2018 | 2058 | 2018 | 2038
DRAng | Enkel nummer | 201242 | 570350 | Drachten | de haven | De Bolder |  | TOEVOEGEN | 10CILVERZ IJSSELOORD | 7016 | 2018-01-01 | SCHR TECEO | 0 | 2018-01-01 | LEDDRIVER | LED | [10 empty] | A+ | A+ | A+ | A+ | 0 | 0 | Niet genummerd | [5 empty] | 2018 | 2058 | 2018 | 2038
DRAng | Dubbel nummer | 202572 | 568637 | Drachten | de Singels | Kiryat-Onoplein |  | TOEVOEGEN | WANDARM SPECIAL | 7043 | 2018-01-01 | IGUZZINI LAVINIA | 0 | 2018-01-01 | LEDDRIVER | LED | [10 empty] | A+ | A+ | A+ | A+ | 0 | 0 | Niet genummerd | [5 empty] | 2018 | 2058 | 2018 | 2038
DRAng1 | Enkel nummer | 202848 | 573455 | Rottevalle | Rottevalle | Muldersplein |  | TOEVOEGEN | 3DENOOD | 6012 | 2018-01-01 | DE NOOD HAAGSE KAP | 0 | 2018-01-01 | LEDDRIVER | LED | [10 empty] | A+ | A+ | A+ | A+ | 0 | 0 | Niet genummerd | [5 empty] | 2018 | 2058 | 2018 | 2038
DRAng10 | Enkel nummer | 202803 | 570550 | Drachten | verkeerswegen | Ringweg |  | TOEVOEGEN | 8CILVERZ IJSSELOORD | 7016 | 2018-01-01 | SCHR TECEO 1 | 0 | 2018-01-01 | LEDDRIVER | LED | [10 empty] | A+ | A+ | A+ | A+ | 0 | 0 | Niet genummerd | [5 empty] | 2018 | 2058 | 2018 | 2038
DRAng100 | Enkel nummer | 203201 | 568326 | Drachten | de Bouwen | Het Blauwgras |  | TOEVOEGEN | 4CPTVERZ T76 | 7016 | 2018-01-01 | KLIFMAN LINZ 520/76/EBK QUADRO LED 1100LM 3000K SK 1 GLAS HELDER PMMA | 7016 | 2018-01-01 | LEDDRIVER | LED 1100LM 3000K SK 1 GLAS HELDER PMMA | [10 empty] | A+ | A+ | A+ | A+ | 0 | 0 | Niet genummerd | [5 empty] | 2018 | 2058 | 2018 | 2038
DRAng101 | Enkel nummer | 203188 | 568318 | Drachten | de Bouwen | Het Blauwgras |  | TOEVOEGEN | 4CPTVERZ T76 | 7016 | 2018-01-01 | KLIFMAN LINZ 520/76/EBK QUADRO LED 1100LM 3000K SK 1 GLAS HELDER PMMA | 7016 | 2018-01-01 | LEDDRIVER | LED 1100LM 3000K SK 1 GLAS HELDER PMMA | [10 empty] | A+ | A+ | A+ | A+ | 0 | 0 | Niet genummerd | [5 empty] | 2018 | 2058 | 2018 | 2038
DRAng102 | Enkel nummer | 201445 | 567730 | Drachten | de Bouwen | De Landerijen |  | TOEVOEGEN | 4CPTVERZ | 6009 | 2018-01-01 | PHIL 2150 BOBEK | 0 | 2018-01-01 | HF-P 1 22-42 PL-T/C/L/TL5C | 42W PLT 4P HF 830 | [10 empty] | A+ | A+ | A+ | B | 0 | 0 | Niet genummerd | [5 empty] | 2018 | 2058 | 2018 | 2038
DRAng103 | Enkel nummer | 201432 | 567762 | Drachten | de Bouwen | De Landerijen |  | TOEVOEGEN | 4CPTVERZ | 6009 | 2018-01-01 | PHIL 2150 BOBEK | 0 | 2018-01-01 | HF-P 1 22-42 PL-T/C/L/TL5C | 42W PLT 4P HF 830 | [10 empty] | B | A+ | A+ | A+ | 0 | 0 | Niet genummerd | [5 empty] | 2018 | 2058 | 2018 | 2038
DRAng104 | Enkel nummer | 201444 | 567795 | Drachten | de Bouwen | De Landerijen |  | TOEVOEGEN | 4CPTVERZ | 6009 | 2018-01-01 | PHIL 2150 BOBEK | 0 | 2018-01-01 | HF-P 1 22-42 PL-T/C/L/TL5C | 42W PLT 4P HF 830 | [10 empty] | B | A+ | A+ | A+ | 0 | 0 | Niet genummerd | [5 empty] | 2018 | 2058 | 2018 | 2038
DRAng105 | Enkel nummer | 201469 | 567812 | Drachten | de Bouwen | De Landerijen |  | TOEVOEGEN | 4CPTVERZ | 6009 | 2018-01-01 | PHIL 2150 BOBEK | 0 | 2018-01-01 | HF-P 1 22-42 PL-T/C/L/TL5C | 42W PLT 4P HF 830 | [10 empty] | B | A+ | A+ | A+ | 0 | 0 | Niet genummerd | [5 empty] | 2018 | 2058 | 2018 | 2038
DRAng106 | Enkel nummer | 201363 | 567307 | Drachten | de Bouwen | De Hoven |  | TOEVOEGEN | 4CPTVERZ | 6009 | 2016-01-01 | PHIL 2150 BOBEK | 0 | 2016-01-01 | HF-P 1 22-42 PL-T/C/L/TL5C | 42W PLT 4P HF DIM (23A) 830 | [10 empty] | B | B | A+ | A+ | 0 | 0 | Niet genummerd | [5 empty] | 2016 | 2056 | 2016 | 2036
DRAng107 | Enkel nummer | 201354 | 567279 | Drachten | de Bouwen | De Hoven |  | TOEVOEGEN | 4CPTVERZ | 6009 | 2016-01-01 | PHIL 2150 BOBEK | 0 | 2016-01-01 | HF-P 1 22-42 PL-T/C/L/TL5C | 42W PLT 4P HF DIM (23A) 830 | [10 empty] | B | B | A+ | A+ | 0 | 0 | Niet genummerd | [5 empty] | 2016 | 2056 | 2016 | 2036
DRAng108 | Enkel nummer | 201344 | 567248 | Drachten | de Bouwen | De Hoven |  | TOEVOEGEN | 4CPTVERZ | 6009 | 2016-01-01 | PHIL 2150 BOBEK | 0 | 2016-01-01 | HF-P 1 22-42 PL-T/C/L/TL5C | 42W PLT 4P HF DIM (23A) 830 | [10 empty] | B | B | A+ | A+ | 0 | 0 | Niet genummerd | [5 empty] | 2016 | 2056 | 2016 | 2036
DRAng109 | Enkel nummer | 201344 | 567220 | Drachten | de Bouwen | De Hoven |  | TOEVOEGEN | 4CPTVERZ | 6009 | 2016-01-01 | PHIL 2150 BOBEK | 0 | 2016-01-01 | HF-P 1 22-42 PL-T/C/L/TL5C | 42W PLT 4P HF DIM (23A) 830 | [10 empty] | A+ | A+ | A+ | A+ | 0 | 0 | Niet genummerd | [5 empty] | 2016 | 2056 | 2016 | 2036
DRAng11 | Enkel nummer | 202727 | 568725 | Drachten | verkeerswegen | Berglaan |  | TOEVOEGEN | 6M ZUIL DU LPH6 EN 4 DESIGN EN CREATE | AKZO D1036 600 SABLE SW 301 | 2018-01-01 | DESIGN & CREATE GEINTERGREERD LED ARMATUUR 3000K | AKZO D1036 600 SABLE SW 301 | 2018-01-01 | LEDDRIVER | LED | [10 empty] | A+ | A+ | A+ | A+ | 0 | 0 | Niet genummerd | [5 empty] | 2018 | 2058 | 2018 | 2038
DRAng110 | Enkel nummer | 201368 | 567203 | Drachten | de Bouwen | De Hoven |  | TOEVOEGEN | 4CPTVERZ | 6009 | 2016-01-01 | PHIL 2150 BOBEK | 0 | 2016-01-01 | HF-P 1 22-42 PL-T/C/L/TL5C | 42W PLT 4P HF DIM (23A) 830 | [10 empty] | B | A+ | A+ | A+ | 0 | 0 | Niet genummerd | [5 empty] | 2016 | 2056 | 2016 | 2036
DRAng111 | Enkel nummer | 201400 | 567214 | Drachten | de Bouwen | De Hoven |  | TOEVOEGEN | 4CPTVERZ | 6009 | 2016-01-01 | PHIL 2150 BOBEK | 0 | 2016-01-01 | HF-P 1 22-42 PL-T/C/L/TL5C | 42W PLT 4P HF DIM (23A) 830 | [10 empty] | B | A+ | A+ | A+ | 0 | 0 | Niet genummerd | [5 empty] | 2016 | 2056 | 2016 | 2036
DRAng112 | Enkel nummer | 201427 | 567227 | Drachten | de Bouwen | De Hoven |  | TOEVOEGEN | 4CPTVERZ | 6009 | 2016-01-01 | PHIL 2150 BOBEK | 0 | 2016-01-01 | HF-P 1 22-42 PL-T/C/L/TL5C | 42W PLT 4P HF DIM (23A) 830 | [10 empty] | B | A+ | A+ | A+ | 0 | 0 | Niet genummerd | [5 empty] | 2016 | 2056 | 2016 | 2036
DRAng113 | Enkel nummer | 201514 | 567421 | Drachten | de Bouwen | De Velden |  | TOEVOEGEN | 4CPTVERZ | 6009 | 2018-01-01 | PHIL 2150 BOBEK | 0 | 2018-01-01 | HF-P 1 22-42 PL-T/C/L/TL5C | 42W PLT 4P HF DIM (23A) 830 | [10 empty] | A+ | A+ | A+ | A+ | 0 | 0 | Niet genummerd | [5 empty] | 2018 | 2058 | 2018 | 2038
DRAng114 | Enkel nummer | 201509 | 567437 | Drachten | de Bouwen | De Velden |  | TOEVOEGEN | 4CPTVERZ | 6009 | 2018-01-01 | PHIL 2150 BOBEK | 0 | 2018-01-01 | HF-P 1 22-42 PL-T/C/L/TL5C | 42W PLT 4P HF DIM (23A) 830 | [10 empty] | A+ | B | A+ | A+ | 0 | 0 | Niet genummerd | [5 empty] | 2018 | 2058 | 2018 | 2038
DRAng115 | Enkel nummer | 201494 | 567447 | Drachten | de Bouwen | De Velden |  | TOEVOEGEN | 4CPTVERZ | 6009 | 2018-01-01 | PHIL 2150 BOBEK | 0 | 2018-01-01 | HF-P 1 22-42 PL-T/C/L/TL5C | 42W PLT 4P HF DIM (23A) 830 | [10 empty] | A+ | B | A+ | A+ | 0 | 0 | Niet genummerd | [5 empty] | 2018 | 2058 | 2018 | 2038
DRAng116 | Enkel nummer | 201483 | 567463 | Drachten | de Bouwen | De Velden |  | TOEVOEGEN | 4CPTVERZ | 6009 | 2018-01-01 | PHIL 2150 BOBEK | 0 | 2018-01-01 | HF-P 1 22-42 PL-T/C/L/TL5C | 42W PLT 4P HF DIM (23A) 830 | [10 empty] | A+ | B | A+ | A+ | 0 | 0 | Niet genummerd | [5 empty] | 2018 | 2058 | 2018 | 2038
DRAng117 | Enkel nummer | 201471 | 567454 | Drachten | de Bouwen | De Velden |  | TOEVOEGEN | 4CPTVERZ | 6009 | 2018-01-01 | PHIL 2150 BOBEK | 0 | 2018-01-01 | HF-P 1 22-42 PL-T/C/L/TL5C | 42W PLT 4P HF DIM (23A) 830 | [10 empty] | A+ | B | A+ | A+ | 0 | 0 | Niet genummerd | [5 empty] | 2018 | 2058 | 2018 | 2038
DRAng118 | Enkel nummer | 201462 | 567447 | Drachten | de Bouwen | De Velden |  | TOEVOEGEN | 4CPTVERZ | 6009 | 2018-01-01 | PHIL 2150 BOBEK | 0 | 2018-01-01 | HF-P 1 22-42 PL-T/C/L/TL5C | 42W PLT 4P HF DIM (23A) 830 | [10 empty] | A+ | B | A+ | A+ | 0 | 0 | Niet genummerd | [5 empty] | 2018 | 2058 | 2018 | 2038
DRAng119 | Enkel nummer | 201460 | 567462 | Drachten | de Bouwen | De Velden |  | TOEVOEGEN | 4CPTVERZ | 6009 | 2018-01-01 | PHIL 2150 BOBEK | 0 | 2018-01-01 | HF-P 1 22-42 PL-T/C/L/TL5C | 42W PLT 4P HF DIM (23A) 830 | [10 empty] | A+ | B | A+ | A+ | 0 | 0 | Niet genummerd | [5 empty] | 2018 | 2058 | 2018 | 2038
DRAng12 | Enkel nummer | 202746 | 568748 | Drachten | verkeerswegen | Berglaan |  | TOEVOEGEN | 4.5M ZUIL DU LPH4.5 EN 4 DESIGN EN CREATE | AKZO D1036 600 SABLE SW 301 | 2018-01-01 | DESIGN & CREATE GEINTERGREERD LED ARMATUUR 3000K | AKZO D1036 600 SABLE SW 301 | 2018-01-01 | LEDDRIVER | LED | [10 empty] | A+ | A+ | A+ | A+ | 0 | 0 | Niet genummerd | [5 empty] | 2018 | 2058 | 2018 | 2038
DRAng120 | Enkel nummer | 201467 | 567485 | Drachten | de Bouwen | De Velden |  | TOEVOEGEN | 4CPTVERZ | 6009 | 2018-01-01 | PHIL 2150 BOBEK | 0 | 2018-01-01 | HF-P 1 22-42 PL-T/C/L/TL5C | 42W PLT 4P HF DIM (23A) 830 | [10 empty] | A+ | A+ | A+ | A+ | 0 | 0 | Niet genummerd | [5 empty] | 2018 | 2058 | 2018 | 2038
DRAng121 | Enkel nummer | 201458 | 567497 | Drachten | de Bouwen | De Velden |  | TOEVOEGEN | 4CPTVERZ | 6009 | 2018-01-01 | PHIL 2150 BOBEK | 0 | 2018-01-01 | HF-P 1 22-42 PL-T/C/L/TL5C | 42W PLT 4P HF DIM (23A) 830 | [10 empty] | A+ | A+ | A+ | A+ | 0 | 0 | Niet genummerd | [5 empty] | 2018 | 2058 | 2018 | 2038
DRAng122 | Enkel nummer | 198878 | 566239 | Boornbergum | Boornbergum | Efterom |  | TOEVOEGEN | 3.5CPTVERZ | 7035 | 1990-01-01 | PHIL CPS200 | 0 | 1990-01-01 | HF-P 1 22-42 PL-T/C/L/TL5C | PLL24W | [10 empty] | D | B | A+ | A+ | 0 | 0 | Niet genummerd | Vervangen A 4,0 |  | Sustainder Alexia |  | 2019 | 1990 | 2030 | 1990 | 2010
DRAng123 | Enkel nummer | 198894 | 566186 | Boornbergum | Boornbergum | Efterom |  | TOEVOEGEN | 3.5CPTVERZ | 7035 | 1990-01-01 | PHIL CPS200 | 0 | 1990-01-01 | HF-P 1 22-42 PL-T/C/L/TL5C | PLL24W | [10 empty] | B | A+ | A+ | A+ | 0 | 0 | Niet genummerd | Vervangen A 4,0 |  | Sustainder Alexia |  | 2019 | 1990 | 2030 | 1990 | 2010
DRAng124 | Enkel nummer | 198900 | 566149 | Boornbergum | Boornbergum | Efterom |  | TOEVOEGEN | 3.5CPTVERZ | 7035 | 1990-01-01 | PHIL CPS200 | 0 | 1990-01-01 | HF-P 1 22-42 PL-T/C/L/TL5C | PLL24W | [10 empty] | B | A+ | A+ | A+ | 0 | 0 | Niet genummerd | Vervangen A 4,0 |  | Sustainder Alexia |  | 2019 | 1990 | 2030 | 1990 | 2010
DRAng125 | Enkel nummer | 200662 | 568756 | Drachten | Drachtstervaart | Jelle Plantingstraat |  | TOEVOEGEN | 4CPTVERZ | 7035 | 2005-01-01 | INDU 2552 IRIS | 0 | 2005-01-01 | HF-P 1 22-42 PL-T/C/L/TL5C | PLL55W | [10 empty] | A+ | A+ | A+ | A+ | 0 | 0 | Niet genummerd | [5 empty] | 2005 | 2045 | 2005 | 2025
DRAng126 | Enkel nummer | 200641 | 568761 | Drachten | Drachtstervaart | Jelle Plantingstraat |  | TOEVOEGEN | 3.5CPTAL | 0 | 2000-01-01 | INDU 2000 | 0 | 2000-01-01 | HF-P 1 22-42 PL-T/C/L/TL5C | 24W PLL | [10 empty] | nvt | A+ | A+ | A+ | 0 | 0 | Niet genummerd | Vervangen A 4,0 |  | Sustainder Alexia |  | 2020 | 2000 | 2040 | 2000 | 2020
DRAng127 | Enkel nummer | 200530 | 568889 | Drachten | Drachtstervaart | Jelle Plantingstraat |  | TOEVOEGEN | 4CPTALMV | 7016 | 2018-01-01 | LIGHTRONICS PRUNUS | 0 | 2018-01-01 | LEDDRIVER | LED | [10 empty] | A+ | A+ | A+ | A+ | 0 | 0 | Niet genummerd | [5 empty] | 2018 | 2058 | 2018 | 2038
DRAng128 | Enkel nummer | 200439 | 568879 | Drachten | Drachtstervaart | Jelle Plantingstraat |  | TOEVOEGEN | 4CPTALMV | 7016 | 2018-01-01 | LIGHTRONICS PRUNUS | 0 | 2018-01-01 | LEDDRIVER | LED | [10 empty] | A+ | A+ | A+ | A+ | 0 | 0 | Niet genummerd | [5 empty] | 2018 | 2058 | 2018 | 2038
DRAng129 | Enkel nummer | 200407 | 568883 | Drachten | Drachtstervaart | Jelle Plantingstraat |  | TOEVOEGEN | 4CPTALMV | 7016 | 2018-01-01 | LIGHTRONICS PRUNUS | 0 | 2018-01-01 | LEDDRIVER | LED | [10 empty] | A+ | A+ | A+ | A+ | 0 | 0 | Niet genummerd | [5 empty] | 2018 | 2058 | 2018 | 2038
DRAng13 | Enkel nummer | 202767 | 568755 | Drachten | verkeerswegen | Berglaan |  | TOEVOEGEN | 4.5M ZUIL DU LPH4.5 EN 4 DESIGN EN CREATE | AKZO D1036 600 SABLE SW 301 | 2018-01-01 | DESIGN & CREATE GEINTERGREERD LED ARMATUUR 3000K | AKZO D1036 600 SABLE SW 301 | 2018-01-01 | LEDDRIVER | LED | [10 empty] | A+ | A+ | A+ | A+ | 0 | 0 | Niet genummerd | [5 empty] | 2018 | 2058 | 2018 | 2038
DRAng130 | Enkel nummer | 200943 | 568800 | Drachten | Drachtstervaart | Gjalt De Jongstraat |  | TOEVOEGEN | 4CPTALMV | 7016 | 2018-01-01 | LIGHTRONICS PRUNUS | 0 | 2018-01-01 | LEDDRIVER | LED | [10 empty] | A+ | A+ | A+ | A+ | 0 | 0 | Niet genummerd | [5 empty] | 2018 | 2058 | 2018 | 2038
DRAng131 | Enkel nummer | 201426 | 568770 | Drachten | Drachtstervaart | Jelle Plantingstraat |  | TOEVOEGEN | 8VST | 32874 | 1919-04-05 | SCHR TECEO | 0 | 2018-01-01 | LEDDRIVER | LED | [10 empty] | A+ | A+ | A+ | A+ | 0 | 0 | Niet genummerd | [5 empty] | 1919 | 1959 | 2018 | 2038
DRAng132 | Enkel nummer | 200519 | 568311 | Drachten | de Drait | Fluessen |  | TOEVOEGEN | 4VPTVERZ | 7021 | 2018-01-01 | SUSTAINDER ANNE | 0 | 2018-01-01 | LEDDRIVER | LED | [10 empty] | A+ | A+ | A+ | A+ | 0 | 0 | Niet genummerd | [5 empty] | 2018 | 2058 | 2018 | 2038
DRAng137 | Enkel nummer | 202449 | 568717 | Drachten | verkeerswegen | Gauke Boelensstraat |  | TOEVOEGEN | 5.5VVERZ EU3M | VRI | 2018-01-01 | SCHR TECEO | 0 | 2018-01-01 | LEDDRIVER | LED | [10 empty] | A+ | A+ | A+ | A+ | 2 | 0 | Niet genummerd | [5 empty] | 2018 | 2058 | 2018 | 2038
DRAng138 | Enkel nummer | 202443 | 568705 | Drachten | verkeerswegen | Gauke Boelensstraat |  | TOEVOEGEN | 5.5VVERZ EU3M | VRI | 2018-01-01 | SCHR TECEO | 0 | 2018-01-01 | LEDDRIVER | LED | [10 empty] | A+ | A+ | A+ | A+ | 2 | 0 | Niet genummerd | [5 empty] | 2018 | 2058 | 2018 | 2038
DRAng139 | Enkel nummer | 202678 | 569038 | Drachten | Centrum | Raadhuisplein |  | TOEVOEGEN | 6SPECIAL ZWAANMAST | 7043 | 2016-01-01 | IGUZZINI LAVINIA | 0 | 2016-01-01 | LEDDRIVER | LED | [10 empty] | A+ | A+ | A+ | A+ | 0 | 0 | Niet genummerd | [5 empty] | 2016 | 2056 | 2016 | 2036
DRAng14 | Enkel nummer | 202911 | 569779 | Drachten | Noordoost | Lijsterstraat |  | TOEVOEGEN | 4CPTVERZ | 6005 | 2018-01-01 | HELLUX 401 | 6005 | 2018-01-01 | LEDDRIVER | LED | [10 empty] | A+ | A+ | A+ | A+ | 0 | 0 | Niet genummerd | [5 empty] | 2018 | 2058 | 2018 | 2038
DRAng140 | Enkel nummer | 202697 | 569059 | Drachten | Centrum | Raadhuisplein |  | TOEVOEGEN | 6SPECIAL ZWAANMAST | 7043 | 2016-01-01 | IGUZZINI LAVINIA | 0 | 2016-01-01 | LEDDRIVER | LED | [10 empty] | A+ | A+ | A+ | A+ | 0 | 0 | Niet genummerd | [5 empty] | 2016 | 2056 | 2016 | 2036
DRAng141 | Enkel nummer | 202706 | 568778 | Drachten | verkeerswegen | Burg. Wuiteweg |  | TOEVOEGEN | GRONDSPOT | 0 | 2018-01-01 | SCHR TERRA MIDI LED | 0 | 2018-01-01 | LEDDRIVER | LED | [10 empty] | nvt | A+ | A+ | A+ | 0 | 0 | Niet genummerd | [5 empty] | 2018 | 2058 | 2018 | 2038
DRAng142 | Enkel nummer | 202698 | 568772 | Drachten | verkeerswegen | Burg. Wuiteweg |  | TOEVOEGEN | GRONDSPOT | 0 | 2018-01-01 | SCHR TERRA MIDI LED | 0 | 2018-01-01 | LEDDRIVER | LED | [10 empty] | nvt | A+ | A+ | A+ | 0 | 0 | Niet genummerd | [5 empty] | 2018 | 2058 | 2018 | 2038
DRAng143 | Enkel nummer | 202691 | 568772 | Drachten | verkeerswegen | Burg. Wuiteweg |  | TOEVOEGEN | GRONDSPOT | 0 | 2018-01-01 | SCHR TERRA MIDI LED | 0 | 2018-01-01 | LEDDRIVER | LED | [10 empty] | nvt | A+ | A+ | A+ | 0 | 0 | Niet genummerd | [5 empty] | 2018 | 2058 | 2018 | 2038
DRAng144 | Enkel nummer | 202683 | 568772 | Drachten | verkeerswegen | Burg. Wuiteweg |  | TOEVOEGEN | GRONDSPOT | 0 | 2018-01-01 | SCHR TERRA MIDI LED | 0 | 2018-01-01 | LEDDRIVER | LED | [10 empty] | nvt | A+ | A+ | A+ | 0 | 0 | Niet genummerd | [5 empty] | 2018 | 2058 | 2018 | 2038
DRAng145 | Enkel nummer | 202683 | 568777 | Drachten | verkeerswegen | Burg. Wuiteweg |  | TOEVOEGEN | GRONDSPOT | 0 | 2018-01-01 | SCHR TERRA MIDI LED | 0 | 2018-01-01 | LEDDRIVER | LED | [10 empty] | nvt | A+ | A+ | A+ | 0 | 0 | Niet genummerd | [5 empty] | 2018 | 2058 | 2018 | 2038
DRAng146 | Enkel nummer | 202690 | 568777 | Drachten | verkeerswegen | Burg. Wuiteweg |  | TOEVOEGEN | GRONDSPOT | 0 | 2018-01-01 | SCHR TERRA MIDI LED | 0 | 2018-01-01 | LEDDRIVER | LED | [10 empty] | nvt | A+ | A+ | A+ | 0 | 0 | Niet genummerd | [5 empty] | 2018 | 2058 | 2018 | 2038
DRAng147 | Enkel nummer | 202699 | 568778 | Drachten | verkeerswegen | Burg. Wuiteweg |  | TOEVOEGEN | GRONDSPOT | 0 | 2018-01-01 | SCHR TERRA MIDI LED | 0 | 2018-01-01 | LEDDRIVER | LED | [10 empty] | nvt | A+ | A+ | A+ | 0 | 0 | Niet genummerd | [5 empty] | 2018 | 2058 | 2018 | 2038
DRAng148 | Enkel nummer | 202805 | 568949 | Drachten | Centrum | De Drift |  | TOEVOEGEN | GRONDSPOT | 0 | 2018-01-01 | SCHR TERRA MIDI LED | 0 | 2018-01-01 | LEDDRIVER | LED | [10 empty] | nvt | A+ | A+ | A+ | 0 | 0 | Niet genummerd | [5 empty] | 2018 | 2058 | 2018 | 2038
DRAng149 | Enkel nummer | 202805 | 568942 | Drachten | Centrum | De Drift |  | TOEVOEGEN | GRONDSPOT | 0 | 2018-01-01 | SCHR TERRA MIDI LED | 0 | 2018-01-01 | LEDDRIVER | LED | [10 empty] | nvt | A+ | A+ | A+ | 0 | 0 | Niet genummerd | [5 empty] | 2018 | 2058 | 2018 | 2038
DRAng15 | Enkel nummer | 203578 | 569522 | Drachten | de Wiken | Mariengaard |  | TOEVOEGEN | 6VPTVERZ | 0 | 2018-01-01 | SCHR ALURA | 0 | 2018-01-01 | HF-P 1 22-42 PL-T/C/L/TL5C | 42W PLT 4P HF DIM (23A) 830 | [10 empty] | A+ | A+ | A+ | A+ | 0 | 0 | Niet genummerd | [5 empty] | 2018 | 2058 | 2018 | 2038
DRAng150 | Enkel nummer | 202805 | 568936 | Drachten | Centrum | De Drift |  | TOEVOEGEN | GRONDSPOT | 0 | 2018-01-01 | SCHR TERRA MIDI LED | 0 | 2018-01-01 | LEDDRIVER | LED | [10 empty] | nvt | A+ | A+ | A+ | 0 | 0 | Niet genummerd | [5 empty] | 2018 | 2058 | 2018 | 2038
DRAng151 | Enkel nummer | 202806 | 568917 | Drachten | Centrum | De Drift |  | TOEVOEGEN | GRONDSPOT | 0 | 2018-01-01 | SCHR TERRA MIDI LED | 0 | 2018-01-01 | LEDDRIVER | LED | [10 empty] | nvt | A+ | A+ | A+ | 0 | 0 | Niet genummerd | [5 empty] | 2018 | 2058 | 2018 | 2038
DRAng152 | Enkel nummer | 202806 | 568912 | Drachten | Centrum | De Drift |  | TOEVOEGEN | GRONDSPOT | 0 | 2018-01-01 | SCHR TERRA MIDI LED | 0 | 2018-01-01 | LEDDRIVER | LED | [10 empty] | nvt | A+ | A+ | A+ | 0 | 0 | Niet genummerd | [5 empty] | 2018 | 2058 | 2018 | 2038
DRAng153 | Enkel nummer | 202806 | 568904 | Drachten | Centrum | De Drift |  | TOEVOEGEN | GRONDSPOT | 0 | 2018-01-01 | SCHR TERRA MIDI LED | 0 | 2018-01-01 | LEDDRIVER | LED | [10 empty] | nvt | A+ | A+ | A+ | 0 | 0 | Niet genummerd | [5 empty] | 2018 | 2058 | 2018 | 2038
DRAng154 | Enkel nummer | 202807 | 568897 | Drachten | Centrum | De Drift |  | TOEVOEGEN | GRONDSPOT | 0 | 2018-01-01 | SCHR TERRA MIDI LED | 0 | 2018-01-01 | LEDDRIVER | LED | [10 empty] | nvt | A+ | A+ | A+ | 0 | 0 | Niet genummerd | [5 empty] | 2018 | 2058 | 2018 | 2038
DRAng155 | Enkel nummer | 202807 | 568892 | Drachten | Centrum | De Drift |  | TOEVOEGEN | GRONDSPOT | 0 | 2018-01-01 | SCHR TERRA MIDI LED | 0 | 2018-01-01 | LEDDRIVER | LED | [10 empty] | nvt | A+ | A+ | A+ | 0 | 0 | Niet genummerd | [5 empty] | 2018 | 2058 | 2018 | 2038
DRAng156 | Enkel nummer | 202600 | 569408 | Drachten | Centrum | Vogelzang |  | TOEVOEGEN | 4.5CPTVERZ | 6005 | 2018-01-01 | SCHR ALURA | 6005 | 2018-01-01 | HF-P 1 22-42 PL-T/C/L/TL5C | 42W PLT 4P HF 830 | [10 empty] | A+ | A+ | A+ | A+ | 0 | 0 | Niet genummerd | [5 empty] | 2018 | 2058 | 2018 | 2038
DRAng157 | Enkel nummer | 202603 | 569385 | Drachten | Centrum | Vogelzang |  | TOEVOEGEN | 4.5CPTVERZ | 6005 | 2018-01-01 | SCHR ALURA | 6005 | 2018-01-01 | HF-P 1 22-42 PL-T/C/L/TL5C | 42W PLT 4P HF 830 | [10 empty] | A+ | A+ | A+ | A+ | 0 | 0 | Niet genummerd | [5 empty] | 2018 | 2058 | 2018 | 2038
DRAng158 | Enkel nummer | 202579 | 569382 | Drachten | Centrum | Vogelzang |  | TOEVOEGEN | 4.5CPTVERZ | 6005 | 2018-01-01 | SCHR ALURA | 6005 | 2018-01-01 | HF-P 1 22-42 PL-T/C/L/TL5C | 42W PLT 4P HF 830 | [10 empty] | A+ | A+ | A+ | A+ | 0 | 0 | Niet genummerd | [5 empty] | 2018 | 2058 | 2018 | 2038
DRAng159 | Enkel nummer | 202579 | 569356 | Drachten | Centrum | Vogelzang |  | TOEVOEGEN | 4.5CPTVERZ | 6005 | 2018-01-01 | SCHR ALURA | 6005 | 2018-01-01 | HF-P 1 22-42 PL-T/C/L/TL5C | 42W PLT 4P HF 830 | [10 empty] | A+ | A+ | A+ | A+ | 0 | 0 | Niet genummerd | [5 empty] | 2018 | 2058 | 2018 | 2038
DRAng16 | Enkel nummer | 203594 | 569523 | Drachten | de Wiken | Mariengaard |  | TOEVOEGEN | 6VPTVERZ | 0 | 2018-01-01 | SCHR ALURA | 0 | 2018-01-01 | HF-P 1 22-42 PL-T/C/L/TL5C | 42W PLT 4P HF DIM (23A) 830 | [10 empty] | A+ | A+ | A+ | A+ | 0 | 0 | Niet genummerd | [5 empty] | 2018 | 2058 | 2018 | 2038
DRAng160 | Enkel nummer | 202601 | 569358 | Drachten | Centrum | Vogelzang |  | TOEVOEGEN | 4.5CPTVERZ | 6005 | 2018-01-01 | SCHR ALURA | 6005 | 2018-01-01 | HF-P 1 22-42 PL-T/C/L/TL5C | 42W PLT 4P HF 830 | [10 empty] | A+ | A+ | A+ | A+ | 0 | 0 | Niet genummerd | [5 empty] | 2018 | 2058 | 2018 | 2038
DRAng161 | Enkel nummer | 202627 | 569361 | Drachten | Centrum | Vogelzang |  | TOEVOEGEN | 4.5CPTVERZ | 6005 | 2018-01-01 | SCHR ALURA | 6005 | 2018-01-01 | HF-P 1 22-42 PL-T/C/L/TL5C | 42W PLT 4P HF 830 | [10 empty] | A+ | A+ | A+ | A+ | 0 | 0 | Niet genummerd | [5 empty] | 2018 | 2058 | 2018 | 2038
DRAng162 | Enkel nummer | 202689 | 569387 | Drachten | Centrum | Vogelzang |  | TOEVOEGEN | 4.5CPTVERZ | 6005 | 2018-01-01 | SCHR ALURA | 6005 | 2018-01-01 | HF-P 1 22-42 PL-T/C/L/TL5C | 42W PLT 4P HF 830 | [10 empty] | A+ | A+ | A+ | A+ | 0 | 0 | Niet genummerd | [5 empty] | 2018 | 2058 | 2018 | 2038
DRAng163 | Enkel nummer | 202623 | 569387 | Drachten | Centrum | Vogelzang |  | TOEVOEGEN | 4.5CPTVERZ | 6005 | 2018-01-01 | SCHR ALURA | 6005 | 2018-01-01 | HF-P 1 22-42 PL-T/C/L/TL5C | 42W PLT 4P HF 830 | [10 empty] | A+ | A+ | A+ | A+ | 0 | 0 | Niet genummerd | [5 empty] | 2018 | 2058 | 2018 | 2038
DRAng164 | Enkel nummer | 202632 | 569413 | Drachten | Centrum | Vogelzang |  | TOEVOEGEN | 4.5CPTVERZ | 6005 | 2018-01-01 | SCHR ALURA | 6005 | 2018-01-01 | HF-P 1 22-42 PL-T/C/L/TL5C | 42W PLT 4P HF 830 | [10 empty] | A+ | B | A+ | A+ | 0 | 0 | Niet genummerd | [5 empty] | 2018 | 2058 | 2018 | 2038
DRAng165 | Enkel nummer | 202664 | 569417 | Drachten | Centrum | Vogelzang |  | TOEVOEGEN | 4.5CPTVERZ | 6005 | 2018-01-01 | SCHR ALURA | 6005 | 2018-01-01 | HF-P 1 22-42 PL-T/C/L/TL5C | 42W PLT 4P HF 830 | [10 empty] | A+ | A+ | A+ | A+ | 0 | 0 | Niet genummerd | [5 empty] | 2018 | 2058 | 2018 | 2038
DRAng166 | Enkel nummer | 202531 | 569017 | Drachten | Centrum | J G van Blomstraat |  | TOEVOEGEN | 4m RCR-GBL TOP60X150 | AKZO SW306G D1036 NOIR200 SABLEBOND | 2015-08-01 | Disano Visconti | AKZO SW306G D1036 NOIR200 SABLEBOND | 2015-08-01 | LEDDRIVER | 23W LED mini stelvio 3269 16led 530mA | [10 empty] | A+ | A+ | A+ | A+ | 0 | 0 | Niet genummerd | [5 empty] | 2015 | 2055 | 2015 | 2035
DRAng167 | Enkel nummer | 202600 | 569340 | Drachten | Centrum | Houtlaan |  | TOEVOEGEN | 4m RCR-GBL TOP60X150 | AKZO SW306G D1036 NOIR200 SABLEBOND | 2015-08-01 | Disano Visconti | AKZO SW306G D1036 NOIR200 SABLEBOND | 2015-08-01 | LEDDRIVER | 23W LED mini stelvio 3269 16led 530mA | [10 empty] | A+ | A+ | A+ | A+ | 0 | 0 | Niet genummerd | [5 empty] | 2015 | 2055 | 2015 | 2035
DRAng168 | Enkel nummer | 202531 | 569445 | Drachten | verkeerswegen | Vogelzang |  | TOEVOEGEN | 8CILVERZ IJSSELOORD | 7016 | 2018-01-10 | SCHR TECEO | 0 | 2018-01-10 | LEDDRIVER | LED | [10 empty] | A+ | A+ | A+ | A+ | 0 | 0 | Niet genummerd | [5 empty] | 2018 | 2058 | 2018 | 2038
DRAng169 | Enkel nummer | 201916 | 570226 | Drachten | verkeerswegen | de meer |  | TOEVOEGEN | 8VVERZ | 7032 | 1999-01-01 | SCHR TECEO | 0 | 2017-01-01 | LEDDRIVER | LED | [10 empty] | A+ | A+ | A+ | A+ | 1 | 0 | niet genummerd | [5 empty] | 1999 | 2039 | 2017 | 2037
DRAng17 | Enkel nummer | 203924 | 569082 | Drachten | verkeerswegen | Splitting |  | TOEVOEGEN | 4CPTVERZ | 9006 | 2018-01-01 | LIGHTWELL FRISO KRAMER | 0 | 2018-01-01 | LEDDRIVER | LED | [10 empty] | A+ | A+ | A+ | A+ | 0 | 0 | Niet genummerd | [5 empty] | 2018 | 2058 | 2018 | 2038
DRANG170 | Enkel nummer | 201709 | 569740 | Drachten | de Swetten | de ee |  | TOEVOEGEN | 4.5CPTVERZ | 7035 | 1997-04-04 | PHIL CPS200 | 0 | 1997-04-04 | HF-P 1 22-42 PL-T/C/L/TL5C | 36W PLL 830 | [10 empty] | B | A+ | A+ | A+ | 1 | 0 | niet genummerd | Vervangen A 4,0 |  | Sustainder Anne |  | 2019 | 1997 | 2037 | 1997 | 2017
DRAng171 | Enkel nummer | 201479 | 571733 | Drachten | verkeerswegen | nijtap |  | TOEVOEGEN | 8CILVERZ IJSSELOORD | 7016 | 2018-01-01 | SCHR TECEO | 0 | 2018-01-01 | LEDDRIVER | LED | [10 empty] | A+ | A+ | A+ | A+ | 0 | 0 | niet genummerd | [5 empty] | 2018 | 2058 | 2018 | 2038
DRAng175 | Enkel nummer | 201417 | 571770 | Drachten | verkeerswegen | Noorderhogeweg |  | TOEVOEGEN | 8CILVERZ IJSSELOORD | 7016 | 2018-01-01 | SCHR TECEO | 0 | 2018-01-01 | LEDDRIVER | LED | [10 empty] | A+ | A+ | A+ | A+ | 0 | 0 | niet genummerd | [5 empty] | 2018 | 2058 | 2018 | 2038
DRAng176 | Enkel nummer | 201483 | 571791 | Drachten | verkeerswegen | Noorderhogeweg |  | TOEVOEGEN | 8CILVERZ IJSSELOORD | 7016 | 2018-01-01 | SCHR TECEO | 0 | 2018-01-01 | LEDDRIVER | LED | [10 empty] | A+ | A+ | A+ | A+ | 0 | 0 | niet genummerd | [5 empty] | 2018 | 2058 | 2018 | 2038
DRAng178 | Enkel nummer | 201451 | 571811 | Drachten | verkeerswegen | Noorderhogeweg |  | TOEVOEGEN | 8CILVERZ IJSSELOORD | 7016 | 2018-01-01 | SCHR TECEO | 0 | 2018-01-01 | LEDDRIVER | LED | [10 empty] | A+ | A+ | A+ | A+ | 0 | 0 | niet genummerd | [5 empty] | 2018 | 2058 | 2018 | 2038
DRAng18 | Enkel nummer | 203944 | 569083 | Drachten | verkeerswegen | Splitting |  | TOEVOEGEN | 4CPTVERZ | 9006 | 2018-01-01 | LIGHTWELL FRISO KRAMER | 0 | 2018-01-01 | LEDDRIVER | LED | [10 empty] | A+ | A+ | A+ | A+ | 0 | 0 | Niet genummerd | [5 empty] | 2018 | 2058 | 2018 | 2038
DRAng180 | Enkel nummer | 202439 | 570371 | Drachten | verkeerswegen | stationsweg |  | TOEVOEGEN | 7VVERZ SPANKABELPENDELMAST EU3M | 9007 | 2012-01-01 | PHIL CDS594 METRONOMIS BORDEAUX | 0 | 2012-01-01 | LEDDRIVER | 28W LLM 1800/3000k | [10 empty] | A+ | A+ | A+ | A+ | 0 | 0 | niet genummerd | [5 empty] | 2012 | 2052 | 2012 | 2032
DRAng181 | Enkel nummer | 202450 | 570340 | Drachten | verkeerswegen | stationsweg |  | TOEVOEGEN | 7VVERZ SPANKABELPENDELMAST EU3M | 9007 | 2012-01-01 | PHIL CDS594 METRONOMIS BORDEAUX | 0 | 2012-01-01 | LEDDRIVER | 28W LLM 1800/3000k | [10 empty] | A+ | A+ | A+ | A+ | 0 | 0 | niet genummerd | [5 empty] | 2012 | 2052 | 2012 | 2032
DRAng182 | Enkel nummer | 202466 | 570293 | Drachten | verkeerswegen | stationsweg |  | TOEVOEGEN | 7VVERZ SPANKABELPENDELMAST EU3M | 9007 | 2012-01-01 | PHIL CDS594 METRONOMIS BORDEAUX | 0 | 2012-01-01 | LEDDRIVER | 28W LLM 1800/3000k | [10 empty] | A+ | A+ | A+ | A+ | 0 | 0 | niet genummerd | [5 empty] | 2012 | 2052 | 2012 | 2032
DRAng183 | Enkel nummer | 202476 | 570265 | Drachten | verkeerswegen | stationsweg |  | TOEVOEGEN | 7VVERZ SPANKABELPENDELMAST EU3M | 9007 | 2012-01-01 | PHIL CDS594 METRONOMIS BORDEAUX | 0 | 2012-01-01 | LEDDRIVER | 28W LLM 1800/3000k | [10 empty] | A+ | A+ | A+ | A+ | 0 | 0 | niet genummerd | [5 empty] | 2012 | 2052 | 2012 | 2032
DRAng184 | Enkel nummer | 202486 | 570235 | Drachten | verkeerswegen | stationsweg |  | TOEVOEGEN | 7VVERZ SPANKABELPENDELMAST EU3M | 9007 | 2012-01-01 | PHIL CDS594 METRONOMIS BORDEAUX | 0 | 2012-01-01 | LEDDRIVER | 28W LLM 1800/3000k | [10 empty] | A+ | A+ | A+ | A+ | 0 | 0 | niet genummerd | [5 empty] | 2012 | 2052 | 2012 | 2032
DRAng185 | Enkel nummer | 202503 | 570179 | Drachten | verkeerswegen | stationsweg |  | TOEVOEGEN | 7VVERZ SPANKABELPENDELMAST EU3M | 9007 | 2012-01-01 | PHIL CDS594 METRONOMIS BORDEAUX | 0 | 2012-01-01 | LEDDRIVER | 28W LLM 1800/3000k | [10 empty] | A+ | A+ | A+ | A+ | 0 | 0 | niet genummerd | [5 empty] | 2012 | 2052 | 2012 | 2032
DRAng186 | Enkel nummer | 202515 | 570153 | Drachten | verkeerswegen | stationsweg |  | TOEVOEGEN | 7VVERZ SPANKABELPENDELMAST EU3M | 9007 | 2012-01-01 | PHIL CDS594 METRONOMIS BORDEAUX | 0 | 2012-01-01 | LEDDRIVER | 28W LLM 1800/3000k | [10 empty] | A+ | A+ | A+ | A+ | 0 | 0 | niet genummerd | [5 empty] | 2012 | 2052 | 2012 | 2032
DRAng187 | Enkel nummer | 202524 | 570066 | Drachten | verkeerswegen | stationsweg |  | TOEVOEGEN | 7VVERZ SPANKABELPENDELMAST EU3M | 9007 | 2012-01-01 | PHIL CDS594 METRONOMIS BORDEAUX | 0 | 2012-01-01 | LEDDRIVER | 28W LLM 1800/3000k | [10 empty] | A+ | A+ | A+ | A+ | 0 | 0 | niet genummerd | [5 empty] | 2012 | 2052 | 2012 | 2032
DRAng188 | Enkel nummer | 202524 | 570042 | Drachten | verkeerswegen | stationsweg |  | TOEVOEGEN | 7VVERZ SPANKABELPENDELMAST EU3M | 9007 | 2012-01-01 | PHIL CDS594 METRONOMIS BORDEAUX | 0 | 2012-01-01 | LEDDRIVER | 28W LLM 1800/3000k | [10 empty] | A+ | A+ | A+ | A+ | 0 | 0 | niet genummerd | [5 empty] | 2012 | 2052 | 2012 | 2032
DRAng189 | Enkel nummer | 202523 | 570039 | Drachten | verkeerswegen | stationsweg |  | TOEVOEGEN | 7VVERZ SPANKABELPENDELMAST EU3M | 9007 | 2012-01-01 | PHIL CDS594 METRONOMIS BORDEAUX | 0 | 2012-01-01 | LEDDRIVER | 28W LLM 1800/3000k | [10 empty] | A+ | A+ | A+ | A+ | 0 | 0 | niet genummerd | [5 empty] | 2012 | 2052 | 2012 | 2032
DRAng19 | Enkel nummer | 203965 | 569085 | Drachten | verkeerswegen | Splitting |  | TOEVOEGEN | 4CPTVERZ | 9006 | 2018-01-01 | LIGHTWELL FRISO KRAMER | 0 | 2018-01-01 | LEDDRIVER | LED | [10 empty] | A+ | A+ | A+ | A+ | 0 | 0 | Niet genummerd | [5 empty] | 2018 | 2058 | 2018 | 2038
DRAng190 | Enkel nummer | 202524 | 570008 | Drachten | verkeerswegen | stationsweg |  | TOEVOEGEN | 7VVERZ SPANKABELPENDELMAST EU3M | 9007 | 2012-01-01 | PHIL CDS594 METRONOMIS BORDEAUX | 0 | 2012-01-01 | LEDDRIVER | 28W LLM 1800/3000k | [10 empty] | A+ | A+ | A+ | A+ | 0 | 0 | niet genummerd | [5 empty] | 2012 | 2052 | 2012 | 2032
DRAng191 | Enkel nummer | 202524 | 569978 | Drachten | verkeerswegen | stationsweg |  | TOEVOEGEN | 7VVERZ SPANKABELPENDELMAST EU3M | 9007 | 2012-01-01 | PHIL CDS594 METRONOMIS BORDEAUX | 0 | 2012-01-01 | LEDDRIVER | 28W LLM 1800/3000k | [10 empty] | A+ | A+ | A+ | A+ | 0 | 0 | niet genummerd | [5 empty] | 2012 | 2052 | 2012 | 2032
DRAng192 | Enkel nummer | 202524 | 569928 | Drachten | verkeerswegen | stationsweg |  | TOEVOEGEN | 7VVERZ SPANKABELPENDELMAST EU3M | 9007 | 2012-01-01 | PHIL CDS594 METRONOMIS BORDEAUX | 0 | 2012-01-01 | LEDDRIVER | 28W LLM 1800/3000k | [10 empty] | A+ | A+ | A+ | A+ | 0 | 0 | niet genummerd | [5 empty] | 2012 | 2052 | 2012 | 2032
DRAng193 | Enkel nummer | 202525 | 569893 | Drachten | verkeerswegen | stationsweg |  | TOEVOEGEN | 7VVERZ SPANKABELPENDELMAST EU3M | 9007 | 2012-01-01 | PHIL CDS594 METRONOMIS BORDEAUX | 0 | 2012-01-01 | LEDDRIVER | 28W LLM 1800/3000k | [10 empty] | A+ | A+ | A+ | A+ | 0 | 0 | niet genummerd | [5 empty] | 2012 | 2052 | 2012 | 2032
DRAng194 | Enkel nummer | 202527 | 569855 | Drachten | verkeerswegen | stationsweg |  | TOEVOEGEN | 7VVERZ SPANKABELPENDELMAST EU3M | 9007 | 2012-01-01 | PHIL CDS594 METRONOMIS BORDEAUX | 0 | 2012-01-01 | LEDDRIVER | 28W LLM 1800/3000k | [10 empty] | A+ | A+ | A+ | A+ | 0 | 0 | niet genummerd | [5 empty] | 2012 | 2052 | 2012 | 2032
DRAng195 | Enkel nummer | 202529 | 569807 | Drachten | verkeerswegen | stationsweg |  | TOEVOEGEN | 7VVERZ SPANKABELPENDELMAST EU3M | 9007 | 2012-01-01 | PHIL CDS594 METRONOMIS BORDEAUX | 0 | 2012-01-01 | LEDDRIVER | 28W LLM 1800/3000k | [10 empty] | A+ | A+ | A+ | A+ | 0 | 0 | niet genummerd | [5 empty] | 2012 | 2052 | 2012 | 2032
DRAng196 | Enkel nummer | 202530 | 569776 | Drachten | verkeerswegen | stationsweg |  | TOEVOEGEN | 7VVERZ SPANKABELPENDELMAST EU3M | 9007 | 2012-01-01 | PHIL CDS594 METRONOMIS BORDEAUX | 0 | 2012-01-01 | LEDDRIVER | 28W LLM 1800/3000k | [10 empty] | A+ | A+ | A+ | A+ | 0 | 0 | niet genummerd | [5 empty] | 2012 | 2052 | 2012 | 2032
DRAng197 | Enkel nummer | 202532 | 569739 | Drachten | verkeerswegen | stationsweg |  | TOEVOEGEN | 7VVERZ SPANKABELPENDELMAST EU3M | 9007 | 2012-01-01 | PHIL CDS594 METRONOMIS BORDEAUX | 0 | 2012-01-01 | LEDDRIVER | 28W LLM 1800/3000k | [10 empty] | A+ | A+ | A+ | A+ | 0 | 0 | niet genummerd | [5 empty] | 2012 | 2052 | 2012 | 2032
DRAng198 | Enkel nummer | 202533 | 569704 | Drachten | verkeerswegen | stationsweg |  | TOEVOEGEN | 7VVERZ SPANKABELPENDELMAST EU3M | 9007 | 2012-01-01 | PHIL CDS594 METRONOMIS BORDEAUX | 0 | 2012-01-01 | LEDDRIVER | 28W LLM 1800/3000k | [10 empty] | A+ | A+ | A+ | A+ | 0 | 0 | niet genummerd | [5 empty] | 2012 | 2052 | 2012 | 2032
DRAng199 | Enkel nummer | 202535 | 569659 | Drachten | verkeerswegen | stationsweg |  | TOEVOEGEN | 7VVERZ SPANKABELPENDELMAST EU3M | 9007 | 2012-01-01 | PHIL CDS594 METRONOMIS BORDEAUX | 0 | 2012-01-01 | LEDDRIVER | 28W LLM 1800/3000k | [10 empty] | A+ | A+ | A+ | A+ | 0 | 0 | niet genummerd | [5 empty] | 2012 | 2052 | 2012 | 2032
DRAng2 | Enkel nummer | 199736 | 571722 | Opeinde | Opeinde | Hegewei |  | TOEVOEGEN | BRUGVERLICHTING | 0 | 2000-03-10 | 2953 | 0 | 2000-03-10 | HF-P 1 22-42 PL-T/C/L/TL5C | 18W PLT 4P HF 830 | [10 empty] | nvt | A+ | A+ | A+ | 0 | 0 | Niet genummerd | [5 empty] | 2000 | 2040 | 2000 | 2020
DRAng20 | Enkel nummer | 203983 | 569085 | Drachten | verkeerswegen | Splitting |  | TOEVOEGEN | 4CPTVERZ | 9006 | 2018-01-01 | LIGHTWELL FRISO KRAMER | 0 | 2018-01-01 | LEDDRIVER | LED | [10 empty] | A+ | A+ | A+ | A+ | 0 | 0 | Niet genummerd | [5 empty] | 2018 | 2058 | 2018 | 2038
DRAng200 | Enkel nummer | 202537 | 569628 | Drachten | verkeerswegen | stationsweg |  | TOEVOEGEN | 7VVERZ SPANKABELPENDELMAST EU3M | 9007 | 2012-01-01 | PHIL CDS594 METRONOMIS BORDEAUX | 0 | 2012-01-01 | LEDDRIVER | 28W LLM 1800/3000k | [10 empty] | A+ | A+ | A+ | A+ | 0 | 0 | niet genummerd | [5 empty] | 2012 | 2052 | 2012 | 2032
DRAng201 | Enkel nummer | 202539 | 569600 | Drachten | verkeerswegen | stationsweg |  | TOEVOEGEN | 7VVERZ SPANKABELPENDELMAST EU3M | 9007 | 2012-01-01 | PHIL CDS594 METRONOMIS BORDEAUX | 0 | 2012-01-01 | LEDDRIVER | 28W LLM 1800/3000k | [10 empty] | A+ | A+ | A+ | A+ | 0 | 0 | niet genummerd | [5 empty] | 2012 | 2052 | 2012 | 2032
DRAng202 | Enkel nummer | 202540 | 569569 | Drachten | verkeerswegen | stationsweg |  | TOEVOEGEN | 7VVERZ SPANKABELPENDELMAST EU3M | 9007 | 2012-01-01 | PHIL CDS594 METRONOMIS BORDEAUX | 0 | 2012-01-01 | LEDDRIVER | 28W LLM 1800/3000k | [10 empty] | A+ | A+ | A+ | A+ | 0 | 0 | niet genummerd | [5 empty] | 2012 | 2052 | 2012 | 2032
DRAng203 | Enkel nummer | 202541 | 569541 | Drachten | verkeerswegen | stationsweg |  | TOEVOEGEN | 7VVERZ SPANKABELPENDELMAST EU3M | 9007 | 2012-01-01 | PHIL CDS594 METRONOMIS BORDEAUX | 0 | 2012-01-01 | LEDDRIVER | 28W LLM 1800/3000k | [10 empty] | A+ | A+ | A+ | A+ | 0 | 0 | niet genummerd | [5 empty] | 2012 | 2052 | 2012 | 2032
DRAng204 | Enkel nummer | 202543 | 569514 | Drachten | verkeerswegen | stationsweg |  | TOEVOEGEN | 7VVERZ SPANKABELPENDELMAST EU3M | 9007 | 2012-01-01 | PHIL CDS594 METRONOMIS BORDEAUX | 0 | 2012-01-01 | LEDDRIVER | 28W LLM 1800/3000k | [10 empty] | A+ | A+ | A+ | A+ | 0 | 0 | niet genummerd | [5 empty] | 2012 | 2052 | 2012 | 2032
DRAng205 | Enkel nummer | 202549 | 569459 | Drachten | verkeerswegen | stationsweg |  | TOEVOEGEN | 8CILVERZ IJSSELOORD | 7016 | 2018-01-01 | SCHR TECEO | 0 | 2018-01-01 | LEDDRIVER | LED | [10 empty] | A+ | A+ | A+ | A+ | 1 | 0 | niet genummerd | [5 empty] | 2018 | 2058 | 2018 | 2038
DRAng206 | Enkel nummer | 202535 | 569462 | Drachten | verkeerswegen | stationsweg |  | TOEVOEGEN | 8CILVERZ IJSSELOORD | 7016 | 2018-01-01 | SCHR TECEO | 0 | 2018-01-01 | LEDDRIVER | LED | [10 empty] | A+ | A+ | B | A+ | 0 | 0 | niet genummerd | [5 empty] | 2018 | 2058 | 2018 | 2038
DRAng207 | Enkel nummer | 202536 | 569471 | Drachten | verkeerswegen | stationsweg |  | TOEVOEGEN | 7VVERZ SPANKABELPENDELMAST EU3M | 9007 | 2012-01-01 | PHIL CDS594 METRONOMIS BORDEAUX | 0 | 2012-01-01 | LEDDRIVER | 28W LLM 1800/3000k | [10 empty] | A+ | A+ | A+ | A+ | 0 | 0 | niet genummerd | [5 empty] | 2012 | 2052 | 2012 | 2032
DRAng208 | Enkel nummer | 202538 | 569490 | Drachten | verkeerswegen | stationsweg |  | TOEVOEGEN | SPANKABEL | 9007 | 2012-01-01 | PHIL CDS594 METRONOMIS BORDEAUX | 0 | 2012-01-01 | LEDDRIVER | 28W LLM 1800/3000k | [10 empty] | A+ | A+ | A+ | A+ | 0 | 0 | niet genummerd | [5 empty] | 2012 | 2052 | 2012 | 2032
DRAng209 | Enkel nummer | 202533 | 569506 | Drachten | verkeerswegen | stationsweg |  | TOEVOEGEN | 7VVERZ SPANKABELPENDELMAST EU3M | 9007 | 2012-01-01 | PHIL CDS594 METRONOMIS BORDEAUX | 0 | 2012-01-01 | LEDDRIVER | 28W LLM 1800/3000k | [10 empty] | A+ | A+ | A+ | A+ | 0 | 0 | niet genummerd | [5 empty] | 2012 | 2052 | 2012 | 2032
DRAng21 | Enkel nummer | 203982 | 569096 | Drachten | verkeerswegen | Splitting |  | TOEVOEGEN | 4CPTVERZ | 9006 | 2018-01-01 | LIGHTWELL FRISO KRAMER | 0 | 2018-01-01 | LEDDRIVER | LED | [10 empty] | A+ | A+ | A+ | B | 0 | 0 | Niet genummerd | [5 empty] | 2018 | 2058 | 2018 | 2038
DRAng210 | Enkel nummer | 202532 | 569527 | Drachten | verkeerswegen | stationsweg |  | TOEVOEGEN | 7VVERZ SPANKABELPENDELMAST EU3M | 9007 | 2012-01-01 | PHIL CDS594 METRONOMIS BORDEAUX | 0 | 2012-01-01 | LEDDRIVER | 28W LLM 1800/3000k | [10 empty] | A+ | A+ | A+ | A+ | 0 | 0 | niet genummerd | [5 empty] | 2012 | 2052 | 2012 | 2032
DRAng211 | Enkel nummer | 202531 | 569553 | Drachten | verkeerswegen | stationsweg |  | TOEVOEGEN | 7VVERZ SPANKABELPENDELMAST EU3M | 9007 | 2012-01-01 | PHIL CDS594 METRONOMIS BORDEAUX | 0 | 2012-01-01 | LEDDRIVER | 28W LLM 1800/3000k | [10 empty] | A+ | A+ | B | A+ | 0 | 0 | niet genummerd | [5 empty] | 2012 | 2052 | 2012 | 2032
DRAng212 | Enkel nummer | 202529 | 569582 | Drachten | verkeerswegen | stationsweg |  | TOEVOEGEN | 7VVERZ SPANKABELPENDELMAST EU3M | 9007 | 2012-01-01 | PHIL CDS594 METRONOMIS BORDEAUX | 0 | 2012-01-01 | LEDDRIVER | 28W LLM 1800/3000k | [10 empty] | A+ | A+ | A+ | A+ | 0 | 0 | niet genummerd | [5 empty] | 2012 | 2052 | 2012 | 2032
DRAng213 | Enkel nummer | 202528 | 569611 | Drachten | verkeerswegen | stationsweg |  | TOEVOEGEN | 7VVERZ SPANKABELPENDELMAST EU3M | 9007 | 2012-01-01 | PHIL CDS594 METRONOMIS BORDEAUX | 0 | 2012-01-01 | LEDDRIVER | 28W LLM 1800/3000k | [10 empty] | A+ | A+ | A+ | A+ | 0 | 0 | niet genummerd | [5 empty] | 2012 | 2052 | 2012 | 2032
DRAng214 | Enkel nummer | 201338 | 570816 | Drachten | verkeerswegen | kletsterlaan |  | TOEVOEGEN | 4VPTVERZ | 9007 | 2006-12-05 | LIGHTRONICS PKA | 0 | 2006-12-05 | HF-P 1 22-42 PL-T/C/L/TL5C | 24W PLL 4P HF 830 | [10 empty] | A+ | A+ | A+ | A+ | 2 | 0 | niet genummerd | [5 empty] | 2006 | 2046 | 2006 | 2026
DRAng215 | Enkel nummer | 201342 | 570831 | Drachten | verkeerswegen | kletsterlaan |  | TOEVOEGEN | 4VPTVERZ | 9007 | 2006-12-05 | LIGHTRONICS PKA | 0 | 2006-12-05 | HF-P 1 22-42 PL-T/C/L/TL5C | 24W PLL 4P HF 830 | [10 empty] | A+ | A+ | A+ | A+ | 2 | 0 | niet genummerd | [5 empty] | 2006 | 2046 | 2006 | 2026
DRAng216 | Enkel nummer | 201166 | 570386 | Drachten | de Haven | de kletten |  | TOEVOEGEN | 4VPTVERZ | 7016 | 2018-01-01 | LIGHTRONICS KFK LED | 0 | 2018-01-01 | LEDDRIVER | LED | [10 empty] | A+ | A+ | A+ | A+ | 0 | 0 | niet genummerd | [5 empty] | 2018 | 2058 | 2018 | 2038
DRAng217 | Enkel nummer | 201193 | 570392 | Drachten | de haven | de kletten |  | TOEVOEGEN | 4VPTVERZ | 7016 | 2018-01-01 | LIGHTRONICS KFK LED | 0 | 2018-01-01 | LEDDRIVER | LED | [10 empty] | A+ | A+ | A+ | A+ | 0 | 0 | niet genummerd | [5 empty] | 2018 | 2058 | 2018 | 2038
DRAng218 | Enkel nummer | 201215 | 570395 | Drachten | de haven | de kletten |  | TOEVOEGEN | 4VPTVERZ | 7016 | 2018-01-01 | LIGHTRONICS KFK LED | 0 | 2018-01-01 | LEDDRIVER | LED | [10 empty] | A+ | A+ | A+ | A+ | 0 | 0 | niet genummerd | [5 empty] | 2018 | 2058 | 2018 | 2038
DRAng219 | Enkel nummer | 201237 | 570384 | Drachten | de haven | de kletten |  | TOEVOEGEN | 4VPTVERZ | 7016 | 2018-01-01 | LIGHTRONICS KFK LED | 0 | 2018-01-01 | LEDDRIVER | LED | [10 empty] | A+ | A+ | A+ | A+ | 0 | 0 | niet genummerd | [5 empty] | 2018 | 2058 | 2018 | 2038
DRAng22 | Enkel nummer | 204037 | 568877 | Drachten | verkeerswegen | Splitting |  | TOEVOEGEN | 5VPTVERZ | 7016 | 2018-01-01 | SCHR TECEO 5102 8LED 500mA 4000K | 0 | 2018-01-01 | LEDDRIVER | SCHR TECEO 5102 8LED 500mA 4000K | [10 empty] | A+ | A+ | A+ | A+ | 0 | 0 | Niet genummerd | [5 empty] | 2018 | 2058 | 2018 | 2038
DRAng220 | Enkel nummer | 204470 | 569036 | Drachten | Kantorenpark | Zonnedauw |  | TOEVOEGEN | 1M ZUIL DESIGN EN CREATE | AKZO D1036 600 SABLE SW 301 | 2018-01-01 | DESIGN & CREATE GEINTERGREERD LED ARMATUUR 3000K | AKZO D1036 600 SABLE SW 301 | 2018-01-01 | LEDDRIVER | LED | [10 empty] | A+ | A+ | A+ | A+ | 0 | 0 | Niet genummerd | [5 empty] | 2018 | 2058 | 2018 | 2038
DRAng221 | Enkel nummer | 204472 | 569014 | Drachten | Kantorenpark | Zonnedauw |  | TOEVOEGEN | 1M ZUIL DESIGN EN CREATE | AKZO D1036 600 SABLE SW 301 | 2018-01-01 | DESIGN & CREATE GEINTERGREERD LED ARMATUUR 3000K | AKZO D1036 600 SABLE SW 301 | 2018-01-01 | LEDDRIVER | LED | [10 empty] | A+ | A+ | A+ | A+ | 0 | 0 | Niet genummerd | [5 empty] | 2018 | 2058 | 2018 | 2038
DRAng23 | Enkel nummer | 204146 | 569053 | Drachten | verkeerswegen | Splitting |  | TOEVOEGEN | 8CILVERZ IJSSELOORD | 7016 | 2018-01-01 | SCHR TECEO | 0 | 2018-01-01 | LEDDRIVER | LED | [10 empty] | A+ | A+ | A+ | A+ | 0 | 0 | Niet genummerd | [5 empty] | 2018 | 2058 | 2018 | 2038
DRAng24 | Enkel nummer | 204165 | 569064 | Drachten | verkeerswegen | Ureterpvallaat |  | TOEVOEGEN | 5VPTVERZ | 7016 | 2018-01-01 | SCHR TECEO | 0 | 2018-01-01 | LEDDRIVER | LED | [10 empty] | A+ | A+ | A+ | A+ | 0 | 0 | Niet genummerd | [5 empty] | 2018 | 2058 | 2018 | 2038
DRAng25 | Enkel nummer | 204224 | 569070 | Drachten | verkeerswegen | Ureterpvallaat |  | TOEVOEGEN | 5VPTVERZ | 7016 | 2018-01-01 | SCHR TECEO | 0 | 2018-01-01 | LEDDRIVER | LED | [10 empty] | A+ | A+ | A+ | A+ | 0 | 0 | Niet genummerd | [5 empty] | 2018 | 2058 | 2018 | 2038
DRAng26 | Enkel nummer | 204314 | 569076 | Drachten | verkeerswegen | Ureterpvallaat |  | TOEVOEGEN | 5VPTVERZ | 7016 | 2018-01-01 | SCHR TECEO | 0 | 2018-01-01 | LEDDRIVER | LED | [10 empty] | A+ | A+ | A+ | A+ | 0 | 0 | Niet genummerd | [5 empty] | 2018 | 2058 | 2018 | 2038
DRAng27 | Enkel nummer | 204344 | 569078 | Drachten | verkeerswegen | Ureterpvallaat |  | TOEVOEGEN | 5VPTVERZ | 7016 | 2018-01-01 | SCHR TECEO | 0 | 2018-01-01 | LEDDRIVER | LED | [10 empty] | A+ | A+ | A+ | A+ | 0 | 0 | Niet genummerd | [5 empty] | 2018 | 2058 | 2018 | 2038
DRAng28 | Enkel nummer | 204444 | 569031 | Drachten | Kantorenpark | Zonnedauw |  | TOEVOEGEN | 6M ZUIL DU LPH6 EN 4 DESIGN EN CREATE | AKZO D1036 600 SABLE SW 301 | 2018-01-01 | DESIGN & CREATE GEINTERGREERD LED ARMATUUR 3000K | AKZO D1036 600 SABLE SW 301 | 2018-01-01 | LEDDRIVER | LED | [10 empty] | A+ | A+ | A+ | A+ | 0 | 0 | Niet genummerd | [5 empty] | 2018 | 2058 | 2018 | 2038
DRAng29 | Enkel nummer | 204454 | 569050 | Drachten | Kantorenpark | Zonnedauw |  | TOEVOEGEN | 6M ZUIL DU LPH6 EN 4 DESIGN EN CREATE | AKZO D1036 600 SABLE SW 301 | 2018-01-01 | DESIGN & CREATE GEINTERGREERD LED ARMATUUR 3000K | AKZO D1036 600 SABLE SW 301 | 2018-01-01 | LEDDRIVER | LED | [10 empty] | A+ | A+ | A+ | A+ | 0 | 0 | Niet genummerd | [5 empty] | 2018 | 2058 | 2018 | 2038
DRAng3 | Enkel nummer | 202824 | 573430 | Rottevalle | Rottevalle | Muldersplein |  | TOEVOEGEN | GRONDSPOT | 0 | 2008-07-10 | SCHR TERRA | 0 | 2008-07-10 | HF-P 1 22-42 PL-T/C/L/TL5C | CDMT | [10 empty] | nvt | A+ | A+ | A+ | 0 | 0 | Niet genummerd | [5 empty] | 2008 | 2048 | 2008 | 2028
DRAng30 | Enkel nummer | 204470 | 569053 | Drachten | Kantorenpark | Zonnedauw |  | TOEVOEGEN | 6M ZUIL DU LPH6 EN 4 DESIGN EN CREATE | AKZO D1036 600 SABLE SW 301 | 2018-01-01 | DESIGN & CREATE GEINTERGREERD LED ARMATUUR 3000K | AKZO D1036 600 SABLE SW 301 | 2018-01-01 | LEDDRIVER | LED | [10 empty] | A+ | A+ | A+ | A+ | 0 | 0 | Niet genummerd | [5 empty] | 2018 | 2058 | 2018 | 2038
DRAng31 | Enkel nummer | 204484 | 569036 | Drachten | Kantorenpark | Zonnedauw |  | TOEVOEGEN | 6M ZUIL DU LPH6 EN 4 DESIGN EN CREATE | AKZO D1036 600 SABLE SW 301 | 2018-01-01 | DESIGN & CREATE GEINTERGREERD LED ARMATUUR 3000K | AKZO D1036 600 SABLE SW 301 | 2018-01-01 | LEDDRIVER | LED | [10 empty] | A+ | A+ | A+ | A+ | 0 | 0 | Niet genummerd | [5 empty] | 2018 | 2058 | 2018 | 2038
DRAng32 | Enkel nummer | 204486 | 569015 | Drachten | Kantorenpark | Zonnedauw |  | TOEVOEGEN | 6M ZUIL DU LPH6 EN 4 DESIGN EN CREATE | AKZO D1036 600 SABLE SW 301 | 2018-01-01 | DESIGN & CREATE GEINTERGREERD LED ARMATUUR 3000K | AKZO D1036 600 SABLE SW 301 | 2018-01-01 | LEDDRIVER | LED | [10 empty] | A+ | A+ | A+ | A+ | 0 | 0 | Niet genummerd | [5 empty] | 2018 | 2058 | 2018 | 2038
DRAng33 | Enkel nummer | 204476 | 568996 | Drachten | Kantorenpark | Zonnedauw |  | TOEVOEGEN | 6M ZUIL DU LPH6 EN 4 DESIGN EN CREATE | AKZO D1036 600 SABLE SW 301 | 2018-01-01 | DESIGN & CREATE GEINTERGREERD LED ARMATUUR 3000K | AKZO D1036 600 SABLE SW 301 | 2018-01-01 | LEDDRIVER | LED | [10 empty] | A+ | A+ | A+ | A+ | 0 | 0 | Niet genummerd | [5 empty] | 2018 | 2058 | 2018 | 2038
DRAng34 | Enkel nummer | 204460 | 568992 | Drachten | Kantorenpark | Zonnedauw |  | TOEVOEGEN | 6M ZUIL DU LPH6 EN 4 DESIGN EN CREATE | AKZO D1036 600 SABLE SW 301 | 2018-01-01 | DESIGN & CREATE GEINTERGREERD LED ARMATUUR 3000K | AKZO D1036 600 SABLE SW 301 | 2018-01-01 | LEDDRIVER | LED | [10 empty] | A+ | A+ | A+ | A+ | 0 | 0 | Niet genummerd | [5 empty] | 2018 | 2058 | 2018 | 2038
DRAng35 | Enkel nummer | 204445 | 569009 | Drachten | Kantorenpark | Zonnedauw |  | TOEVOEGEN | 6M ZUIL DU LPH6 EN 4 DESIGN EN CREATE | AKZO D1036 600 SABLE SW 301 | 2018-01-01 | DESIGN & CREATE GEINTERGREERD LED ARMATUUR 3000K | AKZO D1036 600 SABLE SW 301 | 2018-01-01 | LEDDRIVER | LED | [10 empty] | A+ | A+ | A+ | A+ | 0 | 0 | Niet genummerd | [5 empty] | 2018 | 2058 | 2018 | 2038
DRAng36 | Enkel nummer | 204459 | 569017 | Drachten | Kantorenpark | Zonnedauw |  | TOEVOEGEN | 1M ZUIL DESIGN EN CREATE | AKZO D1036 600 SABLE SW 301 | 2018-01-01 | DESIGN & CREATE GEINTERGREERD LED ARMATUUR 3000K | AKZO D1036 600 SABLE SW 301 | 2018-01-01 | LEDDRIVER | LED | [10 empty] | A+ | A+ | A+ | A+ | 0 | 0 | Niet genummerd | [5 empty] | 2018 | 2058 | 2018 | 2038
DRAng37 | Enkel nummer | 204458 | 569035 | Drachten | Kantorenpark | Zonnedauw |  | TOEVOEGEN | 1M ZUIL DESIGN EN CREATE | AKZO D1036 600 SABLE SW 301 | 2018-01-01 | DESIGN & CREATE GEINTERGREERD LED ARMATUUR 3000K | AKZO D1036 600 SABLE SW 301 | 2018-01-01 | LEDDRIVER | LED | [10 empty] | A+ | A+ | A+ | A+ | 0 | 0 | Niet genummerd | [5 empty] | 2018 | 2058 | 2018 | 2038
DRAng38 | Enkel nummer | 204497 | 568999 | Drachten | Kantorenpark | Kraaiheide |  | TOEVOEGEN | 10CILVERZ IJSSELOORD | 7016 | 2018-01-01 | SCHR TECEO | 0 | 2018-01-01 | LEDDRIVER | LED | [10 empty] | A+ | A+ | A+ | A+ | 0 | 0 | Niet genummerd | [5 empty] | 2018 | 2058 | 2018 | 2038
DRAng39 | Enkel nummer | 204515 | 569019 | Drachten | Kantorenpark | Kraaiheide |  | TOEVOEGEN | 10CILVERZ IJSSELOORD | 7016 | 2018-01-01 | SCHR TECEO | 0 | 2018-01-01 | LEDDRIVER | LED | [10 empty] | A+ | A+ | A+ | A+ | 0 | 0 | Niet genummerd | [5 empty] | 2018 | 2058 | 2018 | 2038
DRAng40 | Enkel nummer | 204533 | 569000 | Drachten | Kantorenpark | Kraaiheide |  | TOEVOEGEN | 10CILVERZ IJSSELOORD | 7016 | 2018-01-01 | SCHR TECEO | 0 | 2018-01-01 | LEDDRIVER | LED | [10 empty] | A+ | A+ | A+ | A+ | 0 | 0 | Niet genummerd | [5 empty] | 2018 | 2058 | 2018 | 2038
DRAng406 | Enkel nummer | 200510 | 568774 | Drachten | Drachtstervaart | Gjalt de Jongstraat |  | TOEVOEGEN | 4VPTVERZ | 7016 | 2018-01-01 | LIGHTRONICS PRUNUS | 0 | 2018-01-01 | LEDDRIVER | LED | [10 empty] | A+ | A+ | A+ | A+ | 0 | 0 | Niet genummerd | [5 empty] | 2018 | 2058 | 2018 | 2038
DRAng407 | Enkel nummer | 200534 | 568802 | Drachten | Drachtstervaart | Gjalt de Jongstraat |  | TOEVOEGEN | 4VPTVERZ | 7016 | 2018-01-01 | LIGHTRONICS PRUNUS | 0 | 2018-01-01 | LEDDRIVER | LED | [10 empty] | A+ | A+ | A+ | A+ | 0 | 0 | Niet genummerd | [5 empty] | 2018 | 2058 | 2018 | 2038
DRAng408 | Enkel nummer | 200542 | 568775 | Drachten | Drachtstervaart | Gjalt de Jongstraat |  | TOEVOEGEN | 4VPTVERZ | 7016 | 2018-01-01 | LIGHTRONICS PRUNUS | 0 | 2018-01-01 | LEDDRIVER | LED | [10 empty] | A+ | A+ | A+ | A+ | 1 | 0 | Niet genummerd | [5 empty] | 2018 | 2058 | 2018 | 2038
DRAng409 | Enkel nummer | 200537 | 568748 | Drachten | Drachtstervaart | Gjalt de Jongstraat |  | TOEVOEGEN | 4VPTVERZ | 7016 | 2018-01-01 | LIGHTRONICS PRUNUS | 0 | 2018-01-01 | LEDDRIVER | LED | [10 empty] | A+ | A+ | A+ | A+ | 0 | 0 | Niet genummerd | [5 empty] | 2018 | 2058 | 2018 | 2038
DRAng41 | Enkel nummer | 204533 | 568977 | Drachten | Kantorenpark | Kraaiheide |  | TOEVOEGEN | 10CILVERZ IJSSELOORD | 7016 | 2018-01-01 | SCHR TECEO | 0 | 2018-01-01 | LEDDRIVER | LED | [10 empty] | A+ | A+ | A+ | A+ | 0 | 0 | Niet genummerd | [5 empty] | 2018 | 2058 | 2018 | 2038
DRAng410 | Enkel nummer | 200541 | 568718 | Drachten | Drachtstervaart | Gjalt de Jongstraat |  | TOEVOEGEN | 4VPTVERZ | 7016 | 2018-01-01 | LIGHTRONICS PRUNUS | 0 | 2018-01-01 | LEDDRIVER | LED | [10 empty] | A+ | A+ | A+ | A+ | 0 | 0 | Niet genummerd | [5 empty] | 2018 | 2058 | 2018 | 2038
DRAng411 | Enkel nummer | 200562 | 568697 | Drachten | Drachtstervaart | Gjalt de Jongstraat |  | TOEVOEGEN | 4VPTVERZ | 7016 | 2018-01-01 | LIGHTRONICS PRUNUS | 0 | 2018-01-01 | LEDDRIVER | LED | [10 empty] | A+ | A+ | A+ | A+ | 0 | 0 | Niet genummerd | [5 empty] | 2018 | 2058 | 2018 | 2038
DRAng412 | Enkel nummer | 200599 | 568779 | Drachten | Drachtstervaart | Gjalt de Jongstraat |  | TOEVOEGEN | 4VPTVERZ | 7016 | 2018-01-01 | LIGHTRONICS PRUNUS | 0 | 2018-01-01 | LEDDRIVER | LED | [10 empty] | A+ | A+ | A+ | A+ | 0 | 0 | Niet genummerd | [5 empty] | 2018 | 2058 | 2018 | 2038
DRAng413 | Enkel nummer | 200575 | 568777 | Drachten | Drachtstervaart | Gjalt de Jongstraat |  | TOEVOEGEN | 4VPTVERZ | 7016 | 2018-01-01 | LIGHTRONICS PRUNUS | 0 | 2018-01-01 | LEDDRIVER | LED | [10 empty] | A+ | A+ | A+ | A+ | 0 | 0 | Niet genummerd | [5 empty] | 2018 | 2058 | 2018 | 2038
DRAng414 | Enkel nummer | 204088 | 568871 | Drachten | verkeerswegen | Splitting |  | TOEVOEGEN | 5VPTVERZ | 7016 | 2018-01-01 | LIGHTRONICS PRUNUS A2 L2WG4 C7 3000K 1200LM 13W | 0 | 2018-01-01 | LEDDRIVER | LIGHTRONICS PRUNUS A2 L2WG4 C7 3000K 1200LM 13W | [10 empty] | A+ | A+ | A+ | A+ | 0 | 0 | Niet genummerd | [5 empty] | 2018 | 2058 | 2018 | 2038
DRAng415 | Enkel nummer | 204079 | 568895 | Drachten | verkeerswegen | Splitting |  | TOEVOEGEN | 10CILVERZDU IJSSELOORD | 7016 | 2018-01-01 | SCHR TECEO 5118 24LED 500mA 4000K | 0 | 2018-01-01 | LEDDRIVER | SCHR TECEO 5118 24LED 500mA 4000K | [10 empty] | A+ | A+ | A+ | A+ | 0 | 0 | Niet genummerd | [5 empty] | 2018 | 2058 | 2018 | 2038
DRAng416 | Enkel nummer | 203764 | 568835 | Drachten | verkeerswegen | Splitting |  | TOEVOEGEN | 8CILVERZ IJSSELOORD | 7016 | 2018-01-01 | SCHR TECEO 5118 24LED 500mA 4000K | 0 | 2018-01-01 | LEDDRIVER | SCHR TECEO 5118 24LED 500mA 4000K | [10 empty] | A+ | A+ | A+ | A+ | 0 | 0 | Niet genummerd | [5 empty] | 2018 | 2058 | 2018 | 2038
DRAng417 | Enkel nummer | 203722 | 568848 | Drachten | verkeerswegen | Splitting |  | TOEVOEGEN | 5VPTVERZ | 7016 | 2018-01-01 | LIGHTRONICS PRUNUS A2 L2WG4 C7 3000K 1200LM 13W | 0 | 2018-01-01 | LEDDRIVER | LIGHTRONICS PRUNUS A2 L2WG4 C7 3000K 1200LM 13W | [10 empty] | A+ | A+ | A+ | A+ | 0 | 0 | Niet genummerd | [5 empty] | 2018 | 2058 | 2018 | 2038
DRAng418 | Enkel nummer | 203641 | 568843 | Drachten | verkeerswegen | Splitting |  | TOEVOEGEN | 5VPTVERZ | 7016 | 2018-01-01 | LIGHTRONICS PRUNUS A2 L2WG4 C7 3000K 1200LM 13W | 0 | 2018-01-01 | LEDDRIVER | LIGHTRONICS PRUNUS A2 L2WG4 C7 3000K 1200LM 13W | [10 empty] | A+ | A+ | A+ | A+ | 0 | 0 | Niet genummerd | [5 empty] | 2018 | 2058 | 2018 | 2038
DRAng419 | Enkel nummer | 203612 | 568829 | Drachten | verkeerswegen | Splitting |  | TOEVOEGEN | 8CILVERZDU IJSSELOORD | 7016 | 2018-01-01 | SCHR TECEO 5118 24LED 500mA 4000K | 0 | 2018-01-01 | LEDDRIVER | SCHR TECEO 5118 24LED 500mA 4000K | [10 empty] | A+ | A+ | A+ | A+ | 1 | 0 | Niet genummerd | [5 empty] | 2018 | 2058 | 2018 | 2038
DRAng42 | Enkel nummer | 204536 | 568961 | Drachten | Kantorenpark | Kraaiheide |  | TOEVOEGEN | 10CILVERZ IJSSELOORD | 7016 | 2018-01-01 | SCHR TECEO | 0 | 2018-01-01 | LEDDRIVER | LED | [10 empty] | A+ | A+ | A+ | A+ | 0 | 0 | Niet genummerd | [5 empty] | 2018 | 2058 | 2018 | 2038
DRAng420 | Enkel nummer | 203508 | 568833 | Drachten | verkeerswegen | Splitting |  | TOEVOEGEN | 5VPTVERZ | 7016 | 2018-01-01 | LIGHTRONICS PRUNUS A2 L2WG4 C7 3000K 1200LM 13W | 0 | 2018-01-01 | LEDDRIVER | LIGHTRONICS PRUNUS A2 L2WG4 C7 3000K 1200LM 13W | [10 empty] | A+ | A+ | A+ | A+ | 0 | 0 | Niet genummerd | [5 empty] | 2018 | 2058 | 2018 | 2038
DRAng421 | Enkel nummer | 203454 | 568831 | Drachten | verkeerswegen | Splitting |  | TOEVOEGEN | 5VPTVERZ | 7016 | 2018-01-01 | LIGHTRONICS PRUNUS A2 L2WG4 C7 3000K 1200LM 13W | 0 | 2018-01-01 | LEDDRIVER | LIGHTRONICS PRUNUS A2 L2WG4 C7 3000K 1200LM 13W | [10 empty] | A+ | A+ | A+ | A+ | 0 | 0 | Niet genummerd | [5 empty] | 2018 | 2058 | 2018 | 2038
DRAng422 | Enkel nummer | 203386 | 568827 | Drachten | verkeerswegen | Splitting |  | TOEVOEGEN | 5VPTVERZ | 7016 | 2018-01-01 | LIGHTRONICS PRUNUS A2 L2WG4 C7 3000K 1200LM 13W | 0 | 2018-01-01 | LEDDRIVER | LIGHTRONICS PRUNUS A2 L2WG4 C7 3000K 1200LM 13W | [10 empty] | A+ | A+ | A+ | A+ | 0 | 0 | Niet genummerd | [5 empty] | 2018 | 2058 | 2018 | 2038
DRAng423 | Enkel nummer | 203385 | 568811 | Drachten | verkeerswegen | Splitting |  | TOEVOEGEN | 5VPTVERZ | 7016 | 2018-01-01 | LIGHTRONICS PRUNUS A2 L2WG4 C7 3000K 1200LM 13W | 0 | 2018-01-01 | LEDDRIVER | LIGHTRONICS PRUNUS A2 L2WG4 C7 3000K 1200LM 13W | [10 empty] | A+ | A+ | A+ | A+ | 0 | 0 | Niet genummerd | [5 empty] | 2018 | 2058 | 2018 | 2038
DRAng424 | Enkel nummer | 203607 | 568815 | Drachten | verkeerswegen | Splitting |  | TOEVOEGEN | 5VPTVERZ | 7016 | 2018-01-01 | LIGHTRONICS PRUNUS A2 L2WG4 C7 3000K 1200LM 13W | 0 | 2018-01-01 | LEDDRIVER | LIGHTRONICS PRUNUS A2 L2WG4 C7 3000K 1200LM 13W | [10 empty] | A+ | A+ | A+ | A+ | 0 | 0 | Niet genummerd | [5 empty] | 2018 | 2058 | 2018 | 2038
DRAng425 | Enkel nummer | 202520 | 568760 | Drachten | verkeerswegen | Gauke Boelensstraat |  | TOEVOEGEN | 3.5CPTAL | 0 | 1990-01-01 | INNOLUMIS ARIANE LED | 0 | 2018-01-01 | LEDDRIVER | LED | [10 empty] | nvt | A+ | A+ | A+ | 0 | 0 | Niet genummerd | [5 empty] | 1990 | 2030 | 2018 | 2038
DRAng426 | Enkel nummer | 202534 | 568736 | Drachten | verkeerswegen | Gauke Boelensstraat |  | TOEVOEGEN | 3.5CPTAL | 0 | 1990-01-01 | INNOLUMIS ARIANE LED | 0 | 2018-01-01 | LEDDRIVER | LED | [10 empty] | nvt | A+ | A+ | A+ | 0 | 0 | Niet genummerd | [5 empty] | 1990 | 2030 | 2018 | 2038
DRAng427 | Enkel nummer | 202614 | 568673 | Drachten | verkeerswegen | Laweiplein |  | TOEVOEGEN | GRONDSPOT | 0 | 2016-01-01 | SCHR TERRA MAXI | 0 | 2016-01-01 | HID AV CDM-35 | 35W CDM-T 830 | [10 empty] | nvt | A+ | A+ | A+ | 0 | 0 | Niet genummerd | [5 empty] | 2016 | 2056 | 2016 | 2036
DRAng428 | Enkel nummer | 202619 | 568673 | Drachten | verkeerswegen | Laweiplein |  | TOEVOEGEN | GRONDSPOT | 0 | 2016-01-01 | SCHR TERRA MAXI | 0 | 2016-01-01 | HID AV CDM-35 | 35W CDM-T 830 | [10 empty] | nvt | A+ | A+ | A+ | 0 | 0 | Niet genummerd | [5 empty] | 2016 | 2056 | 2016 | 2036
DRAng429 | Enkel nummer | 202622 | 568676 | Drachten | verkeerswegen | Laweiplein |  | TOEVOEGEN | GRONDSPOT | 0 | 2016-01-01 | SCHR TERRA MAXI | 0 | 2016-01-01 | HID AV CDM-35 | 35W CDM-T 830 | [10 empty] | nvt | A+ | A+ | A+ | 0 | 0 | Niet genummerd | [5 empty] | 2016 | 2056 | 2016 | 2036
DRAng43 | Enkel nummer | 204551 | 568969 | Drachten | Kantorenpark | Kraaiheide |  | TOEVOEGEN | 10CILVERZ IJSSELOORD | 7016 | 2018-01-01 | SCHR TECEO | 0 | 2018-01-01 | LEDDRIVER | LED | [10 empty] | A+ | A+ | A+ | A+ | 0 | 0 | Niet genummerd | [5 empty] | 2018 | 2058 | 2018 | 2038
DRAng430 | Enkel nummer | 202617 | 568678 | Drachten | verkeerswegen | Laweiplein |  | TOEVOEGEN | GRONDSPOT | 0 | 2016-01-01 | SCHR TERRA MAXI | 0 | 2016-01-01 | HID AV CDM-35 | 35W CDM-T 830 | [10 empty] | nvt | A+ | A+ | A+ | 0 | 0 | Niet genummerd | [5 empty] | 2016 | 2056 | 2016 | 2036
DRAng431 | Enkel nummer | 202615 | 568683 | Drachten | verkeerswegen | Laweiplein |  | TOEVOEGEN | GRONDSPOT | 0 | 2016-01-01 | SCHR TERRA MAXI | 0 | 2016-01-01 | HID AV CDM-35 | 35W CDM-T 830 | [10 empty] | nvt | A+ | A+ | A+ | 0 | 0 | Niet genummerd | [5 empty] | 2016 | 2056 | 2016 | 2036
DRAng432 | Enkel nummer | 202621 | 568683 | Drachten | verkeerswegen | Laweiplein |  | TOEVOEGEN | GRONDSPOT | 0 | 2016-01-01 | SCHR TERRA MAXI | 0 | 2016-01-01 | HID AV CDM-35 | 35W CDM-T 830 | [10 empty] | nvt | A+ | A+ | A+ | 0 | 0 | Niet genummerd | [5 empty] | 2016 | 2056 | 2016 | 2036
DRAng433 | Enkel nummer | 202623 | 568681 | Drachten | verkeerswegen | Laweiplein |  | TOEVOEGEN | GRONDSPOT | 0 | 2016-01-01 | SCHR TERRA MAXI | 0 | 2016-01-01 | HID AV CDM-35 | 35W CDM-T 830 | [10 empty] | nvt | A+ | A+ | A+ | 0 | 0 | Niet genummerd | [5 empty] | 2016 | 2056 | 2016 | 2036
DRAng44 | Enkel nummer | 204548 | 568942 | Drachten | Kantorenpark | Kraaiheide |  | TOEVOEGEN | 10CILVERZ IJSSELOORD | 7016 | 2018-01-01 | SCHR TECEO | 0 | 2018-01-01 | LEDDRIVER | LED | [10 empty] | A+ | A+ | A+ | A+ | 0 | 0 | Niet genummerd | [5 empty] | 2018 | 2058 | 2018 | 2038
DRAng47 | Enkel nummer | 204527 | 568930 | Drachten | Kantorenpark | Kraaiheide |  | TOEVOEGEN | 10CILVERZ IJSSELOORD | 7016 | 2018-01-01 | SCHR TECEO | 0 | 2018-01-01 | LEDDRIVER | LED | [10 empty] | A+ | A+ | A+ | A+ | 0 | 0 | Niet genummerd | [5 empty] | 2018 | 2058 | 2018 | 2038
DRAng48 | Enkel nummer | 204504 | 568930 | Drachten | Kantorenpark | Kraaiheide |  | TOEVOEGEN | 10CILVERZ IJSSELOORD | 7016 | 2018-01-01 | SCHR TECEO | 0 | 2018-01-01 | LEDDRIVER | LED | [10 empty] | A+ | A+ | A+ | A+ | 0 | Armatuur in boom | Niet genummerd | [5 empty] | 2018 | 2058 | 2018 | 2038
DRAng49 | Enkel nummer | 204493 | 568950 | Drachten | Kantorenpark | Kraaiheide |  | TOEVOEGEN | 10CILVERZ IJSSELOORD | 7016 | 2018-01-01 | SCHR TECEO | 0 | 2018-01-01 | LEDDRIVER | LED | [10 empty] | A+ | A+ | A+ | A+ | 0 | Armatuur in boom | Niet genummerd | [5 empty] | 2018 | 2058 | 2018 | 2038
DRAng5 | Enkel nummer | 201837 | 571947 | Drachten | Vrijburg | Zilverschoon |  | TOEVOEGEN | 4CPTVERZ | 7035 | 2018-01-01 | LIGHTRONICS KFK L2WG4 CODE6 4000K 2500LM 22W | 0 | 2018-01-01 | LEDDRIVER | LED | [10 empty] | A+ | A+ | A+ | A+ | 0 | 0 | Niet genummerd | [5 empty] | 2018 | 2058 | 2018 | 2038
DRAng50 | Enkel nummer | 204515 | 568961 | Drachten | Kantorenpark | Kraaiheide |  | TOEVOEGEN | 10CILVERZ IJSSELOORD | 7016 | 2018-01-01 | SCHR TECEO | 0 | 2018-01-01 | LEDDRIVER | LED | [10 empty] | A+ | A+ | A+ | A+ | 0 | 0 | Niet genummerd | [5 empty] | 2018 | 2058 | 2018 | 2038
DRAng51 | Enkel nummer | 204496 | 568977 | Drachten | Kantorenpark | Kraaiheide |  | TOEVOEGEN | 10CILVERZ IJSSELOORD | 7016 | 2018-01-01 | SCHR TECEO | 0 | 2018-01-01 | LEDDRIVER | LED | [10 empty] | A+ | A+ | A+ | A+ | 0 | 0 | Niet genummerd | [5 empty] | 2018 | 2058 | 2018 | 2038
DRAng52 | Enkel nummer | 204956 | 569442 | Drachten | verkeerswegen | Ureterpvallaat |  | TOEVOEGEN | 8CILVERZDU IJSSELOORD | 7016 | 2018-01-01 | SCHR TECEO | 0 | 2018-01-01 | LEDDRIVER | LED | [10 empty] | A+ | A+ | A+ | A+ | 0 | 0 | Niet genummerd | [5 empty] | 2018 | 2058 | 2018 | 2038
DRANG53 | Enkel nummer | 203163 | 568521 | Drachten | de Bouwen | Klaverweide |  | TOEVOEGEN | 4CPTVERZ T76 | 7016 | 2018-01-01 | KLIFMAN LINZ 520/76/EBK QUADRO LED 1100LM 3000K SK 1 GLAS HELDER PMMA | 7016 | 2018-01-01 | LEDDRIVER | LED 1100LM 3000K SK 1 GLAS HELDER PMMA | [10 empty] | A+ | A+ | A+ | A+ | 0 | 0 | Niet genummerd | [5 empty] | 2018 | 2058 | 2018 | 2038
DRAng54 | Enkel nummer | 203161 | 568689 | Drachten | de Bouwen | De Greide |  | TOEVOEGEN | 4CPTVERZ T76 | 7016 | 2018-01-01 | KLIFMAN LINZ 520/76/EBK QUADRO LED 1100LM 3000K SK 1 GLAS HELDER PMMA | 7016 | 2018-01-01 | LEDDRIVER | LED 1100LM 3000K SK 1 GLAS HELDER PMMA | [10 empty] | A+ | A+ | A+ | A+ | 0 | 0 | Niet genummerd | [5 empty] | 2018 | 2058 | 2018 | 2038
DRAng55 | Enkel nummer | 203154 | 568598 | Drachten | de Bouwen | Paardepad |  | TOEVOEGEN | 4CPTVERZ T76 | 7016 | 2018-01-01 | KLIFMAN LINZ 520/76/EBK QUADRO LED 1100LM 3000K SK 1 GLAS HELDER PMMA | 7016 | 2018-01-01 | LEDDRIVER | LED 1100LM 3000K SK 1 GLAS HELDER PMMA | [10 empty] | A+ | A+ | A+ | A+ | 0 | 0 | Niet genummerd | [5 empty] | 2018 | 2058 | 2018 | 2038
DRAng56 | Enkel nummer | 203181 | 568605 | Drachten | de Bouwen | Paardepad |  | TOEVOEGEN | 4CPTVERZ T76 | 7016 | 2018-01-01 | KLIFMAN LINZ 520/76/EBK QUADRO LED 1100LM 3000K SK 1 GLAS HELDER PMMA | 7016 | 2018-01-01 | LEDDRIVER | LED 1100LM 3000K SK 1 GLAS HELDER PMMA | [10 empty] | A+ | A+ | A+ | A+ | 0 | 0 | Niet genummerd | [5 empty] | 2018 | 2058 | 2018 | 2038
DRAng57 | Enkel nummer | 203334 | 568675 | Drachten | de Bouwen | Fabriekslaan |  | TOEVOEGEN | 4CPTVERZ T76 | 7016 | 2018-01-01 | KLIFMAN LINZ 520/76/EBK QUADRO LED 1100LM 3000K SK 1 GLAS HELDER PMMA | 7016 | 2018-01-01 | LEDDRIVER | LED 1100LM 3000K SK 1 GLAS HELDER PMMA | [10 empty] | A+ | A+ | A+ | A+ | 0 | 0 | Niet genummerd | [5 empty] | 2018 | 2058 | 2018 | 2038
DRAng58 | Enkel nummer | 203311 | 568674 | Drachten | de Bouwen | Fabriekslaan |  | TOEVOEGEN | 4CPTVERZ T76 | 7016 | 2018-01-01 | KLIFMAN LINZ 520/76/EBK QUADRO LED 1100LM 3000K SK 1 GLAS HELDER PMMA | 7016 | 2018-01-01 | LEDDRIVER | LED 1100LM 3000K SK 1 GLAS HELDER PMMA | [10 empty] | A+ | A+ | A+ | A+ | 0 | 0 | Niet genummerd | [5 empty] | 2018 | 2058 | 2018 | 2038
DRAng59 | Enkel nummer | 203288 | 568674 | Drachten | de Bouwen | Fabriekslaan |  | TOEVOEGEN | 4CPTVERZ T76 | 7016 | 2018-01-01 | KLIFMAN LINZ 520/76/EBK QUADRO LED 1100LM 3000K SK 1 GLAS HELDER PMMA | 7016 | 2018-01-01 | LEDDRIVER | LED 1100LM 3000K SK 1 GLAS HELDER PMMA | [10 empty] | A+ | A+ | A+ | A+ | 0 | 0 | Niet genummerd | [5 empty] | 2018 | 2058 | 2018 | 2038
DRAng6 | Enkel nummer | 201901 | 571609 | Drachten | Vrijburg | Zilverschoon |  | TOEVOEGEN | 4CPTVERZ | 7035 | 2018-01-01 | LIGHTRONICS BRISA | 0 | 2018-01-01 | LEDDRIVER | LED | [10 empty] | A+ | A+ | A+ | A+ | 0 | 0 | Niet genummerd | [5 empty] | 2018 | 2058 | 2018 | 2038
DRAng60 | Enkel nummer | 203271 | 568673 | Drachten | de Bouwen | Fabriekslaan |  | TOEVOEGEN | 4CPTVERZ T76 | 7016 | 2018-01-01 | KLIFMAN LINZ 520/76/EBK QUADRO LED 1100LM 3000K SK 1 GLAS HELDER PMMA | 7016 | 2018-01-01 | LEDDRIVER | LED 1100LM 3000K SK 1 GLAS HELDER PMMA | [10 empty] | A+ | A+ | A+ | A+ | 0 | 0 | Niet genummerd | [5 empty] | 2018 | 2058 | 2018 | 2038
DRAng61 | Enkel nummer | 203245 | 568672 | Drachten | de Bouwen | Fabriekslaan |  | TOEVOEGEN | 4CPTVERZ T76 | 7016 | 2018-01-01 | KLIFMAN LINZ 520/76/EBK QUADRO LED 1100LM 3000K SK 1 GLAS HELDER PMMA | 7016 | 2018-01-01 | LEDDRIVER | LED 1100LM 3000K SK 1 GLAS HELDER PMMA | [10 empty] | A+ | A+ | A+ | A+ | 0 | 0 | Niet genummerd | [5 empty] | 2018 | 2058 | 2018 | 2038
DRAng62 | Enkel nummer | 203224 | 568673 | Drachten | de Bouwen | Fabriekslaan |  | TOEVOEGEN | 4CPTVERZ T76 | 7016 | 2018-01-01 | KLIFMAN LINZ 520/76/EBK QUADRO LED 1100LM 3000K SK 1 GLAS HELDER PMMA | 7016 | 2018-01-01 | LEDDRIVER | LED 1100LM 3000K SK 1 GLAS HELDER PMMA | [10 empty] | A+ | A+ | A+ | A+ | 0 | 0 | Niet genummerd | [5 empty] | 2018 | 2058 | 2018 | 2038
DRAng63 | Enkel nummer | 203198 | 568672 | Drachten | de Bouwen | Fabriekslaan |  | TOEVOEGEN | 4CPTVERZ T76 | 7016 | 2018-01-01 | KLIFMAN LINZ 520/76/EBK QUADRO LED 1100LM 3000K SK 1 GLAS HELDER PMMA | 7016 | 2018-01-01 | LEDDRIVER | LED 1100LM 3000K SK 1 GLAS HELDER PMMA | [10 empty] | A+ | A+ | A+ | A+ | 0 | 0 | Niet genummerd | [5 empty] | 2018 | 2058 | 2018 | 2038
DRAng64 | Enkel nummer | 203175 | 568672 | Drachten | de Bouwen | Fabriekslaan |  | TOEVOEGEN | 4CPTVERZ T76 | 7016 | 2018-01-01 | KLIFMAN LINZ 520/76/EBK QUADRO LED 1100LM 3000K SK 1 GLAS HELDER PMMA | 7016 | 2018-01-01 | LEDDRIVER | LED 1100LM 3000K SK 1 GLAS HELDER PMMA | [10 empty] | A+ | A+ | A+ | A+ | 0 | 0 | Niet genummerd | [5 empty] | 2018 | 2058 | 2018 | 2038
DRAng65 | Enkel nummer | 203153 | 568663 | Drachten | de Bouwen | Fabriekslaan |  | TOEVOEGEN | 4CPTVERZ T76 | 7016 | 2018-01-01 | KLIFMAN LINZ 520/76/EBK QUADRO LED 1100LM 3000K SK 1 GLAS HELDER PMMA | 7016 | 2018-01-01 | LEDDRIVER | LED 1100LM 3000K SK 1 GLAS HELDER PMMA | [10 empty] | A+ | A+ | A+ | A+ | 0 | 0 | Niet genummerd | [5 empty] | 2018 | 2058 | 2018 | 2038
DRAng66 | Enkel nummer | 202824 | 568635 | Drachten | de Bouwen | Rispinge |  | TOEVOEGEN | 3.5CPTAL | 0 | 2018-01-01 | INDU 2000 KEGEL | 0 | 2018-01-01 | HF-P 1 22-42 PL-T/C/L/TL5C | 36W PLL 4P HF 830 | [10 empty] | nvt | A+ | A+ | A+ | 0 | 0 | Niet genummerd | [5 empty] | 2018 | 2058 | 2018 | 2038
DRAng67 | Enkel nummer | 202851 | 568635 | Drachten | de Bouwen | Rispinge |  | TOEVOEGEN | 3.5CPTAL | 0 | 2018-01-01 | INDU 2000 KEGEL | 0 | 2018-01-01 | HF-P 1 22-42 PL-T/C/L/TL5C | 36W PLL 4P HF 830 | [10 empty] | nvt | A+ | A+ | A+ | 0 | 0 | Niet genummerd | [5 empty] | 2018 | 2058 | 2018 | 2038
DRAng68 | Enkel nummer | 203175 | 568328 | Drachten | de Bouwen | Haverstuk |  | TOEVOEGEN | 4CPTVERZ T76 | 7016 | 2018-01-01 | KLIFMAN LINZ 520/76/EBK QUADRO LED 1100LM 3000K SK 1 GLAS HELDER PMMA | 7016 | 2018-01-01 | LEDDRIVER | LED 1100LM 3000K SK 1 GLAS HELDER PMMA | [10 empty] | A+ | A+ | A+ | A+ | 0 | 0 | Niet genummerd | [5 empty] | 2018 | 2058 | 2018 | 2038
DRAng69 | Enkel nummer | 203181 | 568351 | Drachten | de Bouwen | Haverstuk |  | TOEVOEGEN | 4CPTVERZ T76 | 7016 | 2018-01-01 | KLIFMAN LINZ 520/76/EBK QUADRO LED 1100LM 3000K SK 1 GLAS HELDER PMMA | 7016 | 2018-01-01 | LEDDRIVER | LED 1100LM 3000K SK 1 GLAS HELDER PMMA | [10 empty] | A+ | A+ | A+ | A+ | 0 | 0 | Niet genummerd | [5 empty] | 2018 | 2058 | 2018 | 2038
DRAng7 | Enkel nummer | 201746 | 571421 | Drachten | Vrijburg | Duizendblad |  | TOEVOEGEN | 4CPTVERZ | 7035 | 2018-01-01 | LIGHTRONICS BRISA | 0 | 2018-01-01 | LEDDRIVER | LED | [10 empty] | A+ | A+ | A+ | A+ | 0 | 0 | Niet genummerd | [5 empty] | 2018 | 2058 | 2018 | 2038
DRAng70 | Enkel nummer | 203181 | 568378 | Drachten | de Bouwen | Haverstuk |  | TOEVOEGEN | 4CPTVERZ T76 | 7016 | 2018-01-01 | KLIFMAN LINZ 520/76/EBK QUADRO LED 1100LM 3000K SK 1 GLAS HELDER PMMA | 7016 | 2018-01-01 | LEDDRIVER | LED 1100LM 3000K SK 1 GLAS HELDER PMMA | [10 empty] | A+ | A+ | A+ | A+ | 0 | 0 | Niet genummerd | [5 empty] | 2018 | 2058 | 2018 | 2038
DRAng71 | Enkel nummer | 203179 | 568402 | Drachten | de Bouwen | Haverstuk |  | TOEVOEGEN | 4CPTVERZ T76 | 7016 | 2018-01-01 | KLIFMAN LINZ 520/76/EBK QUADRO LED 1100LM 3000K SK 1 GLAS HELDER PMMA | 7016 | 2018-01-01 | LEDDRIVER | LED 1100LM 3000K SK 1 GLAS HELDER PMMA | [10 empty] | A+ | A+ | A+ | A+ | 0 | 0 | Niet genummerd | [5 empty] | 2018 | 2058 | 2018 | 2038
DRAng72 | Enkel nummer | 203178 | 568428 | Drachten | de Bouwen | Haverstuk |  | TOEVOEGEN | 4CPTVERZ T76 | 7016 | 2018-01-01 | KLIFMAN LINZ 520/76/EBK QUADRO LED 1100LM 3000K SK 1 GLAS HELDER PMMA | 7016 | 2018-01-01 | LEDDRIVER | LED 1100LM 3000K SK 1 GLAS HELDER PMMA | [10 empty] | A+ | A+ | A+ | A+ | 0 | 0 | Niet genummerd | [5 empty] | 2018 | 2058 | 2018 | 2038
DRAng73 | Enkel nummer | 203175 | 568450 | Drachten | de Bouwen | Haverstuk |  | TOEVOEGEN | 4CPTVERZ T76 | 7016 | 2018-01-01 | KLIFMAN LINZ 520/76/EBK QUADRO LED 1100LM 3000K SK 1 GLAS HELDER PMMA | 7016 | 2018-01-01 | LEDDRIVER | LED 1100LM 3000K SK 1 GLAS HELDER PMMA | [10 empty] | A+ | A+ | A+ | A+ | 0 | 0 | Niet genummerd | [5 empty] | 2018 | 2058 | 2018 | 2038
DRAng74 | Enkel nummer | 203167 | 568468 | Drachten | de Bouwen | Bouwakker |  | TOEVOEGEN | 4CPTVERZ T76 | 7016 | 2018-01-01 | KLIFMAN LINZ 520/76/EBK QUADRO LED 1100LM 3000K SK 1 GLAS HELDER PMMA | 7016 | 2018-01-01 | LEDDRIVER | LED 1100LM 3000K SK 1 GLAS HELDER PMMA | [10 empty] | A+ | A+ | A+ | A+ | 0 | 0 | Niet genummerd | [5 empty] | 2018 | 2058 | 2018 | 2038
DRAng75 | Enkel nummer | 203194 | 568463 | Drachten | de Bouwen | Bouwakker |  | TOEVOEGEN | 4CPTVERZ T76 | 7016 | 2018-01-01 | KLIFMAN LINZ 520/76/EBK QUADRO LED 1100LM 3000K SK 1 GLAS HELDER PMMA | 7016 | 2018-01-01 | LEDDRIVER | LED 1100LM 3000K SK 1 GLAS HELDER PMMA | [10 empty] | A+ | A+ | A+ | A+ | 0 | 0 | Niet genummerd | [5 empty] | 2018 | 2058 | 2018 | 2038
DRAng76 | Enkel nummer | 203216 | 568464 | Drachten | de Bouwen | Bouwakker |  | TOEVOEGEN | 4CPTVERZ T76 | 7016 | 2018-01-01 | KLIFMAN LINZ 520/76/EBK QUADRO LED 1100LM 3000K SK 1 GLAS HELDER PMMA | 7016 | 2018-01-01 | LEDDRIVER | LED 1100LM 3000K SK 1 GLAS HELDER PMMA | [10 empty] | A+ | A+ | A+ | A+ | 0 | 0 | Niet genummerd | [5 empty] | 2018 | 2058 | 2018 | 2038
DRAng77 | Enkel nummer | 203243 | 568466 | Drachten | de Bouwen | Bouwakker |  | TOEVOEGEN | 4CPTVERZ T76 | 7016 | 2018-01-01 | KLIFMAN LINZ 520/76/EBK QUADRO LED 1100LM 3000K SK 1 GLAS HELDER PMMA | 7016 | 2018-01-01 | LEDDRIVER | LED 1100LM 3000K SK 1 GLAS HELDER PMMA | [10 empty] | A+ | A+ | A+ | A+ | 0 | 0 | Niet genummerd | [5 empty] | 2018 | 2058 | 2018 | 2038
DRAng78 | Enkel nummer | 203266 | 568468 | Drachten | de Bouwen | Bouwakker |  | TOEVOEGEN | 4CPTVERZ T76 | 7016 | 2018-01-01 | KLIFMAN LINZ 520/76/EBK QUADRO LED 1100LM 3000K SK 1 GLAS HELDER PMMA | 7016 | 2018-01-01 | LEDDRIVER | LED 1100LM 3000K SK 1 GLAS HELDER PMMA | [10 empty] | A+ | A+ | A+ | A+ | 0 | 0 | Niet genummerd | [5 empty] | 2018 | 2058 | 2018 | 2038
DRAng79 | Enkel nummer | 203298 | 568477 | Drachten | de Bouwen | Bouwakker |  | TOEVOEGEN | 4CPTVERZ T76 | 7016 | 2018-01-01 | KLIFMAN LINZ 520/76/EBK QUADRO LED 1100LM 3000K SK 1 GLAS HELDER PMMA | 7016 | 2018-01-01 | LEDDRIVER | LED 1100LM 3000K SK 1 GLAS HELDER PMMA | [10 empty] | A+ | A+ | A+ | A+ | 0 | 0 | Niet genummerd | [5 empty] | 2018 | 2058 | 2018 | 2038
DRAng8 | Enkel nummer | 202857 | 570050 | Drachten | Noordoost | Schwarzenberghlaan |  | TOEVOEGEN | 4CPTVERZ | 6005 | 2017-01-01 | HELLUX 401 | 6005 | 2017-01-01 | HF-P 1 22-42 PL-T/C/L/TL5C | 24W PLL 4P HF DIM (23A) 830 | [10 empty] | A+ | A+ | A+ | A+ | 0 | 0 | Niet genummerd | [5 empty] | 2017 | 2057 | 2017 | 2037
DRAng80 | Enkel nummer | 203316 | 568470 | Drachten | de Bouwen | Bouwakker |  | TOEVOEGEN | 4CPTVERZ T76 | 7016 | 2018-01-01 | KLIFMAN LINZ 520/76/EBK QUADRO LED 1100LM 3000K SK 1 GLAS HELDER PMMA | 7016 | 2018-01-01 | LEDDRIVER | LED 1100LM 3000K SK 1 GLAS HELDER PMMA | [10 empty] | A+ | A+ | A+ | A+ | 0 | 0 | Niet genummerd | [5 empty] | 2018 | 2058 | 2018 | 2038
DRAng81 | Enkel nummer | 203333 | 568471 | Drachten | de Bouwen | Bouwakker |  | TOEVOEGEN | 4CPTVERZ T76 | 7016 | 2018-01-01 | KLIFMAN LINZ 520/76/EBK QUADRO LED 1100LM 3000K SK 1 GLAS HELDER PMMA | 7016 | 2018-01-01 | LEDDRIVER | LED 1100LM 3000K SK 1 GLAS HELDER PMMA | [10 empty] | A+ | A+ | A+ | A+ | 0 | 0 | Niet genummerd | [5 empty] | 2018 | 2058 | 2018 | 2038
DRAng82 | Enkel nummer | 203350 | 568472 | Drachten | de Bouwen | Bouwakker |  | TOEVOEGEN | 4CPTVERZ T76 | 7016 | 2018-01-01 | KLIFMAN LINZ 520/76/EBK QUADRO LED 1100LM 3000K SK 1 GLAS HELDER PMMA | 7016 | 2018-01-01 | LEDDRIVER | LED 1100LM 3000K SK 1 GLAS HELDER PMMA | [10 empty] | A+ | A+ | A+ | A+ | 0 | 0 | Niet genummerd | [5 empty] | 2018 | 2058 | 2018 | 2038
DRAng83 | Enkel nummer | 203305 | 568445 | Drachten | de Bouwen | Boekweitkamp |  | TOEVOEGEN | 4CPTVERZ T76 | 7016 | 2018-01-01 | KLIFMAN LINZ 520/76/EBK QUADRO LED 1100LM 3000K SK 1 GLAS HELDER PMMA | 7016 | 2018-01-01 | LEDDRIVER | LED 1100LM 3000K SK 1 GLAS HELDER PMMA | [10 empty] | A+ | A+ | A+ | A+ | 0 | 0 | Niet genummerd | [5 empty] | 2018 | 2058 | 2018 | 2038
DRAng84 | Enkel nummer | 203305 | 568421 | Drachten | de Bouwen | Boekweitkamp |  | TOEVOEGEN | 4CPTVERZ T76 | 7016 | 2018-01-01 | KLIFMAN LINZ 520/76/EBK QUADRO LED 1100LM 3000K SK 1 GLAS HELDER PMMA | 7016 | 2018-01-01 | LEDDRIVER | LED 1100LM 3000K SK 1 GLAS HELDER PMMA | [10 empty] | A+ | A+ | A+ | A+ | 0 | 0 | Niet genummerd | [5 empty] | 2018 | 2058 | 2018 | 2038
DRAng85 | Enkel nummer | 203307 | 568396 | Drachten | de Bouwen | Boekweitkamp |  | TOEVOEGEN | 4CPTVERZ T76 | 7016 | 2018-01-01 | KLIFMAN LINZ 520/76/EBK QUADRO LED 1100LM 3000K SK 1 GLAS HELDER PMMA | 7016 | 2018-01-01 | LEDDRIVER | LED 1100LM 3000K SK 1 GLAS HELDER PMMA | [10 empty] | A+ | A+ | A+ | A+ | 0 | 0 | Niet genummerd | [5 empty] | 2018 | 2058 | 2018 | 2038
DRAng86 | Enkel nummer | 203309 | 568370 | Drachten | de Bouwen | Boekweitkamp |  | TOEVOEGEN | 4CPTVERZ T76 | 7016 | 2018-01-01 | KLIFMAN LINZ 520/76/EBK QUADRO LED 1100LM 3000K SK 1 GLAS HELDER PMMA | 7016 | 2018-01-01 | LEDDRIVER | LED 1100LM 3000K SK 1 GLAS HELDER PMMA | [10 empty] | A+ | A+ | A+ | A+ | 0 | 0 | Niet genummerd | [5 empty] | 2018 | 2058 | 2018 | 2038
DRAng87 | Enkel nummer | 203310 | 568344 | Drachten | de Bouwen | Boekweitkamp |  | TOEVOEGEN | 4CPTVERZ T76 | 7016 | 2018-01-01 | KLIFMAN LINZ 520/76/EBK QUADRO LED 1100LM 3000K SK 1 GLAS HELDER PMMA | 7016 | 2018-01-01 | LEDDRIVER | LED 1100LM 3000K SK 1 GLAS HELDER PMMA | [10 empty] | A+ | A+ | A+ | A+ | 0 | 0 | Niet genummerd | [5 empty] | 2018 | 2058 | 2018 | 2038
DRAng88 | Enkel nummer | 203356 | 568338 | Drachten | de Bouwen | Boekweitkamp |  | TOEVOEGEN | 4CPTVERZ T76 | 7016 | 2018-01-01 | KLIFMAN LINZ 520/76/EBK QUADRO LED 1100LM 3000K SK 1 GLAS HELDER PMMA | 7016 | 2018-01-01 | LEDDRIVER | LED 1100LM 3000K SK 1 GLAS HELDER PMMA | [10 empty] | A+ | A+ | A+ | A+ | 0 | 0 | Niet genummerd | [5 empty] | 2018 | 2058 | 2018 | 2038
DRAng89 | Enkel nummer | 203332 | 568336 | Drachten | de Bouwen | Blauwgras |  | TOEVOEGEN | 4CPTVERZ T76 | 7016 | 2018-01-01 | KLIFMAN LINZ 520/76/EBK QUADRO LED 1100LM 3000K SK 1 GLAS HELDER PMMA | 7016 | 2018-01-01 | LEDDRIVER | LED 1100LM 3000K SK 1 GLAS HELDER PMMA | [10 empty] | A+ | A+ | A+ | A+ | 0 | 0 | Niet genummerd | [5 empty] | 2018 | 2058 | 2018 | 2038
DRAng9 | Enkel nummer | 202763 | 570528 | Drachten | verkeerswegen | Ringweg |  | TOEVOEGEN | 8CILVERZ IJSSELOORD | 7016 | 2018-01-01 | SCHR TECEO 1 | 0 | 2018-01-01 | LEDDRIVER | LED | [10 empty] | A+ | A+ | A+ | A+ | 0 | 0 | Niet genummerd | [5 empty] | 2018 | 2058 | 2018 | 2038
DRAng90 | Enkel nummer | 203308 | 568327 | Drachten | de Bouwen | Blauwgras |  | TOEVOEGEN | 4CPTVERZ T76 | 7016 | 2018-01-01 | KLIFMAN LINZ 520/76/EBK QUADRO LED 1100LM 3000K SK 1 GLAS HELDER PMMA | 7016 | 2018-01-01 | LEDDRIVER | LED 1100LM 3000K SK 1 GLAS HELDER PMMA | [10 empty] | A+ | A+ | A+ | A+ | 0 | 0 | Niet genummerd | [5 empty] | 2018 | 2058 | 2018 | 2038
DRAng91 | Enkel nummer | 203288 | 568333 | Drachten | de Bouwen | Blauwgras |  | TOEVOEGEN | 4CPTVERZ T76 | 7016 | 2018-01-01 | KLIFMAN LINZ 520/76/EBK QUADRO LED 1100LM 3000K SK 1 GLAS HELDER PMMA | 7016 | 2018-01-01 | LEDDRIVER | LED 1100LM 3000K SK 1 GLAS HELDER PMMA | [10 empty] | A+ | A+ | A+ | A+ | 0 | 0 | Niet genummerd | [5 empty] | 2018 | 2058 | 2018 | 2038
DRAng92 | Enkel nummer | 203264 | 568331 | Drachten | de Bouwen | Blauwgras |  | TOEVOEGEN | 4CPTVERZ T76 | 7016 | 2018-01-01 | KLIFMAN LINZ 520/76/EBK QUADRO LED 1100LM 3000K SK 1 GLAS HELDER PMMA | 7016 | 2018-01-01 | LEDDRIVER | LED 1100LM 3000K SK 1 GLAS HELDER PMMA | [10 empty] | A+ | A+ | A+ | A+ | 0 | 0 | Niet genummerd | [5 empty] | 2018 | 2058 | 2018 | 2038
DRAng93 | Enkel nummer | 203246 | 568340 | Drachten | de Bouwen | Roggepad |  | TOEVOEGEN | 4CPTVERZ T76 | 7016 | 2018-01-01 | KLIFMAN LINZ 520/76/EBK QUADRO LED 1100LM 3000K SK 1 GLAS HELDER PMMA | 7016 | 2018-01-01 | LEDDRIVER | LED 1100LM 3000K SK 1 GLAS HELDER PMMA | [10 empty] | A+ | A+ | A+ | A+ | 0 | 0 | Niet genummerd | [5 empty] | 2018 | 2058 | 2018 | 2038
DRAng94 | Enkel nummer | 203245 | 568366 | Drachten | de Bouwen | Roggepad |  | TOEVOEGEN | 4CPTVERZ T76 | 7016 | 2018-01-01 | KLIFMAN LINZ 520/76/EBK QUADRO LED 1100LM 3000K SK 1 GLAS HELDER PMMA | 7016 | 2018-01-01 | LEDDRIVER | LED 1100LM 3000K SK 1 GLAS HELDER PMMA | [10 empty] | A+ | A+ | A+ | A+ | 0 | 0 | Niet genummerd | [5 empty] | 2018 | 2058 | 2018 | 2038
DRAng95 | Enkel nummer | 203243 | 568394 | Drachten | de Bouwen | Roggepad |  | TOEVOEGEN | 4CPTVERZ T76 | 7016 | 2018-01-01 | KLIFMAN LINZ 520/76/EBK QUADRO LED 1100LM 3000K SK 1 GLAS HELDER PMMA | 7016 | 2018-01-01 | LEDDRIVER | LED 1100LM 3000K SK 1 GLAS HELDER PMMA | [10 empty] | A+ | A+ | A+ | A+ | 0 | 0 | Niet genummerd | [5 empty] | 2018 | 2058 | 2018 | 2038
DRAng96 | Enkel nummer | 203241 | 568416 | Drachten | de Bouwen | Roggepad |  | TOEVOEGEN | 4CPTVERZ T76 | 7016 | 2018-01-01 | KLIFMAN LINZ 520/76/EBK QUADRO LED 1100LM 3000K SK 1 GLAS HELDER PMMA | 7016 | 2018-01-01 | LEDDRIVER | LED 1100LM 3000K SK 1 GLAS HELDER PMMA | [10 empty] | A+ | A+ | A+ | A+ | 0 | 0 | Niet genummerd | [5 empty] | 2018 | 2058 | 2018 | 2038
DRAng97 | Enkel nummer | 203241 | 568440 | Drachten | de Bouwen | Roggepad |  | TOEVOEGEN | 4CPTVERZ T76 | 7016 | 2018-01-01 | KLIFMAN LINZ 520/76/EBK QUADRO LED 1100LM 3000K SK 1 GLAS HELDER PMMA | 7016 | 2018-01-01 | LEDDRIVER | LED 1100LM 3000K SK 1 GLAS HELDER PMMA | [10 empty] | A+ | A+ | A+ | A+ | 0 | 0 | Niet genummerd | [5 empty] | 2018 | 2058 | 2018 | 2038
DRAng98 | Enkel nummer | 203244 | 568323 | Drachten | de Bouwen | Roggepad |  | TOEVOEGEN | 4CPTVERZ T76 | 7016 | 2018-01-01 | KLIFMAN LINZ 520/76/EBK QUADRO LED 1100LM 3000K SK 1 GLAS HELDER PMMA | 7016 | 2018-01-01 | LEDDRIVER | LED 1100LM 3000K SK 1 GLAS HELDER PMMA | [10 empty] | A+ | A+ | A+ | A+ | 0 | 0 | Niet genummerd | [5 empty] | 2018 | 2058 | 2018 | 2038
DRAng99 | Enkel nummer | 203224 | 568328 | Drachten | de Bouwen | Het Blauwgras |  | TOEVOEGEN | 4CPTVERZ T76 | 7016 | 2018-01-01 | KLIFMAN LINZ 520/76/EBK QUADRO LED 1100LM 3000K SK 1 GLAS HELDER PMMA | 7016 | 2018-01-01 | LEDDRIVER | LED 1100LM 3000K SK 1 GLAS HELDER PMMA | [10 empty] | A+ | A+ | A+ | A+ | 0 | 0 | Niet genummerd | [5 empty] | 2018 | 2058 | 2018 | 2038
ENS00001 | Enkel nummer | 202560 | 568615 | Drachten | De Singels | Kiryat-Onoplein | - | In bedrijf | Ledsteen | 0 | 2015-01-01 | D&C led brick type LI-im0137/PB | - | 2014-01-01 | led Driver Meanwell | 3W LED | 3 | NACHT | - | per jaar | 4094 | 1939 | Gem. Smal. OVL | Nee | D&C led brick type LI-im0137/PB | - | nvt | A+ | A+ | A+ | 0 | 0 | 0 | [5 empty] | 2015 | 2055 | 2014 | 2034
ENS00002 | Enkel nummer | 202561 | 568615 | Drachten | De Singels | Kiryat-Onoplein | - | In bedrijf | Ledsteen | 0 | 2015-01-01 | D&C led brick type LI-im0137/PB | - | 2014-01-01 | led Driver Meanwell | 3W LED | 3 | NACHT | - | per jaar | 4094 | 1939 | Gem. Smal. OVL | Nee | D&C led brick type LI-im0137/PB | - | nvt | A+ | A+ | A+ | 0 | 0 | 0 | [5 empty] | 2015 | 2055 | 2014 | 2034
ENS00003 | Enkel nummer | 202562 | 568615 | Drachten | De Singels | Kiryat-Onoplein | - | In bedrijf | Ledsteen | 0 | 2015-01-01 | D&C led brick type LI-im0137/PB | - | 2014-01-01 | led Driver Meanwell | 3W LED | 3 | NACHT | - | per jaar | 4094 | 1939 | Gem. Smal. OVL | Nee | D&C led brick type LI-im0137/PB | - | nvt | A+ | A+ | A+ | 0 | 0 | 0 | [5 empty] | 2015 | 2055 | 2014 | 2034
ENS00004 | Enkel nummer | 202563 | 568615 | Drachten | De Singels | Kiryat-Onoplein | - | In bedrijf | Ledsteen | 0 | 2015-01-01 | D&C led brick type LI-im0137/PB | - | 2014-01-01 | led Driver Meanwell | 3W LED | 3 | NACHT | - | per jaar | 4094 | 1939 | Gem. Smal. OVL | Nee | D&C led brick type LI-im0137/PB | - | nvt | A+ | A+ | A+ | 0 | 0 | 0 | [5 empty] | 2015 | 2055 | 2014 | 2034
ENS00005 | Enkel nummer | 202564 | 568615 | Drachten | De Singels | Kiryat-Onoplein | - | In bedrijf | Ledsteen | 0 | 2015-01-01 | D&C led brick type LI-im0137/PB | - | 2014-01-01 | led Driver Meanwell | 3W LED | 3 | NACHT | - | per jaar | 4094 | 1939 | Gem. Smal. OVL | Nee | D&C led brick type LI-im0137/PB | - | nvt | A+ | A+ | A+ | 0 | 0 | 0 | [5 empty] | 2015 | 2055 | 2014 | 2034
ENS00006 | Enkel nummer | 202565 | 568615 | Drachten | De Singels | Kiryat-Onoplein | - | In bedrijf | Ledsteen | 0 | 2015-01-01 | D&C led brick type LI-im0137/PB | - | 2014-01-01 | led Driver Meanwell | 3W LED | 3 | NACHT | - | per jaar | 4094 | 1939 | Gem. Smal. OVL | Nee | D&C led brick type LI-im0137/PB | - | nvt | A+ | A+ | A+ | 0 | 0 | 0 | [5 empty] | 2015 | 2055 | 2014 | 2034
ENS00007 | Enkel nummer | 202565 | 568615 | Drachten | De Singels | Kiryat-Onoplein | - | In bedrijf | Ledsteen | 0 | 2015-01-01 | D&C led brick type LI-im0137/PB | - | 2014-01-01 | led Driver Meanwell | 3W LED | 3 | NACHT | - | per jaar | 4094 | 1939 | Gem. Smal. OVL | Nee | D&C led brick type LI-im0137/PB | - | nvt | A+ | A+ | A+ | 0 | 0 | 0 | [5 empty] | 2015 | 2055 | 2014 | 2034
ENS00008 | Enkel nummer | 202566 | 568616 | Drachten | De Singels | Kiryat-Onoplein | - | In bedrijf | Ledsteen | 0 | 2015-01-01 | D&C led brick type LI-im0137/PB | - | 2014-01-01 | led Driver Meanwell | 3W LED | 3 | NACHT | - | per jaar | 4094 | 1939 | Gem. Smal. OVL | Nee | D&C led brick type LI-im0137/PB | - | nvt | A+ | A+ | A+ | 0 | 0 | 0 | [5 empty] | 2015 | 2055 | 2014 | 2034
ENS00009 | Enkel nummer | 202566 | 568616 | Drachten | De Singels | Kiryat-Onoplein | - | In bedrijf | Ledsteen | 0 | 2015-01-01 | D&C led brick type LI-im0137/PB | - | 2014-01-01 | led Driver Meanwell | 3W LED | 3 | NACHT | - | per jaar | 4094 | 1939 | Gem. Smal. OVL | Nee | D&C led brick type LI-im0137/PB | - | nvt | A+ | A+ | A+ | 0 | 0 | 0 | [5 empty] | 2015 | 2055 | 2014 | 2034
ENS00010 | Enkel nummer | 202566 | 568616 | Drachten | De Singels | Kiryat-Onoplein | - | In bedrijf | Ledsteen | 0 | 2015-01-01 | D&C led brick type LI-im0137/PB | - | 2014-01-01 | led Driver Meanwell | 3W LED | 3 | NACHT | - | per jaar | 4094 | 1939 | Gem. Smal. OVL | Nee | D&C led brick type LI-im0137/PB | - | nvt | A+ | A+ | A+ | 0 | 0 | 0 | [5 empty] | 2015 | 2055 | 2014 | 2034
ENS00011 | Enkel nummer | 202567 | 568616 | Drachten | De Singels | Kiryat-Onoplein | - | In bedrijf | Ledsteen | 0 | 2015-01-01 | D&C led brick type LI-im0137/PB | - | 2014-01-01 | led Driver Meanwell | 3W LED | 3 | NACHT | - | per jaar | 4094 | 1939 | Gem. Smal. OVL | Nee | D&C led brick type LI-im0137/PB | - | nvt | A+ | A+ | A+ | 0 | 0 | 0 | [5 empty] | 2015 | 2055 | 2014 | 2034
ENS00012 | Enkel nummer | 202567 | 568616 | Drachten | De Singels | Kiryat-Onoplein | - | In bedrijf | Ledsteen | 0 | 2015-01-01 | D&C led brick type LI-im0137/PB | - | 2014-01-01 | led Driver Meanwell | 3W LED | 3 | NACHT | - | per jaar | 4094 | 1939 | Gem. Smal. OVL | Nee | D&C led brick type LI-im0137/PB | - | nvt | A+ | A+ | A+ | 0 | 0 | 0 | [5 empty] | 2015 | 2055 | 2014 | 2034
ENS00013 | Enkel nummer | 202568 | 568617 | Drachten | De Singels | Kiryat-Onoplein | - | In bedrijf | Ledsteen | 0 | 2015-01-01 | D&C led brick type LI-im0137/PB | - | 2014-01-01 | led Driver Meanwell | 3W LED | 3 | NACHT | - | per jaar | 4094 | 1939 | Gem. Smal. OVL | Nee | D&C led brick type LI-im0137/PB | - | nvt | A+ | A+ | A+ | 0 | 0 | 0 | [5 empty] | 2015 | 2055 | 2014 | 2034
ENS00014 | Enkel nummer | 202568 | 568616 | Drachten | De Singels | Kiryat-Onoplein | - | In bedrijf | Ledsteen | 0 | 2015-01-01 | D&C led brick type LI-im0137/PB | - | 2014-01-01 | led Driver Meanwell | 3W LED | 3 | NACHT | - | per jaar | 4094 | 1939 | Gem. Smal. OVL | Nee | D&C led brick type LI-im0137/PB | - | nvt | A+ | A+ | A+ | 0 | 0 | 0 | [5 empty] | 2015 | 2055 | 2014 | 2034
ENS00015 | Enkel nummer | 202568 | 568617 | Drachten | De Singels | Kiryat-Onoplein | - | In bedrijf | Ledsteen | 0 | 2015-01-01 | D&C led brick type LI-im0137/PB | - | 2014-01-01 | led Driver Meanwell | 3W LED | 3 | NACHT | - | per jaar | 4094 | 1939 | Gem. Smal. OVL | Nee | D&C led brick type LI-im0137/PB | - | nvt | A+ | A+ | A+ | 0 | 0 | 0 | [5 empty] | 2015 | 2055 | 2014 | 2034
ENS00016 | Enkel nummer | 202569 | 568617 | Drachten | De Singels | Kiryat-Onoplein | - | In bedrijf | Ledsteen | 0 | 2015-01-01 | D&C led brick type LI-im0137/PB | - | 2014-01-01 | led Driver Meanwell | 3W LED | 3 | NACHT | - | per jaar | 4094 | 1939 | Gem. Smal. OVL | Nee | D&C led brick type LI-im0137/PB | - | nvt | A+ | A+ | A+ | 0 | 0 | 0 | [5 empty] | 2015 | 2055 | 2014 | 2034
ENS00017 | Enkel nummer | 202570 | 568617 | Drachten | De Singels | Kiryat-Onoplein | - | In bedrijf | Ledsteen | 0 | 2015-01-01 | D&C led brick type LI-im0137/PB | - | 2014-01-01 | led Driver Meanwell | 3W LED | 3 | NACHT | - | per jaar | 4094 | 1939 | Gem. Smal. OVL | Nee | D&C led brick type LI-im0137/PB | - | nvt | A+ | A+ | A+ | 0 | 0 | 0 | [5 empty] | 2015 | 2055 | 2014 | 2034
ENS00018 | Enkel nummer | 202570 | 568618 | Drachten | De Singels | Kiryat-Onoplein | - | In bedrijf | Ledsteen | 0 | 2015-01-01 | D&C led brick type LI-im0137/PB | - | 2014-01-01 | led Driver Meanwell | 3W LED | 3 | NACHT | - | per jaar | 4094 | 1939 | Gem. Smal. OVL | Nee | D&C led brick type LI-im0137/PB | - | nvt | A+ | A+ | A+ | 0 | 0 | 0 | [5 empty] | 2015 | 2055 | 2014 | 2034
ENS00019 | Enkel nummer | 202570 | 568618 | Drachten | De Singels | Kiryat-Onoplein | - | In bedrijf | Ledsteen | 0 | 2015-01-01 | D&C led brick type LI-im0137/PB | - | 2014-01-01 | led Driver Meanwell | 3W LED | 3 | NACHT | - | per jaar | 4094 | 1939 | Gem. Smal. OVL | Nee | D&C led brick type LI-im0137/PB | - | nvt | A+ | A+ | A+ | 0 | 0 | 0 | [5 empty] | 2015 | 2055 | 2014 | 2034
ENS00020 | Enkel nummer | 202570 | 568618 | Drachten | De Singels | Kiryat-Onoplein | - | In bedrijf | Ledsteen | 0 | 2015-01-01 | D&C led brick type LI-im0137/PB | - | 2014-01-01 | led Driver Meanwell | 3W LED | 3 | NACHT | - | per jaar | 4094 | 1939 | Gem. Smal. OVL | Nee | D&C led brick type LI-im0137/PB | - | nvt | A+ | A+ | A+ | 0 | 0 | 0 | [5 empty] | 2015 | 2055 | 2014 | 2034
ENS00021 | Enkel nummer | 202571 | 568618 | Drachten | De Singels | Kiryat-Onoplein | - | In bedrijf | Ledsteen | 0 | 2015-01-01 | D&C led brick type LI-im0137/PB | - | 2014-01-01 | led Driver Meanwell | 3W LED | 3 | NACHT | - | per jaar | 4094 | 1939 | Gem. Smal. OVL | Nee | D&C led brick type LI-im0137/PB | - | nvt | A+ | A+ | A+ | 0 | 0 | 0 | [5 empty] | 2015 | 2055 | 2014 | 2034
ENS00022 | Enkel nummer | 202572 | 568619 | Drachten | De Singels | Kiryat-Onoplein | - | In bedrijf | Ledsteen | 0 | 2015-01-01 | D&C led brick type LI-im0137/PB | - | 2014-01-01 | led Driver Meanwell | 3W LED | 3 | NACHT | - | per jaar | 4094 | 1939 | Gem. Smal. OVL | Nee | D&C led brick type LI-im0137/PB | - | nvt | A+ | A+ | A+ | 0 | 0 | 0 | [5 empty] | 2015 | 2055 | 2014 | 2034
ENS00023 | Enkel nummer | 202572 | 568620 | Drachten | De Singels | Kiryat-Onoplein | - | In bedrijf | Ledsteen | 0 | 2015-01-01 | D&C led brick type LI-im0137/PB | - | 2014-01-01 | led Driver Meanwell | 3W LED | 3 | NACHT | - | per jaar | 4094 | 1939 | Gem. Smal. OVL | Nee | D&C led brick type LI-im0137/PB | - | nvt | A+ | A+ | A+ | 0 | 0 | 0 | [5 empty] | 2015 | 2055 | 2014 | 2034
ENS00024 | Enkel nummer | 202573 | 568622 | Drachten | De Singels | Kiryat-Onoplein | - | In bedrijf | Ledsteen | 0 | 2015-01-01 | D&C led brick type LI-im0137/PB | - | 2014-01-01 | led Driver Meanwell | 3W LED | 3 | NACHT | - | per jaar | 4094 | 1939 | Gem. Smal. OVL | Nee | D&C led brick type LI-im0137/PB | - | nvt | A+ | A+ | A+ | 0 | 0 | 0 | [5 empty] | 2015 | 2055 | 2014 | 2034
ENS00025 | Enkel nummer | 202574 | 568623 | Drachten | De Singels | Kiryat-Onoplein | - | In bedrijf | Ledsteen | 0 | 2015-01-01 | D&C led brick type LI-im0137/PB | - | 2014-01-01 | led Driver Meanwell | 3W LED | 3 | NACHT | - | per jaar | 4094 | 1939 | Gem. Smal. OVL | Nee | D&C led brick type LI-im0137/PB | - | nvt | A+ | A+ | A+ | 0 | 0 | 0 | [5 empty] | 2015 | 2055 | 2014 | 2034
ENS00026 | Enkel nummer | 202575 | 568624 | Drachten | De Singels | Kiryat-Onoplein | - | In bedrijf | Ledsteen | 0 | 2015-01-01 | D&C led brick type LI-im0137/PB | - | 2014-01-01 | led Driver Meanwell | 3W LED | 3 | NACHT | - | per jaar | 4094 | 1939 | Gem. Smal. OVL | Nee | D&C led brick type LI-im0137/PB | - | nvt | A+ | A+ | A+ | 0 | 0 | 0 | [5 empty] | 2015 | 2055 | 2014 | 2034
ENS00027 | Enkel nummer | 202575 | 568625 | Drachten | De Singels | Kiryat-Onoplein | - | In bedrijf | Ledsteen | 0 | 2015-01-01 | D&C led brick type LI-im0137/PB | - | 2014-01-01 | led Driver Meanwell | 3W LED | 3 | NACHT | - | per jaar | 4094 | 1939 | Gem. Smal. OVL | Nee | D&C led brick type LI-im0137/PB | - | nvt | A+ | A+ | A+ | 0 | 0 | 0 | [5 empty] | 2015 | 2055 | 2014 | 2034
ENS00028 | Enkel nummer | 202575 | 568625 | Drachten | De Singels | Kiryat-Onoplein | - | In bedrijf | Ledsteen | 0 | 2015-01-01 | D&C led brick type LI-im0137/PB | - | 2014-01-01 | led Driver Meanwell | 3W LED | 3 | NACHT | - | per jaar | 4094 | 1939 | Gem. Smal. OVL | Nee | D&C led brick type LI-im0137/PB | - | nvt | A+ | A+ | A+ | 0 | 0 | 0 | [5 empty] | 2015 | 2055 | 2014 | 2034
ENS00029 | Enkel nummer | 202575 | 568626 | Drachten | De Singels | Kiryat-Onoplein | - | In bedrijf | Ledsteen | 0 | 2015-01-01 | D&C led brick type LI-im0137/PB | - | 2014-01-01 | led Driver Meanwell | 3W LED | 3 | NACHT | - | per jaar | 4094 | 1939 | Gem. Smal. OVL | Nee | D&C led brick type LI-im0137/PB | - | nvt | A+ | A+ | A+ | 0 | 0 | 0 | [5 empty] | 2015 | 2055 | 2014 | 2034
ENS00030 | Enkel nummer | 202575 | 568626 | Drachten | De Singels | Kiryat-Onoplein | - | In bedrijf | Ledsteen | 0 | 2015-01-01 | D&C led brick type LI-im0137/PB | - | 2014-01-01 | led Driver Meanwell | 3W LED | 3 | NACHT | - | per jaar | 4094 | 1939 | Gem. Smal. OVL | Nee | D&C led brick type LI-im0137/PB | - | nvt | A+ | A+ | A+ | 0 | 0 | 0 | [5 empty] | 2015 | 2055 | 2014 | 2034
ENS00031 | Enkel nummer | 202575 | 568627 | Drachten | De Singels | Kiryat-Onoplein | - | In bedrijf | Ledsteen | 0 | 2015-01-01 | D&C led brick type LI-im0137/PB | - | 2014-01-01 | led Driver Meanwell | 3W LED | 3 | NACHT | - | per jaar | 4094 | 1939 | Gem. Smal. OVL | Nee | D&C led brick type LI-im0137/PB | - | nvt | A+ | A+ | A+ | 0 | 0 | 0 | [5 empty] | 2015 | 2055 | 2014 | 2034
ENS00032 | Enkel nummer | 202575 | 568627 | Drachten | De Singels | Kiryat-Onoplein | - | In bedrijf | Ledsteen | 0 | 2015-01-01 | D&C led brick type LI-im0137/PB | - | 2014-01-01 | led Driver Meanwell | 3W LED | 3 | NACHT | - | per jaar | 4094 | 1939 | Gem. Smal. OVL | Nee | D&C led brick type LI-im0137/PB | - | nvt | A+ | A+ | A+ | 0 | 0 | 0 | [5 empty] | 2015 | 2055 | 2014 | 2034
ENS00033 | Enkel nummer | 202575 | 568627 | Drachten | De Singels | Kiryat-Onoplein | - | In bedrijf | Ledsteen | 0 | 2015-01-01 | D&C led brick type LI-im0137/PB | - | 2014-01-01 | led Driver Meanwell | 3W LED | 3 | NACHT | - | per jaar | 4094 | 1939 | Gem. Smal. OVL | Nee | D&C led brick type LI-im0137/PB | - | nvt | A+ | A+ | A+ | 0 | 0 | 0 | [5 empty] | 2015 | 2055 | 2014 | 2034
ENS00034 | Enkel nummer | 202575 | 568628 | Drachten | De Singels | Kiryat-Onoplein | - | In bedrijf | Ledsteen | 0 | 2015-01-01 | D&C led brick type LI-im0137/PB | - | 2014-01-01 | led Driver Meanwell | 3W LED | 3 | NACHT | - | per jaar | 4094 | 1939 | Gem. Smal. OVL | Nee | D&C led brick type LI-im0137/PB | - | nvt | A+ | A+ | A+ | 0 | 0 | 0 | [5 empty] | 2015 | 2055 | 2014 | 2034
ENS00035 | Enkel nummer | 202575 | 568628 | Drachten | De Singels | Kiryat-Onoplein | - | In bedrijf | Ledsteen | 0 | 2015-01-01 | D&C led brick type LI-im0137/PB | - | 2014-01-01 | led Driver Meanwell | 3W LED | 3 | NACHT | - | per jaar | 4094 | 1939 | Gem. Smal. OVL | Nee | D&C led brick type LI-im0137/PB | - | nvt | A+ | A+ | A+ | 0 | 0 | 0 | [5 empty] | 2015 | 2055 | 2014 | 2034
ENS00036 | Enkel nummer | 202575 | 568629 | Drachten | De Singels | Kiryat-Onoplein | - | In bedrijf | Ledsteen | 0 | 2015-01-01 | D&C led brick type LI-im0137/PB | - | 2014-01-01 | led Driver Meanwell | 3W LED | 3 | NACHT | - | per jaar | 4094 | 1939 | Gem. Smal. OVL | Nee | D&C led brick type LI-im0137/PB | - | nvt | A+ | A+ | A+ | 0 | 0 | 0 | [5 empty] | 2015 | 2055 | 2014 | 2034
ENS00037 | Enkel nummer | 202575 | 568629 | Drachten | De Singels | Kiryat-Onoplein | - | In bedrijf | Ledsteen | 0 | 2015-01-01 | D&C led brick type LI-im0137/PB | - | 2014-01-01 | led Driver Meanwell | 3W LED | 3 | NACHT | - | per jaar | 4094 | 1939 | Gem. Smal. OVL | Nee | D&C led brick type LI-im0137/PB | - | nvt | A+ | A+ | A+ | 0 | 0 | 0 | [5 empty] | 2015 | 2055 | 2014 | 2034
ENS00038 | Enkel nummer | 202575 | 568630 | Drachten | De Singels | Kiryat-Onoplein | - | In bedrijf | Ledsteen | 0 | 2015-01-01 | D&C led brick type LI-im0137/PB | - | 2014-01-01 | led Driver Meanwell | 3W LED | 3 | NACHT | - | per jaar | 4094 | 1939 | Gem. Smal. OVL | Nee | D&C led brick type LI-im0137/PB | - | nvt | A+ | A+ | A+ | 0 | 0 | 0 | [5 empty] | 2015 | 2055 | 2014 | 2034
ENS00039 | Enkel nummer | 202576 | 568631 | Drachten | De Singels | Kiryat-Onoplein | - | In bedrijf | Ledsteen | 0 | 2015-01-01 | D&C led brick type LI-im0137/PB | - | 2014-01-01 | led Driver Meanwell | 3W LED | 3 | NACHT | - | per jaar | 4094 | 1939 | Gem. Smal. OVL | Nee | D&C led brick type LI-im0137/PB | - | nvt | A+ | A+ | A+ | 0 | 0 | 0 | [5 empty] | 2015 | 2055 | 2014 | 2034
ENS00040 | Enkel nummer | 202575 | 568631 | Drachten | De Singels | Kiryat-Onoplein | - | In bedrijf | Ledsteen | 0 | 2015-01-01 | D&C led brick type LI-im0137/PB | - | 2014-01-01 | led Driver Meanwell | 3W LED | 3 | NACHT | - | per jaar | 4094 | 1939 | Gem. Smal. OVL | Nee | D&C led brick type LI-im0137/PB | - | nvt | A+ | A+ | A+ | 0 | 0 | 0 | [5 empty] | 2015 | 2055 | 2014 | 2034
ENS00041 | Enkel nummer | 202575 | 568631 | Drachten | De Singels | Kiryat-Onoplein | - | In bedrijf | Ledsteen | 0 | 2015-01-01 | D&C led brick type LI-im0137/PB | - | 2014-01-01 | led Driver Meanwell | 3W LED | 3 | NACHT | - | per jaar | 4094 | 1939 | Gem. Smal. OVL | Nee | D&C led brick type LI-im0137/PB | - | nvt | A+ | A+ | A+ | 0 | 0 | 0 | [5 empty] | 2015 | 2055 | 2014 | 2034
ENS00042 | Enkel nummer | 202576 | 568632 | Drachten | De Singels | Kiryat-Onoplein | - | In bedrijf | Ledsteen | 0 | 2015-01-01 | D&C led brick type LI-im0137/PB | - | 2014-01-01 | led Driver Meanwell | 3W LED | 3 | NACHT | - | per jaar | 4094 | 1939 | Gem. Smal. OVL | Nee | D&C led brick type LI-im0137/PB | - | nvt | A+ | A+ | A+ | 0 | 0 | 0 | [5 empty] | 2015 | 2055 | 2014 | 2034
ENS00043 | Enkel nummer | 202575 | 568633 | Drachten | De Singels | Kiryat-Onoplein | - | In bedrijf | Ledsteen | 0 | 2015-01-01 | D&C led brick type LI-im0137/PB | - | 2014-01-01 | led Driver Meanwell | 3W LED | 3 | NACHT | - | per jaar | 4094 | 1939 | Gem. Smal. OVL | Nee | D&C led brick type LI-im0137/PB | - | nvt | A+ | A+ | A+ | 0 | 0 | 0 | [5 empty] | 2015 | 2055 | 2014 | 2034
ENS00044 | Enkel nummer | 202576 | 568635 | Drachten | De Singels | Kiryat-Onoplein | - | In bedrijf | Ledsteen | 0 | 2015-01-01 | D&C led brick type LI-im0137/PB | - | 2014-01-01 | led Driver Meanwell | 3W LED | 3 | NACHT | - | per jaar | 4094 | 1939 | Gem. Smal. OVL | Nee | D&C led brick type LI-im0137/PB | - | nvt | A+ | A+ | A+ | 0 | 0 | 0 | [5 empty] | 2015 | 2055 | 2014 | 2034
ENS00045 | Enkel nummer | 202575 | 568636 | Drachten | De Singels | Kiryat-Onoplein | - | In bedrijf | Ledsteen | 0 | 2015-01-01 | D&C led brick type LI-im0137/PB | - | 2014-01-01 | led Driver Meanwell | 3W LED | 3 | NACHT | - | per jaar | 4094 | 1939 | Gem. Smal. OVL | Nee | D&C led brick type LI-im0137/PB | - | nvt | A+ | A+ | A+ | 0 | 0 | 0 | [5 empty] | 2015 | 2055 | 2014 | 2034
ENS00046 | Enkel nummer | 202576 | 568637 | Drachten | De Singels | Kiryat-Onoplein | - | In bedrijf | Ledsteen | 0 | 2015-01-01 | D&C led brick type LI-im0137/PB | - | 2014-01-01 | led Driver Meanwell | 3W LED | 3 | NACHT | - | per jaar | 4094 | 1939 | Gem. Smal. OVL | Nee | D&C led brick type LI-im0137/PB | - | nvt | A+ | A+ | A+ | 0 | 0 | 0 | [5 empty] | 2015 | 2055 | 2014 | 2034
ENS00047 | Enkel nummer | 202576 | 568639 | Drachten | De Singels | Kiryat-Onoplein | - | In bedrijf | Ledsteen | 0 | 2015-01-01 | D&C led brick type LI-im0137/PB | - | 2014-01-01 | led Driver Meanwell | 3W LED | 3 | NACHT | - | per jaar | 4094 | 1939 | Gem. Smal. OVL | Nee | D&C led brick type LI-im0137/PB | - | nvt | A+ | A+ | A+ | 0 | 0 | 0 | [5 empty] | 2015 | 2055 | 2014 | 2034
ENS00048 | Enkel nummer | 202576 | 568640 | Drachten | De Singels | Kiryat-Onoplein | - | In bedrijf | Ledsteen | 0 | 2015-01-01 | D&C led brick type LI-im0137/PB | - | 2014-01-01 | led Driver Meanwell | 3W LED | 3 | NACHT | - | per jaar | 4094 | 1939 | Gem. Smal. OVL | Nee | D&C led brick type LI-im0137/PB | - | nvt | A+ | A+ | A+ | 0 | 0 | 0 | [5 empty] | 2015 | 2055 | 2014 | 2034
ENS00049 | Enkel nummer | 202576 | 568640 | Drachten | De Singels | Kiryat-Onoplein | - | In bedrijf | Ledsteen | 0 | 2015-01-01 | D&C led brick type LI-im0137/PB | - | 2014-01-01 | led Driver Meanwell | 3W LED | 3 | NACHT | - | per jaar | 4094 | 1939 | Gem. Smal. OVL | Nee | D&C led brick type LI-im0137/PB | - | nvt | A+ | A+ | A+ | 0 | 0 | 0 | [5 empty] | 2015 | 2055 | 2014 | 2034
ENS00050 | Enkel nummer | 202577 | 568641 | Drachten | De Singels | Kiryat-Onoplein | - | In bedrijf | Ledsteen | 0 | 2015-01-01 | D&C led brick type LI-im0137/PB | - | 2014-01-01 | led Driver Meanwell | 3W LED | 3 | NACHT | - | per jaar | 4094 | 1939 | Gem. Smal. OVL | Nee | D&C led brick type LI-im0137/PB | - | nvt | A+ | A+ | A+ | 0 | 0 | 0 | [5 empty] | 2015 | 2055 | 2014 | 2034
ENS00051 | Enkel nummer | 202577 | 568641 | Drachten | De Singels | Kiryat-Onoplein | - | In bedrijf | Ledsteen | 0 | 2015-01-01 | D&C led brick type LI-im0137/PB | - | 2014-01-01 | led Driver Meanwell | 3W LED | 3 | NACHT | - | per jaar | 4094 | 1939 | Gem. Smal. OVL | Nee | D&C led brick type LI-im0137/PB | - | nvt | A+ | A+ | A+ | 0 | 0 | 0 | [5 empty] | 2015 | 2055 | 2014 | 2034
ENS00052 | Enkel nummer | 202577 | 568642 | Drachten | De Singels | Kiryat-Onoplein | - | In bedrijf | Ledsteen | 0 | 2015-01-01 | D&C led brick type LI-im0137/PB | - | 2014-01-01 | led Driver Meanwell | 3W LED | 3 | NACHT | - | per jaar | 4094 | 1939 | Gem. Smal. OVL | Nee | D&C led brick type LI-im0137/PB | - | nvt | A+ | A+ | A+ | 0 | 0 | 0 | [5 empty] | 2015 | 2055 | 2014 | 2034
ENS00053 | Enkel nummer | 202577 | 568642 | Drachten | De Singels | Kiryat-Onoplein | - | In bedrijf | Ledsteen | 0 | 2015-01-01 | D&C led brick type LI-im0137/PB | - | 2014-01-01 | led Driver Meanwell | 3W LED | 3 | NACHT | - | per jaar | 4094 | 1939 | Gem. Smal. OVL | Nee | D&C led brick type LI-im0137/PB | - | nvt | A+ | A+ | A+ | 0 | 0 | 0 | [5 empty] | 2015 | 2055 | 2014 | 2034
ENS00054 | Enkel nummer | 202577 | 568643 | Drachten | De Singels | Kiryat-Onoplein | - | In bedrijf | Ledsteen | 0 | 2015-01-01 | D&C led brick type LI-im0137/PB | - | 2014-01-01 | led Driver Meanwell | 3W LED | 3 | NACHT | - | per jaar | 4094 | 1939 | Gem. Smal. OVL | Nee | D&C led brick type LI-im0137/PB | - | nvt | A+ | A+ | A+ | 0 | 0 | 0 | [5 empty] | 2015 | 2055 | 2014 | 2034
ENS00055 | Enkel nummer | 202577 | 568643 | Drachten | De Singels | Kiryat-Onoplein | - | In bedrijf | Ledsteen | 0 | 2015-01-01 | D&C led brick type LI-im0137/PB | - | 2014-01-01 | led Driver Meanwell | 3W LED | 3 | NACHT | - | per jaar | 4094 | 1939 | Gem. Smal. OVL | Nee | D&C led brick type LI-im0137/PB | - | nvt | A+ | A+ | A+ | 0 | 0 | 0 | [5 empty] | 2015 | 2055 | 2014 | 2034
ENS00056 | Enkel nummer | 202578 | 568644 | Drachten | De Singels | Kiryat-Onoplein | - | In bedrijf | Ledsteen | 0 | 2015-01-01 | D&C led brick type LI-im0137/PB | - | 2014-01-01 | led Driver Meanwell | 3W LED | 3 | NACHT | - | per jaar | 4094 | 1939 | Gem. Smal. OVL | Nee | D&C led brick type LI-im0137/PB | - | nvt | A+ | A+ | A+ | 0 | 0 | 0 | [5 empty] | 2015 | 2055 | 2014 | 2034
ENS00057 | Enkel nummer | 202578 | 568644 | Drachten | De Singels | Kiryat-Onoplein | - | In bedrijf | Ledsteen | 0 | 2015-01-01 | D&C led brick type LI-im0137/PB | - | 2014-01-01 | led Driver Meanwell | 3W LED | 3 | NACHT | - | per jaar | 4094 | 1939 | Gem. Smal. OVL | Nee | D&C led brick type LI-im0137/PB | - | nvt | A+ | A+ | A+ | 0 | 0 | 0 | [5 empty] | 2015 | 2055 | 2014 | 2034
ENS00058 | Enkel nummer | 202578 | 568644 | Drachten | De Singels | Kiryat-Onoplein | - | In bedrijf | Ledsteen | 0 | 2015-01-01 | D&C led brick type LI-im0137/PB | - | 2014-01-01 | led Driver Meanwell | 3W LED | 3 | NACHT | - | per jaar | 4094 | 1939 | Gem. Smal. OVL | Nee | D&C led brick type LI-im0137/PB | - | nvt | A+ | A+ | A+ | 0 | 0 | 0 | [5 empty] | 2015 | 2055 | 2014 | 2034
ENS00059 | Enkel nummer | 202578 | 568645 | Drachten | De Singels | Kiryat-Onoplein | - | In bedrijf | Ledsteen | 0 | 2015-01-01 | D&C led brick type LI-im0137/PB | - | 2014-01-01 | led Driver Meanwell | 3W LED | 3 | NACHT | - | per jaar | 4094 | 1939 | Gem. Smal. OVL | Nee | D&C led brick type LI-im0137/PB | - | nvt | A+ | A+ | A+ | 0 | 0 | 0 | [5 empty] | 2015 | 2055 | 2014 | 2034
ENS00060 | Enkel nummer | 202578 | 568645 | Drachten | De Singels | Kiryat-Onoplein | - | In bedrijf | Ledsteen | 0 | 2015-01-01 | D&C led brick type LI-im0137/PB | - | 2014-01-01 | led Driver Meanwell | 3W LED | 3 | NACHT | - | per jaar | 4094 | 1939 | Gem. Smal. OVL | Nee | D&C led brick type LI-im0137/PB | - | nvt | A+ | A+ | A+ | 0 | 0 | 0 | [5 empty] | 2015 | 2055 | 2014 | 2034
ENS00061 | Enkel nummer | 202578 | 568645 | Drachten | De Singels | Kiryat-Onoplein | - | In bedrijf | Ledsteen | 0 | 2015-01-01 | D&C led brick type LI-im0137/PB | - | 2014-01-01 | led Driver Meanwell | 3W LED | 3 | NACHT | - | per jaar | 4094 | 1939 | Gem. Smal. OVL | Nee | D&C led brick type LI-im0137/PB | - | nvt | A+ | A+ | A+ | 0 | 0 | 0 | [5 empty] | 2015 | 2055 | 2014 | 2034
ENS00062 | Enkel nummer | 202579 | 568646 | Drachten | De Singels | Kiryat-Onoplein | - | In bedrijf | Ledsteen | 0 | 2015-01-01 | D&C led brick type LI-im0137/PB | - | 2014-01-01 | led Driver Meanwell | 3W LED | 3 | NACHT | - | per jaar | 4094 | 1939 | Gem. Smal. OVL | Nee | D&C led brick type LI-im0137/PB | - | nvt | A+ | A+ | A+ | 0 | 0 | 0 | [5 empty] | 2015 | 2055 | 2014 | 2034
ENS00063 | Enkel nummer | 202579 | 568646 | Drachten | De Singels | Kiryat-Onoplein | - | In bedrijf | Ledsteen | 0 | 2015-01-01 | D&C led brick type LI-im0137/PB | - | 2014-01-01 | led Driver Meanwell | 3W LED | 3 | NACHT | - | per jaar | 4094 | 1939 | Gem. Smal. OVL | Nee | D&C led brick type LI-im0137/PB | - | nvt | A+ | A+ | A+ | 0 | 0 | 0 | [5 empty] | 2015 | 2055 | 2014 | 2034
ENS00064 | Enkel nummer | 202579 | 568647 | Drachten | De Singels | Kiryat-Onoplein | - | In bedrijf | Ledsteen | 0 | 2015-01-01 | D&C led brick type LI-im0137/PB | - | 2014-01-01 | led Driver Meanwell | 3W LED | 3 | NACHT | - | per jaar | 4094 | 1939 | Gem. Smal. OVL | Nee | D&C led brick type LI-im0137/PB | - | nvt | A+ | A+ | A+ | 0 | 0 | 0 | [5 empty] | 2015 | 2055 | 2014 | 2034
ENS00065 | Enkel nummer | 202580 | 568648 | Drachten | De Singels | Kiryat-Onoplein | - | In bedrijf | Ledsteen | 0 | 2015-01-01 | D&C led brick type LI-im0137/PB | - | 2014-01-01 | led Driver Meanwell | 3W LED | 3 | NACHT | - | per jaar | 4094 | 1939 | Gem. Smal. OVL | Nee | D&C led brick type LI-im0137/PB | - | nvt | A+ | A+ | A+ | 0 | 0 | 0 | [5 empty] | 2015 | 2055 | 2014 | 2034
ENS00066 | Enkel nummer | 202581 | 568650 | Drachten | De Singels | Kiryat-Onoplein | - | In bedrijf | Ledsteen | 0 | 2015-01-01 | D&C led brick type LI-im0137/PB | - | 2014-01-01 | led Driver Meanwell | 3W LED | 3 | NACHT | - | per jaar | 4094 | 1939 | Gem. Smal. OVL | Nee | D&C led brick type LI-im0137/PB | - | nvt | A+ | A+ | A+ | 0 | 0 | 0 | [5 empty] | 2015 | 2055 | 2014 | 2034
ENS00067 | Enkel nummer | 202582 | 568651 | Drachten | De Singels | Kiryat-Onoplein | - | In bedrijf | Ledsteen | 0 | 2015-01-01 | D&C led brick type LI-im0137/PB | - | 2014-01-01 | led Driver Meanwell | 3W LED | 3 | NACHT | - | per jaar | 4094 | 1939 | Gem. Smal. OVL | Nee | D&C led brick type LI-im0137/PB | - | nvt | A+ | A+ | A+ | 0 | 0 | 0 | [5 empty] | 2015 | 2055 | 2014 | 2034
ENS00068 | Enkel nummer | 202583 | 568652 | Drachten | De Singels | Kiryat-Onoplein | - | In bedrijf | Ledsteen | 0 | 2015-01-01 | D&C led brick type LI-im0137/PB | - | 2014-01-01 | led Driver Meanwell | 3W LED | 3 | NACHT | - | per jaar | 4094 | 1939 | Gem. Smal. OVL | Nee | D&C led brick type LI-im0137/PB | - | nvt | A+ | A+ | A+ | 0 | 0 | 0 | [5 empty] | 2015 | 2055 | 2014 | 2034
ENS00069 | Enkel nummer | 202584 | 568653 | Drachten | De Singels | Kiryat-Onoplein | - | In bedrijf | Ledsteen | 0 | 2015-01-01 | D&C led brick type LI-im0137/PB | - | 2014-01-01 | led Driver Meanwell | 3W LED | 3 | NACHT | - | per jaar | 4094 | 1939 | Gem. Smal. OVL | Nee | D&C led brick type LI-im0137/PB | - | nvt | A+ | A+ | A+ | 0 | 0 | 0 | [5 empty] | 2015 | 2055 | 2014 | 2034
ENS00070 | Enkel nummer | 202584 | 568653 | Drachten | De Singels | Kiryat-Onoplein | - | In bedrijf | Ledsteen | 0 | 2015-01-01 | D&C led brick type LI-im0137/PB | - | 2014-01-01 | led Driver Meanwell | 3W LED | 3 | NACHT | - | per jaar | 4094 | 1939 | Gem. Smal. OVL | Nee | D&C led brick type LI-im0137/PB | - | nvt | A+ | A+ | A+ | 0 | 0 | 0 | [5 empty] | 2015 | 2055 | 2014 | 2034
ENS00071 | Enkel nummer | 202584 | 568654 | Drachten | De Singels | Kiryat-Onoplein | - | In bedrijf | Ledsteen | 0 | 2015-01-01 | D&C led brick type LI-im0137/PB | - | 2014-01-01 | led Driver Meanwell | 3W LED | 3 | NACHT | - | per jaar | 4094 | 1939 | Gem. Smal. OVL | Nee | D&C led brick type LI-im0137/PB | - | nvt | A+ | A+ | A+ | 0 | 0 | 0 | [5 empty] | 2015 | 2055 | 2014 | 2034
ENS00072 | Enkel nummer | 202584 | 568654 | Drachten | De Singels | Kiryat-Onoplein | - | In bedrijf | Ledsteen | 0 | 2015-01-01 | D&C led brick type LI-im0137/PB | - | 2014-01-01 | led Driver Meanwell | 3W LED | 3 | NACHT | - | per jaar | 4094 | 1939 | Gem. Smal. OVL | Nee | D&C led brick type LI-im0137/PB | - | nvt | A+ | A+ | A+ | 0 | 0 | 0 | [5 empty] | 2015 | 2055 | 2014 | 2034
ENS00073 | Enkel nummer | 202585 | 568654 | Drachten | De Singels | Kiryat-Onoplein | - | In bedrijf | Ledsteen | 0 | 2015-01-01 | D&C led brick type LI-im0137/PB | - | 2014-01-01 | led Driver Meanwell | 3W LED | 3 | NACHT | - | per jaar | 4094 | 1939 | Gem. Smal. OVL | Nee | D&C led brick type LI-im0137/PB | - | nvt | A+ | A+ | A+ | 0 | 0 | 0 | [5 empty] | 2015 | 2055 | 2014 | 2034
ENS00074 | Enkel nummer | 202585 | 568655 | Drachten | De Singels | Kiryat-Onoplein | - | In bedrijf | Ledsteen | 0 | 2015-01-01 | D&C led brick type LI-im0137/PB | - | 2014-01-01 | led Driver Meanwell | 3W LED | 3 | NACHT | - | per jaar | 4094 | 1939 | Gem. Smal. OVL | Nee | D&C led brick type LI-im0137/PB | - | nvt | A+ | A+ | A+ | 0 | 0 | 0 | [5 empty] | 2015 | 2055 | 2014 | 2034
ENS00075 | Enkel nummer | 202585 | 568655 | Drachten | De Singels | Kiryat-Onoplein | - | In bedrijf | Ledsteen | 0 | 2015-01-01 | D&C led brick type LI-im0137/PB | - | 2014-01-01 | led Driver Meanwell | 3W LED | 3 | NACHT | - | per jaar | 4094 | 1939 | Gem. Smal. OVL | Nee | D&C led brick type LI-im0137/PB | - | nvt | A+ | A+ | A+ | 0 | 0 | 0 | [5 empty] | 2015 | 2055 | 2014 | 2034
ENS00076 | Enkel nummer | 202586 | 568655 | Drachten | De Singels | Kiryat-Onoplein | - | In bedrijf | Ledsteen | 0 | 2015-01-01 | D&C led brick type LI-im0137/PB | - | 2014-01-01 | led Driver Meanwell | 3W LED | 3 | NACHT | - | per jaar | 4094 | 1939 | Gem. Smal. OVL | Nee | D&C led brick type LI-im0137/PB | - | nvt | A+ | A+ | A+ | 0 | 0 | 0 | [5 empty] | 2015 | 2055 | 2014 | 2034
ENS00077 | Enkel nummer | 202586 | 568655 | Drachten | De Singels | Kiryat-Onoplein | - | In bedrijf | Ledsteen | 0 | 2015-01-01 | D&C led brick type LI-im0137/PB | - | 2014-01-01 | led Driver Meanwell | 3W LED | 3 | NACHT | - | per jaar | 4094 | 1939 | Gem. Smal. OVL | Nee | D&C led brick type LI-im0137/PB | - | nvt | A+ | A+ | A+ | 0 | 0 | 0 | [5 empty] | 2015 | 2055 | 2014 | 2034
ENS00078 | Enkel nummer | 202586 | 568656 | Drachten | De Singels | Kiryat-Onoplein | - | In bedrijf | Ledsteen | 0 | 2015-01-01 | D&C led brick type LI-im0137/PB | - | 2014-01-01 | led Driver Meanwell | 3W LED | 3 | NACHT | - | per jaar | 4094 | 1939 | Gem. Smal. OVL | Nee | D&C led brick type LI-im0137/PB | - | nvt | A+ | A+ | A+ | 0 | 0 | 0 | [5 empty] | 2015 | 2055 | 2014 | 2034
ENS00079 | Enkel nummer | 202587 | 568656 | Drachten | De Singels | Kiryat-Onoplein | - | In bedrijf | Ledsteen | 0 | 2015-01-01 | D&C led brick type LI-im0137/PB | - | 2014-01-01 | led Driver Meanwell | 3W LED | 3 | NACHT | - | per jaar | 4094 | 1939 | Gem. Smal. OVL | Nee | D&C led brick type LI-im0137/PB | - | nvt | A+ | A+ | A+ | 0 | 0 | 0 | [5 empty] | 2015 | 2055 | 2014 | 2034
ENS00080 | Enkel nummer | 202587 | 568657 | Drachten | De Singels | Kiryat-Onoplein | - | In bedrijf | Ledsteen | 0 | 2015-01-01 | D&C led brick type LI-im0137/PB | - | 2014-01-01 | led Driver Meanwell | 3W LED | 3 | NACHT | - | per jaar | 4094 | 1939 | Gem. Smal. OVL | Nee | D&C led brick type LI-im0137/PB | - | nvt | A+ | A+ | A+ | 0 | 0 | 0 | [5 empty] | 2015 | 2055 | 2014 | 2034
ENS00081 | Enkel nummer | 202587 | 568657 | Drachten | De Singels | Kiryat-Onoplein | - | In bedrijf | Ledsteen | 0 | 2015-01-01 | D&C led brick type LI-im0137/PB | - | 2014-01-01 | led Driver Meanwell | 3W LED | 3 | NACHT | - | per jaar | 4094 | 1939 | Gem. Smal. OVL | Nee | D&C led brick type LI-im0137/PB | - | nvt | A+ | A+ | A+ | 0 | 0 | 0 | [5 empty] | 2015 | 2055 | 2014 | 2034
ENS00082 | Enkel nummer | 202588 | 568657 | Drachten | De Singels | Kiryat-Onoplein | - | In bedrijf | Ledsteen | 0 | 2015-01-01 | D&C led brick type LI-im0137/PB | - | 2014-01-01 | led Driver Meanwell | 3W LED | 3 | NACHT | - | per jaar | 4094 | 1939 | Gem. Smal. OVL | Nee | D&C led brick type LI-im0137/PB | - | nvt | A+ | A+ | A+ | 0 | 0 | 0 | [5 empty] | 2015 | 2055 | 2014 | 2034
ENS00083 | Enkel nummer | 202588 | 568657 | Drachten | De Singels | Kiryat-Onoplein | - | In bedrijf | Ledsteen | 0 | 2015-01-01 | D&C led brick type LI-im0137/PB | - | 2014-01-01 | led Driver Meanwell | 3W LED | 3 | NACHT | - | per jaar | 4094 | 1939 | Gem. Smal. OVL | Nee | D&C led brick type LI-im0137/PB | - | nvt | A+ | A+ | A+ | 0 | 0 | 0 | [5 empty] | 2015 | 2055 | 2014 | 2034
ENS00084 | Enkel nummer | 202589 | 568657 | Drachten | De Singels | Kiryat-Onoplein | - | In bedrijf | Ledsteen | 0 | 2015-01-01 | D&C led brick type LI-im0137/PB | - | 2014-01-01 | led Driver Meanwell | 3W LED | 3 | NACHT | - | per jaar | 4094 | 1939 | Gem. Smal. OVL | Nee | D&C led brick type LI-im0137/PB | - | nvt | A+ | A+ | A+ | 0 | 0 | 0 | [5 empty] | 2015 | 2055 | 2014 | 2034
ENS00085 | Enkel nummer | 202589 | 568658 | Drachten | De Singels | Kiryat-Onoplein | - | In bedrijf | Ledsteen | 0 | 2015-01-01 | D&C led brick type LI-im0137/PB | - | 2014-01-01 | led Driver Meanwell | 3W LED | 3 | NACHT | - | per jaar | 4094 | 1939 | Gem. Smal. OVL | Nee | D&C led brick type LI-im0137/PB | - | nvt | A+ | A+ | A+ | 0 | 0 | 0 | [5 empty] | 2015 | 2055 | 2014 | 2034
ENS00086 | Enkel nummer | 202590 | 568658 | Drachten | De Singels | Kiryat-Onoplein | - | In bedrijf | Ledsteen | 0 | 2015-01-01 | D&C led brick type LI-im0137/PB | - | 2014-01-01 | led Driver Meanwell | 3W LED | 3 | NACHT | - | per jaar | 4094 | 1939 | Gem. Smal. OVL | Nee | D&C led brick type LI-im0137/PB | - | nvt | A+ | A+ | A+ | 0 | 0 | 0 | [5 empty] | 2015 | 2055 | 2014 | 2034
ENS00087 | Enkel nummer | 202590 | 568659 | Drachten | De Singels | Kiryat-Onoplein | - | In bedrijf | Ledsteen | 0 | 2015-01-01 | D&C led brick type LI-im0137/PB | - | 2014-01-01 | led Driver Meanwell | 3W LED | 3 | NACHT | - | per jaar | 4094 | 1939 | Gem. Smal. OVL | Nee | D&C led brick type LI-im0137/PB | - | nvt | A+ | A+ | A+ | 0 | 0 | 0 | [5 empty] | 2015 | 2055 | 2014 | 2034
ENS00088 | Enkel nummer | 202591 | 568658 | Drachten | De Singels | Kiryat-Onoplein | - | In bedrijf | Ledsteen | 0 | 2015-01-01 | D&C led brick type LI-im0137/PB | - | 2014-01-01 | led Driver Meanwell | 3W LED | 3 | NACHT | - | per jaar | 4094 | 1939 | Gem. Smal. OVL | Nee | D&C led brick type LI-im0137/PB | - | nvt | A+ | A+ | A+ | 0 | 0 | 0 | [5 empty] | 2015 | 2055 | 2014 | 2034
ENS00089 | Enkel nummer | 202591 | 568659 | Drachten | De Singels | Kiryat-Onoplein | - | In bedrijf | Ledsteen | 0 | 2015-01-01 | D&C led brick type LI-im0137/PB | - | 2014-01-01 | led Driver Meanwell | 3W LED | 3 | NACHT | - | per jaar | 4094 | 1939 | Gem. Smal. OVL | Nee | D&C led brick type LI-im0137/PB | - | nvt | A+ | A+ | A+ | 0 | 0 | 0 | [5 empty] | 2015 | 2055 | 2014 | 2034
ENS00090 | Enkel nummer | 202592 | 568659 | Drachten | De Singels | Kiryat-Onoplein | - | In bedrijf | Ledsteen | 0 | 2015-01-01 | D&C led brick type LI-im0137/PB | - | 2014-01-01 | led Driver Meanwell | 3W LED | 3 | NACHT | - | per jaar | 4094 | 1939 | Gem. Smal. OVL | Nee | D&C led brick type LI-im0137/PB | - | nvt | A+ | A+ | A+ | 0 | 0 | 0 | [5 empty] | 2015 | 2055 | 2014 | 2034
ENS00091 | Enkel nummer | 202639 | 568880 | Drachten | Centrum | Raadhuisplein | - | In bedrijf | Ledsteen | 0 | 2015-01-01 | D&C led brick type LI-im0137/PB | - | 2014-01-01 | led Driver Meanwell | 3W LED | 3 | NACHT | - | per jaar | 4094 | 2482 | Gem. Smal. OVL | Nee | D&C led brick type LI-im0137/PB | - | nvt | A+ | A+ | A+ | 0 | 0 | 0 | [5 empty] | 2015 | 2055 | 2014 | 2034
ENS00092 | Enkel nummer | 202640 | 568880 | Drachten | Centrum | Raadhuisplein | - | In bedrijf | Ledsteen | 0 | 2015-01-01 | D&C led brick type LI-im0137/PB | - | 2014-01-01 | led Driver Meanwell | 3W LED | 3 | NACHT | - | per jaar | 4094 | 2482 | Gem. Smal. OVL | Nee | D&C led brick type LI-im0137/PB | - | nvt | A+ | A+ | A+ | 0 | 0 | 0 | [5 empty] | 2015 | 2055 | 2014 | 2034
ENS00093 | Enkel nummer | 202640 | 568880 | Drachten | Centrum | Raadhuisplein | - | In bedrijf | Ledsteen | 0 | 2015-01-01 | D&C led brick type LI-im0137/PB | - | 2014-01-01 | led Driver Meanwell | 3W LED | 3 | NACHT | - | per jaar | 4094 | 2482 | Gem. Smal. OVL | Nee | D&C led brick type LI-im0137/PB | - | nvt | A+ | A+ | A+ | 0 | 0 | 0 | [5 empty] | 2015 | 2055 | 2014 | 2034
ENS00094 | Enkel nummer | 202640 | 568881 | Drachten | Centrum | Raadhuisplein | - | In bedrijf | Ledsteen | 0 | 2015-01-01 | D&C led brick type LI-im0137/PB | - | 2014-01-01 | led Driver Meanwell | 3W LED | 3 | NACHT | - | per jaar | 4094 | 2482 | Gem. Smal. OVL | Nee | D&C led brick type LI-im0137/PB | - | nvt | A+ | A+ | A+ | 0 | 0 | 0 | [5 empty] | 2015 | 2055 | 2014 | 2034
ENS00095 | Enkel nummer | 202642 | 568881 | Drachten | Centrum | Raadhuisplein | - | In bedrijf | Ledsteen | 0 | 2015-01-01 | D&C led brick type LI-im0137/PB | - | 2014-01-01 | led Driver Meanwell | 3W LED | 3 | NACHT | - | per jaar | 4094 | 2482 | Gem. Smal. OVL | Nee | D&C led brick type LI-im0137/PB | - | nvt | A+ | A+ | A+ | 0 | 0 | 0 | [5 empty] | 2015 | 2055 | 2014 | 2034
ENS00096 | Enkel nummer | 202643 | 568881 | Drachten | Centrum | Raadhuisplein | - | In bedrijf | Ledsteen | 0 | 2015-01-01 | D&C led brick type LI-im0137/PB | - | 2014-01-01 | led Driver Meanwell | 3W LED | 3 | NACHT | - | per jaar | 4094 | 2482 | Gem. Smal. OVL | Nee | D&C led brick type LI-im0137/PB | - | nvt | A+ | A+ | A+ | 0 | 0 | 0 | [5 empty] | 2015 | 2055 | 2014 | 2034
ENS00097 | Enkel nummer | 202643 | 568881 | Drachten | Centrum | Raadhuisplein | - | In bedrijf | Ledsteen | 0 | 2015-01-01 | D&C led brick type LI-im0137/PB | - | 2014-01-01 | led Driver Meanwell | 3W LED | 3 | NACHT | - | per jaar | 4094 | 2482 | Gem. Smal. OVL | Nee | D&C led brick type LI-im0137/PB | - | nvt | A+ | A+ | A+ | 0 | 0 | 0 | [5 empty] | 2015 | 2055 | 2014 | 2034
ENS00098 | Enkel nummer | 202644 | 568881 | Drachten | Centrum | Raadhuisplein | - | In bedrijf | Ledsteen | 0 | 2015-01-01 | D&C led brick type LI-im0137/PB | - | 2014-01-01 | led Driver Meanwell | 3W LED | 3 | NACHT | - | per jaar | 4094 | 2482 | Gem. Smal. OVL | Nee | D&C led brick type LI-im0137/PB | - | nvt | A+ | A+ | A+ | 0 | 0 | 0 | [5 empty] | 2015 | 2055 | 2014 | 2034
ENS00099 | Enkel nummer | 202644 | 568882 | Drachten | Centrum | Raadhuisplein | - | In bedrijf | Ledsteen | 0 | 2015-01-01 | D&C led brick type LI-im0137/PB | - | 2014-01-01 | led Driver Meanwell | 3W LED | 3 | NACHT | - | per jaar | 4094 | 2482 | Gem. Smal. OVL | Nee | D&C led brick type LI-im0137/PB | - | nvt | A+ | A+ | A+ | 0 | 0 | 0 | [5 empty] | 2015 | 2055 | 2014 | 2034
ENS00100 | Enkel nummer | 202646 | 568882 | Drachten | Centrum | Raadhuisplein | - | In bedrijf | Ledsteen | 0 | 2015-01-01 | D&C led brick type LI-im0137/PB | - | 2014-01-01 | led Driver Meanwell | 3W LED | 3 | NACHT | - | per jaar | 4094 | 2482 | Gem. Smal. OVL | Nee | D&C led brick type LI-im0137/PB | - | nvt | A+ | A+ | A+ | 0 | 0 | 0 | [5 empty] | 2015 | 2055 | 2014 | 2034
ENS00101 | Enkel nummer | 202646 | 568882 | Drachten | Centrum | Raadhuisplein | - | In bedrijf | Ledsteen | 0 | 2015-01-01 | D&C led brick type LI-im0137/PB | - | 2014-01-01 | led Driver Meanwell | 3W LED | 3 | NACHT | - | per jaar | 4094 | 2482 | Gem. Smal. OVL | Nee | D&C led brick type LI-im0137/PB | - | nvt | A+ | A+ | A+ | 0 | 0 | 0 | [5 empty] | 2015 | 2055 | 2014 | 2034
ENS00102 | Enkel nummer | 202648 | 568882 | Drachten | Centrum | Raadhuisplein | - | In bedrijf | Ledsteen | 0 | 2015-01-01 | D&C led brick type LI-im0137/PB | - | 2014-01-01 | led Driver Meanwell | 3W LED | 3 | NACHT | - | per jaar | 4094 | 2482 | Gem. Smal. OVL | Nee | D&C led brick type LI-im0137/PB | - | nvt | A+ | A+ | A+ | 0 | 0 | 0 | [5 empty] | 2015 | 2055 | 2014 | 2034
ENS00103 | Enkel nummer | 202648 | 568882 | Drachten | Centrum | Raadhuisplein | - | In bedrijf | Ledsteen | 0 | 2015-01-01 | D&C led brick type LI-im0137/PB | - | 2014-01-01 | led Driver Meanwell | 3W LED | 3 | NACHT | - | per jaar | 4094 | 2482 | Gem. Smal. OVL | Nee | D&C led brick type LI-im0137/PB | - | nvt | A+ | A+ | A+ | 0 | 0 | 0 | [5 empty] | 2015 | 2055 | 2014 | 2034
ENS00104 | Enkel nummer | 202648 | 568883 | Drachten | Centrum | Raadhuisplein | - | In bedrijf | Ledsteen | 0 | 2015-01-01 | D&C led brick type LI-im0137/PB | - | 2014-01-01 | led Driver Meanwell | 3W LED | 3 | NACHT | - | per jaar | 4094 | 2482 | Gem. Smal. OVL | Nee | D&C led brick type LI-im0137/PB | - | nvt | A+ | A+ | A+ | 0 | 0 | 0 | [5 empty] | 2015 | 2055 | 2014 | 2034
ENS00105 | Enkel nummer | 202649 | 568883 | Drachten | Centrum | Raadhuisplein | - | In bedrijf | Ledsteen | 0 | 2015-01-01 | D&C led brick type LI-im0137/PB | - | 2014-01-01 | led Driver Meanwell | 3W LED | 3 | NACHT | - | per jaar | 4094 | 2482 | Gem. Smal. OVL | Nee | D&C led brick type LI-im0137/PB | - | nvt | A+ | A+ | A+ | 0 | 0 | 0 | [5 empty] | 2015 | 2055 | 2014 | 2034
ENS00106 | Enkel nummer | 202649 | 568883 | Drachten | Centrum | Raadhuisplein | - | In bedrijf | Ledsteen | 0 | 2015-01-01 | D&C led brick type LI-im0137/PB | - | 2014-01-01 | led Driver Meanwell | 3W LED | 3 | NACHT | - | per jaar | 4094 | 2482 | Gem. Smal. OVL | Nee | D&C led brick type LI-im0137/PB | - | nvt | A+ | A+ | A+ | 0 | 0 | 0 | [5 empty] | 2015 | 2055 | 2014 | 2034
ENS00107 | Enkel nummer | 202650 | 568883 | Drachten | Centrum | Raadhuisplein | - | In bedrijf | Ledsteen | 0 | 2015-01-01 | D&C led brick type LI-im0137/PB | - | 2014-01-01 | led Driver Meanwell | 3W LED | 3 | NACHT | - | per jaar | 4094 | 2482 | Gem. Smal. OVL | Nee | D&C led brick type LI-im0137/PB | - | nvt | A+ | A+ | A+ | 0 | 0 | 0 | [5 empty] | 2015 | 2055 | 2014 | 2034
ENS00108 | Enkel nummer | 202651 | 568884 | Drachten | Centrum | Raadhuisplein | - | In bedrijf | Ledsteen | 0 | 2015-01-01 | D&C led brick type LI-im0137/PB | - | 2014-01-01 | led Driver Meanwell | 3W LED | 3 | NACHT | - | per jaar | 4094 | 2482 | Gem. Smal. OVL | Nee | D&C led brick type LI-im0137/PB | - | nvt | A+ | A+ | A+ | 0 | 0 | 0 | [5 empty] | 2015 | 2055 | 2014 | 2034
ENS00109 | Enkel nummer | 202652 | 568885 | Drachten | Centrum | Raadhuisplein | - | In bedrijf | Ledsteen | 0 | 2015-01-01 | D&C led brick type LI-im0137/PB | - | 2014-01-01 | led Driver Meanwell | 3W LED | 3 | NACHT | - | per jaar | 4094 | 2482 | Gem. Smal. OVL | Nee | D&C led brick type LI-im0137/PB | - | nvt | A+ | A+ | A+ | 0 | 0 | 0 | [5 empty] | 2015 | 2055 | 2014 | 2034
ENS00110 | Enkel nummer | 202652 | 568885 | Drachten | Centrum | Raadhuisplein | - | In bedrijf | Ledsteen | 0 | 2015-01-01 | D&C led brick type LI-im0137/PB | - | 2014-01-01 | led Driver Meanwell | 3W LED | 3 | NACHT | - | per jaar | 4094 | 2482 | Gem. Smal. OVL | Nee | D&C led brick type LI-im0137/PB | - | nvt | A+ | A+ | A+ | 0 | 0 | 0 | [5 empty] | 2015 | 2055 | 2014 | 2034
ENS00111 | Enkel nummer | 202652 | 568885 | Drachten | Centrum | Raadhuisplein | - | In bedrijf | Ledsteen | 0 | 2015-01-01 | D&C led brick type LI-im0137/PB | - | 2014-01-01 | led Driver Meanwell | 3W LED | 3 | NACHT | - | per jaar | 4094 | 2482 | Gem. Smal. OVL | Nee | D&C led brick type LI-im0137/PB | - | nvt | A+ | A+ | A+ | 0 | 0 | 0 | [5 empty] | 2015 | 2055 | 2014 | 2034
ENS00112 | Enkel nummer | 202653 | 568885 | Drachten | Centrum | Raadhuisplein | - | In bedrijf | Ledsteen | 0 | 2015-01-01 | D&C led brick type LI-im0137/PB | - | 2014-01-01 | led Driver Meanwell | 3W LED | 3 | NACHT | - | per jaar | 4094 | 2482 | Gem. Smal. OVL | Nee | D&C led brick type LI-im0137/PB | - | nvt | A+ | A+ | A+ | 0 | 0 | 0 | [5 empty] | 2015 | 2055 | 2014 | 2034
ENS00113 | Enkel nummer | 202654 | 568885 | Drachten | Centrum | Raadhuisplein | - | In bedrijf | Ledsteen | 0 | 2015-01-01 | D&C led brick type LI-im0137/PB | - | 2014-01-01 | led Driver Meanwell | 3W LED | 3 | NACHT | - | per jaar | 4094 | 2482 | Gem. Smal. OVL | Nee | D&C led brick type LI-im0137/PB | - | nvt | A+ | A+ | A+ | 0 | 0 | 0 | [5 empty] | 2015 | 2055 | 2014 | 2034
ENS00114 | Enkel nummer | 202654 | 568885 | Drachten | Centrum | Raadhuisplein | - | In bedrijf | Ledsteen | 0 | 2015-01-01 | D&C led brick type LI-im0137/PB | - | 2014-01-01 | led Driver Meanwell | 3W LED | 3 | NACHT | - | per jaar | 4094 | 2482 | Gem. Smal. OVL | Nee | D&C led brick type LI-im0137/PB | - | nvt | A+ | A+ | A+ | 0 | 0 | 0 | [5 empty] | 2015 | 2055 | 2014 | 2034
ENS00115 | Enkel nummer | 202655 | 568885 | Drachten | Centrum | Raadhuisplein | - | In bedrijf | Ledsteen | 0 | 2015-01-01 | D&C led brick type LI-im0137/PB | - | 2014-01-01 | led Driver Meanwell | 3W LED | 3 | NACHT | - | per jaar | 4094 | 2482 | Gem. Smal. OVL | Nee | D&C led brick type LI-im0137/PB | - | nvt | A+ | A+ | A+ | 0 | 0 | 0 | [5 empty] | 2015 | 2055 | 2014 | 2034
ENS00116 | Enkel nummer | 202655 | 568886 | Drachten | Centrum | Raadhuisplein | - | In bedrijf | Ledsteen | 0 | 2015-01-01 | D&C led brick type LI-im0137/PB | - | 2014-01-01 | led Driver Meanwell | 3W LED | 3 | NACHT | - | per jaar | 4094 | 2482 | Gem. Smal. OVL | Nee | D&C led brick type LI-im0137/PB | - | nvt | A+ | A+ | A+ | 0 | 0 | 0 | [5 empty] | 2015 | 2055 | 2014 | 2034
ENS00117 | Enkel nummer | 202656 | 568886 | Drachten | Centrum | Raadhuisplein | - | In bedrijf | Ledsteen | 0 | 2015-01-01 | D&C led brick type LI-im0137/PB | - | 2014-01-01 | led Driver Meanwell | 3W LED | 3 | NACHT | - | per jaar | 4094 | 2482 | Gem. Smal. OVL | Nee | D&C led brick type LI-im0137/PB | - | nvt | A+ | A+ | A+ | 0 | 0 | 0 | [5 empty] | 2015 | 2055 | 2014 | 2034
ENS00118 | Enkel nummer | 202659 | 568886 | Drachten | Centrum | Raadhuisplein | - | In bedrijf | Ledsteen | 0 | 2015-01-01 | D&C led brick type LI-im0137/PB | - | 2014-01-01 | led Driver Meanwell | 3W LED | 3 | NACHT | - | per jaar | 4094 | 2482 | Gem. Smal. OVL | Nee | D&C led brick type LI-im0137/PB | - | nvt | A+ | A+ | A+ | 0 | 0 | 0 | [5 empty] | 2015 | 2055 | 2014 | 2034
ENS00119 | Enkel nummer | 202660 | 568886 | Drachten | Centrum | Raadhuisplein | - | In bedrijf | Ledsteen | 0 | 2015-01-01 | D&C led brick type LI-im0137/PB | - | 2014-01-01 | led Driver Meanwell | 3W LED | 3 | NACHT | - | per jaar | 4094 | 2482 | Gem. Smal. OVL | Nee | D&C led brick type LI-im0137/PB | - | nvt | A+ | A+ | A+ | 0 | 0 | 0 | [5 empty] | 2015 | 2055 | 2014 | 2034
ENS00120 | Enkel nummer | 202660 | 568886 | Drachten | Centrum | Raadhuisplein | - | In bedrijf | Ledsteen | 0 | 2015-01-01 | D&C led brick type LI-im0137/PB | - | 2014-01-01 | led Driver Meanwell | 3W LED | 3 | NACHT | - | per jaar | 4094 | 2482 | Gem. Smal. OVL | Nee | D&C led brick type LI-im0137/PB | - | nvt | A+ | A+ | A+ | 0 | 0 | 0 | [5 empty] | 2015 | 2055 | 2014 | 2034
ENS00121 | Enkel nummer | 202661 | 568886 | Drachten | Centrum | Raadhuisplein | - | In bedrijf | Ledsteen | 0 | 2015-01-01 | D&C led brick type LI-im0137/PB | - | 2014-01-01 | led Driver Meanwell | 3W LED | 3 | NACHT | - | per jaar | 4094 | 2482 | Gem. Smal. OVL | Nee | D&C led brick type LI-im0137/PB | - | nvt | A+ | A+ | A+ | 0 | 0 | 0 | [5 empty] | 2015 | 2055 | 2014 | 2034
ENS00122 | Enkel nummer | 202662 | 568886 | Drachten | Centrum | Raadhuisplein | - | In bedrijf | Ledsteen | 0 | 2015-01-01 | D&C led brick type LI-im0137/PB | - | 2014-01-01 | led Driver Meanwell | 3W LED | 3 | NACHT | - | per jaar | 4094 | 2482 | Gem. Smal. OVL | Nee | D&C led brick type LI-im0137/PB | - | nvt | A+ | A+ | A+ | 0 | 0 | 0 | [5 empty] | 2015 | 2055 | 2014 | 2034
ENS00123 | Enkel nummer | 202663 | 568887 | Drachten | Centrum | Raadhuisplein | - | In bedrijf | Ledsteen | 0 | 2015-01-01 | D&C led brick type LI-im0137/PB | - | 2014-01-01 | led Driver Meanwell | 3W LED | 3 | NACHT | - | per jaar | 4094 | 2482 | Gem. Smal. OVL | Nee | D&C led brick type LI-im0137/PB | - | nvt | A+ | A+ | A+ | 0 | 0 | 0 | [5 empty] | 2015 | 2055 | 2014 | 2034
ENS00124 | Enkel nummer | 202664 | 568887 | Drachten | Centrum | Raadhuisplein | - | In bedrijf | Ledsteen | 0 | 2015-01-01 | D&C led brick type LI-im0137/PB | - | 2014-01-01 | led Driver Meanwell | 3W LED | 3 | NACHT | - | per jaar | 4094 | 2482 | Gem. Smal. OVL | Nee | D&C led brick type LI-im0137/PB | - | nvt | A+ | A+ | A+ | 0 | 0 | 0 | [5 empty] | 2015 | 2055 | 2014 | 2034
ENS00125 | Enkel nummer | 202665 | 568887 | Drachten | Centrum | Raadhuisplein | - | In bedrijf | Ledsteen | 0 | 2015-01-01 | D&C led brick type LI-im0137/PB | - | 2014-01-01 | led Driver Meanwell | 3W LED | 3 | NACHT | - | per jaar | 4094 | 2482 | Gem. Smal. OVL | Nee | D&C led brick type LI-im0137/PB | - | nvt | A+ | A+ | A+ | 0 | 0 | 0 | [5 empty] | 2015 | 2055 | 2014 | 2034
ENS00126 | Enkel nummer | 202665 | 568887 | Drachten | Centrum | Raadhuisplein | - | In bedrijf | Ledsteen | 0 | 2015-01-01 | D&C led brick type LI-im0137/PB | - | 2014-01-01 | led Driver Meanwell | 3W LED | 3 | NACHT | - | per jaar | 4094 | 2482 | Gem. Smal. OVL | Nee | D&C led brick type LI-im0137/PB | - | nvt | A+ | A+ | A+ | 0 | 0 | 0 | [5 empty] | 2015 | 2055 | 2014 | 2034
ENS00127 | Enkel nummer | 202666 | 568887 | Drachten | Centrum | Raadhuisplein | - | In bedrijf | Ledsteen | 0 | 2015-01-01 | D&C led brick type LI-im0137/PB | - | 2014-01-01 | led Driver Meanwell | 3W LED | 3 | NACHT | - | per jaar | 4094 | 2482 | Gem. Smal. OVL | Nee | D&C led brick type LI-im0137/PB | - | nvt | A+ | A+ | A+ | 0 | 0 | 0 | [5 empty] | 2015 | 2055 | 2014 | 2034
ENS00128 | Enkel nummer | 202667 | 568887 | Drachten | Centrum | Raadhuisplein | - | In bedrijf | Ledsteen | 0 | 2015-01-01 | D&C led brick type LI-im0137/PB | - | 2014-01-01 | led Driver Meanwell | 3W LED | 3 | NACHT | - | per jaar | 4094 | 2482 | Gem. Smal. OVL | Nee | D&C led brick type LI-im0137/PB | - | nvt | A+ | A+ | A+ | 0 | 0 | 0 | [5 empty] | 2015 | 2055 | 2014 | 2034
ENS00129 | Enkel nummer | 202669 | 568888 | Drachten | Centrum | Raadhuisplein | - | In bedrijf | Ledsteen | 0 | 2015-01-01 | D&C led brick type LI-im0137/PB | - | 2014-01-01 | led Driver Meanwell | 3W LED | 3 | NACHT | - | per jaar | 4094 | 2482 | Gem. Smal. OVL | Nee | D&C led brick type LI-im0137/PB | - | nvt | A+ | A+ | A+ | 0 | 0 | 0 | [5 empty] | 2015 | 2055 | 2014 | 2034
ENS00130 | Enkel nummer | 202670 | 568888 | Drachten | Centrum | Raadhuisplein | - | In bedrijf | Ledsteen | 0 | 2015-01-01 | D&C led brick type LI-im0137/PB | - | 2014-01-01 | led Driver Meanwell | 3W LED | 3 | NACHT | - | per jaar | 4094 | 2482 | Gem. Smal. OVL | Nee | D&C led brick type LI-im0137/PB | - | nvt | A+ | A+ | A+ | 0 | 0 | 0 | [5 empty] | 2015 | 2055 | 2014 | 2034
ENS00131 | Enkel nummer | 202671 | 568888 | Drachten | Centrum | Raadhuisplein | - | In bedrijf | Ledsteen | 0 | 2015-01-01 | D&C led brick type LI-im0137/PB | - | 2014-01-01 | led Driver Meanwell | 3W LED | 3 | NACHT | - | per jaar | 4094 | 2482 | Gem. Smal. OVL | Nee | D&C led brick type LI-im0137/PB | - | nvt | A+ | A+ | A+ | 0 | 0 | 0 | [5 empty] | 2015 | 2055 | 2014 | 2034
ENS00132 | Enkel nummer | 202672 | 568888 | Drachten | Centrum | Raadhuisplein | - | In bedrijf | Ledsteen | 0 | 2015-01-01 | D&C led brick type LI-im0137/PB | - | 2014-01-01 | led Driver Meanwell | 3W LED | 3 | NACHT | - | per jaar | 4094 | 2482 | Gem. Smal. OVL | Nee | D&C led brick type LI-im0137/PB | - | nvt | A+ | A+ | A+ | 0 | 0 | 0 | [5 empty] | 2015 | 2055 | 2014 | 2034
ENS00133 | Enkel nummer | 202673 | 568888 | Drachten | Centrum | Raadhuisplein | - | In bedrijf | Ledsteen | 0 | 2015-01-01 | D&C led brick type LI-im0137/PB | - | 2014-01-01 | led Driver Meanwell | 3W LED | 3 | NACHT | - | per jaar | 4094 | 2482 | Gem. Smal. OVL | Nee | D&C led brick type LI-im0137/PB | - | nvt | A+ | A+ | A+ | 0 | 0 | 0 | [5 empty] | 2015 | 2055 | 2014 | 2034
ENS00134 | Enkel nummer | 202674 | 568888 | Drachten | Centrum | Raadhuisplein | - | In bedrijf | Ledsteen | 0 | 2015-01-01 | D&C led brick type LI-im0137/PB | - | 2014-01-01 | led Driver Meanwell | 3W LED | 3 | NACHT | - | per jaar | 4094 | 2482 | Gem. Smal. OVL | Nee | D&C led brick type LI-im0137/PB | - | nvt | A+ | A+ | A+ | 0 | 0 | 0 | [5 empty] | 2015 | 2055 | 2014 | 2034
ENS00135 | Enkel nummer | 202675 | 568888 | Drachten | Centrum | Raadhuisplein | - | In bedrijf | Ledsteen | 0 | 2015-01-01 | D&C led brick type LI-im0137/PB | - | 2014-01-01 | led Driver Meanwell | 3W LED | 3 | NACHT | - | per jaar | 4094 | 2482 | Gem. Smal. OVL | Nee | D&C led brick type LI-im0137/PB | - | nvt | A+ | A+ | A+ | 0 | 0 | 0 | [5 empty] | 2015 | 2055 | 2014 | 2034
ENS00136 | Enkel nummer | 202676 | 568889 | Drachten | Centrum | Raadhuisplein | - | In bedrijf | Ledsteen | 0 | 2015-01-01 | D&C led brick type LI-im0137/PB | - | 2014-01-01 | led Driver Meanwell | 3W LED | 3 | NACHT | - | per jaar | 4094 | 2482 | Gem. Smal. OVL | Nee | D&C led brick type LI-im0137/PB | - | nvt | A+ | A+ | A+ | 0 | 0 | 0 | [5 empty] | 2015 | 2055 | 2014 | 2034
ENS00137 | Enkel nummer | 202676 | 568889 | Drachten | Centrum | Raadhuisplein | - | In bedrijf | Ledsteen | 0 | 2015-01-01 | D&C led brick type LI-im0137/PB | - | 2014-01-01 | led Driver Meanwell | 3W LED | 3 | NACHT | - | per jaar | 4094 | 2482 | Gem. Smal. OVL | Nee | D&C led brick type LI-im0137/PB | - | nvt | A+ | A+ | A+ | 0 | 0 | 0 | [5 empty] | 2015 | 2055 | 2014 | 2034
ENS00138 | Enkel nummer | 202677 | 568889 | Drachten | Centrum | Raadhuisplein | - | In bedrijf | Ledsteen | 0 | 2015-01-01 | D&C led brick type LI-im0137/PB | - | 2014-01-01 | led Driver Meanwell | 3W LED | 3 | NACHT | - | per jaar | 4094 | 2482 | Gem. Smal. OVL | Nee | D&C led brick type LI-im0137/PB | - | nvt | A+ | A+ | A+ | 0 | 0 | 0 | [5 empty] | 2015 | 2055 | 2014 | 2034
ENS00139 | Enkel nummer | 202677 | 568889 | Drachten | Centrum | Raadhuisplein | - | In bedrijf | Ledsteen | 0 | 2015-01-01 | D&C led brick type LI-im0137/PB | - | 2014-01-01 | led Driver Meanwell | 3W LED | 3 | NACHT | - | per jaar | 4094 | 2482 | Gem. Smal. OVL | Nee | D&C led brick type LI-im0137/PB | - | nvt | A+ | A+ | A+ | 0 | 0 | 0 | [5 empty] | 2015 | 2055 | 2014 | 2034
ENS00140 | Enkel nummer | 202677 | 568890 | Drachten | Centrum | Raadhuisplein | - | In bedrijf | Ledsteen | 0 | 2015-01-01 | D&C led brick type LI-im0137/PB | - | 2014-01-01 | led Driver Meanwell | 3W LED | 3 | NACHT | - | per jaar | 4094 | 2482 | Gem. Smal. OVL | Nee | D&C led brick type LI-im0137/PB | - | nvt | A+ | A+ | A+ | 0 | 0 | 0 | [5 empty] | 2015 | 2055 | 2014 | 2034
ENS00141 | Enkel nummer | 202678 | 568890 | Drachten | Centrum | Raadhuisplein | - | In bedrijf | Ledsteen | 0 | 2015-01-01 | D&C led brick type LI-im0137/PB | - | 2014-01-01 | led Driver Meanwell | 3W LED | 3 | NACHT | - | per jaar | 4094 | 2482 | Gem. Smal. OVL | Nee | D&C led brick type LI-im0137/PB | - | nvt | A+ | A+ | A+ | 0 | 0 | 0 | [5 empty] | 2015 | 2055 | 2014 | 2034
ENS00142 | Enkel nummer | 202678 | 568891 | Drachten | Centrum | Raadhuisplein | - | In bedrijf | Ledsteen | 0 | 2015-01-01 | D&C led brick type LI-im0137/PB | - | 2014-01-01 | led Driver Meanwell | 3W LED | 3 | NACHT | - | per jaar | 4094 | 2482 | Gem. Smal. OVL | Nee | D&C led brick type LI-im0137/PB | - | nvt | A+ | A+ | A+ | 0 | 0 | 0 | [5 empty] | 2015 | 2055 | 2014 | 2034
ENS00143 | Enkel nummer | 202678 | 568891 | Drachten | Centrum | Raadhuisplein | - | In bedrijf | Ledsteen | 0 | 2015-01-01 | D&C led brick type LI-im0137/PB | - | 2014-01-01 | led Driver Meanwell | 3W LED | 3 | NACHT | - | per jaar | 4094 | 2482 | Gem. Smal. OVL | Nee | D&C led brick type LI-im0137/PB | - | nvt | A+ | A+ | A+ | 0 | 0 | 0 | [5 empty] | 2015 | 2055 | 2014 | 2034
ENS00144 | Enkel nummer | 202678 | 568893 | Drachten | Centrum | Raadhuisplein | - | In bedrijf | Ledsteen | 0 | 2015-01-01 | D&C led brick type LI-im0137/PB | - | 2014-01-01 | led Driver Meanwell | 3W LED | 3 | NACHT | - | per jaar | 4094 | 2482 | Gem. Smal. OVL | Nee | D&C led brick type LI-im0137/PB | - | nvt | A+ | A+ | A+ | 0 | 0 | 0 | [5 empty] | 2015 | 2055 | 2014 | 2034
ENS00145 | Enkel nummer | 202678 | 568893 | Drachten | Centrum | Raadhuisplein | - | In bedrijf | Ledsteen | 0 | 2015-01-01 | D&C led brick type LI-im0137/PB | - | 2014-01-01 | led Driver Meanwell | 3W LED | 3 | NACHT | - | per jaar | 4094 | 2482 | Gem. Smal. OVL | Nee | D&C led brick type LI-im0137/PB | - | nvt | A+ | A+ | A+ | 0 | 0 | 0 | [5 empty] | 2015 | 2055 | 2014 | 2034
ENS00146 | Enkel nummer | 202678 | 568895 | Drachten | Centrum | Raadhuisplein | - | In bedrijf | Ledsteen | 0 | 2015-01-01 | D&C led brick type LI-im0137/PB | - | 2014-01-01 | led Driver Meanwell | 3W LED | 3 | NACHT | - | per jaar | 4094 | 2482 | Gem. Smal. OVL | Nee | D&C led brick type LI-im0137/PB | - | nvt | A+ | A+ | A+ | 0 | 0 | 0 | [5 empty] | 2015 | 2055 | 2014 | 2034
ENS00147 | Enkel nummer | 202677 | 568896 | Drachten | Centrum | Raadhuisplein | - | In bedrijf | Ledsteen | 0 | 2015-01-01 | D&C led brick type LI-im0137/PB | - | 2014-01-01 | led Driver Meanwell | 3W LED | 3 | NACHT | - | per jaar | 4094 | 2482 | Gem. Smal. OVL | Nee | D&C led brick type LI-im0137/PB | - | nvt | A+ | A+ | A+ | 0 | 0 | 0 | [5 empty] | 2015 | 2055 | 2014 | 2034
ENS00148 | Enkel nummer | 202678 | 568898 | Drachten | Centrum | Raadhuisplein | - | In bedrijf | Ledsteen | 0 | 2015-01-01 | D&C led brick type LI-im0137/PB | - | 2014-01-01 | led Driver Meanwell | 3W LED | 3 | NACHT | - | per jaar | 4094 | 2482 | Gem. Smal. OVL | Nee | D&C led brick type LI-im0137/PB | - | nvt | A+ | A+ | A+ | 0 | 0 | 0 | [5 empty] | 2015 | 2055 | 2014 | 2034
ENS00149 | Enkel nummer | 202677 | 568899 | Drachten | Centrum | Raadhuisplein | - | In bedrijf | Ledsteen | 0 | 2015-01-01 | D&C led brick type LI-im0137/PB | - | 2014-01-01 | led Driver Meanwell | 3W LED | 3 | NACHT | - | per jaar | 4094 | 2482 | Gem. Smal. OVL | Nee | D&C led brick type LI-im0137/PB | - | nvt | A+ | A+ | A+ | 0 | 0 | 0 | [5 empty] | 2015 | 2055 | 2014 | 2034
ENS00150 | Enkel nummer | 202677 | 568902 | Drachten | Centrum | Raadhuisplein | - | In bedrijf | Ledsteen | 0 | 2015-01-01 | D&C led brick type LI-im0137/PB | - | 2014-01-01 | led Driver Meanwell | 3W LED | 3 | NACHT | - | per jaar | 4094 | 2482 | Gem. Smal. OVL | Nee | D&C led brick type LI-im0137/PB | - | nvt | A+ | A+ | A+ | 0 | 0 | 0 | [5 empty] | 2015 | 2055 | 2014 | 2034
ENS00151 | Enkel nummer | 202677 | 568903 | Drachten | Centrum | Raadhuisplein | - | In bedrijf | Ledsteen | 0 | 2015-01-01 | D&C led brick type LI-im0137/PB | - | 2014-01-01 | led Driver Meanwell | 3W LED | 3 | NACHT | - | per jaar | 4094 | 2482 | Gem. Smal. OVL | Nee | D&C led brick type LI-im0137/PB | - | nvt | A+ | A+ | A+ | 0 | 0 | 0 | [5 empty] | 2015 | 2055 | 2014 | 2034
ENS00152 | Enkel nummer | 202677 | 568905 | Drachten | Centrum | Raadhuisplein | - | In bedrijf | Ledsteen | 0 | 2015-01-01 | D&C led brick type LI-im0137/PB | - | 2014-01-01 | led Driver Meanwell | 3W LED | 3 | NACHT | - | per jaar | 4094 | 2482 | Gem. Smal. OVL | Nee | D&C led brick type LI-im0137/PB | - | nvt | A+ | A+ | A+ | 0 | 0 | 0 | [5 empty] | 2015 | 2055 | 2014 | 2034
ENS00153 | Enkel nummer | 202677 | 568905 | Drachten | Centrum | Raadhuisplein | - | In bedrijf | Ledsteen | 0 | 2015-01-01 | D&C led brick type LI-im0137/PB | - | 2014-01-01 | led Driver Meanwell | 3W LED | 3 | NACHT | - | per jaar | 4094 | 2482 | Gem. Smal. OVL | Nee | D&C led brick type LI-im0137/PB | - | nvt | A+ | A+ | A+ | 0 | 0 | 0 | [5 empty] | 2015 | 2055 | 2014 | 2034
ENS00154 | Enkel nummer | 202677 | 568907 | Drachten | Centrum | Raadhuisplein | - | In bedrijf | Ledsteen | 0 | 2015-01-01 | D&C led brick type LI-im0137/PB | - | 2014-01-01 | led Driver Meanwell | 3W LED | 3 | NACHT | - | per jaar | 4094 | 2482 | Gem. Smal. OVL | Nee | D&C led brick type LI-im0137/PB | - | nvt | A+ | A+ | A+ | 0 | 0 | 0 | [5 empty] | 2015 | 2055 | 2014 | 2034
ENS00155 | Enkel nummer | 202677 | 568907 | Drachten | Centrum | Raadhuisplein | - | In bedrijf | Ledsteen | 0 | 2015-01-01 | D&C led brick type LI-im0137/PB | - | 2014-01-01 | led Driver Meanwell | 3W LED | 3 | NACHT | - | per jaar | 4094 | 2482 | Gem. Smal. OVL | Nee | D&C led brick type LI-im0137/PB | - | nvt | A+ | A+ | A+ | 0 | 0 | 0 | [5 empty] | 2015 | 2055 | 2014 | 2034
ENS00156 | Enkel nummer | 202677 | 568909 | Drachten | Centrum | Raadhuisplein | - | In bedrijf | Ledsteen | 0 | 2015-01-01 | D&C led brick type LI-im0137/PB | - | 2014-01-01 | led Driver Meanwell | 3W LED | 3 | NACHT | - | per jaar | 4094 | 2482 | Gem. Smal. OVL | Nee | D&C led brick type LI-im0137/PB | - | nvt | A+ | A+ | A+ | 0 | 0 | 0 | [5 empty] | 2015 | 2055 | 2014 | 2034
ENS00157 | Enkel nummer | 202677 | 568909 | Drachten | Centrum | Raadhuisplein | - | In bedrijf | Ledsteen | 0 | 2015-01-01 | D&C led brick type LI-im0137/PB | - | 2014-01-01 | led Driver Meanwell | 3W LED | 3 | NACHT | - | per jaar | 4094 | 2482 | Gem. Smal. OVL | Nee | D&C led brick type LI-im0137/PB | - | nvt | A+ | A+ | A+ | 0 | 0 | 0 | [5 empty] | 2015 | 2055 | 2014 | 2034
ENS00158 | Enkel nummer | 202677 | 568910 | Drachten | Centrum | Raadhuisplein | - | In bedrijf | Ledsteen | 0 | 2015-01-01 | D&C led brick type LI-im0137/PB | - | 2014-01-01 | led Driver Meanwell | 3W LED | 3 | NACHT | - | per jaar | 4094 | 2482 | Gem. Smal. OVL | Nee | D&C led brick type LI-im0137/PB | - | nvt | A+ | A+ | A+ | 0 | 0 | 0 | [5 empty] | 2015 | 2055 | 2014 | 2034
ENS00159 | Enkel nummer | 202677 | 568911 | Drachten | Centrum | Raadhuisplein | - | In bedrijf | Ledsteen | 0 | 2015-01-01 | D&C led brick type LI-im0137/PB | - | 2014-01-01 | led Driver Meanwell | 3W LED | 3 | NACHT | - | per jaar | 4094 | 2482 | Gem. Smal. OVL | Nee | D&C led brick type LI-im0137/PB | - | nvt | A+ | A+ | A+ | 0 | 0 | 0 | [5 empty] | 2015 | 2055 | 2014 | 2034
ENS00160 | Enkel nummer | 202677 | 568912 | Drachten | Centrum | Raadhuisplein | - | In bedrijf | Ledsteen | 0 | 2015-01-01 | D&C led brick type LI-im0137/PB | - | 2014-01-01 | led Driver Meanwell | 3W LED | 3 | NACHT | - | per jaar | 4094 | 2482 | Gem. Smal. OVL | Nee | D&C led brick type LI-im0137/PB | - | nvt | A+ | A+ | A+ | 0 | 0 | 0 | [5 empty] | 2015 | 2055 | 2014 | 2034
ENS00161 | Enkel nummer | 202677 | 568912 | Drachten | Centrum | Raadhuisplein | - | In bedrijf | Ledsteen | 0 | 2015-01-01 | D&C led brick type LI-im0137/PB | - | 2014-01-01 | led Driver Meanwell | 3W LED | 3 | NACHT | - | per jaar | 4094 | 2482 | Gem. Smal. OVL | Nee | D&C led brick type LI-im0137/PB | - | nvt | A+ | A+ | A+ | 0 | 0 | 0 | [5 empty] | 2015 | 2055 | 2014 | 2034
ENS00162 | Enkel nummer | 202677 | 568917 | Drachten | Centrum | Raadhuisplein | - | In bedrijf | Ledsteen | 0 | 2015-01-01 | D&C led brick type LI-im0137/PB | - | 2014-01-01 | led Driver Meanwell | 3W LED | 3 | NACHT | - | per jaar | 4094 | 2482 | Gem. Smal. OVL | Nee | D&C led brick type LI-im0137/PB | - | nvt | A+ | A+ | A+ | 0 | 0 | 0 | [5 empty] | 2015 | 2055 | 2014 | 2034
ENS00163 | Enkel nummer | 202677 | 568917 | Drachten | Centrum | Raadhuisplein | - | In bedrijf | Ledsteen | 0 | 2015-01-01 | D&C led brick type LI-im0137/PB | - | 2014-01-01 | led Driver Meanwell | 3W LED | 3 | NACHT | - | per jaar | 4094 | 2482 | Gem. Smal. OVL | Nee | D&C led brick type LI-im0137/PB | - | nvt | A+ | A+ | A+ | 0 | 0 | 0 | [5 empty] | 2015 | 2055 | 2014 | 2034
ENS00164 | Enkel nummer | 202677 | 568917 | Drachten | Centrum | Raadhuisplein | - | In bedrijf | Ledsteen | 0 | 2015-01-01 | D&C led brick type LI-im0137/PB | - | 2014-01-01 | led Driver Meanwell | 3W LED | 3 | NACHT | - | per jaar | 4094 | 2482 | Gem. Smal. OVL | Nee | D&C led brick type LI-im0137/PB | - | nvt | A+ | A+ | A+ | 0 | 0 | 0 | [5 empty] | 2015 | 2055 | 2014 | 2034
ENS00165 | Enkel nummer | 202677 | 568918 | Drachten | Centrum | Raadhuisplein | - | In bedrijf | Ledsteen | 0 | 2015-01-01 | D&C led brick type LI-im0137/PB | - | 2014-01-01 | led Driver Meanwell | 3W LED | 3 | NACHT | - | per jaar | 4094 | 2482 | Gem. Smal. OVL | Nee | D&C led brick type LI-im0137/PB | - | nvt | A+ | A+ | A+ | 0 | 0 | 0 | [5 empty] | 2015 | 2055 | 2014 | 2034
ENS00166 | Enkel nummer | 202677 | 568919 | Drachten | Centrum | Raadhuisplein | - | In bedrijf | Ledsteen | 0 | 2015-01-01 | D&C led brick type LI-im0137/PB | - | 2014-01-01 | led Driver Meanwell | 3W LED | 3 | NACHT | - | per jaar | 4094 | 2482 | Gem. Smal. OVL | Nee | D&C led brick type LI-im0137/PB | - | nvt | A+ | A+ | A+ | 0 | 0 | 0 | [5 empty] | 2015 | 2055 | 2014 | 2034
ENS00167 | Enkel nummer | 202677 | 568919 | Drachten | Centrum | Raadhuisplein | - | In bedrijf | Ledsteen | 0 | 2015-01-01 | D&C led brick type LI-im0137/PB | - | 2014-01-01 | led Driver Meanwell | 3W LED | 3 | NACHT | - | per jaar | 4094 | 2482 | Gem. Smal. OVL | Nee | D&C led brick type LI-im0137/PB | - | nvt | A+ | A+ | A+ | 0 | 0 | 0 | [5 empty] | 2015 | 2055 | 2014 | 2034
ENS00168 | Enkel nummer | 202677 | 568920 | Drachten | Centrum | Raadhuisplein | - | In bedrijf | Ledsteen | 0 | 2015-01-01 | D&C led brick type LI-im0137/PB | - | 2014-01-01 | led Driver Meanwell | 3W LED | 3 | NACHT | - | per jaar | 4094 | 2482 | Gem. Smal. OVL | Nee | D&C led brick type LI-im0137/PB | - | nvt | A+ | A+ | A+ | 0 | 0 | 0 | [5 empty] | 2015 | 2055 | 2014 | 2034
ENS00169 | Enkel nummer | 202677 | 568921 | Drachten | Centrum | Raadhuisplein | - | In bedrijf | Ledsteen | 0 | 2015-01-01 | D&C led brick type LI-im0137/PB | - | 2014-01-01 | led Driver Meanwell | 3W LED | 3 | NACHT | - | per jaar | 4094 | 2482 | Gem. Smal. OVL | Nee | D&C led brick type LI-im0137/PB | - | nvt | A+ | A+ | A+ | 0 | 0 | 0 | [5 empty] | 2015 | 2055 | 2014 | 2034
ENS00170 | Enkel nummer | 202677 | 568921 | Drachten | Centrum | Raadhuisplein | - | In bedrijf | Ledsteen | 0 | 2015-01-01 | D&C led brick type LI-im0137/PB | - | 2014-01-01 | led Driver Meanwell | 3W LED | 3 | NACHT | - | per jaar | 4094 | 2482 | Gem. Smal. OVL | Nee | D&C led brick type LI-im0137/PB | - | nvt | A+ | A+ | A+ | 0 | 0 | 0 | [5 empty] | 2015 | 2055 | 2014 | 2034
ENS00171 | Enkel nummer | 202677 | 568921 | Drachten | Centrum | Raadhuisplein | - | In bedrijf | Ledsteen | 0 | 2015-01-01 | D&C led brick type LI-im0137/PB | - | 2014-01-01 | led Driver Meanwell | 3W LED | 3 | NACHT | - | per jaar | 4094 | 2482 | Gem. Smal. OVL | Nee | D&C led brick type LI-im0137/PB | - | nvt | A+ | A+ | A+ | 0 | 0 | 0 | [5 empty] | 2015 | 2055 | 2014 | 2034
ENS00172 | Enkel nummer | 202676 | 568922 | Drachten | Centrum | Raadhuisplein | - | In bedrijf | Ledsteen | 0 | 2015-01-01 | D&C led brick type LI-im0137/PB | - | 2014-01-01 | led Driver Meanwell | 3W LED | 3 | NACHT | - | per jaar | 4094 | 2482 | Gem. Smal. OVL | Nee | D&C led brick type LI-im0137/PB | - | nvt | A+ | A+ | A+ | 0 | 0 | 0 | [5 empty] | 2015 | 2055 | 2014 | 2034
ENS00173 | Enkel nummer | 202677 | 568922 | Drachten | Centrum | Raadhuisplein | - | In bedrijf | Ledsteen | 0 | 2015-01-01 | D&C led brick type LI-im0137/PB | - | 2014-01-01 | led Driver Meanwell | 3W LED | 3 | NACHT | - | per jaar | 4094 | 2482 | Gem. Smal. OVL | Nee | D&C led brick type LI-im0137/PB | - | nvt | A+ | A+ | A+ | 0 | 0 | 0 | [5 empty] | 2015 | 2055 | 2014 | 2034
ENS00174 | Enkel nummer | 202677 | 568923 | Drachten | Centrum | Raadhuisplein | - | In bedrijf | Ledsteen | 0 | 2015-01-01 | D&C led brick type LI-im0137/PB | - | 2014-01-01 | led Driver Meanwell | 3W LED | 3 | NACHT | - | per jaar | 4094 | 2482 | Gem. Smal. OVL | Nee | D&C led brick type LI-im0137/PB | - | nvt | A+ | A+ | A+ | 0 | 0 | 0 | [5 empty] | 2015 | 2055 | 2014 | 2034
ENS00175 | Enkel nummer | 202677 | 568923 | Drachten | Centrum | Raadhuisplein | - | In bedrijf | Ledsteen | 0 | 2015-01-01 | D&C led brick type LI-im0137/PB | - | 2014-01-01 | led Driver Meanwell | 3W LED | 3 | NACHT | - | per jaar | 4094 | 2482 | Gem. Smal. OVL | Nee | D&C led brick type LI-im0137/PB | - | nvt | A+ | A+ | A+ | 0 | 0 | 0 | [5 empty] | 2015 | 2055 | 2014 | 2034
ENS00176 | Enkel nummer | 202676 | 568924 | Drachten | Centrum | Raadhuisplein | - | In bedrijf | Ledsteen | 0 | 2015-01-01 | D&C led brick type LI-im0137/PB | - | 2014-01-01 | led Driver Meanwell | 3W LED | 3 | NACHT | - | per jaar | 4094 | 2482 | Gem. Smal. OVL | Nee | D&C led brick type LI-im0137/PB | - | nvt | A+ | A+ | A+ | 0 | 0 | 0 | [5 empty] | 2015 | 2055 | 2014 | 2034
ENS00177 | Enkel nummer | 202677 | 568925 | Drachten | Centrum | Raadhuisplein | - | In bedrijf | Ledsteen | 0 | 2015-01-01 | D&C led brick type LI-im0137/PB | - | 2014-01-01 | led Driver Meanwell | 3W LED | 3 | NACHT | - | per jaar | 4094 | 2482 | Gem. Smal. OVL | Nee | D&C led brick type LI-im0137/PB | - | nvt | A+ | A+ | A+ | 0 | 0 | 0 | [5 empty] | 2015 | 2055 | 2014 | 2034
ENS00178 | Enkel nummer | 202677 | 568926 | Drachten | Centrum | Raadhuisplein | - | In bedrijf | Ledsteen | 0 | 2015-01-01 | D&C led brick type LI-im0137/PB | - | 2014-01-01 | led Driver Meanwell | 3W LED | 3 | NACHT | - | per jaar | 4094 | 2482 | Gem. Smal. OVL | Nee | D&C led brick type LI-im0137/PB | - | nvt | A+ | A+ | A+ | 0 | 0 | 0 | [5 empty] | 2015 | 2055 | 2014 | 2034
ENS00179 | Enkel nummer | 202677 | 568926 | Drachten | Centrum | Raadhuisplein | - | In bedrijf | Ledsteen | 0 | 2015-01-01 | D&C led brick type LI-im0137/PB | - | 2014-01-01 | led Driver Meanwell | 3W LED | 3 | NACHT | - | per jaar | 4094 | 2482 | Gem. Smal. OVL | Nee | D&C led brick type LI-im0137/PB | - | nvt | A+ | A+ | A+ | 0 | 0 | 0 | [5 empty] | 2015 | 2055 | 2014 | 2034
ENS00180 | Enkel nummer | 202676 | 568929 | Drachten | Centrum | Raadhuisplein | - | In bedrijf | Ledsteen | 0 | 2015-01-01 | D&C led brick type LI-im0137/PB | - | 2014-01-01 | led Driver Meanwell | 3W LED | 3 | NACHT | - | per jaar | 4094 | 2482 | Gem. Smal. OVL | Nee | D&C led brick type LI-im0137/PB | - | nvt | A+ | A+ | A+ | 0 | 0 | 0 | [5 empty] | 2015 | 2055 | 2014 | 2034
ENS00181 | Enkel nummer | 202677 | 568930 | Drachten | Centrum | Raadhuisplein | - | In bedrijf | Ledsteen | 0 | 2015-01-01 | D&C led brick type LI-im0137/PB | - | 2014-01-01 | led Driver Meanwell | 3W LED | 3 | NACHT | - | per jaar | 4094 | 2482 | Gem. Smal. OVL | Nee | D&C led brick type LI-im0137/PB | - | nvt | A+ | A+ | A+ | 0 | 0 | 0 | [5 empty] | 2015 | 2055 | 2014 | 2034
ENS00182 | Enkel nummer | 202676 | 568930 | Drachten | Centrum | Raadhuisplein | - | In bedrijf | Ledsteen | 0 | 2015-01-01 | D&C led brick type LI-im0137/PB | - | 2014-01-01 | led Driver Meanwell | 3W LED | 3 | NACHT | - | per jaar | 4094 | 2482 | Gem. Smal. OVL | Nee | D&C led brick type LI-im0137/PB | - | nvt | A+ | A+ | A+ | 0 | 0 | 0 | [5 empty] | 2015 | 2055 | 2014 | 2034
ENS00183 | Enkel nummer | 202676 | 568931 | Drachten | Centrum | Raadhuisplein | - | In bedrijf | Ledsteen | 0 | 2015-01-01 | D&C led brick type LI-im0137/PB | - | 2014-01-01 | led Driver Meanwell | 3W LED | 3 | NACHT | - | per jaar | 4094 | 2482 | Gem. Smal. OVL | Nee | D&C led brick type LI-im0137/PB | - | nvt | A+ | A+ | A+ | 0 | 0 | 0 | [5 empty] | 2015 | 2055 | 2014 | 2034
ENS00184 | Enkel nummer | 202676 | 568931 | Drachten | Centrum | Raadhuisplein | - | In bedrijf | Ledsteen | 0 | 2015-01-01 | D&C led brick type LI-im0137/PB | - | 2014-01-01 | led Driver Meanwell | 3W LED | 3 | NACHT | - | per jaar | 4094 | 2482 | Gem. Smal. OVL | Nee | D&C led brick type LI-im0137/PB | - | nvt | A+ | A+ | A+ | 0 | 0 | 0 | [5 empty] | 2015 | 2055 | 2014 | 2034
ENS00185 | Enkel nummer | 202676 | 568932 | Drachten | Centrum | Raadhuisplein | - | In bedrijf | Ledsteen | 0 | 2015-01-01 | D&C led brick type LI-im0137/PB | - | 2014-01-01 | led Driver Meanwell | 3W LED | 3 | NACHT | - | per jaar | 4094 | 2482 | Gem. Smal. OVL | Nee | D&C led brick type LI-im0137/PB | - | nvt | A+ | A+ | A+ | 0 | 0 | 0 | [5 empty] | 2015 | 2055 | 2014 | 2034
ENS00186 | Enkel nummer | 202676 | 568932 | Drachten | Centrum | Raadhuisplein | - | In bedrijf | Ledsteen | 0 | 2015-01-01 | D&C led brick type LI-im0137/PB | - | 2014-01-01 | led Driver Meanwell | 3W LED | 3 | NACHT | - | per jaar | 4094 | 2482 | Gem. Smal. OVL | Nee | D&C led brick type LI-im0137/PB | - | nvt | A+ | A+ | A+ | 0 | 0 | 0 | [5 empty] | 2015 | 2055 | 2014 | 2034
ENS00187 | Enkel nummer | 202676 | 568933 | Drachten | Centrum | Raadhuisplein | - | In bedrijf | Ledsteen | 0 | 2015-01-01 | D&C led brick type LI-im0137/PB | - | 2014-01-01 | led Driver Meanwell | 3W LED | 3 | NACHT | - | per jaar | 4094 | 2482 | Gem. Smal. OVL | Nee | D&C led brick type LI-im0137/PB | - | nvt | A+ | A+ | A+ | 0 | 0 | 0 | [5 empty] | 2015 | 2055 | 2014 | 2034
ENS00188 | Enkel nummer | 202676 | 568934 | Drachten | Centrum | Raadhuisplein | - | In bedrijf | Ledsteen | 0 | 2015-01-01 | D&C led brick type LI-im0137/PB | - | 2014-01-01 | led Driver Meanwell | 3W LED | 3 | NACHT | - | per jaar | 4094 | 2482 | Gem. Smal. OVL | Nee | D&C led brick type LI-im0137/PB | - | nvt | A+ | A+ | A+ | 0 | 0 | 0 | [5 empty] | 2015 | 2055 | 2014 | 2034
ENS00189 | Enkel nummer | 202676 | 568935 | Drachten | Centrum | Raadhuisplein | - | In bedrijf | Ledsteen | 0 | 2015-01-01 | D&C led brick type LI-im0137/PB | - | 2014-01-01 | led Driver Meanwell | 3W LED | 3 | NACHT | - | per jaar | 4094 | 2482 | Gem. Smal. OVL | Nee | D&C led brick type LI-im0137/PB | - | nvt | A+ | A+ | A+ | 0 | 0 | 0 | [5 empty] | 2015 | 2055 | 2014 | 2034
ENS00190 | Enkel nummer | 202676 | 568936 | Drachten | Centrum | Raadhuisplein | - | In bedrijf | Ledsteen | 0 | 2015-01-01 | D&C led brick type LI-im0137/PB | - | 2014-01-01 | led Driver Meanwell | 3W LED | 3 | NACHT | - | per jaar | 4094 | 2482 | Gem. Smal. OVL | Nee | D&C led brick type LI-im0137/PB | - | nvt | A+ | A+ | A+ | 0 | 0 | 0 | [5 empty] | 2015 | 2055 | 2014 | 2034
ENS00191 | Enkel nummer | 202676 | 568937 | Drachten | Centrum | Raadhuisplein | - | In bedrijf | Ledsteen | 0 | 2015-01-01 | D&C led brick type LI-im0137/PB | - | 2014-01-01 | led Driver Meanwell | 3W LED | 3 | NACHT | - | per jaar | 4094 | 2482 | Gem. Smal. OVL | Nee | D&C led brick type LI-im0137/PB | - | nvt | A+ | A+ | A+ | 0 | 0 | 0 | [5 empty] | 2015 | 2055 | 2014 | 2034
ENS00192 | Enkel nummer | 202676 | 568937 | Drachten | Centrum | Raadhuisplein | - | In bedrijf | Ledsteen | 0 | 2015-01-01 | D&C led brick type LI-im0137/PB | - | 2014-01-01 | led Driver Meanwell | 3W LED | 3 | NACHT | - | per jaar | 4094 | 2482 | Gem. Smal. OVL | Nee | D&C led brick type LI-im0137/PB | - | nvt | A+ | A+ | A+ | 0 | 0 | 0 | [5 empty] | 2015 | 2055 | 2014 | 2034
ENS00193 | Enkel nummer | 202676 | 568938 | Drachten | Centrum | Raadhuisplein | - | In bedrijf | Ledsteen | 0 | 2015-01-01 | D&C led brick type LI-im0137/PB | - | 2014-01-01 | led Driver Meanwell | 3W LED | 3 | NACHT | - | per jaar | 4094 | 2482 | Gem. Smal. OVL | Nee | D&C led brick type LI-im0137/PB | - | nvt | A+ | A+ | A+ | 0 | 0 | 0 | [5 empty] | 2015 | 2055 | 2014 | 2034
ENS00194 | Enkel nummer | 202676 | 568938 | Drachten | Centrum | Raadhuisplein | - | In bedrijf | Ledsteen | 0 | 2015-01-01 | D&C led brick type LI-im0137/PB | - | 2014-01-01 | led Driver Meanwell | 3W LED | 3 | NACHT | - | per jaar | 4094 | 2482 | Gem. Smal. OVL | Nee | D&C led brick type LI-im0137/PB | - | nvt | A+ | A+ | A+ | 0 | 0 | 0 | [5 empty] | 2015 | 2055 | 2014 | 2034
ENS00195 | Enkel nummer | 202676 | 568939 | Drachten | Centrum | Raadhuisplein | - | In bedrijf | Ledsteen | 0 | 2015-01-01 | D&C led brick type LI-im0137/PB | - | 2014-01-01 | led Driver Meanwell | 3W LED | 3 | NACHT | - | per jaar | 4094 | 2482 | Gem. Smal. OVL | Nee | D&C led brick type LI-im0137/PB | - | nvt | A+ | A+ | A+ | 0 | 0 | 0 | [5 empty] | 2015 | 2055 | 2014 | 2034
ENS00196 | Enkel nummer | 202676 | 568939 | Drachten | Centrum | Raadhuisplein | - | In bedrijf | Ledsteen | 0 | 2015-01-01 | D&C led brick type LI-im0137/PB | - | 2014-01-01 | led Driver Meanwell | 3W LED | 3 | NACHT | - | per jaar | 4094 | 2482 | Gem. Smal. OVL | Nee | D&C led brick type LI-im0137/PB | - | nvt | A+ | A+ | A+ | 0 | 0 | 0 | [5 empty] | 2015 | 2055 | 2014 | 2034
ENS00197 | Enkel nummer | 202676 | 568940 | Drachten | Centrum | Raadhuisplein | - | In bedrijf | Ledsteen | 0 | 2015-01-01 | D&C led brick type LI-im0137/PB | - | 2014-01-01 | led Driver Meanwell | 3W LED | 3 | NACHT | - | per jaar | 4094 | 2482 | Gem. Smal. OVL | Nee | D&C led brick type LI-im0137/PB | - | nvt | A+ | A+ | A+ | 0 | 0 | 0 | [5 empty] | 2015 | 2055 | 2014 | 2034
ENS00198 | Enkel nummer | 202676 | 568941 | Drachten | Centrum | Raadhuisplein | - | In bedrijf | Ledsteen | 0 | 2015-01-01 | D&C led brick type LI-im0137/PB | - | 2014-01-01 | led Driver Meanwell | 3W LED | 3 | NACHT | - | per jaar | 4094 | 2482 | Gem. Smal. OVL | Nee | D&C led brick type LI-im0137/PB | - | nvt | A+ | A+ | A+ | 0 | 0 | 0 | [5 empty] | 2015 | 2055 | 2014 | 2034
ENS00199 | Enkel nummer | 202676 | 568942 | Drachten | Centrum | Raadhuisplein | - | In bedrijf | Ledsteen | 0 | 2015-01-01 | D&C led brick type LI-im0137/PB | - | 2014-01-01 | led Driver Meanwell | 3W LED | 3 | NACHT | - | per jaar | 4094 | 2482 | Gem. Smal. OVL | Nee | D&C led brick type LI-im0137/PB | - | nvt | A+ | A+ | A+ | 0 | 0 | 0 | [5 empty] | 2015 | 2055 | 2014 | 2034
ENS00200 | Enkel nummer | 202676 | 568944 | Drachten | Centrum | Raadhuisplein | - | In bedrijf | Ledsteen | 0 | 2015-01-01 | D&C led brick type LI-im0137/PB | - | 2014-01-01 | led Driver Meanwell | 3W LED | 3 | NACHT | - | per jaar | 4094 | 2482 | Gem. Smal. OVL | Nee | D&C led brick type LI-im0137/PB | - | nvt | A+ | A+ | A+ | 0 | 0 | 0 | [5 empty] | 2015 | 2055 | 2014 | 2034
ENS00201 | Enkel nummer | 202676 | 568944 | Drachten | Centrum | Raadhuisplein | - | In bedrijf | Ledsteen | 0 | 2015-01-01 | D&C led brick type LI-im0137/PB | - | 2014-01-01 | led Driver Meanwell | 3W LED | 3 | NACHT | - | per jaar | 4094 | 2482 | Gem. Smal. OVL | Nee | D&C led brick type LI-im0137/PB | - | nvt | A+ | A+ | A+ | 0 | 0 | 0 | [5 empty] | 2015 | 2055 | 2014 | 2034
ENS00202 | Enkel nummer | 202676 | 568945 | Drachten | Centrum | Raadhuisplein | - | In bedrijf | Ledsteen | 0 | 2015-01-01 | D&C led brick type LI-im0137/PB | - | 2014-01-01 | led Driver Meanwell | 3W LED | 3 | NACHT | - | per jaar | 4094 | 2482 | Gem. Smal. OVL | Nee | D&C led brick type LI-im0137/PB | - | nvt | A+ | A+ | A+ | 0 | 0 | 0 | [5 empty] | 2015 | 2055 | 2014 | 2034
ENS00203 | Enkel nummer | 202676 | 568945 | Drachten | Centrum | Raadhuisplein | - | In bedrijf | Ledsteen | 0 | 2015-01-01 | D&C led brick type LI-im0137/PB | - | 2014-01-01 | led Driver Meanwell | 3W LED | 3 | NACHT | - | per jaar | 4094 | 2482 | Gem. Smal. OVL | Nee | D&C led brick type LI-im0137/PB | - | nvt | A+ | A+ | A+ | 0 | 0 | 0 | [5 empty] | 2015 | 2055 | 2014 | 2034
ENS00204 | Enkel nummer | 202676 | 568946 | Drachten | Centrum | Raadhuisplein | - | In bedrijf | Ledsteen | 0 | 2015-01-01 | D&C led brick type LI-im0137/PB | - | 2014-01-01 | led Driver Meanwell | 3W LED | 3 | NACHT | - | per jaar | 4094 | 2482 | Gem. Smal. OVL | Nee | D&C led brick type LI-im0137/PB | - | nvt | A+ | A+ | A+ | 0 | 0 | 0 | [5 empty] | 2015 | 2055 | 2014 | 2034
ENS00205 | Enkel nummer | 202676 | 568946 | Drachten | Centrum | Raadhuisplein | - | In bedrijf | Ledsteen | 0 | 2015-01-01 | D&C led brick type LI-im0137/PB | - | 2014-01-01 | led Driver Meanwell | 3W LED | 3 | NACHT | - | per jaar | 4094 | 2482 | Gem. Smal. OVL | Nee | D&C led brick type LI-im0137/PB | - | nvt | A+ | A+ | A+ | 0 | 0 | 0 | [5 empty] | 2015 | 2055 | 2014 | 2034
ENS00206 | Enkel nummer | 202676 | 568947 | Drachten | Centrum | Raadhuisplein | - | In bedrijf | Ledsteen | 0 | 2015-01-01 | D&C led brick type LI-im0137/PB | - | 2014-01-01 | led Driver Meanwell | 3W LED | 3 | NACHT | - | per jaar | 4094 | 2482 | Gem. Smal. OVL | Nee | D&C led brick type LI-im0137/PB | - | nvt | A+ | A+ | A+ | 0 | 0 | 0 | [5 empty] | 2015 | 2055 | 2014 | 2034
ENS00207 | Enkel nummer | 202676 | 568947 | Drachten | Centrum | Raadhuisplein | - | In bedrijf | Ledsteen | 0 | 2015-01-01 | D&C led brick type LI-im0137/PB | - | 2014-01-01 | led Driver Meanwell | 3W LED | 3 | NACHT | - | per jaar | 4094 | 2482 | Gem. Smal. OVL | Nee | D&C led brick type LI-im0137/PB | - | nvt | A+ | A+ | A+ | 0 | 0 | 0 | [5 empty] | 2015 | 2055 | 2014 | 2034
ENS00208 | Enkel nummer | 202676 | 568947 | Drachten | Centrum | Raadhuisplein | - | In bedrijf | Ledsteen | 0 | 2015-01-01 | D&C led brick type LI-im0137/PB | - | 2014-01-01 | led Driver Meanwell | 3W LED | 3 | NACHT | - | per jaar | 4094 | 2482 | Gem. Smal. OVL | Nee | D&C led brick type LI-im0137/PB | - | nvt | A+ | A+ | A+ | 0 | 0 | 0 | [5 empty] | 2015 | 2055 | 2014 | 2034
ENS00209 | Enkel nummer | 202676 | 568948 | Drachten | Centrum | Raadhuisplein | - | In bedrijf | Ledsteen | 0 | 2015-01-01 | D&C led brick type LI-im0137/PB | - | 2014-01-01 | led Driver Meanwell | 3W LED | 3 | NACHT | - | per jaar | 4094 | 2482 | Gem. Smal. OVL | Nee | D&C led brick type LI-im0137/PB | - | nvt | A+ | A+ | A+ | 0 | 0 | 0 | [5 empty] | 2015 | 2055 | 2014 | 2034
ENS00210 | Enkel nummer | 202676 | 568948 | Drachten | Centrum | Raadhuisplein | - | In bedrijf | Ledsteen | 0 | 2015-01-01 | D&C led brick type LI-im0137/PB | - | 2014-01-01 | led Driver Meanwell | 3W LED | 3 | NACHT | - | per jaar | 4094 | 2482 | Gem. Smal. OVL | Nee | D&C led brick type LI-im0137/PB | - | nvt | A+ | A+ | A+ | 0 | 0 | 0 | [5 empty] | 2015 | 2055 | 2014 | 2034
ENS00211 | Enkel nummer | 202676 | 568953 | Drachten | Centrum | Raadhuisplein | - | In bedrijf | Ledsteen | 0 | 2015-01-01 | D&C led brick type LI-im0137/PB | - | 2014-01-01 | led Driver Meanwell | 3W LED | 3 | NACHT | - | per jaar | 4094 | 2482 | Gem. Smal. OVL | Nee | D&C led brick type LI-im0137/PB | - | nvt | A+ | A+ | A+ | 0 | 0 | 0 | [5 empty] | 2015 | 2055 | 2014 | 2034
ENS00212 | Enkel nummer | 202676 | 568953 | Drachten | Centrum | Raadhuisplein | - | In bedrijf | Ledsteen | 0 | 2015-01-01 | D&C led brick type LI-im0137/PB | - | 2014-01-01 | led Driver Meanwell | 3W LED | 3 | NACHT | - | per jaar | 4094 | 2482 | Gem. Smal. OVL | Nee | D&C led brick type LI-im0137/PB | - | nvt | A+ | A+ | A+ | 0 | 0 | 0 | [5 empty] | 2015 | 2055 | 2014 | 2034
ENS00213 | Enkel nummer | 202676 | 568954 | Drachten | Centrum | Raadhuisplein | - | In bedrijf | Ledsteen | 0 | 2015-01-01 | D&C led brick type LI-im0137/PB | - | 2014-01-01 | led Driver Meanwell | 3W LED | 3 | NACHT | - | per jaar | 4094 | 2482 | Gem. Smal. OVL | Nee | D&C led brick type LI-im0137/PB | - | nvt | A+ | A+ | A+ | 0 | 0 | 0 | [5 empty] | 2015 | 2055 | 2014 | 2034
ENS00214 | Enkel nummer | 202676 | 568954 | Drachten | Centrum | Raadhuisplein | - | In bedrijf | Ledsteen | 0 | 2015-01-01 | D&C led brick type LI-im0137/PB | - | 2014-01-01 | led Driver Meanwell | 3W LED | 3 | NACHT | - | per jaar | 4094 | 2482 | Gem. Smal. OVL | Nee | D&C led brick type LI-im0137/PB | - | nvt | A+ | A+ | A+ | 0 | 0 | 0 | [5 empty] | 2015 | 2055 | 2014 | 2034
ENS00215 | Enkel nummer | 202676 | 568955 | Drachten | Centrum | Raadhuisplein | - | In bedrijf | Ledsteen | 0 | 2015-01-01 | D&C led brick type LI-im0137/PB | - | 2014-01-01 | led Driver Meanwell | 3W LED | 3 | NACHT | - | per jaar | 4094 | 2482 | Gem. Smal. OVL | Nee | D&C led brick type LI-im0137/PB | - | nvt | A+ | A+ | A+ | 0 | 0 | 0 | [5 empty] | 2015 | 2055 | 2014 | 2034
ENS00216 | Enkel nummer | 202676 | 568956 | Drachten | Centrum | Raadhuisplein | - | In bedrijf | Ledsteen | 0 | 2015-01-01 | D&C led brick type LI-im0137/PB | - | 2014-01-01 | led Driver Meanwell | 3W LED | 3 | NACHT | - | per jaar | 4094 | 2482 | Gem. Smal. OVL | Nee | D&C led brick type LI-im0137/PB | - | nvt | A+ | A+ | A+ | 0 | 0 | 0 | [5 empty] | 2015 | 2055 | 2014 | 2034
ENS00217 | Enkel nummer | 202676 | 568956 | Drachten | Centrum | Raadhuisplein | - | In bedrijf | Ledsteen | 0 | 2015-01-01 | D&C led brick type LI-im0137/PB | - | 2014-01-01 | led Driver Meanwell | 3W LED | 3 | NACHT | - | per jaar | 4094 | 2482 | Gem. Smal. OVL | Nee | D&C led brick type LI-im0137/PB | - | nvt | A+ | A+ | A+ | 0 | 0 | 0 | [5 empty] | 2015 | 2055 | 2014 | 2034
ENS00218 | Enkel nummer | 202676 | 568957 | Drachten | Centrum | Raadhuisplein | - | In bedrijf | Ledsteen | 0 | 2015-01-01 | D&C led brick type LI-im0137/PB | - | 2014-01-01 | led Driver Meanwell | 3W LED | 3 | NACHT | - | per jaar | 4094 | 2482 | Gem. Smal. OVL | Nee | D&C led brick type LI-im0137/PB | - | nvt | A+ | A+ | A+ | 0 | 0 | 0 | [5 empty] | 2015 | 2055 | 2014 | 2034
ENS00219 | Enkel nummer | 202676 | 568958 | Drachten | Centrum | Raadhuisplein | - | In bedrijf | Ledsteen | 0 | 2015-01-01 | D&C led brick type LI-im0137/PB | - | 2014-01-01 | led Driver Meanwell | 3W LED | 3 | NACHT | - | per jaar | 4094 | 2482 | Gem. Smal. OVL | Nee | D&C led brick type LI-im0137/PB | - | nvt | A+ | A+ | A+ | 0 | 0 | 0 | [5 empty] | 2015 | 2055 | 2014 | 2034
ENS00220 | Enkel nummer | 202675 | 568959 | Drachten | Centrum | Raadhuisplein | - | In bedrijf | Ledsteen | 0 | 2015-01-01 | D&C led brick type LI-im0137/PB | - | 2014-01-01 | led Driver Meanwell | 3W LED | 3 | NACHT | - | per jaar | 4094 | 2482 | Gem. Smal. OVL | Nee | D&C led brick type LI-im0137/PB | - | nvt | A+ | A+ | A+ | 0 | 0 | 0 | [5 empty] | 2015 | 2055 | 2014 | 2034
ENS00221 | Enkel nummer | 202676 | 568962 | Drachten | Centrum | Raadhuisplein | - | In bedrijf | Ledsteen | 0 | 2015-01-01 | D&C led brick type LI-im0137/PB | - | 2014-01-01 | led Driver Meanwell | 3W LED | 3 | NACHT | - | per jaar | 4094 | 2482 | Gem. Smal. OVL | Nee | D&C led brick type LI-im0137/PB | - | nvt | A+ | A+ | A+ | 0 | 0 | 0 | [5 empty] | 2015 | 2055 | 2014 | 2034
ENS00222 | Enkel nummer | 202676 | 568962 | Drachten | Centrum | Raadhuisplein | - | In bedrijf | Ledsteen | 0 | 2015-01-01 | D&C led brick type LI-im0137/PB | - | 2014-01-01 | led Driver Meanwell | 3W LED | 3 | NACHT | - | per jaar | 4094 | 2482 | Gem. Smal. OVL | Nee | D&C led brick type LI-im0137/PB | - | nvt | A+ | A+ | A+ | 0 | 0 | 0 | [5 empty] | 2015 | 2055 | 2014 | 2034
ENS00223 | Enkel nummer | 202676 | 568963 | Drachten | Centrum | Raadhuisplein | - | In bedrijf | Ledsteen | 0 | 2015-01-01 | D&C led brick type LI-im0137/PB | - | 2014-01-01 | led Driver Meanwell | 3W LED | 3 | NACHT | - | per jaar | 4094 | 2482 | Gem. Smal. OVL | Nee | D&C led brick type LI-im0137/PB | - | nvt | A+ | A+ | A+ | 0 | 0 | 0 | [5 empty] | 2015 | 2055 | 2014 | 2034
ENS00224 | Enkel nummer | 202676 | 568964 | Drachten | Centrum | Raadhuisplein | - | In bedrijf | Ledsteen | 0 | 2015-01-01 | D&C led brick type LI-im0137/PB | - | 2014-01-01 | led Driver Meanwell | 3W LED | 3 | NACHT | - | per jaar | 4094 | 2482 | Gem. Smal. OVL | Nee | D&C led brick type LI-im0137/PB | - | nvt | A+ | A+ | A+ | 0 | 0 | 0 | [5 empty] | 2015 | 2055 | 2014 | 2034
ENS00225 | Enkel nummer | 202676 | 568964 | Drachten | Centrum | Raadhuisplein | - | In bedrijf | Ledsteen | 0 | 2015-01-01 | D&C led brick type LI-im0137/PB | - | 2014-01-01 | led Driver Meanwell | 3W LED | 3 | NACHT | - | per jaar | 4094 | 2482 | Gem. Smal. OVL | Nee | D&C led brick type LI-im0137/PB | - | nvt | A+ | A+ | A+ | 0 | 0 | 0 | [5 empty] | 2015 | 2055 | 2014 | 2034
ENS00226 | Enkel nummer | 202676 | 568964 | Drachten | Centrum | Raadhuisplein | - | In bedrijf | Ledsteen | 0 | 2015-01-01 | D&C led brick type LI-im0137/PB | - | 2014-01-01 | led Driver Meanwell | 3W LED | 3 | NACHT | - | per jaar | 4094 | 2482 | Gem. Smal. OVL | Nee | D&C led brick type LI-im0137/PB | - | nvt | A+ | A+ | A+ | 0 | 0 | 0 | [5 empty] | 2015 | 2055 | 2014 | 2034
ENS00227 | Enkel nummer | 202676 | 568965 | Drachten | Centrum | Raadhuisplein | - | In bedrijf | Ledsteen | 0 | 2015-01-01 | D&C led brick type LI-im0137/PB | - | 2014-01-01 | led Driver Meanwell | 3W LED | 3 | NACHT | - | per jaar | 4094 | 2482 | Gem. Smal. OVL | Nee | D&C led brick type LI-im0137/PB | - | nvt | A+ | A+ | A+ | 0 | 0 | 0 | [5 empty] | 2015 | 2055 | 2014 | 2034
ENS00228 | Enkel nummer | 202677 | 568965 | Drachten | Centrum | Raadhuisplein | - | In bedrijf | Ledsteen | 0 | 2015-01-01 | D&C led brick type LI-im0137/PB | - | 2014-01-01 | led Driver Meanwell | 3W LED | 3 | NACHT | - | per jaar | 4094 | 2482 | Gem. Smal. OVL | Nee | D&C led brick type LI-im0137/PB | - | nvt | A+ | A+ | A+ | 0 | 0 | 0 | [5 empty] | 2015 | 2055 | 2014 | 2034
ENS00229 | Enkel nummer | 202677 | 568965 | Drachten | Centrum | Raadhuisplein | - | In bedrijf | Ledsteen | 0 | 2015-01-01 | D&C led brick type LI-im0137/PB | - | 2014-01-01 | led Driver Meanwell | 3W LED | 3 | NACHT | - | per jaar | 4094 | 2482 | Gem. Smal. OVL | Nee | D&C led brick type LI-im0137/PB | - | nvt | A+ | A+ | A+ | 0 | 0 | 0 | [5 empty] | 2015 | 2055 | 2014 | 2034
ENS00230 | Enkel nummer | 202678 | 568966 | Drachten | Centrum | Raadhuisplein | - | In bedrijf | Ledsteen | 0 | 2015-01-01 | D&C led brick type LI-im0137/PB | - | 2014-01-01 | led Driver Meanwell | 3W LED | 3 | NACHT | - | per jaar | 4094 | 2482 | Gem. Smal. OVL | Nee | D&C led brick type LI-im0137/PB | - | nvt | A+ | A+ | A+ | 0 | 0 | 0 | [5 empty] | 2015 | 2055 | 2014 | 2034
ENS00231 | Enkel nummer | 202679 | 568967 | Drachten | Centrum | Raadhuisplein | - | In bedrijf | Ledsteen | 0 | 2015-01-01 | D&C led brick type LI-im0137/PB | - | 2014-01-01 | led Driver Meanwell | 3W LED | 3 | NACHT | - | per jaar | 4094 | 2482 | Gem. Smal. OVL | Nee | D&C led brick type LI-im0137/PB | - | nvt | A+ | A+ | A+ | 0 | 0 | 0 | [5 empty] | 2015 | 2055 | 2014 | 2034
ENS00232 | Enkel nummer | 202680 | 568967 | Drachten | Centrum | Raadhuisplein | - | In bedrijf | Ledsteen | 0 | 2015-01-01 | D&C led brick type LI-im0137/PB | - | 2014-01-01 | led Driver Meanwell | 3W LED | 3 | NACHT | - | per jaar | 4094 | 2482 | Gem. Smal. OVL | Nee | D&C led brick type LI-im0137/PB | - | nvt | A+ | A+ | A+ | 0 | 0 | 0 | [5 empty] | 2015 | 2055 | 2014 | 2034
ENS00233 | Enkel nummer | 202681 | 568968 | Drachten | Centrum | Raadhuisplein | - | In bedrijf | Ledsteen | 0 | 2015-01-01 | D&C led brick type LI-im0137/PB | - | 2014-01-01 | led Driver Meanwell | 3W LED | 3 | NACHT | - | per jaar | 4094 | 2482 | Gem. Smal. OVL | Nee | D&C led brick type LI-im0137/PB | - | nvt | A+ | A+ | A+ | 0 | 0 | 0 | [5 empty] | 2015 | 2055 | 2014 | 2034
ENS00234 | Enkel nummer | 202681 | 568968 | Drachten | Centrum | Raadhuisplein | - | In bedrijf | Ledsteen | 0 | 2015-01-01 | D&C led brick type LI-im0137/PB | - | 2014-01-01 | led Driver Meanwell | 3W LED | 3 | NACHT | - | per jaar | 4094 | 2482 | Gem. Smal. OVL | Nee | D&C led brick type LI-im0137/PB | - | nvt | A+ | A+ | A+ | 0 | 0 | 0 | [5 empty] | 2015 | 2055 | 2014 | 2034
ENS00235 | Enkel nummer | 202682 | 568969 | Drachten | Centrum | Raadhuisplein | - | In bedrijf | Ledsteen | 0 | 2015-01-01 | D&C led brick type LI-im0137/PB | - | 2014-01-01 | led Driver Meanwell | 3W LED | 3 | NACHT | - | per jaar | 4094 | 2482 | Gem. Smal. OVL | Nee | D&C led brick type LI-im0137/PB | - | nvt | A+ | A+ | A+ | 0 | 0 | 0 | [5 empty] | 2015 | 2055 | 2014 | 2034
ENS00236 | Enkel nummer | 202683 | 568969 | Drachten | Centrum | Raadhuisplein | - | In bedrijf | Ledsteen | 0 | 2015-01-01 | D&C led brick type LI-im0137/PB | - | 2014-01-01 | led Driver Meanwell | 3W LED | 3 | NACHT | - | per jaar | 4094 | 2482 | Gem. Smal. OVL | Nee | D&C led brick type LI-im0137/PB | - | nvt | A+ | A+ | A+ | 0 | 0 | 0 | [5 empty] | 2015 | 2055 | 2014 | 2034
ENS00237 | Enkel nummer | 202683 | 568969 | Drachten | Centrum | Raadhuisplein | - | In bedrijf | Ledsteen | 0 | 2015-01-01 | D&C led brick type LI-im0137/PB | - | 2014-01-01 | led Driver Meanwell | 3W LED | 3 | NACHT | - | per jaar | 4094 | 2482 | Gem. Smal. OVL | Nee | D&C led brick type LI-im0137/PB | - | nvt | A+ | A+ | A+ | 0 | 0 | 0 | [5 empty] | 2015 | 2055 | 2014 | 2034
ENS00238 | Enkel nummer | 202683 | 568970 | Drachten | Centrum | Raadhuisplein | - | In bedrijf | Ledsteen | 0 | 2015-01-01 | D&C led brick type LI-im0137/PB | - | 2014-01-01 | led Driver Meanwell | 3W LED | 3 | NACHT | - | per jaar | 4094 | 2482 | Gem. Smal. OVL | Nee | D&C led brick type LI-im0137/PB | - | nvt | A+ | A+ | A+ | 0 | 0 | 0 | [5 empty] | 2015 | 2055 | 2014 | 2034
ENS00239 | Enkel nummer | 202685 | 568972 | Drachten | Centrum | Raadhuisplein | - | In bedrijf | Ledsteen | 0 | 2015-01-01 | D&C led brick type LI-im0137/PB | - | 2014-01-01 | led Driver Meanwell | 3W LED | 3 | NACHT | - | per jaar | 4094 | 2482 | Gem. Smal. OVL | Nee | D&C led brick type LI-im0137/PB | - | nvt | A+ | A+ | A+ | 0 | 0 | 0 | [5 empty] | 2015 | 2055 | 2014 | 2034
ENS00240 | Enkel nummer | 202685 | 568972 | Drachten | Centrum | Raadhuisplein | - | In bedrijf | Ledsteen | 0 | 2015-01-01 | D&C led brick type LI-im0137/PB | - | 2014-01-01 | led Driver Meanwell | 3W LED | 3 | NACHT | - | per jaar | 4094 | 2482 | Gem. Smal. OVL | Nee | D&C led brick type LI-im0137/PB | - | nvt | A+ | A+ | A+ | 0 | 0 | 0 | [5 empty] | 2015 | 2055 | 2014 | 2034
ENS00241 | Enkel nummer | 202688 | 568974 | Drachten | Centrum | Raadhuisplein | - | In bedrijf | Ledsteen | 0 | 2015-01-01 | D&C led brick type LI-im0137/PB | - | 2014-01-01 | led Driver Meanwell | 3W LED | 3 | NACHT | - | per jaar | 4094 | 2482 | Gem. Smal. OVL | Nee | D&C led brick type LI-im0137/PB | - | nvt | A+ | A+ | A+ | 0 | 0 | 0 | [5 empty] | 2015 | 2055 | 2014 | 2034
ENS00242 | Enkel nummer | 202688 | 568974 | Drachten | Centrum | Raadhuisplein | - | In bedrijf | Ledsteen | 0 | 2015-01-01 | D&C led brick type LI-im0137/PB | - | 2014-01-01 | led Driver Meanwell | 3W LED | 3 | NACHT | - | per jaar | 4094 | 2482 | Gem. Smal. OVL | Nee | D&C led brick type LI-im0137/PB | - | nvt | A+ | A+ | A+ | 0 | 0 | 0 | [5 empty] | 2015 | 2055 | 2014 | 2034
ENS00243 | Enkel nummer | 202691 | 568976 | Drachten | Centrum | Raadhuisplein | - | In bedrijf | Ledsteen | 0 | 2015-01-01 | D&C led brick type LI-im0137/PB | - | 2014-01-01 | led Driver Meanwell | 3W LED | 3 | NACHT | - | per jaar | 4094 | 2482 | Gem. Smal. OVL | Nee | D&C led brick type LI-im0137/PB | - | nvt | A+ | A+ | A+ | 0 | 0 | 0 | [5 empty] | 2015 | 2055 | 2014 | 2034
ENS00244 | Enkel nummer | 202691 | 568976 | Drachten | Centrum | Raadhuisplein | - | In bedrijf | Ledsteen | 0 | 2015-01-01 | D&C led brick type LI-im0137/PB | - | 2014-01-01 | led Driver Meanwell | 3W LED | 3 | NACHT | - | per jaar | 4094 | 2482 | Gem. Smal. OVL | Nee | D&C led brick type LI-im0137/PB | - | nvt | A+ | A+ | A+ | 0 | 0 | 0 | [5 empty] | 2015 | 2055 | 2014 | 2034
ENS00245 | Enkel nummer | 202691 | 568977 | Drachten | Centrum | Raadhuisplein | - | In bedrijf | Ledsteen | 0 | 2015-01-01 | D&C led brick type LI-im0137/PB | - | 2014-01-01 | led Driver Meanwell | 3W LED | 3 | NACHT | - | per jaar | 4094 | 2482 | Gem. Smal. OVL | Nee | D&C led brick type LI-im0137/PB | - | nvt | A+ | A+ | A+ | 0 | 0 | 0 | [5 empty] | 2015 | 2055 | 2014 | 2034
ENS00246 | Enkel nummer | 202692 | 568978 | Drachten | Centrum | Raadhuisplein | - | In bedrijf | Ledsteen | 0 | 2015-01-01 | D&C led brick type LI-im0137/PB | - | 2014-01-01 | led Driver Meanwell | 3W LED | 3 | NACHT | - | per jaar | 4094 | 2482 | Gem. Smal. OVL | Nee | D&C led brick type LI-im0137/PB | - | nvt | A+ | A+ | A+ | 0 | 0 | 0 | [5 empty] | 2015 | 2055 | 2014 | 2034
ENS00247 | Enkel nummer | 202693 | 568978 | Drachten | Centrum | Raadhuisplein | - | In bedrijf | Ledsteen | 0 | 2015-01-01 | D&C led brick type LI-im0137/PB | - | 2014-01-01 | led Driver Meanwell | 3W LED | 3 | NACHT | - | per jaar | 4094 | 2482 | Gem. Smal. OVL | Nee | D&C led brick type LI-im0137/PB | - | nvt | A+ | A+ | A+ | 0 | 0 | 0 | [5 empty] | 2015 | 2055 | 2014 | 2034
ENS00248 | Enkel nummer | 202693 | 568978 | Drachten | Centrum | Raadhuisplein | - | In bedrijf | Ledsteen | 0 | 2015-01-01 | D&C led brick type LI-im0137/PB | - | 2014-01-01 | led Driver Meanwell | 3W LED | 3 | NACHT | - | per jaar | 4094 | 2482 | Gem. Smal. OVL | Nee | D&C led brick type LI-im0137/PB | - | nvt | A+ | A+ | A+ | 0 | 0 | 0 | [5 empty] | 2015 | 2055 | 2014 | 2034
ENS00249 | Enkel nummer | 202695 | 568980 | Drachten | Centrum | Raadhuisplein | - | In bedrijf | Ledsteen | 0 | 2015-01-01 | D&C led brick type LI-im0137/PB | - | 2014-01-01 | led Driver Meanwell | 3W LED | 3 | NACHT | - | per jaar | 4094 | 2482 | Gem. Smal. OVL | Nee | D&C led brick type LI-im0137/PB | - | nvt | A+ | A+ | A+ | 0 | 0 | 0 | [5 empty] | 2015 | 2055 | 2014 | 2034
ENS00250 | Enkel nummer | 202695 | 568980 | Drachten | Centrum | Raadhuisplein | - | In bedrijf | Ledsteen | 0 | 2015-01-01 | D&C led brick type LI-im0137/PB | - | 2014-01-01 | led Driver Meanwell | 3W LED | 3 | NACHT | - | per jaar | 4094 | 2482 | Gem. Smal. OVL | Nee | D&C led brick type LI-im0137/PB | - | nvt | A+ | A+ | A+ | 0 | 0 | 0 | [5 empty] | 2015 | 2055 | 2014 | 2034
ENS00251 | Enkel nummer | 202695 | 568980 | Drachten | Centrum | Raadhuisplein | - | In bedrijf | Ledsteen | 0 | 2015-01-01 | D&C led brick type LI-im0137/PB | - | 2014-01-01 | led Driver Meanwell | 3W LED | 3 | NACHT | - | per jaar | 4094 | 2482 | Gem. Smal. OVL | Nee | D&C led brick type LI-im0137/PB | - | nvt | A+ | A+ | A+ | 0 | 0 | 0 | [5 empty] | 2015 | 2055 | 2014 | 2034
ENS00252 | Enkel nummer | 202696 | 568981 | Drachten | Centrum | Raadhuisplein | - | In bedrijf | Ledsteen | 0 | 2015-01-01 | D&C led brick type LI-im0137/PB | - | 2014-01-01 | led Driver Meanwell | 3W LED | 3 | NACHT | - | per jaar | 4094 | 2482 | Gem. Smal. OVL | Nee | D&C led brick type LI-im0137/PB | - | nvt | A+ | A+ | A+ | 0 | 0 | 0 | [5 empty] | 2015 | 2055 | 2014 | 2034
ENS00253 | Enkel nummer | 202696 | 568981 | Drachten | Centrum | Raadhuisplein | - | In bedrijf | Ledsteen | 0 | 2015-01-01 | D&C led brick type LI-im0137/PB | - | 2014-01-01 | led Driver Meanwell | 3W LED | 3 | NACHT | - | per jaar | 4094 | 2482 | Gem. Smal. OVL | Nee | D&C led brick type LI-im0137/PB | - | nvt | A+ | A+ | A+ | 0 | 0 | 0 | [5 empty] | 2015 | 2055 | 2014 | 2034
ENS00254 | Enkel nummer | 202697 | 568982 | Drachten | Centrum | Raadhuisplein | - | In bedrijf | Ledsteen | 0 | 2015-01-01 | D&C led brick type LI-im0137/PB | - | 2014-01-01 | led Driver Meanwell | 3W LED | 3 | NACHT | - | per jaar | 4094 | 2482 | Gem. Smal. OVL | Nee | D&C led brick type LI-im0137/PB | - | nvt | A+ | A+ | A+ | 0 | 0 | 0 | [5 empty] | 2015 | 2055 | 2014 | 2034
ENS00255 | Enkel nummer | 202697 | 568982 | Drachten | Centrum | Raadhuisplein | - | In bedrijf | Ledsteen | 0 | 2015-01-01 | D&C led brick type LI-im0137/PB | - | 2014-01-01 | led Driver Meanwell | 3W LED | 3 | NACHT | - | per jaar | 4094 | 2482 | Gem. Smal. OVL | Nee | D&C led brick type LI-im0137/PB | - | nvt | A+ | A+ | A+ | 0 | 0 | 0 | [5 empty] | 2015 | 2055 | 2014 | 2034
ENS00256 | Enkel nummer | 202698 | 568982 | Drachten | Centrum | Raadhuisplein | - | In bedrijf | Ledsteen | 0 | 2015-01-01 | D&C led brick type LI-im0137/PB | - | 2014-01-01 | led Driver Meanwell | 3W LED | 3 | NACHT | - | per jaar | 4094 | 2482 | Gem. Smal. OVL | Nee | D&C led brick type LI-im0137/PB | - | nvt | A+ | A+ | A+ | 0 | 0 | 0 | [5 empty] | 2015 | 2055 | 2014 | 2034
ENS00257 | Enkel nummer | 202699 | 568983 | Drachten | Centrum | Raadhuisplein | - | In bedrijf | Ledsteen | 0 | 2015-01-01 | D&C led brick type LI-im0137/PB | - | 2014-01-01 | led Driver Meanwell | 3W LED | 3 | NACHT | - | per jaar | 4094 | 2482 | Gem. Smal. OVL | Nee | D&C led brick type LI-im0137/PB | - | nvt | A+ | A+ | A+ | 0 | 0 | 0 | [5 empty] | 2015 | 2055 | 2014 | 2034
ENS00258 | Enkel nummer | 202699 | 568984 | Drachten | Centrum | Raadhuisplein | - | In bedrijf | Ledsteen | 0 | 2015-01-01 | D&C led brick type LI-im0137/PB | - | 2014-01-01 | led Driver Meanwell | 3W LED | 3 | NACHT | - | per jaar | 4094 | 2482 | Gem. Smal. OVL | Nee | D&C led brick type LI-im0137/PB | - | nvt | A+ | A+ | A+ | 0 | 0 | 0 | [5 empty] | 2015 | 2055 | 2014 | 2034
ENS00259 | Enkel nummer | 202700 | 568984 | Drachten | Centrum | Raadhuisplein | - | In bedrijf | Ledsteen | 0 | 2015-01-01 | D&C led brick type LI-im0137/PB | - | 2014-01-01 | led Driver Meanwell | 3W LED | 3 | NACHT | - | per jaar | 4094 | 2482 | Gem. Smal. OVL | Nee | D&C led brick type LI-im0137/PB | - | nvt | A+ | A+ | A+ | 0 | 0 | 0 | [5 empty] | 2015 | 2055 | 2014 | 2034
ENS00260 | Enkel nummer | 202701 | 568985 | Drachten | Centrum | Raadhuisplein | - | In bedrijf | Ledsteen | 0 | 2015-01-01 | D&C led brick type LI-im0137/PB | - | 2014-01-01 | led Driver Meanwell | 3W LED | 3 | NACHT | - | per jaar | 4094 | 2482 | Gem. Smal. OVL | Nee | D&C led brick type LI-im0137/PB | - | nvt | A+ | A+ | A+ | 0 | 0 | 0 | [5 empty] | 2015 | 2055 | 2014 | 2034
ENS00261 | Enkel nummer | 202705 | 568987 | Drachten | Centrum | Raadhuisplein | - | In bedrijf | Ledsteen | 0 | 2015-01-01 | D&C led brick type LI-im0137/PB | - | 2014-01-01 | led Driver Meanwell | 3W LED | 3 | NACHT | - | per jaar | 4094 | 2482 | Gem. Smal. OVL | Nee | D&C led brick type LI-im0137/PB | - | nvt | A+ | A+ | A+ | 0 | 0 | 0 | [5 empty] | 2015 | 2055 | 2014 | 2034
ENS00262 | Enkel nummer | 202706 | 568988 | Drachten | Centrum | Raadhuisplein | - | In bedrijf | Ledsteen | 0 | 2015-01-01 | D&C led brick type LI-im0137/PB | - | 2014-01-01 | led Driver Meanwell | 3W LED | 3 | NACHT | - | per jaar | 4094 | 2482 | Gem. Smal. OVL | Nee | D&C led brick type LI-im0137/PB | - | nvt | A+ | A+ | A+ | 0 | 0 | 0 | [5 empty] | 2015 | 2055 | 2014 | 2034
ENS00263 | Enkel nummer | 202707 | 568989 | Drachten | Centrum | Raadhuisplein | - | In bedrijf | Ledsteen | 0 | 2015-01-01 | D&C led brick type LI-im0137/PB | - | 2014-01-01 | led Driver Meanwell | 3W LED | 3 | NACHT | - | per jaar | 4094 | 2482 | Gem. Smal. OVL | Nee | D&C led brick type LI-im0137/PB | - | nvt | A+ | A+ | A+ | 0 | 0 | 0 | [5 empty] | 2015 | 2055 | 2014 | 2034
ENS00264 | Enkel nummer | 202708 | 568989 | Drachten | Centrum | Raadhuisplein | - | In bedrijf | Ledsteen | 0 | 2015-01-01 | D&C led brick type LI-im0137/PB | - | 2014-01-01 | led Driver Meanwell | 3W LED | 3 | NACHT | - | per jaar | 4094 | 2482 | Gem. Smal. OVL | Nee | D&C led brick type LI-im0137/PB | - | nvt | A+ | A+ | A+ | 0 | 0 | 0 | [5 empty] | 2015 | 2055 | 2014 | 2034
ENS00265 | Enkel nummer | 202708 | 568990 | Drachten | Centrum | Raadhuisplein | - | In bedrijf | Ledsteen | 0 | 2015-01-01 | D&C led brick type LI-im0137/PB | - | 2014-01-01 | led Driver Meanwell | 3W LED | 3 | NACHT | - | per jaar | 4094 | 2482 | Gem. Smal. OVL | Nee | D&C led brick type LI-im0137/PB | - | nvt | A+ | A+ | A+ | 0 | 0 | 0 | [5 empty] | 2015 | 2055 | 2014 | 2034
ENS00266 | Enkel nummer | 202709 | 568990 | Drachten | Centrum | Raadhuisplein | - | In bedrijf | Ledsteen | 0 | 2015-01-01 | D&C led brick type LI-im0137/PB | - | 2014-01-01 | led Driver Meanwell | 3W LED | 3 | NACHT | - | per jaar | 4094 | 2482 | Gem. Smal. OVL | Nee | D&C led brick type LI-im0137/PB | - | nvt | A+ | A+ | A+ | 0 | 0 | 0 | [5 empty] | 2015 | 2055 | 2014 | 2034
ENS00267 | Enkel nummer | 202710 | 568991 | Drachten | Centrum | Raadhuisplein | - | In bedrijf | Ledsteen | 0 | 2015-01-01 | D&C led brick type LI-im0137/PB | - | 2014-01-01 | led Driver Meanwell | 3W LED | 3 | NACHT | - | per jaar | 4094 | 2482 | Gem. Smal. OVL | Nee | D&C led brick type LI-im0137/PB | - | nvt | A+ | A+ | A+ | 0 | 0 | 0 | [5 empty] | 2015 | 2055 | 2014 | 2034
ENS00268 | Enkel nummer | 202711 | 568991 | Drachten | Centrum | Raadhuisplein | - | In bedrijf | Ledsteen | 0 | 2015-01-01 | D&C led brick type LI-im0137/PB | - | 2014-01-01 | led Driver Meanwell | 3W LED | 3 | NACHT | - | per jaar | 4094 | 2482 | Gem. Smal. OVL | Nee | D&C led brick type LI-im0137/PB | - | nvt | A+ | A+ | A+ | 0 | 0 | 0 | [5 empty] | 2015 | 2055 | 2014 | 2034
ENS00269 | Enkel nummer | 202711 | 568992 | Drachten | Centrum | Raadhuisplein | - | In bedrijf | Ledsteen | 0 | 2015-01-01 | D&C led brick type LI-im0137/PB | - | 2014-01-01 | led Driver Meanwell | 3W LED | 3 | NACHT | - | per jaar | 4094 | 2482 | Gem. Smal. OVL | Nee | D&C led brick type LI-im0137/PB | - | nvt | A+ | A+ | A+ | 0 | 0 | 0 | [5 empty] | 2015 | 2055 | 2014 | 2034
ENS00270 | Enkel nummer | 202712 | 568992 | Drachten | Centrum | Raadhuisplein | - | In bedrijf | Ledsteen | 0 | 2015-01-01 | D&C led brick type LI-im0137/PB | - | 2014-01-01 | led Driver Meanwell | 3W LED | 3 | NACHT | - | per jaar | 4094 | 2482 | Gem. Smal. OVL | Nee | D&C led brick type LI-im0137/PB | - | nvt | A+ | A+ | A+ | 0 | 0 | 0 | [5 empty] | 2015 | 2055 | 2014 | 2034
ENS00271 | Enkel nummer | 202712 | 568993 | Drachten | Centrum | Raadhuisplein | - | In bedrijf | Ledsteen | 0 | 2015-01-01 | D&C led brick type LI-im0137/PB | - | 2014-01-01 | led Driver Meanwell | 3W LED | 3 | NACHT | - | per jaar | 4094 | 2482 | Gem. Smal. OVL | Nee | D&C led brick type LI-im0137/PB | - | nvt | A+ | A+ | A+ | 0 | 0 | 0 | [5 empty] | 2015 | 2055 | 2014 | 2034
ENS00272 | Enkel nummer | 202713 | 568994 | Drachten | Centrum | Raadhuisplein | - | In bedrijf | Ledsteen | 0 | 2015-01-01 | D&C led brick type LI-im0137/PB | - | 2014-01-01 | led Driver Meanwell | 3W LED | 3 | NACHT | - | per jaar | 4094 | 2482 | Gem. Smal. OVL | Nee | D&C led brick type LI-im0137/PB | - | nvt | A+ | A+ | A+ | 0 | 0 | 0 | [5 empty] | 2015 | 2055 | 2014 | 2034
ENS00273 | Enkel nummer | 202713 | 568994 | Drachten | Centrum | Raadhuisplein | - | In bedrijf | Ledsteen | 0 | 2015-01-01 | D&C led brick type LI-im0137/PB | - | 2014-01-01 | led Driver Meanwell | 3W LED | 3 | NACHT | - | per jaar | 4094 | 2482 | Gem. Smal. OVL | Nee | D&C led brick type LI-im0137/PB | - | nvt | A+ | A+ | A+ | 0 | 0 | 0 | [5 empty] | 2015 | 2055 | 2014 | 2034
ENS00274 | Enkel nummer | 202713 | 568995 | Drachten | Centrum | Raadhuisplein | - | In bedrijf | Ledsteen | 0 | 2015-01-01 | D&C led brick type LI-im0137/PB | - | 2014-01-01 | led Driver Meanwell | 3W LED | 3 | NACHT | - | per jaar | 4094 | 2482 | Gem. Smal. OVL | Nee | D&C led brick type LI-im0137/PB | - | nvt | A+ | A+ | A+ | 0 | 0 | 0 | [5 empty] | 2015 | 2055 | 2014 | 2034
ENS00275 | Enkel nummer | 202713 | 568995 | Drachten | Centrum | Raadhuisplein | - | In bedrijf | Ledsteen | 0 | 2015-01-01 | D&C led brick type LI-im0137/PB | - | 2014-01-01 | led Driver Meanwell | 3W LED | 3 | NACHT | - | per jaar | 4094 | 2482 | Gem. Smal. OVL | Nee | D&C led brick type LI-im0137/PB | - | nvt | A+ | A+ | A+ | 0 | 0 | 0 | [5 empty] | 2015 | 2055 | 2014 | 2034
ENS00276 | Enkel nummer | 202713 | 568996 | Drachten | Centrum | Raadhuisplein | - | In bedrijf | Ledsteen | 0 | 2015-01-01 | D&C led brick type LI-im0137/PB | - | 2014-01-01 | led Driver Meanwell | 3W LED | 3 | NACHT | - | per jaar | 4094 | 2482 | Gem. Smal. OVL | Nee | D&C led brick type LI-im0137/PB | - | nvt | A+ | A+ | A+ | 0 | 0 | 0 | [5 empty] | 2015 | 2055 | 2014 | 2034
ENS00277 | Enkel nummer | 202712 | 568998 | Drachten | Centrum | Raadhuisplein | - | In bedrijf | Ledsteen | 0 | 2015-01-01 | D&C led brick type LI-im0137/PB | - | 2014-01-01 | led Driver Meanwell | 3W LED | 3 | NACHT | - | per jaar | 4094 | 2482 | Gem. Smal. OVL | Nee | D&C led brick type LI-im0137/PB | - | nvt | A+ | A+ | A+ | 0 | 0 | 0 | [5 empty] | 2015 | 2055 | 2014 | 2034
ENS00278 | Enkel nummer | 202713 | 568998 | Drachten | Centrum | Raadhuisplein | - | In bedrijf | Ledsteen | 0 | 2015-01-01 | D&C led brick type LI-im0137/PB | - | 2014-01-01 | led Driver Meanwell | 3W LED | 3 | NACHT | - | per jaar | 4094 | 2482 | Gem. Smal. OVL | Nee | D&C led brick type LI-im0137/PB | - | nvt | A+ | A+ | A+ | 0 | 0 | 0 | [5 empty] | 2015 | 2055 | 2014 | 2034
ENS00279 | Enkel nummer | 202713 | 568999 | Drachten | Centrum | Raadhuisplein | - | In bedrijf | Ledsteen | 0 | 2015-01-01 | D&C led brick type LI-im0137/PB | - | 2014-01-01 | led Driver Meanwell | 3W LED | 3 | NACHT | - | per jaar | 4094 | 2482 | Gem. Smal. OVL | Nee | D&C led brick type LI-im0137/PB | - | nvt | A+ | A+ | A+ | 0 | 0 | 0 | [5 empty] | 2015 | 2055 | 2014 | 2034
ENS00280 | Enkel nummer | 202712 | 569000 | Drachten | Centrum | Raadhuisplein | - | In bedrijf | Ledsteen | 0 | 2015-01-01 | D&C led brick type LI-im0137/PB | - | 2014-01-01 | led Driver Meanwell | 3W LED | 3 | NACHT | - | per jaar | 4094 | 2482 | Gem. Smal. OVL | Nee | D&C led brick type LI-im0137/PB | - | nvt | A+ | A+ | A+ | 0 | 0 | 0 | [5 empty] | 2015 | 2055 | 2014 | 2034
ENS00281 | Enkel nummer | 202712 | 569003 | Drachten | Centrum | Raadhuisplein | - | In bedrijf | Ledsteen | 0 | 2015-01-01 | D&C led brick type LI-im0137/PB | - | 2014-01-01 | led Driver Meanwell | 3W LED | 3 | NACHT | - | per jaar | 4094 | 2482 | Gem. Smal. OVL | Nee | D&C led brick type LI-im0137/PB | - | nvt | A+ | A+ | A+ | 0 | 0 | 0 | [5 empty] | 2015 | 2055 | 2014 | 2034
ENS00282 | Enkel nummer | 202712 | 569003 | Drachten | Centrum | Raadhuisplein | - | In bedrijf | Ledsteen | 0 | 2015-01-01 | D&C led brick type LI-im0137/PB | - | 2014-01-01 | led Driver Meanwell | 3W LED | 3 | NACHT | - | per jaar | 4094 | 2482 | Gem. Smal. OVL | Nee | D&C led brick type LI-im0137/PB | - | nvt | A+ | A+ | A+ | 0 | 0 | 0 | [5 empty] | 2015 | 2055 | 2014 | 2034
ENS00283 | Enkel nummer | 202712 | 569007 | Drachten | Centrum | Raadhuisplein | - | In bedrijf | Ledsteen | 0 | 2015-01-01 | D&C led brick type LI-im0137/PB | - | 2014-01-01 | led Driver Meanwell | 3W LED | 3 | NACHT | - | per jaar | 4094 | 2482 | Gem. Smal. OVL | Nee | D&C led brick type LI-im0137/PB | - | nvt | A+ | A+ | A+ | 0 | 0 | 0 | [5 empty] | 2015 | 2055 | 2014 | 2034
ENS00284 | Enkel nummer | 202712 | 569007 | Drachten | Centrum | Raadhuisplein | - | In bedrijf | Ledsteen | 0 | 2015-01-01 | D&C led brick type LI-im0137/PB | - | 2014-01-01 | led Driver Meanwell | 3W LED | 3 | NACHT | - | per jaar | 4094 | 2482 | Gem. Smal. OVL | Nee | D&C led brick type LI-im0137/PB | - | nvt | A+ | A+ | A+ | 0 | 0 | 0 | [5 empty] | 2015 | 2055 | 2014 | 2034
ENS00285 | Enkel nummer | 202712 | 569008 | Drachten | Centrum | Raadhuisplein | - | In bedrijf | Ledsteen | 0 | 2015-01-01 | D&C led brick type LI-im0137/PB | - | 2014-01-01 | led Driver Meanwell | 3W LED | 3 | NACHT | - | per jaar | 4094 | 2482 | Gem. Smal. OVL | Nee | D&C led brick type LI-im0137/PB | - | nvt | A+ | A+ | A+ | 0 | 0 | 0 | [5 empty] | 2015 | 2055 | 2014 | 2034
ENS00286 | Enkel nummer | 202712 | 569009 | Drachten | Centrum | Raadhuisplein | - | In bedrijf | Ledsteen | 0 | 2015-01-01 | D&C led brick type LI-im0137/PB | - | 2014-01-01 | led Driver Meanwell | 3W LED | 3 | NACHT | - | per jaar | 4094 | 2482 | Gem. Smal. OVL | Nee | D&C led brick type LI-im0137/PB | - | nvt | A+ | A+ | A+ | 0 | 0 | 0 | [5 empty] | 2015 | 2055 | 2014 | 2034
ENS00287 | Enkel nummer | 202712 | 569010 | Drachten | Centrum | Raadhuisplein | - | In bedrijf | Ledsteen | 0 | 2015-01-01 | D&C led brick type LI-im0137/PB | - | 2014-01-01 | led Driver Meanwell | 3W LED | 3 | NACHT | - | per jaar | 4094 | 2482 | Gem. Smal. OVL | Nee | D&C led brick type LI-im0137/PB | - | nvt | A+ | A+ | A+ | 0 | 0 | 0 | [5 empty] | 2015 | 2055 | 2014 | 2034
ENS00288 | Enkel nummer | 202712 | 569011 | Drachten | Centrum | Raadhuisplein | - | In bedrijf | Ledsteen | 0 | 2015-01-01 | D&C led brick type LI-im0137/PB | - | 2014-01-01 | led Driver Meanwell | 3W LED | 3 | NACHT | - | per jaar | 4094 | 2482 | Gem. Smal. OVL | Nee | D&C led brick type LI-im0137/PB | - | nvt | A+ | A+ | A+ | 0 | 0 | 0 | [5 empty] | 2015 | 2055 | 2014 | 2034
ENS00289 | Enkel nummer | 202712 | 569012 | Drachten | Centrum | Raadhuisplein | - | In bedrijf | Ledsteen | 0 | 2015-01-01 | D&C led brick type LI-im0137/PB | - | 2014-01-01 | led Driver Meanwell | 3W LED | 3 | NACHT | - | per jaar | 4094 | 2482 | Gem. Smal. OVL | Nee | D&C led brick type LI-im0137/PB | - | nvt | A+ | A+ | A+ | 0 | 0 | 0 | [5 empty] | 2015 | 2055 | 2014 | 2034
ENS00290 | Enkel nummer | 202712 | 569013 | Drachten | Centrum | Raadhuisplein | - | In bedrijf | Ledsteen | 0 | 2015-01-01 | D&C led brick type LI-im0137/PB | - | 2014-01-01 | led Driver Meanwell | 3W LED | 3 | NACHT | - | per jaar | 4094 | 2482 | Gem. Smal. OVL | Nee | D&C led brick type LI-im0137/PB | - | nvt | A+ | A+ | A+ | 0 | 0 | 0 | [5 empty] | 2015 | 2055 | 2014 | 2034
ENS00291 | Enkel nummer | 202712 | 569014 | Drachten | Centrum | Raadhuisplein | - | In bedrijf | Ledsteen | 0 | 2015-01-01 | D&C led brick type LI-im0137/PB | - | 2014-01-01 | led Driver Meanwell | 3W LED | 3 | NACHT | - | per jaar | 4094 | 2482 | Gem. Smal. OVL | Nee | D&C led brick type LI-im0137/PB | - | nvt | A+ | A+ | A+ | 0 | 0 | 0 | [5 empty] | 2015 | 2055 | 2014 | 2034
ENS00292 | Enkel nummer | 202712 | 569014 | Drachten | Centrum | Raadhuisplein | - | In bedrijf | Ledsteen | 0 | 2015-01-01 | D&C led brick type LI-im0137/PB | - | 2014-01-01 | led Driver Meanwell | 3W LED | 3 | NACHT | - | per jaar | 4094 | 2482 | Gem. Smal. OVL | Nee | D&C led brick type LI-im0137/PB | - | nvt | A+ | A+ | A+ | 0 | 0 | 0 | [5 empty] | 2015 | 2055 | 2014 | 2034
ENS00293 | Enkel nummer | 202712 | 569018 | Drachten | Centrum | Raadhuisplein | - | In bedrijf | Ledsteen | 0 | 2015-01-01 | D&C led brick type LI-im0137/PB | - | 2014-01-01 | led Driver Meanwell | 3W LED | 3 | NACHT | - | per jaar | 4094 | 2482 | Gem. Smal. OVL | Nee | D&C led brick type LI-im0137/PB | - | nvt | A+ | A+ | A+ | 0 | 0 | 0 | [5 empty] | 2015 | 2055 | 2014 | 2034
ENS00294 | Enkel nummer | 202712 | 569019 | Drachten | Centrum | Raadhuisplein | - | In bedrijf | Ledsteen | 0 | 2015-01-01 | D&C led brick type LI-im0137/PB | - | 2014-01-01 | led Driver Meanwell | 3W LED | 3 | NACHT | - | per jaar | 4094 | 2482 | Gem. Smal. OVL | Nee | D&C led brick type LI-im0137/PB | - | nvt | A+ | A+ | A+ | 0 | 0 | 0 | [5 empty] | 2015 | 2055 | 2014 | 2034
ENS00295 | Enkel nummer | 202712 | 569019 | Drachten | Centrum | Raadhuisplein | - | In bedrijf | Ledsteen | 0 | 2015-01-01 | D&C led brick type LI-im0137/PB | - | 2014-01-01 | led Driver Meanwell | 3W LED | 3 | NACHT | - | per jaar | 4094 | 2482 | Gem. Smal. OVL | Nee | D&C led brick type LI-im0137/PB | - | nvt | A+ | A+ | A+ | 0 | 0 | 0 | [5 empty] | 2015 | 2055 | 2014 | 2034
ENS00296 | Enkel nummer | 202712 | 569020 | Drachten | Centrum | Raadhuisplein | - | In bedrijf | Ledsteen | 0 | 2015-01-01 | D&C led brick type LI-im0137/PB | - | 2014-01-01 | led Driver Meanwell | 3W LED | 3 | NACHT | - | per jaar | 4094 | 2482 | Gem. Smal. OVL | Nee | D&C led brick type LI-im0137/PB | - | nvt | A+ | A+ | A+ | 0 | 0 | 0 | [5 empty] | 2015 | 2055 | 2014 | 2034
ENS00297 | Enkel nummer | 202712 | 569020 | Drachten | Centrum | Raadhuisplein | - | In bedrijf | Ledsteen | 0 | 2015-01-01 | D&C led brick type LI-im0137/PB | - | 2014-01-01 | led Driver Meanwell | 3W LED | 3 | NACHT | - | per jaar | 4094 | 2482 | Gem. Smal. OVL | Nee | D&C led brick type LI-im0137/PB | - | nvt | A+ | A+ | A+ | 0 | 0 | 0 | [5 empty] | 2015 | 2055 | 2014 | 2034
ENS00298 | Enkel nummer | 202712 | 569021 | Drachten | Centrum | Raadhuisplein | - | In bedrijf | Ledsteen | 0 | 2015-01-01 | D&C led brick type LI-im0137/PB | - | 2014-01-01 | led Driver Meanwell | 3W LED | 3 | NACHT | - | per jaar | 4094 | 2482 | Gem. Smal. OVL | Nee | D&C led brick type LI-im0137/PB | - | nvt | A+ | A+ | A+ | 0 | 0 | 0 | [5 empty] | 2015 | 2055 | 2014 | 2034
ENS00299 | Enkel nummer | 202712 | 569022 | Drachten | Centrum | Raadhuisplein | - | In bedrijf | Ledsteen | 0 | 2015-01-01 | D&C led brick type LI-im0137/PB | - | 2014-01-01 | led Driver Meanwell | 3W LED | 3 | NACHT | - | per jaar | 4094 | 2482 | Gem. Smal. OVL | Nee | D&C led brick type LI-im0137/PB | - | nvt | A+ | A+ | A+ | 0 | 0 | 0 | [5 empty] | 2015 | 2055 | 2014 | 2034
ENS00300 | Enkel nummer | 202712 | 569022 | Drachten | Centrum | Raadhuisplein | - | In bedrijf | Ledsteen | 0 | 2015-01-01 | D&C led brick type LI-im0137/PB | - | 2014-01-01 | led Driver Meanwell | 3W LED | 3 | NACHT | - | per jaar | 4094 | 2482 | Gem. Smal. OVL | Nee | D&C led brick type LI-im0137/PB | - | nvt | A+ | A+ | A+ | 0 | 0 | 0 | [5 empty] | 2015 | 2055 | 2014 | 2034
ENS00301 | Enkel nummer | 202712 | 569023 | Drachten | Centrum | Raadhuisplein | - | In bedrijf | Ledsteen | 0 | 2015-01-01 | D&C led brick type LI-im0137/PB | - | 2014-01-01 | led Driver Meanwell | 3W LED | 3 | NACHT | - | per jaar | 4094 | 2482 | Gem. Smal. OVL | Nee | D&C led brick type LI-im0137/PB | - | nvt | A+ | A+ | A+ | 0 | 0 | 0 | [5 empty] | 2015 | 2055 | 2014 | 2034
ENS00302 | Enkel nummer | 202712 | 569023 | Drachten | Centrum | Raadhuisplein | - | In bedrijf | Ledsteen | 0 | 2015-01-01 | D&C led brick type LI-im0137/PB | - | 2014-01-01 | led Driver Meanwell | 3W LED | 3 | NACHT | - | per jaar | 4094 | 2482 | Gem. Smal. OVL | Nee | D&C led brick type LI-im0137/PB | - | nvt | A+ | A+ | A+ | 0 | 0 | 0 | [5 empty] | 2015 | 2055 | 2014 | 2034
ENS00303 | Enkel nummer | 202712 | 569024 | Drachten | Centrum | Raadhuisplein | - | In bedrijf | Ledsteen | 0 | 2015-01-01 | D&C led brick type LI-im0137/PB | - | 2014-01-01 | led Driver Meanwell | 3W LED | 3 | NACHT | - | per jaar | 4094 | 2482 | Gem. Smal. OVL | Nee | D&C led brick type LI-im0137/PB | - | nvt | A+ | A+ | A+ | 0 | 0 | 0 | [5 empty] | 2015 | 2055 | 2014 | 2034
ENS00304 | Enkel nummer | 202712 | 569024 | Drachten | Centrum | Raadhuisplein | - | In bedrijf | Ledsteen | 0 | 2015-01-01 | D&C led brick type LI-im0137/PB | - | 2014-01-01 | led Driver Meanwell | 3W LED | 3 | NACHT | - | per jaar | 4094 | 2482 | Gem. Smal. OVL | Nee | D&C led brick type LI-im0137/PB | - | nvt | A+ | A+ | A+ | 0 | 0 | 0 | [5 empty] | 2015 | 2055 | 2014 | 2034
ENS00305 | Enkel nummer | 202712 | 569025 | Drachten | Centrum | Raadhuisplein | - | In bedrijf | Ledsteen | 0 | 2015-01-01 | D&C led brick type LI-im0137/PB | - | 2014-01-01 | led Driver Meanwell | 3W LED | 3 | NACHT | - | per jaar | 4094 | 2482 | Gem. Smal. OVL | Nee | D&C led brick type LI-im0137/PB | - | nvt | A+ | A+ | A+ | 0 | 0 | 0 | [5 empty] | 2015 | 2055 | 2014 | 2034
ENS00306 | Enkel nummer | 202712 | 569025 | Drachten | Centrum | Raadhuisplein | - | In bedrijf | Ledsteen | 0 | 2015-01-01 | D&C led brick type LI-im0137/PB | - | 2014-01-01 | led Driver Meanwell | 3W LED | 3 | NACHT | - | per jaar | 4094 | 2482 | Gem. Smal. OVL | Nee | D&C led brick type LI-im0137/PB | - | nvt | A+ | A+ | A+ | 0 | 0 | 0 | [5 empty] | 2015 | 2055 | 2014 | 2034
ENS00307 | Enkel nummer | 202711 | 569026 | Drachten | Centrum | Raadhuisplein | - | In bedrijf | Ledsteen | 0 | 2015-01-01 | D&C led brick type LI-im0137/PB | - | 2014-01-01 | led Driver Meanwell | 3W LED | 3 | NACHT | - | per jaar | 4094 | 2482 | Gem. Smal. OVL | Nee | D&C led brick type LI-im0137/PB | - | nvt | A+ | A+ | A+ | 0 | 0 | 0 | [5 empty] | 2015 | 2055 | 2014 | 2034
ENS00308 | Enkel nummer | 202711 | 569028 | Drachten | Centrum | Raadhuisplein | - | In bedrijf | Ledsteen | 0 | 2015-01-01 | D&C led brick type LI-im0137/PB | - | 2014-01-01 | led Driver Meanwell | 3W LED | 3 | NACHT | - | per jaar | 4094 | 2482 | Gem. Smal. OVL | Nee | D&C led brick type LI-im0137/PB | - | nvt | A+ | A+ | A+ | 0 | 0 | 0 | [5 empty] | 2015 | 2055 | 2014 | 2034
ENS00309 | Enkel nummer | 202711 | 569029 | Drachten | Centrum | Raadhuisplein | - | In bedrijf | Ledsteen | 0 | 2015-01-01 | D&C led brick type LI-im0137/PB | - | 2014-01-01 | led Driver Meanwell | 3W LED | 3 | NACHT | - | per jaar | 4094 | 2482 | Gem. Smal. OVL | Nee | D&C led brick type LI-im0137/PB | - | nvt | A+ | A+ | A+ | 0 | 0 | 0 | [5 empty] | 2015 | 2055 | 2014 | 2034
ENS00310 | Enkel nummer | 202710 | 569030 | Drachten | Centrum | Raadhuisplein | - | In bedrijf | Ledsteen | 0 | 2015-01-01 | D&C led brick type LI-im0137/PB | - | 2014-01-01 | led Driver Meanwell | 3W LED | 3 | NACHT | - | per jaar | 4094 | 2482 | Gem. Smal. OVL | Nee | D&C led brick type LI-im0137/PB | - | nvt | A+ | A+ | A+ | 0 | 0 | 0 | [5 empty] | 2015 | 2055 | 2014 | 2034
ENS00311 | Enkel nummer | 202710 | 569030 | Drachten | Centrum | Raadhuisplein | - | In bedrijf | Ledsteen | 0 | 2015-01-01 | D&C led brick type LI-im0137/PB | - | 2014-01-01 | led Driver Meanwell | 3W LED | 3 | NACHT | - | per jaar | 4094 | 2482 | Gem. Smal. OVL | Nee | D&C led brick type LI-im0137/PB | - | nvt | A+ | A+ | A+ | 0 | 0 | 0 | [5 empty] | 2015 | 2055 | 2014 | 2034
ENS00312 | Enkel nummer | 202710 | 569031 | Drachten | Centrum | Raadhuisplein | - | In bedrijf | Ledsteen | 0 | 2015-01-01 | D&C led brick type LI-im0137/PB | - | 2014-01-01 | led Driver Meanwell | 3W LED | 3 | NACHT | - | per jaar | 4094 | 2482 | Gem. Smal. OVL | Nee | D&C led brick type LI-im0137/PB | - | nvt | A+ | A+ | A+ | 0 | 0 | 0 | [5 empty] | 2015 | 2055 | 2014 | 2034
ENS00313 | Enkel nummer | 202710 | 569031 | Drachten | Centrum | Raadhuisplein | - | In bedrijf | Ledsteen | 0 | 2015-01-01 | D&C led brick type LI-im0137/PB | - | 2014-01-01 | led Driver Meanwell | 3W LED | 3 | NACHT | - | per jaar | 4094 | 2482 | Gem. Smal. OVL | Nee | D&C led brick type LI-im0137/PB | - | nvt | A+ | A+ | A+ | 0 | 0 | 0 | [5 empty] | 2015 | 2055 | 2014 | 2034
ENS00314 | Enkel nummer | 202711 | 569032 | Drachten | Centrum | Raadhuisplein | - | In bedrijf | Ledsteen | 0 | 2015-01-01 | D&C led brick type LI-im0137/PB | - | 2014-01-01 | led Driver Meanwell | 3W LED | 3 | NACHT | - | per jaar | 4094 | 2482 | Gem. Smal. OVL | Nee | D&C led brick type LI-im0137/PB | - | nvt | A+ | A+ | A+ | 0 | 0 | 0 | [5 empty] | 2015 | 2055 | 2014 | 2034
ENS00315 | Enkel nummer | 202710 | 569033 | Drachten | Centrum | Raadhuisplein | - | In bedrijf | Ledsteen | 0 | 2015-01-01 | D&C led brick type LI-im0137/PB | - | 2014-01-01 | led Driver Meanwell | 3W LED | 3 | NACHT | - | per jaar | 4094 | 2482 | Gem. Smal. OVL | Nee | D&C led brick type LI-im0137/PB | - | nvt | A+ | A+ | A+ | 0 | 0 | 0 | [5 empty] | 2015 | 2055 | 2014 | 2034
ENS00316 | Enkel nummer | 202710 | 569034 | Drachten | Centrum | Raadhuisplein | - | In bedrijf | Ledsteen | 0 | 2015-01-01 | D&C led brick type LI-im0137/PB | - | 2014-01-01 | led Driver Meanwell | 3W LED | 3 | NACHT | - | per jaar | 4094 | 2482 | Gem. Smal. OVL | Nee | D&C led brick type LI-im0137/PB | - | nvt | A+ | A+ | A+ | 0 | 0 | 0 | [5 empty] | 2015 | 2055 | 2014 | 2034
ENS00317 | Enkel nummer | 202710 | 569034 | Drachten | Centrum | Raadhuisplein | - | In bedrijf | Ledsteen | 0 | 2015-01-01 | D&C led brick type LI-im0137/PB | - | 2014-01-01 | led Driver Meanwell | 3W LED | 3 | NACHT | - | per jaar | 4094 | 2482 | Gem. Smal. OVL | Nee | D&C led brick type LI-im0137/PB | - | nvt | A+ | A+ | A+ | 0 | 0 | 0 | [5 empty] | 2015 | 2055 | 2014 | 2034
ENS00318 | Enkel nummer | 202710 | 569035 | Drachten | Centrum | Raadhuisplein | - | In bedrijf | Ledsteen | 0 | 2015-01-01 | D&C led brick type LI-im0137/PB | - | 2014-01-01 | led Driver Meanwell | 3W LED | 3 | NACHT | - | per jaar | 4094 | 2482 | Gem. Smal. OVL | Nee | D&C led brick type LI-im0137/PB | - | nvt | A+ | A+ | A+ | 0 | 0 | 0 | [5 empty] | 2015 | 2055 | 2014 | 2034
ENS00319 | Enkel nummer | 202709 | 569036 | Drachten | Centrum | Raadhuisplein | - | In bedrijf | Ledsteen | 0 | 2015-01-01 | D&C led brick type LI-im0137/PB | - | 2014-01-01 | led Driver Meanwell | 3W LED | 3 | NACHT | - | per jaar | 4094 | 2482 | Gem. Smal. OVL | Nee | D&C led brick type LI-im0137/PB | - | nvt | A+ | A+ | A+ | 0 | 0 | 0 | [5 empty] | 2015 | 2055 | 2014 | 2034
ENS00320 | Enkel nummer | 202709 | 569036 | Drachten | Centrum | Raadhuisplein | - | In bedrijf | Ledsteen | 0 | 2015-01-01 | D&C led brick type LI-im0137/PB | - | 2014-01-01 | led Driver Meanwell | 3W LED | 3 | NACHT | - | per jaar | 4094 | 2482 | Gem. Smal. OVL | Nee | D&C led brick type LI-im0137/PB | - | nvt | A+ | A+ | A+ | 0 | 0 | 0 | [5 empty] | 2015 | 2055 | 2014 | 2034
ENS00321 | Enkel nummer | 202709 | 569036 | Drachten | Centrum | Raadhuisplein | - | In bedrijf | Ledsteen | 0 | 2015-01-01 | D&C led brick type LI-im0137/PB | - | 2014-01-01 | led Driver Meanwell | 3W LED | 3 | NACHT | - | per jaar | 4094 | 2482 | Gem. Smal. OVL | Nee | D&C led brick type LI-im0137/PB | - | nvt | A+ | A+ | A+ | 0 | 0 | 0 | [5 empty] | 2015 | 2055 | 2014 | 2034
ENS00322 | Enkel nummer | 202709 | 569037 | Drachten | Centrum | Raadhuisplein | - | In bedrijf | Ledsteen | 0 | 2015-01-01 | D&C led brick type LI-im0137/PB | - | 2014-01-01 | led Driver Meanwell | 3W LED | 3 | NACHT | - | per jaar | 4094 | 2482 | Gem. Smal. OVL | Nee | D&C led brick type LI-im0137/PB | - | nvt | A+ | A+ | A+ | 0 | 0 | 0 | [5 empty] | 2015 | 2055 | 2014 | 2034
ENS00323 | Enkel nummer | 202709 | 569037 | Drachten | Centrum | Raadhuisplein | - | In bedrijf | Ledsteen | 0 | 2015-01-01 | D&C led brick type LI-im0137/PB | - | 2014-01-01 | led Driver Meanwell | 3W LED | 3 | NACHT | - | per jaar | 4094 | 2482 | Gem. Smal. OVL | Nee | D&C led brick type LI-im0137/PB | - | nvt | A+ | A+ | A+ | 0 | 0 | 0 | [5 empty] | 2015 | 2055 | 2014 | 2034
ENS00324 | Enkel nummer | 202709 | 569045 | Drachten | Centrum | Raadhuisplein | - | In bedrijf | Ledsteen | 0 | 2015-01-01 | D&C led brick type LI-im0137/PB | - | 2014-01-01 | led Driver Meanwell | 3W LED | 3 | NACHT | - | per jaar | 4094 | 2482 | Gem. Smal. OVL | Nee | D&C led brick type LI-im0137/PB | - | nvt | A+ | A+ | A+ | 0 | 0 | 0 | [5 empty] | 2015 | 2055 | 2014 | 2034
ENS00325 | Enkel nummer | 202710 | 569045 | Drachten | Centrum | Raadhuisplein | - | In bedrijf | Ledsteen | 0 | 2015-01-01 | D&C led brick type LI-im0137/PB | - | 2014-01-01 | led Driver Meanwell | 3W LED | 3 | NACHT | - | per jaar | 4094 | 2482 | Gem. Smal. OVL | Nee | D&C led brick type LI-im0137/PB | - | nvt | A+ | A+ | A+ | 0 | 0 | 0 | [5 empty] | 2015 | 2055 | 2014 | 2034
ENS00326 | Enkel nummer | 202710 | 569046 | Drachten | Centrum | Raadhuisplein | - | In bedrijf | Ledsteen | 0 | 2015-01-01 | D&C led brick type LI-im0137/PB | - | 2014-01-01 | led Driver Meanwell | 3W LED | 3 | NACHT | - | per jaar | 4094 | 2482 | Gem. Smal. OVL | Nee | D&C led brick type LI-im0137/PB | - | nvt | A+ | A+ | A+ | 0 | 0 | 0 | [5 empty] | 2015 | 2055 | 2014 | 2034
ENS00327 | Enkel nummer | 202710 | 569046 | Drachten | Centrum | Raadhuisplein | - | In bedrijf | Ledsteen | 0 | 2015-01-01 | D&C led brick type LI-im0137/PB | - | 2014-01-01 | led Driver Meanwell | 3W LED | 3 | NACHT | - | per jaar | 4094 | 2482 | Gem. Smal. OVL | Nee | D&C led brick type LI-im0137/PB | - | nvt | A+ | A+ | A+ | 0 | 0 | 0 | [5 empty] | 2015 | 2055 | 2014 | 2034
ENS00328 | Enkel nummer | 202710 | 569047 | Drachten | Centrum | Raadhuisplein | - | In bedrijf | Ledsteen | 0 | 2015-01-01 | D&C led brick type LI-im0137/PB | - | 2014-01-01 | led Driver Meanwell | 3W LED | 3 | NACHT | - | per jaar | 4094 | 2482 | Gem. Smal. OVL | Nee | D&C led brick type LI-im0137/PB | - | nvt | A+ | A+ | A+ | 0 | 0 | 0 | [5 empty] | 2015 | 2055 | 2014 | 2034
ENS00329 | Enkel nummer | 202710 | 569047 | Drachten | Centrum | Raadhuisplein | - | In bedrijf | Ledsteen | 0 | 2015-01-01 | D&C led brick type LI-im0137/PB | - | 2014-01-01 | led Driver Meanwell | 3W LED | 3 | NACHT | - | per jaar | 4094 | 2482 | Gem. Smal. OVL | Nee | D&C led brick type LI-im0137/PB | - | nvt | A+ | A+ | A+ | 0 | 0 | 0 | [5 empty] | 2015 | 2055 | 2014 | 2034
ENS00330 | Enkel nummer | 202709 | 569048 | Drachten | Centrum | Raadhuisplein | - | In bedrijf | Ledsteen | 0 | 2015-01-01 | D&C led brick type LI-im0137/PB | - | 2014-01-01 | led Driver Meanwell | 3W LED | 3 | NACHT | - | per jaar | 4094 | 2482 | Gem. Smal. OVL | Nee | D&C led brick type LI-im0137/PB | - | nvt | A+ | A+ | A+ | 0 | 0 | 0 | [5 empty] | 2015 | 2055 | 2014 | 2034
ENS00331 | Enkel nummer | 202709 | 569048 | Drachten | Centrum | Raadhuisplein | - | In bedrijf | Ledsteen | 0 | 2015-01-01 | D&C led brick type LI-im0137/PB | - | 2014-01-01 | led Driver Meanwell | 3W LED | 3 | NACHT | - | per jaar | 4094 | 2482 | Gem. Smal. OVL | Nee | D&C led brick type LI-im0137/PB | - | nvt | A+ | A+ | A+ | 0 | 0 | 0 | [5 empty] | 2015 | 2055 | 2014 | 2034
ENS00332 | Enkel nummer | 202710 | 569049 | Drachten | Centrum | Raadhuisplein | - | In bedrijf | Ledsteen | 0 | 2015-01-01 | D&C led brick type LI-im0137/PB | - | 2014-01-01 | led Driver Meanwell | 3W LED | 3 | NACHT | - | per jaar | 4094 | 2482 | Gem. Smal. OVL | Nee | D&C led brick type LI-im0137/PB | - | nvt | A+ | A+ | A+ | 0 | 0 | 0 | [5 empty] | 2015 | 2055 | 2014 | 2034
ENS00333 | Enkel nummer | 202709 | 569049 | Drachten | Centrum | Raadhuisplein | - | In bedrijf | Ledsteen | 0 | 2015-01-01 | D&C led brick type LI-im0137/PB | - | 2014-01-01 | led Driver Meanwell | 3W LED | 3 | NACHT | - | per jaar | 4094 | 2482 | Gem. Smal. OVL | Nee | D&C led brick type LI-im0137/PB | - | nvt | A+ | A+ | A+ | 0 | 0 | 0 | [5 empty] | 2015 | 2055 | 2014 | 2034
ENS00334 | Enkel nummer | 202709 | 569050 | Drachten | Centrum | Raadhuisplein | - | In bedrijf | Ledsteen | 0 | 2015-01-01 | D&C led brick type LI-im0137/PB | - | 2014-01-01 | led Driver Meanwell | 3W LED | 3 | NACHT | - | per jaar | 4094 | 2482 | Gem. Smal. OVL | Nee | D&C led brick type LI-im0137/PB | - | nvt | A+ | A+ | A+ | 0 | 0 | 0 | [5 empty] | 2015 | 2055 | 2014 | 2034
ENS00335 | Enkel nummer | 202709 | 569051 | Drachten | Centrum | Raadhuisplein | - | In bedrijf | Ledsteen | 0 | 2015-01-01 | D&C led brick type LI-im0137/PB | - | 2014-01-01 | led Driver Meanwell | 3W LED | 3 | NACHT | - | per jaar | 4094 | 2482 | Gem. Smal. OVL | Nee | D&C led brick type LI-im0137/PB | - | nvt | A+ | A+ | A+ | 0 | 0 | 0 | [5 empty] | 2015 | 2055 | 2014 | 2034
ENS00336 | Enkel nummer | 202709 | 569051 | Drachten | Centrum | Raadhuisplein | - | In bedrijf | Ledsteen | 0 | 2015-01-01 | D&C led brick type LI-im0137/PB | - | 2014-01-01 | led Driver Meanwell | 3W LED | 3 | NACHT | - | per jaar | 4094 | 2482 | Gem. Smal. OVL | Nee | D&C led brick type LI-im0137/PB | - | nvt | A+ | A+ | A+ | 0 | 0 | 0 | [5 empty] | 2015 | 2055 | 2014 | 2034
ENS00337 | Enkel nummer | 202709 | 569053 | Drachten | Centrum | Raadhuisplein | - | In bedrijf | Ledsteen | 0 | 2015-01-01 | D&C led brick type LI-im0137/PB | - | 2014-01-01 | led Driver Meanwell | 3W LED | 3 | NACHT | - | per jaar | 4094 | 2482 | Gem. Smal. OVL | Nee | D&C led brick type LI-im0137/PB | - | nvt | A+ | A+ | A+ | 0 | 0 | 0 | [5 empty] | 2015 | 2055 | 2014 | 2034
ENS00338 | Enkel nummer | 202709 | 569053 | Drachten | Centrum | Raadhuisplein | - | In bedrijf | Ledsteen | 0 | 2015-01-01 | D&C led brick type LI-im0137/PB | - | 2014-01-01 | led Driver Meanwell | 3W LED | 3 | NACHT | - | per jaar | 4094 | 2482 | Gem. Smal. OVL | Nee | D&C led brick type LI-im0137/PB | - | nvt | A+ | A+ | A+ | 0 | 0 | 0 | [5 empty] | 2015 | 2055 | 2014 | 2034
ENS00339 | Enkel nummer | 202709 | 569054 | Drachten | Centrum | Raadhuisplein | - | In bedrijf | Ledsteen | 0 | 2015-01-01 | D&C led brick type LI-im0137/PB | - | 2014-01-01 | led Driver Meanwell | 3W LED | 3 | NACHT | - | per jaar | 4094 | 2482 | Gem. Smal. OVL | Nee | D&C led brick type LI-im0137/PB | - | nvt | A+ | A+ | A+ | 0 | 0 | 0 | [5 empty] | 2015 | 2055 | 2014 | 2034
ENS00340 | Enkel nummer | 202709 | 569055 | Drachten | Centrum | Raadhuisplein | - | In bedrijf | Ledsteen | 0 | 2015-01-01 | D&C led brick type LI-im0137/PB | - | 2014-01-01 | led Driver Meanwell | 3W LED | 3 | NACHT | - | per jaar | 4094 | 2482 | Gem. Smal. OVL | Nee | D&C led brick type LI-im0137/PB | - | nvt | A+ | A+ | A+ | 0 | 0 | 0 | [5 empty] | 2015 | 2055 | 2014 | 2034
ENS00341 | Enkel nummer | 202709 | 569062 | Drachten | Centrum | Raadhuisplein | - | In bedrijf | Ledsteen | 0 | 2015-01-01 | D&C led brick type LI-im0137/PB | - | 2014-01-01 | led Driver Meanwell | 3W LED | 3 | NACHT | - | per jaar | 4094 | 2482 | Gem. Smal. OVL | Nee | D&C led brick type LI-im0137/PB | - | nvt | A+ | A+ | A+ | 0 | 0 | 0 | [5 empty] | 2015 | 2055 | 2014 | 2034
ENS00342 | Enkel nummer | 202709 | 569062 | Drachten | Centrum | Raadhuisplein | - | In bedrijf | Ledsteen | 0 | 2015-01-01 | D&C led brick type LI-im0137/PB | - | 2014-01-01 | led Driver Meanwell | 3W LED | 3 | NACHT | - | per jaar | 4094 | 2482 | Gem. Smal. OVL | Nee | D&C led brick type LI-im0137/PB | - | nvt | A+ | A+ | A+ | 0 | 0 | 0 | [5 empty] | 2015 | 2055 | 2014 | 2034
ENS00343 | Enkel nummer | 202709 | 569063 | Drachten | Centrum | Raadhuisplein | - | In bedrijf | Ledsteen | 0 | 2015-01-01 | D&C led brick type LI-im0137/PB | - | 2014-01-01 | led Driver Meanwell | 3W LED | 3 | NACHT | - | per jaar | 4094 | 2482 | Gem. Smal. OVL | Nee | D&C led brick type LI-im0137/PB | - | nvt | A+ | A+ | A+ | 0 | 0 | 0 | [5 empty] | 2015 | 2055 | 2014 | 2034
ENS00344 | Enkel nummer | 202709 | 569064 | Drachten | Centrum | Raadhuisplein | - | In bedrijf | Ledsteen | 0 | 2015-01-01 | D&C led brick type LI-im0137/PB | - | 2014-01-01 | led Driver Meanwell | 3W LED | 3 | NACHT | - | per jaar | 4094 | 2482 | Gem. Smal. OVL | Nee | D&C led brick type LI-im0137/PB | - | nvt | A+ | A+ | A+ | 0 | 0 | 0 | [5 empty] | 2015 | 2055 | 2014 | 2034
ENS00345 | Enkel nummer | 202709 | 569065 | Drachten | Centrum | Raadhuisplein | - | In bedrijf | Ledsteen | 0 | 2015-01-01 | D&C led brick type LI-im0137/PB | - | 2014-01-01 | led Driver Meanwell | 3W LED | 3 | NACHT | - | per jaar | 4094 | 2482 | Gem. Smal. OVL | Nee | D&C led brick type LI-im0137/PB | - | nvt | A+ | A+ | A+ | 0 | 0 | 0 | [5 empty] | 2015 | 2055 | 2014 | 2034
ENS00346 | Enkel nummer | 202709 | 569066 | Drachten | Centrum | Raadhuisplein | - | In bedrijf | Ledsteen | 0 | 2015-01-01 | D&C led brick type LI-im0137/PB | - | 2014-01-01 | led Driver Meanwell | 3W LED | 3 | NACHT | - | per jaar | 4094 | 2482 | Gem. Smal. OVL | Nee | D&C led brick type LI-im0137/PB | - | nvt | A+ | A+ | A+ | 0 | 0 | 0 | [5 empty] | 2015 | 2055 | 2014 | 2034
ENS00347 | Enkel nummer | 202709 | 569067 | Drachten | Centrum | Raadhuisplein | - | In bedrijf | Ledsteen | 0 | 2015-01-01 | D&C led brick type LI-im0137/PB | - | 2014-01-01 | led Driver Meanwell | 3W LED | 3 | NACHT | - | per jaar | 4094 | 2482 | Gem. Smal. OVL | Nee | D&C led brick type LI-im0137/PB | - | nvt | A+ | A+ | A+ | 0 | 0 | 0 | [5 empty] | 2015 | 2055 | 2014 | 2034
ENS00348 | Enkel nummer | 202709 | 569067 | Drachten | Centrum | Raadhuisplein | - | In bedrijf | Ledsteen | 0 | 2015-01-01 | D&C led brick type LI-im0137/PB | - | 2014-01-01 | led Driver Meanwell | 3W LED | 3 | NACHT | - | per jaar | 4094 | 2482 | Gem. Smal. OVL | Nee | D&C led brick type LI-im0137/PB | - | nvt | A+ | A+ | A+ | 0 | 0 | 0 | [5 empty] | 2015 | 2055 | 2014 | 2034
ENS00349 | Enkel nummer | 202709 | 569068 | Drachten | Centrum | Raadhuisplein | - | In bedrijf | Ledsteen | 0 | 2015-01-01 | D&C led brick type LI-im0137/PB | - | 2014-01-01 | led Driver Meanwell | 3W LED | 3 | NACHT | - | per jaar | 4094 | 2482 | Gem. Smal. OVL | Nee | D&C led brick type LI-im0137/PB | - | nvt | A+ | A+ | A+ | 0 | 0 | 0 | [5 empty] | 2015 | 2055 | 2014 | 2034
ENS00350 | Enkel nummer | 202709 | 569069 | Drachten | Centrum | Raadhuisplein | - | In bedrijf | Ledsteen | 0 | 2015-01-01 | D&C led brick type LI-im0137/PB | - | 2014-01-01 | led Driver Meanwell | 3W LED | 3 | NACHT | - | per jaar | 4094 | 2482 | Gem. Smal. OVL | Nee | D&C led brick type LI-im0137/PB | - | nvt | A+ | A+ | A+ | 0 | 0 | 0 | [5 empty] | 2015 | 2055 | 2014 | 2034
ENS00351 | Enkel nummer | 202708 | 569071 | Drachten | Centrum | Raadhuisplein | - | In bedrijf | Ledsteen | 0 | 2015-01-01 | D&C led brick type LI-im0137/PB | - | 2014-01-01 | led Driver Meanwell | 3W LED | 3 | NACHT | - | per jaar | 4094 | 2482 | Gem. Smal. OVL | Nee | D&C led brick type LI-im0137/PB | - | nvt | A+ | A+ | A+ | 0 | 0 | 0 | [5 empty] | 2015 | 2055 | 2014 | 2034
ENS00352 | Enkel nummer | 202708 | 569072 | Drachten | Centrum | Raadhuisplein | - | In bedrijf | Ledsteen | 0 | 2015-01-01 | D&C led brick type LI-im0137/PB | - | 2014-01-01 | led Driver Meanwell | 3W LED | 3 | NACHT | - | per jaar | 4094 | 2482 | Gem. Smal. OVL | Nee | D&C led brick type LI-im0137/PB | - | nvt | A+ | A+ | A+ | 0 | 0 | 0 | [5 empty] | 2015 | 2055 | 2014 | 2034
ENS00353 | Enkel nummer | 202708 | 569072 | Drachten | Centrum | Raadhuisplein | - | In bedrijf | Ledsteen | 0 | 2015-01-01 | D&C led brick type LI-im0137/PB | - | 2014-01-01 | led Driver Meanwell | 3W LED | 3 | NACHT | - | per jaar | 4094 | 2482 | Gem. Smal. OVL | Nee | D&C led brick type LI-im0137/PB | - | nvt | A+ | A+ | A+ | 0 | 0 | 0 | [5 empty] | 2015 | 2055 | 2014 | 2034
ENS00354 | Enkel nummer | 202708 | 569073 | Drachten | Centrum | Raadhuisplein | - | In bedrijf | Ledsteen | 0 | 2015-01-01 | D&C led brick type LI-im0137/PB | - | 2014-01-01 | led Driver Meanwell | 3W LED | 3 | NACHT | - | per jaar | 4094 | 2482 | Gem. Smal. OVL | Nee | D&C led brick type LI-im0137/PB | - | nvt | A+ | A+ | A+ | 0 | 0 | 0 | [5 empty] | 2015 | 2055 | 2014 | 2034
ENS00355 | Enkel nummer | 202708 | 569073 | Drachten | Centrum | Raadhuisplein | - | In bedrijf | Ledsteen | 0 | 2015-01-01 | D&C led brick type LI-im0137/PB | - | 2014-01-01 | led Driver Meanwell | 3W LED | 3 | NACHT | - | per jaar | 4094 | 2482 | Gem. Smal. OVL | Nee | D&C led brick type LI-im0137/PB | - | nvt | A+ | A+ | A+ | 0 | 0 | 0 | [5 empty] | 2015 | 2055 | 2014 | 2034
ENS00356 | Enkel nummer | 202709 | 569074 | Drachten | Centrum | Raadhuisplein | - | In bedrijf | Ledsteen | 0 | 2015-01-01 | D&C led brick type LI-im0137/PB | - | 2014-01-01 | led Driver Meanwell | 3W LED | 3 | NACHT | - | per jaar | 4094 | 2482 | Gem. Smal. OVL | Nee | D&C led brick type LI-im0137/PB | - | nvt | A+ | A+ | A+ | 0 | 0 | 0 | [5 empty] | 2015 | 2055 | 2014 | 2034
ENS00357 | Enkel nummer | 202708 | 569074 | Drachten | Centrum | Raadhuisplein | - | In bedrijf | Ledsteen | 0 | 2015-01-01 | D&C led brick type LI-im0137/PB | - | 2014-01-01 | led Driver Meanwell | 3W LED | 3 | NACHT | - | per jaar | 4094 | 2482 | Gem. Smal. OVL | Nee | D&C led brick type LI-im0137/PB | - | nvt | A+ | A+ | A+ | 0 | 0 | 0 | [5 empty] | 2015 | 2055 | 2014 | 2034
ENS00358 | Enkel nummer | 202708 | 569075 | Drachten | Centrum | Raadhuisplein | - | In bedrijf | Ledsteen | 0 | 2015-01-01 | D&C led brick type LI-im0137/PB | - | 2014-01-01 | led Driver Meanwell | 3W LED | 3 | NACHT | - | per jaar | 4094 | 2482 | Gem. Smal. OVL | Nee | D&C led brick type LI-im0137/PB | - | nvt | A+ | A+ | A+ | 0 | 0 | 0 | [5 empty] | 2015 | 2055 | 2014 | 2034
ENS00359 | Enkel nummer | 202708 | 569075 | Drachten | Centrum | Raadhuisplein | - | In bedrijf | Ledsteen | 0 | 2015-01-01 | D&C led brick type LI-im0137/PB | - | 2014-01-01 | led Driver Meanwell | 3W LED | 3 | NACHT | - | per jaar | 4094 | 2482 | Gem. Smal. OVL | Nee | D&C led brick type LI-im0137/PB | - | nvt | A+ | A+ | A+ | 0 | 0 | 0 | [5 empty] | 2015 | 2055 | 2014 | 2034
ENS00360 | Enkel nummer | 202708 | 569076 | Drachten | Centrum | Raadhuisplein | - | In bedrijf | Ledsteen | 0 | 2015-01-01 | D&C led brick type LI-im0137/PB | - | 2014-01-01 | led Driver Meanwell | 3W LED | 3 | NACHT | - | per jaar | 4094 | 2482 | Gem. Smal. OVL | Nee | D&C led brick type LI-im0137/PB | - | nvt | A+ | A+ | A+ | 0 | 0 | 0 | [5 empty] | 2015 | 2055 | 2014 | 2034
ENS00361 | Enkel nummer | 202708 | 569077 | Drachten | Centrum | Raadhuisplein | - | In bedrijf | Ledsteen | 0 | 2015-01-01 | D&C led brick type LI-im0137/PB | - | 2014-01-01 | led Driver Meanwell | 3W LED | 3 | NACHT | - | per jaar | 4094 | 2482 | Gem. Smal. OVL | Nee | D&C led brick type LI-im0137/PB | - | nvt | A+ | A+ | A+ | 0 | 0 | 0 | [5 empty] | 2015 | 2055 | 2014 | 2034
ENS00362 | Enkel nummer | 202709 | 569081 | Drachten | Centrum | Raadhuisplein | - | In bedrijf | Ledsteen | 0 | 2015-01-01 | D&C led brick type LI-im0137/PB | - | 2014-01-01 | led Driver Meanwell | 3W LED | 3 | NACHT | - | per jaar | 4094 | 2482 | Gem. Smal. OVL | Nee | D&C led brick type LI-im0137/PB | - | nvt | A+ | A+ | A+ | 0 | 0 | 0 | [5 empty] | 2015 | 2055 | 2014 | 2034
ENS00363 | Enkel nummer | 202709 | 569081 | Drachten | Centrum | Raadhuisplein | - | In bedrijf | Ledsteen | 0 | 2015-01-01 | D&C led brick type LI-im0137/PB | - | 2014-01-01 | led Driver Meanwell | 3W LED | 3 | NACHT | - | per jaar | 4094 | 2482 | Gem. Smal. OVL | Nee | D&C led brick type LI-im0137/PB | - | nvt | A+ | A+ | A+ | 0 | 0 | 0 | [5 empty] | 2015 | 2055 | 2014 | 2034
ENS00364 | Enkel nummer | 202709 | 569081 | Drachten | Centrum | Raadhuisplein | - | In bedrijf | Ledsteen | 0 | 2015-01-01 | D&C led brick type LI-im0137/PB | - | 2014-01-01 | led Driver Meanwell | 3W LED | 3 | NACHT | - | per jaar | 4094 | 2482 | Gem. Smal. OVL | Nee | D&C led brick type LI-im0137/PB | - | nvt | A+ | A+ | A+ | 0 | 0 | 0 | [5 empty] | 2015 | 2055 | 2014 | 2034
ENS00365 | Enkel nummer | 202709 | 569082 | Drachten | Centrum | Raadhuisplein | - | In bedrijf | Ledsteen | 0 | 2015-01-01 | D&C led brick type LI-im0137/PB | - | 2014-01-01 | led Driver Meanwell | 3W LED | 3 | NACHT | - | per jaar | 4094 | 2482 | Gem. Smal. OVL | Nee | D&C led brick type LI-im0137/PB | - | nvt | A+ | A+ | A+ | 0 | 0 | 0 | [5 empty] | 2015 | 2055 | 2014 | 2034
ENS00366 | Enkel nummer | 202709 | 569083 | Drachten | Centrum | Raadhuisplein | - | In bedrijf | Ledsteen | 0 | 2015-01-01 | D&C led brick type LI-im0137/PB | - | 2014-01-01 | led Driver Meanwell | 3W LED | 3 | NACHT | - | per jaar | 4094 | 2482 | Gem. Smal. OVL | Nee | D&C led brick type LI-im0137/PB | - | nvt | A+ | A+ | A+ | 0 | 0 | 0 | [5 empty] | 2015 | 2055 | 2014 | 2034
ENS00367 | Enkel nummer | 202709 | 569083 | Drachten | Centrum | Raadhuisplein | - | In bedrijf | Ledsteen | 0 | 2015-01-01 | D&C led brick type LI-im0137/PB | - | 2014-01-01 | led Driver Meanwell | 3W LED | 3 | NACHT | - | per jaar | 4094 | 2482 | Gem. Smal. OVL | Nee | D&C led brick type LI-im0137/PB | - | nvt | A+ | A+ | A+ | 0 | 0 | 0 | [5 empty] | 2015 | 2055 | 2014 | 2034
ENS00368 | Enkel nummer | 202709 | 569084 | Drachten | Centrum | Raadhuisplein | - | In bedrijf | Ledsteen | 0 | 2015-01-01 | D&C led brick type LI-im0137/PB | - | 2014-01-01 | led Driver Meanwell | 3W LED | 3 | NACHT | - | per jaar | 4094 | 2482 | Gem. Smal. OVL | Nee | D&C led brick type LI-im0137/PB | - | nvt | A+ | A+ | A+ | 0 | 0 | 0 | [5 empty] | 2015 | 2055 | 2014 | 2034
ENS00369 | Enkel nummer | 202709 | 569084 | Drachten | Centrum | Raadhuisplein | - | In bedrijf | Ledsteen | 0 | 2015-01-01 | D&C led brick type LI-im0137/PB | - | 2014-01-01 | led Driver Meanwell | 3W LED | 3 | NACHT | - | per jaar | 4094 | 2482 | Gem. Smal. OVL | Nee | D&C led brick type LI-im0137/PB | - | nvt | A+ | A+ | A+ | 0 | 0 | 0 | [5 empty] | 2015 | 2055 | 2014 | 2034
ENS00370 | Enkel nummer | 202709 | 569085 | Drachten | Centrum | Raadhuisplein | - | In bedrijf | Ledsteen | 0 | 2015-01-01 | D&C led brick type LI-im0137/PB | - | 2014-01-01 | led Driver Meanwell | 3W LED | 3 | NACHT | - | per jaar | 4094 | 2482 | Gem. Smal. OVL | Nee | D&C led brick type LI-im0137/PB | - | nvt | A+ | A+ | A+ | 0 | 0 | 0 | [5 empty] | 2015 | 2055 | 2014 | 2034
ENS00371 | Enkel nummer | 202709 | 569086 | Drachten | Centrum | Raadhuisplein | - | In bedrijf | Ledsteen | 0 | 2015-01-01 | D&C led brick type LI-im0137/PB | - | 2014-01-01 | led Driver Meanwell | 3W LED | 3 | NACHT | - | per jaar | 4094 | 2482 | Gem. Smal. OVL | Nee | D&C led brick type LI-im0137/PB | - | nvt | A+ | A+ | A+ | 0 | 0 | 0 | [5 empty] | 2015 | 2055 | 2014 | 2034
ENS00372 | Enkel nummer | 202708 | 569089 | Drachten | Centrum | Raadhuisplein | - | In bedrijf | Ledsteen | 0 | 2015-01-01 | D&C led brick type LI-im0137/PB | - | 2014-01-01 | led Driver Meanwell | 3W LED | 3 | NACHT | - | per jaar | 4094 | 2482 | Gem. Smal. OVL | Nee | D&C led brick type LI-im0137/PB | - | nvt | A+ | A+ | A+ | 0 | 0 | 0 | [5 empty] | 2015 | 2055 | 2014 | 2034
ENS00373 | Enkel nummer | 202709 | 569091 | Drachten | Centrum | Raadhuisplein | - | In bedrijf | Ledsteen | 0 | 2015-01-01 | D&C led brick type LI-im0137/PB | - | 2014-01-01 | led Driver Meanwell | 3W LED | 3 | NACHT | - | per jaar | 4094 | 2482 | Gem. Smal. OVL | Nee | D&C led brick type LI-im0137/PB | - | nvt | A+ | A+ | A+ | 0 | 0 | 0 | [5 empty] | 2015 | 2055 | 2014 | 2034
ENS00374 | Enkel nummer | 202709 | 569092 | Drachten | Centrum | Raadhuisplein | - | In bedrijf | Ledsteen | 0 | 2015-01-01 | D&C led brick type LI-im0137/PB | - | 2014-01-01 | led Driver Meanwell | 3W LED | 3 | NACHT | - | per jaar | 4094 | 2482 | Gem. Smal. OVL | Nee | D&C led brick type LI-im0137/PB | - | nvt | A+ | A+ | A+ | 0 | 0 | 0 | [5 empty] | 2015 | 2055 | 2014 | 2034
ENS00375 | Enkel nummer | 202709 | 569093 | Drachten | Centrum | Raadhuisplein | - | In bedrijf | Ledsteen | 0 | 2015-01-01 | D&C led brick type LI-im0137/PB | - | 2014-01-01 | led Driver Meanwell | 3W LED | 3 | NACHT | - | per jaar | 4094 | 2482 | Gem. Smal. OVL | Nee | D&C led brick type LI-im0137/PB | - | nvt | A+ | A+ | A+ | 0 | 0 | 0 | [5 empty] | 2015 | 2055 | 2014 | 2034
ENS00376 | Enkel nummer | 202709 | 569094 | Drachten | Centrum | Raadhuisplein | - | In bedrijf | Ledsteen | 0 | 2015-01-01 | D&C led brick type LI-im0137/PB | - | 2014-01-01 | led Driver Meanwell | 3W LED | 3 | NACHT | - | per jaar | 4094 | 2482 | Gem. Smal. OVL | Nee | D&C led brick type LI-im0137/PB | - | nvt | A+ | A+ | A+ | 0 | 0 | 0 | [5 empty] | 2015 | 2055 | 2014 | 2034
ENS00377 | Enkel nummer | 202709 | 569094 | Drachten | Centrum | Raadhuisplein | - | In bedrijf | Ledsteen | 0 | 2015-01-01 | D&C led brick type LI-im0137/PB | - | 2014-01-01 | led Driver Meanwell | 3W LED | 3 | NACHT | - | per jaar | 4094 | 2482 | Gem. Smal. OVL | Nee | D&C led brick type LI-im0137/PB | - | nvt | A+ | A+ | A+ | 0 | 0 | 0 | [5 empty] | 2015 | 2055 | 2014 | 2034
ENS00378 | Enkel nummer | 202709 | 569095 | Drachten | Centrum | Raadhuisplein | - | In bedrijf | Ledsteen | 0 | 2015-01-01 | D&C led brick type LI-im0137/PB | - | 2014-01-01 | led Driver Meanwell | 3W LED | 3 | NACHT | - | per jaar | 4094 | 2482 | Gem. Smal. OVL | Nee | D&C led brick type LI-im0137/PB | - | nvt | A+ | A+ | A+ | 0 | 0 | 0 | [5 empty] | 2015 | 2055 | 2014 | 2034
ENS00379 | Enkel nummer | 202709 | 569096 | Drachten | Centrum | Raadhuisplein | - | In bedrijf | Ledsteen | 0 | 2015-01-01 | D&C led brick type LI-im0137/PB | - | 2014-01-01 | led Driver Meanwell | 3W LED | 3 | NACHT | - | per jaar | 4094 | 2482 | Gem. Smal. OVL | Nee | D&C led brick type LI-im0137/PB | - | nvt | A+ | A+ | A+ | 0 | 0 | 0 | [5 empty] | 2015 | 2055 | 2014 | 2034
ENS00380 | Enkel nummer | 202709 | 569097 | Drachten | Centrum | Raadhuisplein | - | In bedrijf | Ledsteen | 0 | 2015-01-01 | D&C led brick type LI-im0137/PB | - | 2014-01-01 | led Driver Meanwell | 3W LED | 3 | NACHT | - | per jaar | 4094 | 2482 | Gem. Smal. OVL | Nee | D&C led brick type LI-im0137/PB | - | nvt | A+ | A+ | A+ | 0 | 0 | 0 | [5 empty] | 2015 | 2055 | 2014 | 2034
ENS00381 | Enkel nummer | 202708 | 569099 | Drachten | Centrum | Raadhuisplein | - | In bedrijf | Ledsteen | 0 | 2015-01-01 | D&C led brick type LI-im0137/PB | - | 2014-01-01 | led Driver Meanwell | 3W LED | 3 | NACHT | - | per jaar | 4094 | 2482 | Gem. Smal. OVL | Nee | D&C led brick type LI-im0137/PB | - | nvt | A+ | A+ | A+ | 0 | 0 | 0 | [5 empty] | 2015 | 2055 | 2014 | 2034
ENS00382 | Enkel nummer | 202708 | 569100 | Drachten | Centrum | Raadhuisplein | - | In bedrijf | Ledsteen | 0 | 2015-01-01 | D&C led brick type LI-im0137/PB | - | 2014-01-01 | led Driver Meanwell | 3W LED | 3 | NACHT | - | per jaar | 4094 | 2482 | Gem. Smal. OVL | Nee | D&C led brick type LI-im0137/PB | - | nvt | A+ | A+ | A+ | 0 | 0 | 0 | [5 empty] | 2015 | 2055 | 2014 | 2034
ENS00383 | Enkel nummer | 202708 | 569100 | Drachten | Centrum | Raadhuisplein | - | In bedrijf | Ledsteen | 0 | 2015-01-01 | D&C led brick type LI-im0137/PB | - | 2014-01-01 | led Driver Meanwell | 3W LED | 3 | NACHT | - | per jaar | 4094 | 2482 | Gem. Smal. OVL | Nee | D&C led brick type LI-im0137/PB | - | nvt | A+ | A+ | A+ | 0 | 0 | 0 | [5 empty] | 2015 | 2055 | 2014 | 2034
ENS00384 | Enkel nummer | 202708 | 569101 | Drachten | Centrum | Raadhuisplein | - | In bedrijf | Ledsteen | 0 | 2015-01-01 | D&C led brick type LI-im0137/PB | - | 2014-01-01 | led Driver Meanwell | 3W LED | 3 | NACHT | - | per jaar | 4094 | 2482 | Gem. Smal. OVL | Nee | D&C led brick type LI-im0137/PB | - | nvt | A+ | A+ | A+ | 0 | 0 | 0 | [5 empty] | 2015 | 2055 | 2014 | 2034
ENS00385 | Enkel nummer | 202708 | 569102 | Drachten | Centrum | Raadhuisplein | - | In bedrijf | Ledsteen | 0 | 2015-01-01 | D&C led brick type LI-im0137/PB | - | 2014-01-01 | led Driver Meanwell | 3W LED | 3 | NACHT | - | per jaar | 4094 | 2482 | Gem. Smal. OVL | Nee | D&C led brick type LI-im0137/PB | - | nvt | A+ | A+ | A+ | 0 | 0 | 0 | [5 empty] | 2015 | 2055 | 2014 | 2034
ENS00386 | Enkel nummer | 202708 | 569103 | Drachten | Centrum | Raadhuisplein | - | In bedrijf | Ledsteen | 0 | 2015-01-01 | D&C led brick type LI-im0137/PB | - | 2014-01-01 | led Driver Meanwell | 3W LED | 3 | NACHT | - | per jaar | 4094 | 2482 | Gem. Smal. OVL | Nee | D&C led brick type LI-im0137/PB | - | nvt | A+ | A+ | A+ | 0 | 0 | 0 | [5 empty] | 2015 | 2055 | 2014 | 2034
ENS00387 | Enkel nummer | 202708 | 569104 | Drachten | Centrum | Raadhuisplein | - | In bedrijf | Ledsteen | 0 | 2015-01-01 | D&C led brick type LI-im0137/PB | - | 2014-01-01 | led Driver Meanwell | 3W LED | 3 | NACHT | - | per jaar | 4094 | 2482 | Gem. Smal. OVL | Nee | D&C led brick type LI-im0137/PB | - | nvt | A+ | A+ | A+ | 0 | 0 | 0 | [5 empty] | 2015 | 2055 | 2014 | 2034
ENS00388 | Enkel nummer | 202708 | 569104 | Drachten | Centrum | Raadhuisplein | - | In bedrijf | Ledsteen | 0 | 2015-01-01 | D&C led brick type LI-im0137/PB | - | 2014-01-01 | led Driver Meanwell | 3W LED | 3 | NACHT | - | per jaar | 4094 | 2482 | Gem. Smal. OVL | Nee | D&C led brick type LI-im0137/PB | - | nvt | A+ | A+ | A+ | 0 | 0 | 0 | [5 empty] | 2015 | 2055 | 2014 | 2034
ENS00389 | Enkel nummer | 202709 | 569105 | Drachten | Centrum | Raadhuisplein | - | In bedrijf | Ledsteen | 0 | 2015-01-01 | D&C led brick type LI-im0137/PB | - | 2014-01-01 | led Driver Meanwell | 3W LED | 3 | NACHT | - | per jaar | 4094 | 2482 | Gem. Smal. OVL | Nee | D&C led brick type LI-im0137/PB | - | nvt | A+ | A+ | A+ | 0 | 0 | 0 | [5 empty] | 2015 | 2055 | 2014 | 2034
ENS00390 | Enkel nummer | 202709 | 569106 | Drachten | Centrum | Raadhuisplein | - | In bedrijf | Ledsteen | 0 | 2015-01-01 | D&C led brick type LI-im0137/PB | - | 2014-01-01 | led Driver Meanwell | 3W LED | 3 | NACHT | - | per jaar | 4094 | 2482 | Gem. Smal. OVL | Nee | D&C led brick type LI-im0137/PB | - | nvt | A+ | A+ | A+ | 0 | 0 | 0 | [5 empty] | 2015 | 2055 | 2014 | 2034
GARRO01 | Enkel nummer | 204183 | 569281 | Drachten | de Wiken | Ropta | - | In bedrijf | WANDARMATUUR | 7035 | 1985-01-01 | PHIL FGS224 | - | 1995-01-01 | HF-R 136 PL-L | 36W PLL 4P HF DIM (23A) 830 | 36 | NACHT | - | per jaar | 4094 | 2566 | Gem. Smal. OVL | - | PHIL FGS224 | - | A+ | A+ | A+ | A+ | 0 | 0 | 0 | Vervangen A 6,0 |  | Sustainder Alexia |  | 2019 | 1985 | 2025 | 1995 | 2015
GARRO02 | Enkel nummer | 204186 | 569250 | Drachten | de Wiken | Ropta | - | In bedrijf | WANDARMATUUR | 7035 | 1985-01-01 | PHIL FGS104 | - | 1995-01-01 | HF-R 136 PL-L | 36W PLL 4P HF DIM (23A) 830 | 36 | NACHT | - | per jaar | 4094 | 2566 | Gem. Smal. OVL | - | PHIL FGS104 | - | A+ | A+ | A+ | A+ | 0 | 0 | 0 | Vervangen A 6,0 |  | Sustainder Alexia |  | 2019 | 1985 | 2025 | 1995 | 2015
GARRO03 | Enkel nummer | 204189 | 569220 | Drachten | de Wiken | Ropta | - | In bedrijf | WANDARMATUUR | 7035 | 1985-01-01 | PHIL FGS104 | - | 1995-01-01 | HF-R 136 PL-L | 36W PLL 4P HF DIM (23A) 830 | 36 | NACHT | - | per jaar | 4094 | 2566 | Gem. Smal. OVL | - | PHIL FGS104 | - | A+ | A+ | A+ | A+ | 0 | 0 | 0 | Vervangen A 6,0 |  | Sustainder Alexia |  | 2019 | 1985 | 2025 | 1995 | 2015
GARRO04 | Enkel nummer | 204207 | 569195 | Drachten | de Wiken | Ropta | - | In bedrijf | WANDARMATUUR | 7035 | 1985-01-01 | PHIL FGS224 | - | 1995-01-01 | HF-R 136 PL-L | 36W PLL 4P HF DIM (23A) 830 | 36 | NACHT | - | per jaar | 4094 | 2566 | Gem. Smal. OVL | - | PHIL FGS224 | - | A+ | A+ | A+ | A+ | 0 | 0 | 0 | Vervangen A 6,0 |  | Sustainder Alexia |  | 2019 | 1985 | 2025 | 1995 | 2015
GARRO05 | Enkel nummer | 204238 | 569198 | Drachten | de Wiken | Ropta | - | In bedrijf | WANDARMATUUR | 7035 | 1985-01-01 | PHIL FGS104 | - | 1995-01-01 | HF-R 136 PL-L | 36W PLL 4P HF DIM (23A) 830 | 36 | NACHT | - | per jaar | 4094 | 2566 | Gem. Smal. OVL | - | PHIL FGS104 | - | A+ | A+ | A+ | A+ | 0 | 0 | 0 | Vervangen A 6,0 |  | Sustainder Alexia |  | 2019 | 1985 | 2025 | 1995 | 2015
GARRO06 | Enkel nummer | 204269 | 569201 | Drachten | de Wiken | Ropta | - | In bedrijf | WANDARMATUUR | 7035 | 1985-01-01 | PHIL FGS105 | - | 1995-01-01 | HF-P 155 PL-L | 55W PLL 4P HF DIM (23A) 830 | 55 | NACHT | - | per jaar | 4094 | 2566 | Gem. Smal. OVL | - | PHIL FGS105 | - | A+ | A+ | A+ | A+ | 0 | 0 | 0 | Vervangen A 6,0 |  | Sustainder Alexia |  | 2019 | 1985 | 2025 | 1995 | 2015
GARRO07 | Enkel nummer | 204288 | 569203 | Drachten | de Wiken | Ropta | - | In bedrijf | WANDARMATUUR | 7035 | 1985-01-01 | PHIL FGS105 | - | 1995-01-01 | HF-P 155 PL-L | 55W PLL 4P HF DIM (23A) 830 | 55 | NACHT | - | per jaar | 4094 | 2566 | Gem. Smal. OVL | - | PHIL FGS105 | - | A+ | A+ | A+ | A+ | 0 | 0 | 0 | Vervangen A 6,0 |  | Sustainder Alexia |  | 2019 | 1985 | 2025 | 1995 | 2015
H&I70169 | Enkel nummer | 202652 | 569110 | Drachten | Centrum | Zuidkade | Huisnr. 1 | In bedrijf | WANDARM SCHIJNWERPER | 0 | 1997-03-06 | PHIL MNF100-150K | - | 1997-03-06 | CONVENTIONEEL | 150W MHW-TD | 150 | A 22:30 Avond (FRL) | - | per jaar | 1074 | 3166 | H&I | - | PHIL MNF100-150K | - | nvt | A+ | A+ | A+ | 0 | 0 | 0 | [5 empty] | 1997 | 2037 | 1997 | 2017
H&I70239 | Enkel nummer | 202610 | 569082 | Drachten | Centrum | Zuiderbuurt | Huisnr. 6 | In bedrijf | WANDARM SCHIJNWERPER | 0 | 1996-12-18 | PHIL SNF | - | 1996-12-18 | HID-PV 100 /S SON/CDO | 100W SON-T PLUS | 100 | A 22:30 Avond (FRL) | - | per jaar | 1074 | 3129 | H&I | - | PHIL SNF | - | nvt | A+ | A+ | A+ | 0 | 0 | 0 | [5 empty] | 1996 | 2036 | 1996 | 2016
H&I70242 | Enkel nummer | 202614 | 569045 | Drachten | Centrum | Zuiderbuurt | Huisnr. 20a | In bedrijf | WANDARM SCHIJNWERPER | 0 | 1996-12-18 | PHIL SNF | - | 1996-12-18 | HID-PV 100 /S SON/CDO | 100W SON-T PLUS | 100 | A 22:30 Avond (FRL) | - | per jaar | 1074 | 3129 | H&I | - | PHIL SNF | - | nvt | A+ | A+ | A+ | 0 | 0 | 0 | [5 empty] | 1996 | 2036 | 1996 | 2016
H&I70249 | Enkel nummer | 202634 | 568914 | Drachten | Centrum | Zuiderbuurt | Huisnr. 61a | In bedrijf | WANDARM SCHIJNWERPER | 0 | 1996-11-29 | PHIL SNF | - | 1996-11-29 | HID-PV 100 /S SON/CDO | 100W SON-T PLUS | 100 | A 22:30 Avond (FRL) | - | per jaar | 1074 | 3129 | H&I | - | PHIL SNF | - | nvt | A+ | A+ | A+ | 0 | 0 | 0 | [5 empty] | 1996 | 2036 | 1996 | 2016
H&I70250 | Enkel nummer | 202634 | 568920 | Drachten | Centrum | Zuiderbuurt | Huisnr. 61 | In bedrijf | WANDARM SCHIJNWERPER | 0 | 1996-11-29 | PHIL SNF | - | 1996-11-29 | HID-PV 100 /S SON/CDO | 100W SON-T PLUS | 100 | A 22:30 Avond (FRL) | - | per jaar | 1074 | 3129 | H&I | - | PHIL SNF | - | nvt | A+ | A+ | A+ | 0 | 0 | 0 | [5 empty] | 1996 | 2036 | 1996 | 2016
H&I70252 | Enkel nummer | 202633 | 568935 | Drachten | Centrum | Zuiderbuurt | Huisnr. 57 | In bedrijf | WANDARM SCHIJNWERPER | 0 | 1996-11-29 | PHIL SNF | - | 1996-11-29 | HID-PV 100 /S SON/CDO | 100W SON-T PLUS | 100 | A 22:30 Avond (FRL) | - | per jaar | 1074 | 3129 | H&I | - | PHIL SNF | - | nvt | A+ | A+ | A+ | 0 | 0 | 0 | [5 empty] | 1996 | 2036 | 1996 | 2016
H&I70254 | Enkel nummer | 202630 | 568986 | Drachten | Centrum | Zuiderbuurt | Huisnr. 35 | In bedrijf | WANDARM SCHIJNWERPER | 0 | 1996-12-06 | PHIL SNF | - | 1996-12-06 | HID-PV 100 /S SON/CDO | 100W SON-T PLUS | 100 | A 22:30 Avond (FRL) | - | per jaar | 1074 | 3129 | H&I | - | PHIL SNF | - | nvt | A+ | A+ | A+ | 0 | 0 | 0 | [5 empty] | 1996 | 2036 | 1996 | 2016
H&I70256 | Enkel nummer | 202628 | 569007 | Drachten | Centrum | Zuiderbuurt | Huisnr. 25 | In bedrijf | WANDARM SCHIJNWERPER | 0 | 1996-12-06 | PHIL SNF | - | 1996-12-06 | HID-PV 100 /S SON/CDO | 100W SON-T PLUS | 100 | A 22:30 Avond (FRL) | - | per jaar | 1074 | 3129 | H&I | - | PHIL SNF | - | nvt | A+ | A+ | A+ | 0 | 0 | 0 | [5 empty] | 1996 | 2036 | 1996 | 2016
H&I70258 | Enkel nummer | 202815 | 569143 | Drachten | Centrum | Noordkade | Huisnr. 23 | In bedrijf | WANDARM SCHIJNWERPER | 0 | 1997-09-17 | PHIL SNF | - | 1997-09-17 | HID-PV 100 /S SON/CDO | 100W SON-T PLUS | 100 | A 22:30 Avond (FRL) | - | per jaar | 1074 | 2329 | H&I | - | PHIL SNF | - | nvt | A+ | A+ | A+ | 0 | 0 | 0 | [5 empty] | 1997 | 2037 | 1997 | 2017
H&I70259 | Enkel nummer | 202624 | 569083 | Drachten | Centrum | Zuiderbuurt | Huisnr. 5 | In bedrijf | WANDARM SCHIJNWERPER | 0 | 1996-12-12 | PHIL SNF | - | 1996-12-12 | HID-PV 100 /S SON/CDO | 100W SON-T PLUS | 100 | A 22:30 Avond (FRL) | - | per jaar | 1074 | 3129 | H&I | - | PHIL SNF | - | nvt | A+ | A+ | A+ | 0 | 0 | 0 | [5 empty] | 1996 | 2036 | 1996 | 2016
H&I70260 | Enkel nummer | 202583 | 569100 | Drachten | Centrum | Moleneind NZ | Huisnr. 3 | In bedrijf | WANDARM SCHIJNWERPER | 0 | 1997-03-11 | PHIL SNF | - | 1997-03-04 | HID-PV 100 /S SON/CDO | 100W SON-T PLUS | 100 | A 22:30 Avond (FRL) | - | per jaar | 1074 | 2254 | H&I | - | PHIL SNF | - | nvt | A+ | A+ | A+ | 0 | 0 | 0 | [5 empty] | 1997 | 2037 | 1997 | 2017
H&I70261 | Enkel nummer | 202576 | 569099 | Drachten | Centrum | Moleneind NZ | Huisnr. 5 | In bedrijf | WANDARM SCHIJNWERPER | 0 | 1997-03-11 | PHIL SNF | - | 1997-03-04 | HID-PV 100 /S SON/CDO | 100W SON-T PLUS | 100 | A 22:30 Avond (FRL) | - | per jaar | 1074 | 2254 | H&I | - | PHIL SNF | - | nvt | A+ | A+ | A+ | 0 | 0 | 0 | [5 empty] | 1997 | 2037 | 1997 | 2017
H&I70262 | Enkel nummer | 202566 | 569098 | Drachten | Centrum | Moleneind NZ | Huisnr. 9 | In bedrijf | WANDARM SCHIJNWERPER | 0 | 1997-03-11 | PHIL SNF | - | 1997-03-04 | HID-PV 100 /S SON/CDO | 100W SON-T PLUS | 100 | A 22:30 Avond (FRL) | - | per jaar | 1074 | 2254 | H&I | - | PHIL SNF | - | nvt | A+ | A+ | A+ | 0 | 0 | 0 | [5 empty] | 1997 | 2037 | 1997 | 2017
H&I70263 | Enkel nummer | 202527 | 569094 | Drachten | Centrum | Moleneind NZ | Huisnr. 15 | In bedrijf | WANDARM SCHIJNWERPER | 0 | 1997-03-11 | PHIL SNF | - | 1997-03-04 | HID-PV 100 /S SON/CDO | 100W SON-T PLUS | 100 | A 22:30 Avond (FRL) | - | per jaar | 1074 | 2254 | H&I | - | PHIL SNF | - | nvt | A+ | A+ | A+ | 0 | 0 | 0 | [5 empty] | 1997 | 2037 | 1997 | 2017
H&I70266 | Enkel nummer | 202620 | 568926 | Drachten | Centrum | Zuiderbuurt | Huisnr. 42 | In bedrijf | WANDARM SCHIJNWERPER | 0 | 1997-03-04 | PHIL SNF | - | 1997-03-04 | HID-PV 100 /S SON/CDO | 100W SON-T PLUS | 100 | A 22:30 Avond (FRL) | - | per jaar | 1074 | 3129 | H&I | - | PHIL SNF | - | nvt | A+ | A+ | A+ | 0 | 0 | 0 | [5 empty] | 1997 | 2037 | 1997 | 2017
H&I70269 | Enkel nummer | 202514 | 569119 | Drachten | Centrum | Moleneind NZ | Huisnr. 24 | In bedrijf | WANDARM SCHIJNWERPER | 0 | 1997-03-11 | PHIL SNF | - | 1997-03-11 | HID-PV 100 /S SON/CDO | 100W SON-T PLUS | 100 | A 22:30 Avond (FRL) | - | per jaar | 1074 | 2254 | H&I | - | PHIL SNF | - | nvt | A+ | A+ | A+ | 0 | 0 | 0 | [5 empty] | 1997 | 2037 | 1997 | 2017
H&I70270 | Enkel nummer | 202591 | 569126 | Drachten | Centrum | Moleneind NZ | Huisnr. 2a | In bedrijf | WANDARM SCHIJNWERPER | 0 | 1997-03-11 | PHIL SNF | - | 1997-03-11 | HID-PV 100 /S SON/CDO | 100W SON-T PLUS | 100 | A 22:30 Avond (FRL) | - | per jaar | 1074 | 2254 | H&I | - | PHIL SNF | - | nvt | A+ | A+ | A+ | 0 | 0 | 0 | [5 empty] | 1997 | 2037 | 1997 | 2017
H&I70271 | Enkel nummer | 202601 | 569127 | Drachten | Centrum | Moleneind NZ | Huisnr. 2 | In bedrijf | WANDARM SCHIJNWERPER | 0 | 1997-03-11 | PHIL SNF | - | 1997-03-11 | HID-PV 100 /S SON/CDO | 100W SON-T PLUS | 100 | A 22:30 Avond (FRL) | - | per jaar | 1074 | 2254 | H&I | - | PHIL SNF | - | nvt | A+ | A+ | A+ | 0 | 0 | 0 | [5 empty] | 1997 | 2037 | 1997 | 2017
H&I70273 | Enkel nummer | 202606 | 569141 | Drachten | Centrum | Noorderbuurt | Huisnr. 1 | In bedrijf | WANDARM SCHIJNWERPER | 0 | 1996-12-18 | PHIL SNF | - | 1996-12-18 | HID-PV 100 /S SON/CDO | 100W SON-T PLUS | 100 | A 22:30 Avond (FRL) | - | per jaar | 1074 | 2282 | H&I | - | PHIL SNF | - | nvt | A+ | A+ | A+ | 0 | 0 | 0 | [5 empty] | 1996 | 2036 | 1996 | 2016
H&I70274 | Enkel nummer | 202607 | 569133 | Drachten | Centrum | Noorderbuurt | Huisnr. 1 | In bedrijf | WANDARM SCHIJNWERPER | 0 | 1996-12-18 | PHIL SNF | - | 1996-12-18 | HID-PV 100 /S SON/CDO | 100W SON-T PLUS | 100 | A 22:30 Avond (FRL) | - | per jaar | 1074 | 2282 | H&I | - | PHIL SNF | - | nvt | A+ | A+ | A+ | 0 | 0 | 0 | [5 empty] | 1996 | 2036 | 1996 | 2016
H&I70278 | Enkel nummer | 202596 | 569211 | Drachten | Centrum | Noorderbuurt | Huisnr. 21 | In bedrijf | WANDARM SCHIJNWERPER | 0 | 1997-11-01 | PHIL SNF | - | 1997-11-01 | HID-PV 100 /S SON/CDO | 100W SON-T PLUS | 100 | A 22:30 Avond (FRL) | - | per jaar | 1074 | 2282 | H&I | - | PHIL SNF | - | nvt | A+ | A+ | A+ | 0 | 0 | 0 | [5 empty] | 1997 | 2037 | 1997 | 2017
H&I70284 | Enkel nummer | 202601 | 569237 | Drachten | Centrum | Noorderbuurt | - | bewust uitgezet | WANDARM SCHIJNWERPER | 0 | 1997-04-02 | PHIL SNF | - | 1997-04-02 | HID-PV 100 /S SON/CDO | 100W SON-T PLUS | 100 | A 22:30 Avond (FRL) | - | per jaar | 1074 | 2282 | - | - | PHIL SNF | - | nvt | A+ | A+ | A+ | 0 | 0 | 0 | [5 empty] | 1997 | 2037 | 1997 | 2017
H&I70287 | Enkel nummer | 202575 | 569290 | Drachten | Centrum | Noorderbuurt | Huisnr. 40 | In bedrijf | WANDARM SCHIJNWERPER | 0 | 1997-09-15 | PHIL SNF | - | 1997-09-15 | HID-PV 100 /S SON/CDO | 100W SON-T PLUS | 100 | A 22:30 Avond (FRL) | - | per jaar | 1074 | 2282 | H&I | - | PHIL SNF | - | nvt | A+ | A+ | A+ | 0 | 0 | 0 | [5 empty] | 1997 | 2037 | 1997 | 2017
H&I70291 | Enkel nummer | 202610 | 569211 | Drachten | Centrum | Noorderbuurt | Huisnr. 20 | In bedrijf | WANDARM SCHIJNWERPER | 0 | 1997-09-15 | PHIL SNF | - | 1997-09-15 | HID-PV 100 /S SON/CDO | 100W SON-T PLUS | 100 | A 22:30 Avond (FRL) | - | per jaar | 1074 | 2282 | H&I | - | PHIL SNF | - | nvt | A+ | A+ | A+ | 0 | 0 | 0 | [5 empty] | 1997 | 2037 | 1997 | 2017
H&I70292 | Enkel nummer | 202613 | 569194 | Drachten | Centrum | Noorderbuurt | Huisnr. 16 | In bedrijf | WANDARM SCHIJNWERPER | 0 | 1997-11-01 | PHIL SNF | - | 1997-11-01 | HID-PV 100 /S SON/CDO | 100W SON-T PLUS | 100 | A 22:30 Avond (FRL) | - | per jaar | 1074 | 2282 | H&I | - | PHIL SNF | - | nvt | A+ | A+ | A+ | 0 | 0 | 0 | [5 empty] | 1997 | 2037 | 1997 | 2017
H&I70293 | Enkel nummer | 202601 | 569237 | Drachten | Centrum | Noorderbuurt | Huisnr. 26 | In bedrijf | WANDARM SCHIJNWERPER | 0 | 1997-11-01 | PHIL SNF | - | 1997-11-01 | HID-PV 100 /S SON/CDO | 100W SON-T PLUS | 100 | A 22:30 Avond (FRL) | - | per jaar | 1074 | 2282 | H&I | - | PHIL SNF | - | nvt | A+ | A+ | A+ | 0 | 0 | 0 | [5 empty] | 1997 | 2037 | 1997 | 2017
H&I70294 | Enkel nummer | 202609 | 569307 | Drachten | Centrum | Houtlaan | Huisnr. 4 | In bedrijf | WANDARM SCHIJNWERPER | 0 | 1997-10-09 | PHIL SNF | - | 1997-10-09 | HID-PV 70 /S SON/CDO | 70W SON-T PLUS | 70 | A 22:30 Avond (FRL) | - | per jaar | 1074 | 1792 | H&I | - | PHIL SNF | - | nvt | A+ | A+ | A+ | 0 | 0 | 0 | [5 empty] | 1997 | 2037 | 1997 | 2017
H&I70295 | Enkel nummer | 202614 | 569308 | Drachten | Centrum | Houtlaan | Huisnr. 4 | In bedrijf | WANDARM SCHIJNWERPER | 0 | 1997-10-09 | PHIL SNF | - | 1997-10-09 | HID-PV 70 /S SON/CDO | 70W SON-T PLUS | 70 | A 22:30 Avond (FRL) | - | per jaar | 1074 | 1792 | H&I | - | PHIL SNF | - | nvt | A+ | A+ | A+ | 0 | 0 | 0 | [5 empty] | 1997 | 2037 | 1997 | 2017
H&I70298 | Enkel nummer | 202662 | 569310 | Drachten | Centrum | Houtlaan | Huisnr. 12a | In bedrijf | WANDARM SCHIJNWERPER | 0 | 1997-10-09 | PHIL SNF | - | 1997-10-09 | HID-PV 100 /S SON/CDO | 100W SON-T PLUS | 100 | A 22:30 Avond (FRL) | - | per jaar | 1074 | 1792 | H&I | - | PHIL SNF | - | nvt | A+ | A+ | A+ | 0 | 0 | 0 | [5 empty] | 1997 | 2037 | 1997 | 2017
H&I70299 | Enkel nummer | 202656 | 569326 | Drachten | Centrum | Houtlaan | Huisnr. 17 | In bedrijf | WANDARM SCHIJNWERPER | 0 | 1997-10-09 | PHIL SNF | - | 1997-10-09 | HID-PV 100 /S SON/CDO | 100W SON-T PLUS | 100 | A 22:30 Avond (FRL) | - | per jaar | 1074 | 1792 | H&I | - | PHIL SNF | - | nvt | A+ | A+ | A+ | 0 | 0 | 0 | [5 empty] | 1997 | 2037 | 1997 | 2017
H&I70300 | Enkel nummer | 202641 | 569324 | Drachten | Centrum | Houtlaan | Huisnr. 9 | In bedrijf | WANDARM SCHIJNWERPER | 0 | 1997-10-09 | PHIL SNF | - | 1997-10-09 | HID-PV 100 /S SON/CDO | 100W SON-T PLUS | 100 | A 22:30 Avond (FRL) | - | per jaar | 1074 | 1792 | H&I | - | PHIL SNF | - | nvt | A+ | A+ | A+ | 0 | 0 | 0 | [5 empty] | 1997 | 2037 | 1997 | 2017
H&I70301 | Enkel nummer | 202637 | 569324 | Drachten | Centrum | Houtlaan | Huisnr. 9 | In bedrijf | WANDARM SCHIJNWERPER | 0 | 1997-10-09 | PHIL SNF | - | 1997-10-09 | HID-PV 100 /S SON/CDO | 100W SON-T PLUS | 100 | A 22:30 Avond (FRL) | - | per jaar | 1074 | 1792 | H&I | - | PHIL SNF | - | nvt | A+ | A+ | A+ | 0 | 0 | 0 | [5 empty] | 1997 | 2037 | 1997 | 2017
H&I70302 | Enkel nummer | 202603 | 569320 | Drachten | Centrum | Houtlaan | Huisnr. 5 | In bedrijf | WANDARM SCHIJNWERPER | 0 | 1997-10-09 | PHIL SNF | - | 1997-10-09 | HID-PV 100 /S SON/CDO | 100W SON-T PLUS | 100 | A 22:30 Avond (FRL) | - | per jaar | 1074 | 1792 | H&I | - | PHIL SNF | - | nvt | A+ | A+ | A+ | 0 | 0 | 0 | [5 empty] | 1997 | 2037 | 1997 | 2017
H&I70303 | Enkel nummer | 202626 | 569132 | Drachten | Centrum | Noordkade | Huisnr. 2 | In bedrijf | WANDARM SCHIJNWERPER | 0 | 1996-12-18 | PHIL SNF | - | 1996-12-18 | HID-PV 100 /S SON/CDO | 100W SON-T PLUS | 100 | A 22:30 Avond (FRL) | - | per jaar | 1074 | 2329 | H&I | - | PHIL SNF | - | nvt | A+ | A+ | A+ | 0 | 0 | 0 | [5 empty] | 1996 | 2036 | 1996 | 2016
H&I70304 | Enkel nummer | 203024 | 569160 | Drachten | Centrum | Noordkade | Huisnr. 54 | In bedrijf | WANDARM SCHIJNWERPER | 0 | 1997-10-09 | PHIL SNF | - | 1996-12-18 | HID-PV 100 /S SON/CDO | 100W SON-T PLUS | 100 | A 22:30 Avond (FRL) | - | per jaar | 1074 | 2329 | H&I | - | PHIL SNF | - | nvt | A+ | A+ | A+ | 0 | 0 | 0 | [5 empty] | 1997 | 2037 | 1996 | 2016
H&I70305 | Enkel nummer | 202676 | 569134 | Drachten | Centrum | Noordkade | Huisnr. 8 | In bedrijf | WANDARM SCHIJNWERPER | 0 | 1997-09-15 | PHIL SNF | - | 1997-09-15 | HID-PV 100 /S SON/CDO | 100W SON-T PLUS | 100 | A 22:30 Avond (FRL) | - | per jaar | 1074 | 2329 | H&I | - | PHIL SNF | - | nvt | A+ | A+ | A+ | 0 | 0 | 0 | [5 empty] | 1997 | 2037 | 1997 | 2017
H&I70306 | Enkel nummer | 202688 | 569134 | Drachten | Centrum | Noordkade | Huisnr. 9 | In bedrijf | WANDARM SCHIJNWERPER | 0 | 1997-09-15 | PHIL SNF | - | 1997-09-15 | HID-PV 100 /S SON/CDO | 100W SON-T PLUS | 100 | A 22:30 Avond (FRL) | - | per jaar | 1074 | 2329 | H&I | - | PHIL SNF | - | nvt | A+ | A+ | A+ | 0 | 0 | 0 | [5 empty] | 1997 | 2037 | 1997 | 2017
H&I70308 | Enkel nummer | 202703 | 569134 | Drachten | Centrum | Noordkade | Huisnr. 11 | In bedrijf | WANDARM SCHIJNWERPER | 0 | 1997-09-15 | PHIL SNF | - | 1997-09-15 | HID-PV 100 /S SON/CDO | 100W SON-T PLUS | 100 | A 22:30 Avond (FRL) | - | per jaar | 1074 | 2329 | H&I | - | PHIL SNF | - | nvt | A+ | A+ | A+ | 0 | 0 | 0 | [5 empty] | 1997 | 2037 | 1997 | 2017
H&I70309 | Enkel nummer | 202703 | 569135 | Drachten | Centrum | Noordkade | Huisnr. 9 | In bedrijf | WANDARM SCHIJNWERPER | 0 | 1997-09-15 | PHIL SNF | - | 1997-09-15 | HID-PV 100 /S SON/CDO | 100W SON-T PLUS | 100 | A 22:30 Avond (FRL) | - | per jaar | 1074 | 2329 | H&I | - | PHIL SNF | - | nvt | A+ | A+ | A+ | 0 | 0 | 0 | [5 empty] | 1997 | 2037 | 1997 | 2017
H&I70311 | Enkel nummer | 202743 | 569138 | Drachten | Centrum | Noordkade | Huisnr. 17 | In bedrijf | WANDARM SCHIJNWERPER | 0 | 1997-09-15 | PHIL SNF | - | 1997-09-15 | HID-PV 100 /S SON/CDO | 100W SON-T PLUS | 100 | A 22:30 Avond (FRL) | - | per jaar | 1074 | 2329 | H&I | - | PHIL SNF | - | A+ | A+ | A+ | B | 0 | 0 | 0 | [5 empty] | 1997 | 2037 | 1997 | 2017
H&I70312 | Enkel nummer | 202776 | 569114 | Drachten | Centrum | Zuidkade | Huisnr. 17 | In bedrijf | WANDARM SCHIJNWERPER | 0 | 1997-09-15 | PHIL SNF | - | 1997-09-15 | HID-PV 100 /S SON/CDO | 100W SON-T PLUS | 100 | A 22:30 Avond (FRL) | - | per jaar | 1074 | 3166 | H&I | - | PHIL SNF | - | nvt | A+ | A+ | A+ | 0 | 0 | 0 | [5 empty] | 1997 | 2037 | 1997 | 2017
H&I70313 | Enkel nummer | 202772 | 569114 | Drachten | Centrum | Zuidkade | Huisnr. 17 | In bedrijf | WANDARM SCHIJNWERPER | 0 | 1997-09-15 | PHIL SNF | - | 1997-09-15 | HID-PV 100 /S SON/CDO | 100W SON-T PLUS | 100 | A 22:30 Avond (FRL) | - | per jaar | 1074 | 3166 | H&I | - | PHIL SNF | - | nvt | A+ | A+ | A+ | 0 | 0 | 0 | [5 empty] | 1997 | 2037 | 1997 | 2017
H&I70316 | Enkel nummer | 202745 | 569111 | Drachten | Centrum | Zuidkade | Huisnr. 13 | In bedrijf | WANDARM SCHIJNWERPER | 0 | 1997-09-15 | PHIL SNF | - | 1997-09-15 | HID-PV 100 /S SON/CDO | 100W SON-T PLUS | 100 | A 22:30 Avond (FRL) | - | per jaar | 1074 | 3166 | H&I | - | PHIL SNF | - | nvt | A+ | A+ | A+ | 0 | 0 | 0 | [5 empty] | 1997 | 2037 | 1997 | 2017
H&I70317 | Enkel nummer | 202740 | 569111 | Drachten | Centrum | Zuidkade | Huisnr. 13 | In bedrijf | WANDARM SCHIJNWERPER | 0 | 1997-09-15 | PHIL SNF | - | 1997-09-15 | HID-PV 100 /S SON/CDO | 100W SON-T PLUS | 100 | A 22:30 Avond (FRL) | - | per jaar | 1074 | 3166 | H&I | - | PHIL SNF | - | nvt | A+ | A+ | A+ | 0 | 0 | 0 | [5 empty] | 1997 | 2037 | 1997 | 2017
H&I70318 | Enkel nummer | 202721 | 569110 | Drachten | Centrum | Zuidkade | Huisnr. 11 | In bedrijf | WANDARM SCHIJNWERPER | 0 | 1997-09-15 | PHIL SNF | - | 1997-09-15 | HID-PV 100 /S SON/CDO | 100W SON-T PLUS | 100 | A 22:30 Avond (FRL) | - | per jaar | 1074 | 3166 | H&I | - | PHIL SNF | - | nvt | A+ | A+ | A+ | 0 | 0 | 0 | [5 empty] | 1997 | 2037 | 1997 | 2017
H&I70319 | Enkel nummer | 202717 | 569110 | Drachten | Centrum | Zuidkade | Huisnr. 10a | In bedrijf | WANDARM SCHIJNWERPER | 0 | 1997-09-15 | PHIL SNF | - | 1997-09-15 | HID-PV 100 /S SON/CDO | 100W SON-T PLUS | 100 | A 22:30 Avond (FRL) | - | per jaar | 1074 | 3166 | H&I | - | PHIL SNF | - | nvt | A+ | A+ | A+ | 0 | 0 | 0 | [5 empty] | 1997 | 2037 | 1997 | 2017
H&I70320 | Enkel nummer | 202691 | 569109 | Drachten | Centrum | Zuidkade | Huisnr. 6 | In bedrijf | WANDARM SCHIJNWERPER | 0 | 1997-09-15 | PHIL SNF | - | 1997-09-15 | HID-PV 100 /S SON/CDO | 100W SON-T PLUS | 100 | A 22:30 Avond (FRL) | - | per jaar | 1074 | 3166 | H&I | - | PHIL SNF | - | nvt | A+ | A+ | A+ | 0 | 0 | 0 | [5 empty] | 1997 | 2037 | 1997 | 2017
H&I70322 | Enkel nummer | 202501 | 569226 | Drachten | Centrum | Oudeweg | Huisnr. 14 | In bedrijf | WANDARM SCHIJNWERPER | 0 | 1997-11-01 | PHIL SNF | - | 1997-11-01 | HID-PV 70 /S SON/CDO | 70W SON-T PLUS | 70 | A 22:30 Avond (FRL) | - | per jaar | 1074 | 2401 | H&I | - | PHIL SNF | - | nvt | A+ | A+ | A+ | 0 | 0 | 0 | [5 empty] | 1997 | 2037 | 1997 | 2017
H&I70326 | Enkel nummer | 202624 | 569086 | Drachten | Centrum | Zuiderbuurt | Huisnr. 5 | In bedrijf | WANDARM SCHIJNWERPER | 0 | 1996-12-12 | PHIL SNF | - | 1996-12-12 | HID-PV 100 /S SON/CDO | 100W SON-T PLUS | 100 | A 22:30 Avond (FRL) | - | per jaar | 1074 | 3129 | H&I | - | PHIL SNF | - | nvt | A+ | A+ | A+ | 0 | 0 | 0 | [5 empty] | 1996 | 2036 | 1996 | 2016
H&I70329 | Enkel nummer | 202642 | 568871 | Drachten | Centrum | Museumplein | - | In bedrijf | WANDARM SCHIJNWERPER | 0 | 1997-11-01 | PHIL SNF | - | 1997-11-01 | HID-PV 100 /S SON/CDO | 100W SON-T PLUS | 100 | A 22:30 Avond (FRL) | - | per jaar | 1074 | 2270 | H&I | - | PHIL SNF | - | nvt | A+ | A+ | A+ | 0 | 0 | 0 | [5 empty] | 1997 | 2037 | 1997 | 2017
H&I70330 | Enkel nummer | 202643 | 568857 | Drachten | Centrum | Museumplein | - | In bedrijf | WANDARM SCHIJNWERPER | 0 | 1997-11-01 | PHIL SNF | - | 1997-11-01 | HID-PV 100 /S SON/CDO | 100W SON-T PLUS | 100 | A 22:30 Avond (FRL) | - | per jaar | 1074 | 2270 | H&I | - | PHIL SNF | - | nvt | A+ | A+ | A+ | 0 | 0 | 0 | [5 empty] | 1997 | 2037 | 1997 | 2017
H&I70331 | Enkel nummer | 202644 | 568843 | Drachten | Centrum | Museumplein | - | In bedrijf | WANDARM SCHIJNWERPER | 0 | 1997-11-01 | PHIL SNF | - | 1997-11-01 | HID-PV 100 /S SON/CDO | 100W SON-T PLUS | 100 | A 22:30 Avond (FRL) | - | per jaar | 1074 | 2270 | H&I | - | PHIL SNF | - | nvt | A+ | A+ | A+ | 0 | 0 | 0 | [5 empty] | 1997 | 2037 | 1997 | 2017
H&I70332 | Enkel nummer | 202567 | 569282 | Drachten | Centrum | Noorderbuurt | Huisnr. 37 | In bedrijf | WANDARM SCHIJNWERPER | 0 | 1997-04-02 | PHIL SNF | - | 1997-04-02 | HID-PV 100 /S SON/CDO | 100W SON-T PLUS | 100 | A 22:30 Avond (FRL) | - | per jaar | 1074 | 2282 | H&I | - | PHIL SNF | - | nvt | A+ | A+ | A+ | 0 | 0 | 0 | [5 empty] | 1997 | 2037 | 1997 | 2017
H&I70334 | Enkel nummer | 202518 | 569119 | Drachten | Centrum | Moleneind NZ | Huisnr. 22 | In bedrijf | WANDARM SCHIJNWERPER | 0 | 1997-03-11 | PHIL SNF | - | 1997-03-11 | HID-PV 100 /S SON/CDO | 100W SON-T PLUS | 100 | A 22:30 Avond (FRL) | - | per jaar | 1074 | 2254 | H&I | - | PHIL SNF | - | nvt | A+ | A+ | A+ | 0 | 0 | 0 | [5 empty] | 1997 | 2037 | 1997 | 2017
H&I70335 | Enkel nummer | 202530 | 569121 | Drachten | Centrum | Moleneind NZ | Huisnr. 22a | In bedrijf | WANDARM SCHIJNWERPER | 0 | 1997-03-11 | PHIL SNF | - | 1997-03-11 | HID-PV 100 /S SON/CDO | 100W SON-T PLUS | 100 | A 22:30 Avond (FRL) | - | per jaar | 1074 | 2254 | H&I | - | PHIL SNF | - | nvt | A+ | A+ | A+ | 0 | 0 | 0 | [5 empty] | 1997 | 2037 | 1997 | 2017
H&I70336 | Enkel nummer | 202623 | 568890 | Drachten | Centrum | Zuiderbuurt | Huisnr. 64 | In bedrijf | WANDARM SCHIJNWERPER | 0 | 1997-03-04 | PHIL SNF | - | 1997-03-04 | HID-PV 100 /S SON/CDO | 100W SON-T PLUS | 100 | A 22:30 Avond (FRL) | - | per jaar | 1074 | 3129 | H&I | - | PHIL SNF | - | nvt | A+ | A+ | A+ | 0 | 0 | 0 | [5 empty] | 1997 | 2037 | 1997 | 2017
H&I70337 | Enkel nummer | 202624 | 569067 | Drachten | Centrum | Zuiderbuurt | Huisnr. 11 | In bedrijf | WANDARM SCHIJNWERPER | 0 | 1996-12-12 | PHIL SNF | - | 1996-12-12 | HID-PV 100 /S SON/CDO | 100W SON-T PLUS | 100 | A 22:30 Avond (FRL) | - | per jaar | 1074 | 3129 | H&I | - | PHIL SNF | - | nvt | A+ | A+ | A+ | 0 | 0 | 0 | [5 empty] | 1996 | 2036 | 1996 | 2016
H&I70338 | Enkel nummer | 202626 | 569054 | Drachten | Centrum | Zuiderbuurt | Huisnr. 13 | In bedrijf | WANDARM SCHIJNWERPER | 0 | 1996-12-12 | PHIL SNF | - | 1996-12-12 | HID-PV 100 /S SON/CDO | 100W SON-T PLUS | 100 | A 22:30 Avond (FRL) | - | per jaar | 1074 | 3129 | H&I | - | PHIL SNF | - | nvt | A+ | A+ | A+ | 0 | 0 | 0 | [5 empty] | 1996 | 2036 | 1996 | 2016
H&I70339 | Enkel nummer | 202594 | 569217 | Drachten | Centrum | Noorderbuurt | Huisnr. 23 | In bedrijf | WANDARM SCHIJNWERPER | 0 | 1997-04-02 | PHIL SNF | - | 1997-04-02 | HID-PV 100 /S SON/CDO | 100W SON-T PLUS | 100 | A 22:30 Avond (FRL) | - | per jaar | 1074 | 2282 | H&I | - | PHIL SNF | - | nvt | A+ | A+ | A+ | 0 | 0 | 0 | [5 empty] | 1997 | 2037 | 1997 | 2017
H&I70340 | Enkel nummer | 202593 | 569221 | Drachten | Centrum | Noorderbuurt | Huisnr. 25 | In bedrijf | WANDARM SCHIJNWERPER | 0 | 1997-04-02 | PHIL SNF | - | 1997-04-02 | HID-PV 100 /S SON/CDO | 100W SON-T PLUS | 100 | A 22:30 Avond (FRL) | - | per jaar | 1074 | 2282 | H&I | - | PHIL SNF | - | nvt | A+ | A+ | A+ | 0 | 0 | 0 | [5 empty] | 1997 | 2037 | 1997 | 2017
H&I70342 | Enkel nummer | 202613 | 569189 | Drachten | Centrum | Noorderbuurt | Huisnr. 16 | In bedrijf | WANDARM SCHIJNWERPER | 0 | 1997-11-01 | PHIL SNF | - | 1997-11-01 | HID-PV 100 /S SON/CDO | 100W SON-T PLUS | 100 | A 22:30 Avond (FRL) | - | per jaar | 1074 | 2282 | H&I | - | PHIL SNF | - | nvt | A+ | A+ | A+ | 0 | 0 | 0 | [5 empty] | 1997 | 2037 | 1997 | 2017
H&I70346 | Enkel nummer | 203019 | 569160 | Drachten | Centrum | Noordkade | Huisnr. 54 | In bedrijf | WANDARM SCHIJNWERPER | 0 | 1997-10-09 | PHIL SNF | - | 1997-04-18 | HID-PV 100 /S SON/CDO | 100W SON-T PLUS | 100 | A 22:30 Avond (FRL) | - | per jaar | 1074 | 2329 | H&I | - | PHIL SNF | - | nvt | A+ | A+ | A+ | 0 | 0 | 0 | [5 empty] | 1997 | 2037 | 1997 | 2017
H&I70349 | Enkel nummer | 202939 | 569153 | Drachten | Centrum | Noordkade | Huisnr. 45 | In bedrijf | WANDARM SCHIJNWERPER | 0 | 1997-10-09 | PHIL SNF | - | 1997-10-09 | HID-PV 100 /S SON/CDO | 100W SON-T PLUS | 100 | A 22:30 Avond (FRL) | - | per jaar | 1074 | 2329 | H&I | - | PHIL SNF | - | nvt | A+ | A+ | A+ | 0 | 0 | 0 | [5 empty] | 1997 | 2037 | 1997 | 2017
H&I70350 | Enkel nummer | 202947 | 569154 | Drachten | Centrum | Noordkade | Huisnr. 46 | In bedrijf | WANDARM SCHIJNWERPER | 0 | 1997-10-09 | PHIL SNF | - | 1997-10-09 | BSN 70 | 70W OSR SON-E I E27 NAV-E70W I | 70 | A 22:30 Avond (FRL) | - | per jaar | 1074 | 2329 | H&I | - | PHIL SNF | - | nvt | A+ | A+ | A+ | 0 | 0 | 0 | [5 empty] | 1997 | 2037 | 1997 | 2017
H&I70351 | Enkel nummer | 202953 | 569154 | Drachten | Centrum | Noordkade | Huisnr. 46 | In bedrijf | WANDARM SCHIJNWERPER | 0 | 1997-10-09 | PHIL SNF | - | 1997-10-09 | HID-PV 70 /S SON/CDO | 70W SON-T PLUS | 70 | A 22:30 Avond (FRL) | - | per jaar | 1074 | 2329 | H&I | - | PHIL SNF | - | nvt | A+ | A+ | A+ | 0 | 0 | 0 | [5 empty] | 1997 | 2037 | 1997 | 2017
H&I70352 | Enkel nummer | 202982 | 569156 | Drachten | Centrum | Noordkade | Huisnr. 50 | In bedrijf | WANDARM SCHIJNWERPER | 0 | 1997-10-09 | PHIL SNF | - | 1997-09-19 | HID-PV 70 /S SON/CDO | 70W SON-T PLUS | 70 | A 22:30 Avond (FRL) | - | per jaar | 1074 | 2329 | H&I | - | PHIL SNF | - | nvt | A+ | A+ | A+ | 0 | 0 | 0 | [5 empty] | 1997 | 2037 | 1997 | 2017
H&I70353 | Enkel nummer | 202987 | 569157 | Drachten | Centrum | Noordkade | Huisnr. 50 | In bedrijf | WANDARM SCHIJNWERPER | 0 | 1997-10-09 | PHIL SNF | - | 1997-09-19 | HID-PV 70 /S SON/CDO | 70W SON-T PLUS | 70 | A 22:30 Avond (FRL) | - | per jaar | 1074 | 2329 | H&I | - | PHIL SNF | - | nvt | A+ | A+ | A+ | 0 | 0 | 0 | [5 empty] | 1997 | 2037 | 1997 | 2017
H&I70386 | Enkel nummer | 203135 | 569169 | Drachten | Centrum | Noordkade | Huisnr. 78 | In bedrijf | WANDARM SCHIJNWERPER | 0 | 1997-10-09 | PHIL SNF | - | 1997-10-09 | HID-PV 100 /S SON/CDO | 100W SON-T PLUS | 100 | A 22:30 Avond (FRL) | - | per jaar | 1074 | 2329 | H&I | - | PHIL SNF | - | nvt | A+ | A+ | A+ | 0 | 0 | 0 | [5 empty] | 1997 | 2037 | 1997 | 2017
H&I70387 | Enkel nummer | 203207 | 569173 | Drachten | Centrum | Noordkade | Huisnr. 100 | In bedrijf | WANDARM SCHIJNWERPER | 0 | 1997-11-01 | PHIL SNF | - | 1997-11-01 | HID-PV 70 /S SON/CDO | 70W SON-T PLUS | 70 | A 22:30 Avond (FRL) | - | per jaar | 1074 | 2329 | H&I | - | PHIL SNF | - | nvt | A+ | A+ | A+ | 0 | 0 | 0 | [5 empty] | 1997 | 2037 | 1997 | 2017
H&I70388 | Enkel nummer | 203217 | 569174 | Drachten | Centrum | Noordkade | Huisnr. 102 | In bedrijf | WANDARM SCHIJNWERPER | 0 | 1997-11-01 | PHIL SNF | - | 1997-11-01 | HID-PV 70 /S SON/CDO | 70W SON-T PLUS | 70 | A 22:30 Avond (FRL) | - | per jaar | 1074 | 2329 | H&I | - | PHIL SNF | - | nvt | A+ | A+ | A+ | 0 | 0 | 0 | [5 empty] | 1997 | 2037 | 1997 | 2017
H&I70395 | Enkel nummer | 203247 | 569150 | Drachten | Centrum | Zuidkade | Huisnr. 79 | In bedrijf | WANDARM SCHIJNWERPER | 0 | 1997-10-09 | PHIL SNF | - | 1997-10-09 | HID-PV 70 /S SON/CDO | 70W SON-T PLUS | 70 | A 22:30 Avond (FRL) | - | per jaar | 1074 | 3166 | H&I | - | PHIL SNF | - | nvt | A+ | A+ | A+ | 0 | 0 | 0 | [5 empty] | 1997 | 2037 | 1997 | 2017
H&I70396 | Enkel nummer | 203240 | 569149 | Drachten | Centrum | Zuidkade | Huisnr. 79 | In bedrijf | WANDARM SCHIJNWERPER | 0 | 1997-10-09 | PHIL SNF | - | 1997-10-09 | HID-PV 70 /S SON/CDO | 70W SON-T PLUS | 70 | A 22:30 Avond (FRL) | - | per jaar | 1074 | 3166 | H&I | - | PHIL SNF | - | nvt | A+ | A+ | A+ | 0 | 0 | 0 | [5 empty] | 1997 | 2037 | 1997 | 2017
H&I70397 | Enkel nummer | 203033 | 569132 | Drachten | Centrum | Zuidkade | Huisnr. 47 | In bedrijf | WANDARM SCHIJNWERPER | 0 | 1997-10-09 | PHIL SNF | - | 1997-10-09 | HID-PV 70 /S SON/CDO | 70W SON-T PLUS | 70 | A 22:30 Avond (FRL) | - | per jaar | 1074 | 3166 | H&I | - | PHIL SNF | - | nvt | A+ | A+ | A+ | 0 | 0 | 0 | [5 empty] | 1997 | 2037 | 1997 | 2017
H&I70398 | Enkel nummer | 203029 | 569132 | Drachten | Centrum | Zuidkade | Huisnr. 47 | In bedrijf | WANDARM SCHIJNWERPER | 0 | 1997-10-09 | PHIL SNF | - | 1997-10-09 | HID-PV 70 /S SON/CDO | 70W SON-T PLUS | 70 | A 22:30 Avond (FRL) | - | per jaar | 1074 | 3166 | H&I | - | PHIL SNF | - | nvt | A+ | A+ | A+ | 0 | 0 | 0 | [5 empty] | 1997 | 2037 | 1997 | 2017
H&I70399 | Enkel nummer | 203022 | 569132 | Drachten | Centrum | Zuidkade | Huisnr. 46 | In bedrijf | WANDARM SCHIJNWERPER | 0 | 1997-10-09 | PHIL SNF | - | 1997-10-09 | HID-PV 100 /S SON/CDO | 100W SON-T PLUS | 100 | A 22:30 Avond (FRL) | - | per jaar | 1074 | 3166 | H&I | - | PHIL SNF | - | nvt | A+ | A+ | A+ | 0 | 0 | 0 | [5 empty] | 1997 | 2037 | 1997 | 2017
H&I70400 | Enkel nummer | 203012 | 569131 | Drachten | Centrum | Zuidkade | Huisnr. 45 | In bedrijf | WANDARM SCHIJNWERPER | 0 | 1997-10-09 | PHIL SNF | - | 1997-10-09 | HID-PV 100 /S SON/CDO | 100W SON-T PLUS | 100 | A 22:30 Avond (FRL) | - | per jaar | 1074 | 3166 | H&I | - | PHIL SNF | - | nvt | A+ | A+ | A+ | 0 | 0 | 0 | [5 empty] | 1997 | 2037 | 1997 | 2017
H&I70401 | Enkel nummer | 203005 | 569131 | Drachten | Centrum | Zuidkade | Huisnr. 43 | In bedrijf | WANDARM SCHIJNWERPER | - | 1997-10-09 | PHIL SNF | - | 1997-10-09 | HID-PV 100 /S SON/CDO | 100W SON-T PLUS | 100 | NACHT | - | per jaar | 4094 | 3166 | H&I | - | PHIL SNF | - | nvt | A+ | A+ | A+ | 0 | 0 | 0 | [5 empty] | 1997 | 2037 | 1997 | 2017
H&I70402 | Enkel nummer | 202998 | 569130 | Drachten | Centrum | Zuidkade | Huisnr. 41a | In bedrijf | WANDARM SCHIJNWERPER | 0 | 1998-03-26 | PHIL SNF | - | 1998-03-26 | HID-PV 100 /S SON/CDO | 100W SON-T PLUS | 100 | A 22:30 Avond (FRL) | - | per jaar | 1074 | 3166 | H&I | - | PHIL SNF | - | nvt | A+ | A+ | A+ | 0 | 0 | 0 | [5 empty] | 1998 | 2038 | 1998 | 2018
H&I70403 | Enkel nummer | 202922 | 569125 | Drachten | Centrum | Zuidkade | Huisnr. 33a | In bedrijf | WANDARM SCHIJNWERPER | 0 | 1997-10-09 | PHIL SNF | - | 1997-10-09 | HID-PV 100 /S SON/CDO | 100W SON-T PLUS | 100 | A 22:30 Avond (FRL) | - | per jaar | 1074 | 3166 | H&I | - | PHIL SNF | - | nvt | A+ | A+ | A+ | 0 | 0 | 0 | [5 empty] | 1997 | 2037 | 1997 | 2017
H&I70404 | Enkel nummer | 202932 | 569126 | Drachten | Centrum | Zuidkade | Huisnr. 34 | In bedrijf | WANDARM SCHIJNWERPER | 0 | 1997-10-09 | PHIL SNF | - | 1997-10-09 | HID-PV 100 /S SON/CDO | 100W SON-T PLUS | 100 | A 22:30 Avond (FRL) | - | per jaar | 1074 | 3166 | H&I | - | PHIL SNF | - | nvt | A+ | A+ | A+ | 0 | 0 | 0 | [5 empty] | 1997 | 2037 | 1997 | 2017
H&I70406 | Enkel nummer | 202902 | 569123 | Drachten | Centrum | Zuidkade | Huisnr. 31 | In bedrijf | WANDARM SCHIJNWERPER | 0 | 1997-10-09 | PHIL SNF | - | 1997-10-09 | HID-PV 100 /S SON/CDO | 100W SON-T PLUS | 100 | A 22:30 Avond (FRL) | - | per jaar | 1074 | 3166 | H&I | - | PHIL SNF | - | nvt | A+ | A+ | A+ | 0 | 0 | 0 | [5 empty] | 1997 | 2037 | 1997 | 2017
MW00001 | Enkel nummer | 201250 | 567667 | Drachten | De Drait | De Wouden | - | In bedrijf | 4CPTVERZ | 6009 | 2010-05-17 | PHIL 2150 BOBEK | - | 2010-05-17 | HF-P 1 22-42 PL-T/C/L/TL5C | 42W PLT 4P HF DIM (23A) 830 | 42 | NACHT | - | per jaar | 4094 | 1278 | Maartenswoude | Nee | PHIL 2150 BOBEK | - | nvt | A+ | A+ | A+ | 0 | 0 | 0 | [5 empty] | 2010 | 2050 | 2010 | 2030
MW00002 | Enkel nummer | 201269 | 567642 | Drachten | De Drait | De Wouden | - | In bedrijf | 4CPTVERZ | 6009 | 2010-05-17 | PHIL 2150 BOBEK | - | 2010-05-17 | HF-P 1 22-42 PL-T/C/L/TL5C | 42W PLT 4P HF DIM (23A) 830 | 42 | NACHT | - | per jaar | 4094 | 1278 | Maartenswoude | Nee | PHIL 2150 BOBEK | - | nvt | A+ | A+ | A+ | 0 | 0 | 0 | [5 empty] | 2010 | 2050 | 2010 | 2030
MW00003 | Enkel nummer | 201286 | 567620 | Drachten | De Drait | De Wouden | - | In bedrijf | 4CPTVERZ | 6009 | 2010-05-17 | PHIL 2150 BOBEK | - | 2010-05-17 | HF-P 1 22-42 PL-T/C/L/TL5C | 42W PLT 4P HF DIM (23A) 830 | 42 | NACHT | - | per jaar | 4094 | 1278 | Maartenswoude | Nee | PHIL 2150 BOBEK | - | nvt | A+ | A+ | A+ | 0 | 0 | 0 | [5 empty] | 2010 | 2050 | 2010 | 2030
MW00004 | Enkel nummer | 201298 | 567603 | Drachten | De Drait | De Wouden | - | In bedrijf | 4CPTVERZ | 6009 | 2010-05-17 | PHIL 2150 BOBEK | - | 2010-05-17 | HF-P 1 22-42 PL-T/C/L/TL5C | 42W PLT 4P HF DIM (23A) 830 | 42 | NACHT | - | per jaar | 4094 | 1278 | Maartenswoude | Nee | PHIL 2150 BOBEK | - | nvt | A+ | A+ | A+ | 0 | 0 | 0 | [5 empty] | 2010 | 2050 | 2010 | 2030
MW00005 | Enkel nummer | 201315 | 567581 | Drachten | De Drait | De Wouden | - | In bedrijf | 4CPTVERZ | 6009 | 2010-05-17 | PHIL 2150 BOBEK | - | 2010-05-17 | HF-P 1 22-42 PL-T/C/L/TL5C | 42W PLT 4P HF DIM (23A) 830 | 42 | NACHT | - | per jaar | 4094 | 1278 | Maartenswoude | Nee | PHIL 2150 BOBEK | - | nvt | A+ | A+ | A+ | 0 | 0 | 0 | [5 empty] | 2010 | 2050 | 2010 | 2030
MW00006 | Enkel nummer | 201308 | 567613 | Drachten | De Drait | De Wouden | - | In bedrijf | 4CPTVERZ | 6009 | 2010-05-17 | PHIL 2150 BOBEK | - | 2010-05-17 | HF-P 1 22-42 PL-T/C/L/TL5C | 42W PLT 4P HF DIM (23A) 830 | 42 | NACHT | - | per jaar | 4094 | 1278 | Maartenswoude | Nee | PHIL 2150 BOBEK | - | B | A+ | A+ | A+ | 0 | 0 | 0 | [5 empty] | 2010 | 2050 | 2010 | 2030
MW00007 | Enkel nummer | 201333 | 567632 | Drachten | De Drait | De Wouden | - | In bedrijf | 4CPTVERZ | 6009 | 2010-05-17 | PHIL 2150 BOBEK | - | 2010-05-17 | HF-P 1 22-42 PL-T/C/L/TL5C | 42W PLT 4P HF DIM (23A) 830 | 42 | NACHT | - | per jaar | 4094 | 1278 | Maartenswoude | Nee | PHIL 2150 BOBEK | - | B | A+ | A+ | A+ | 0 | 0 | 0 | [5 empty] | 2010 | 2050 | 2010 | 2030
MW00008 | Enkel nummer | 201332 | 567647 | Drachten | De Drait | De Wouden | Huisnr. 18 | In bedrijf | 4CPTVERZ | 6009 | 2010-05-17 | PHIL 2150 BOBEK | - | 2010-05-17 | HF-P 1 22-42 PL-T/C/L/TL5C | 42W PLT 4P HF DIM (23A) 830 | 42 | NACHT | - | per jaar | 4094 | 1278 | Maartenswoude | Nee | PHIL 2150 BOBEK | - | B | A+ | A+ | A+ | 0 | 0 | 0 | [5 empty] | 2010 | 2050 | 2010 | 2030
MW00009 | Enkel nummer | 201351 | 567645 | Drachten | De Drait | De Wouden | - | In bedrijf | 4CPTVERZ | 6009 | 2010-05-17 | PHIL 2150 BOBEK | - | 2010-05-17 | HF-P 1 22-42 PL-T/C/L/TL5C | 42W PLT 4P HF DIM (23A) 830 | 42 | NACHT | - | per jaar | 4094 | 1278 | Maartenswoude | Nee | PHIL 2150 BOBEK | - | B | A+ | A+ | A+ | 0 | 0 | 0 | [5 empty] | 2010 | 2050 | 2010 | 2030
MW00010 | Enkel nummer | 201375 | 567663 | Drachten | De Drait | De Wouden | - | In bedrijf | 4CPTVERZ | 6009 | 2010-05-17 | PHIL 2150 BOBEK | - | 2010-05-17 | HF-P 1 22-42 PL-T/C/L/TL5C | 42W PLT 4P HF DIM (23A) 830 | 42 | NACHT | - | per jaar | 4094 | 1278 | Maartenswoude | Nee | PHIL 2150 BOBEK | - | B | A+ | A+ | A+ | 0 | 0 | 0 | [5 empty] | 2010 | 2050 | 2010 | 2030
MW00011 | Enkel nummer | 201398 | 567680 | Drachten | De Drait | De Wouden | - | In bedrijf | 4CPTVERZ | 6009 | 2010-05-17 | PHIL 2150 BOBEK | - | 2010-05-17 | HF-P 1 22-42 PL-T/C/L/TL5C | 42W PLT 4P HF DIM (23A) 830 | 42 | NACHT | - | per jaar | 4094 | 1278 | Maartenswoude | Nee | PHIL 2150 BOBEK | - | B | A+ | A+ | A+ | 0 | 0 | 0 | [5 empty] | 2010 | 2050 | 2010 | 2030
MW00012 | Enkel nummer | 201410 | 567673 | Drachten | De Drait | De Wouden | - | In bedrijf | 4CPTVERZ | 6009 | 2010-05-17 | PHIL 2150 BOBEK | - | 2010-05-17 | HF-P 1 22-42 PL-T/C/L/TL5C | 42W PLT 4P HF DIM (23A) 830 | 42 | NACHT | - | per jaar | 4094 | 1278 | Maartenswoude | Nee | PHIL 2150 BOBEK | - | B | A+ | A+ | A+ | 0 | 0 | 0 | [5 empty] | 2010 | 2050 | 2010 | 2030
MW00013 | Enkel nummer | 201425 | 567654 | Drachten | De Drait | De Wouden | - | In bedrijf | 4CPTVERZ | 6009 | 2010-05-17 | PHIL 2150 BOBEK | - | 2010-05-17 | HF-P 1 22-42 PL-T/C/L/TL5C | 42W PLT 4P HF DIM (23A) 830 | 42 | NACHT | - | per jaar | 4094 | 1278 | Maartenswoude | Nee | PHIL 2150 BOBEK | - | B | A+ | A+ | A+ | 0 | 0 | 0 | [5 empty] | 2010 | 2050 | 2010 | 2030
MW00014 | Enkel nummer | 201410 | 567700 | Drachten | De Drait | De Wouden | - | In bedrijf | 4CPTVERZ | 6009 | 2010-05-17 | PHIL 2150 BOBEK | - | 2010-05-17 | HF-P 1 22-42 PL-T/C/L/TL5C | 42W PLT 4P HF DIM (23A) 830 | 42 | NACHT | - | per jaar | 4094 | 1278 | Maartenswoude | Nee | PHIL 2150 BOBEK | - | B | A+ | A+ | A+ | 0 | 0 | 0 | [5 empty] | 2010 | 2050 | 2010 | 2030
MW00015 | Enkel nummer | 201413 | 567730 | Drachten | De Drait | De Wouden | - | In bedrijf | 4CPTVERZ | 6009 | 2010-05-17 | PHIL 2150 BOBEK | - | 2010-05-17 | HF-P 1 22-42 PL-T/C/L/TL5C | 42W PLT 4P HF DIM (23A) 830 | 42 | NACHT | - | per jaar | 4094 | 1278 | Maartenswoude | Nee | PHIL 2150 BOBEK | - | B | A+ | A+ | A+ | 0 | 0 | 0 | [5 empty] | 2010 | 2050 | 2010 | 2030
MW00016 | Enkel nummer | 201238 | 567678 | Drachten | De Drait | De Wouden | - | In bedrijf | 4CPTVERZ | 6009 | 2010-05-17 | PHIL 2150 BOBEK | - | 2010-05-17 | HF-P 1 22-42 PL-T/C/L/TL5C | 42W PLT 4P HF DIM (23A) 830 | 42 | NACHT | - | per jaar | 4094 | 1278 | Maartenswoude | Nee | PHIL 2150 BOBEK | - | B | A+ | A+ | A+ | 0 | 0 | 0 | [5 empty] | 2010 | 2050 | 2010 | 2030
MW00017 | Enkel nummer | 201267 | 567676 | Drachten | De Drait | De Wouden | - | In bedrijf | 4CPTVERZ | 6009 | 2010-05-17 | PHIL 2150 BOBEK | - | 2010-05-17 | HF-P 1 22-42 PL-T/C/L/TL5C | 42W PLT 4P HF DIM (23A) 830 | 42 | NACHT | - | per jaar | 4094 | 1278 | Maartenswoude | Nee | PHIL 2150 BOBEK | - | B | A+ | A+ | A+ | 0 | 0 | 0 | [5 empty] | 2010 | 2050 | 2010 | 2030
MW00018 | Enkel nummer | 201291 | 567672 | Drachten | De Drait | De Wouden | - | In bedrijf | 4CPTVERZ | 6009 | 2010-05-17 | PHIL 2150 BOBEK | - | 2010-05-17 | HF-P 1 22-42 PL-T/C/L/TL5C | 42W PLT 4P HF DIM (23A) 830 | 42 | NACHT | - | per jaar | 4094 | 1278 | Maartenswoude | Nee | PHIL 2150 BOBEK | - | B | A+ | A+ | A+ | 0 | 0 | 0 | [5 empty] | 2010 | 2050 | 2010 | 2030
MW00019 | Enkel nummer | 201313 | 567668 | Drachten | De Drait | De Wouden | - | In bedrijf | 4CPTVERZ | 6009 | 2010-05-17 | PHIL 2150 BOBEK | - | 2010-05-17 | HF-P 1 22-42 PL-T/C/L/TL5C | 42W PLT 4P HF DIM (23A) 830 | 42 | NACHT | - | per jaar | 4094 | 1278 | Maartenswoude | Nee | PHIL 2150 BOBEK | - | B | A+ | A+ | A+ | 0 | 0 | 0 | [5 empty] | 2010 | 2050 | 2010 | 2030
MW00020 | Enkel nummer | 201259 | 567687 | Drachten | De Drait | De Wouden | - | In bedrijf | 4CPTVERZ | 6009 | 2010-05-17 | PHIL 2150 BOBEK | - | 2010-05-17 | HF-P 1 22-42 PL-T/C/L/TL5C | 42W PLT 4P HF DIM (23A) 830 | 42 | NACHT | - | per jaar | 4094 | 1278 | Maartenswoude | Nee | PHIL 2150 BOBEK | - | B | A+ | A+ | A+ | 0 | 0 | 0 | [5 empty] | 2010 | 2050 | 2010 | 2030
MW00021 | Enkel nummer | 201285 | 567695 | Drachten | De Drait | De Wouden | - | In bedrijf | 4CPTVERZ | 6009 | 2010-05-17 | PHIL 2150 BOBEK | - | 2010-05-17 | HF-P 1 22-42 PL-T/C/L/TL5C | 42W PLT 4P HF DIM (23A) 830 | 42 | NACHT | - | per jaar | 4094 | 1278 | Maartenswoude | Nee | PHIL 2150 BOBEK | - | B | A+ | A+ | A+ | 0 | 0 | 0 | [5 empty] | 2010 | 2050 | 2010 | 2030
MW00022 | Enkel nummer | 201306 | 567724 | Drachten | De Drait | De Wouden | - | In bedrijf | 4CPTVERZ | 6009 | 2010-05-17 | PHIL 2150 BOBEK | - | 2010-05-17 | HF-P 1 22-42 PL-T/C/L/TL5C | 42W PLT 4P HF DIM (23A) 830 | 42 | NACHT | - | per jaar | 4094 | 1278 | Maartenswoude | Nee | PHIL 2150 BOBEK | - | B | A+ | A+ | A+ | 0 | 0 | 0 | [5 empty] | 2010 | 2050 | 2010 | 2030
MW00023 | Enkel nummer | 201309 | 567748 | Drachten | De Drait | De Wouden | - | In bedrijf | 4CPTVERZ | 6009 | 2010-05-17 | PHIL 2150 BOBEK | - | 2010-05-17 | HF-P 1 22-42 PL-T/C/L/TL5C | 42W PLT 4P HF DIM (23A) 830 | 42 | NACHT | - | per jaar | 4094 | 1278 | Maartenswoude | Nee | PHIL 2150 BOBEK | - | B | A+ | A+ | A+ | 0 | 0 | 0 | [5 empty] | 2010 | 2050 | 2010 | 2030
MW00024 | Enkel nummer | 201295 | 567745 | Drachten | De Drait | De Wouden | - | In bedrijf | 4CPTVERZ | 6009 | 2010-05-17 | PHIL 2150 BOBEK | - | 2010-05-17 | HF-P 1 22-42 PL-T/C/L/TL5C | 42W PLT 4P HF DIM (23A) 830 | 42 | NACHT | - | per jaar | 4094 | 1278 | Maartenswoude | Nee | PHIL 2150 BOBEK | - | B | A+ | A+ | A+ | 0 | 0 | 0 | [5 empty] | 2010 | 2050 | 2010 | 2030
MW00025 | Enkel nummer | 201337 | 567767 | Drachten | De Drait | De Wouden | - | In bedrijf | 4CPTVERZ | 6009 | 2010-05-17 | PHIL 2150 BOBEK | - | 2010-05-17 | HF-P 1 22-42 PL-T/C/L/TL5C | 42W PLT 4P HF DIM (23A) 830 | 42 | NACHT | - | per jaar | 4094 | 1278 | Maartenswoude | Nee | PHIL 2150 BOBEK | - | B | A+ | A+ | A+ | 0 | 0 | 0 | [5 empty] | 2010 | 2050 | 2010 | 2030
MW00026 | Enkel nummer | 201357 | 567766 | Drachten | De Drait | De Wouden | - | In bedrijf | 4CPTVERZ | 6009 | 2010-05-17 | PHIL 2150 BOBEK | - | 2010-05-17 | HF-P 1 22-42 PL-T/C/L/TL5C | 42W PLT 4P HF DIM (23A) 830 | 42 | NACHT | - | per jaar | 4094 | 1278 | Maartenswoude | Nee | PHIL 2150 BOBEK | - | B | A+ | A+ | A+ | 0 | 0 | 0 | [5 empty] | 2010 | 2050 | 2010 | 2030
MW00027 | Enkel nummer | 201377 | 567763 | Drachten | De Drait | De Wouden | - | In bedrijf | 4CPTVERZ | 6009 | 2010-05-17 | PHIL 2150 BOBEK | - | 2010-05-17 | HF-P 1 22-42 PL-T/C/L/TL5C | 42W PLT 4P HF DIM (23A) 830 | 42 | NACHT | - | per jaar | 4094 | 1278 | Maartenswoude | Nee | PHIL 2150 BOBEK | - | B | A+ | A+ | A+ | 0 | 0 | 0 | [5 empty] | 2010 | 2050 | 2010 | 2030
MW00028 | Enkel nummer | 201402 | 567767 | Drachten | De Drait | De Wouden | - | In bedrijf | 4CPTVERZ | 6009 | 2010-05-17 | PHIL 2150 BOBEK | - | 2010-05-17 | HF-P 1 22-42 PL-T/C/L/TL5C | 42W PLT 4P HF DIM (23A) 830 | 42 | NACHT | - | per jaar | 4094 | 1278 | Maartenswoude | Nee | PHIL 2150 BOBEK | - | B | A+ | A+ | A+ | 0 | 0 | 0 | [5 empty] | 2010 | 2050 | 2010 | 2030
MW00029 | Enkel nummer | 201413 | 567757 | Drachten | De Drait | De Wouden | - | In bedrijf | 4CPTVERZ | 6009 | 2010-05-17 | PHIL 2150 BOBEK | - | 2010-05-17 | HF-P 1 22-42 PL-T/C/L/TL5C | 42W PLT 4P HF DIM (23A) 830 | 42 | NACHT | - | per jaar | 4094 | 1278 | Maartenswoude | Nee | PHIL 2150 BOBEK | - | B | A+ | A+ | A+ | 0 | 0 | 0 | [5 empty] | 2010 | 2050 | 2010 | 2030
MW00030 | Enkel nummer | 201395 | 567787 | Drachten | De Drait | De Wouden | - | In bedrijf | 4CPTVERZ | 6009 | 2010-05-17 | PHIL 2565 LIBRA | 6009 | 2010-05-17 | HF-R 136 PL-L | 36W PLL 4P HF DIM (23A) 830 | 36 | NACHT | - | per jaar | 4094 | 1278 | Maartenswoude | Nee | PHIL 2565 LIBRA | - | B | A+ | A+ | A+ | 0 | 0 | 0 | [5 empty] | 2010 | 2050 | 2010 | 2030
MW00031 | Enkel nummer | 201383 | 567815 | Drachten | De Drait | De Wouden | - | In bedrijf | 4CPTVERZ | 6009 | 2010-05-17 | PHIL 2565 LIBRA | 6009 | 2010-05-17 | HF-R 136 PL-L | 36W PLL 4P HF DIM (23A) 830 | 36 | NACHT | - | per jaar | 4094 | 1278 | Maartenswoude | Nee | PHIL 2565 LIBRA | - | B | A+ | A+ | A+ | 0 | 0 | 0 | [5 empty] | 2010 | 2050 | 2010 | 2030
MW00032 | Enkel nummer | 201415 | 567786 | Drachten | De Drait | De Wouden | - | In bedrijf | 4CPTVERZ | 6009 | 2010-05-17 | PHIL 2565 LIBRA | 6009 | 2010-05-17 | HF-R 136 PL-L | 36W PLL 4P HF DIM (23A) 830 | 36 | NACHT | - | per jaar | 4094 | 1278 | Maartenswoude | Nee | PHIL 2565 LIBRA | - | B | A+ | A+ | A+ | 0 | 0 | 0 | [5 empty] | 2010 | 2050 | 2010 | 2030
MW00033 | Enkel nummer | 201407 | 567812 | Drachten | De Drait | De Wouden | - | In bedrijf | 4CPTVERZ | 6009 | 2010-05-17 | PHIL 2565 LIBRA | 6009 | 2010-05-17 | HF-R 136 PL-L | 36W PLL 4P HF DIM (23A) 830 | 36 | NACHT | - | per jaar | 4094 | 1278 | Maartenswoude | Nee | PHIL 2565 LIBRA | - | B | B | A+ | A+ | 0 | 0 | 0 | [5 empty] | 2010 | 2050 | 2010 | 2030
MW00034 | Enkel nummer | 201385 | 567838 | Drachten | De Drait | De Wouden | - | In bedrijf | 4CPTVERZ | 6009 | 2010-05-17 | PHIL 2565 LIBRA | 6009 | 2010-05-17 | HF-R 136 PL-L | 36W PLL 4P HF DIM (23A) 830 | 36 | NACHT | - | per jaar | 4094 | 1278 | Maartenswoude | Nee | PHIL 2565 LIBRA | - | B | A+ | A+ | A+ | 0 | 0 | 0 | [5 empty] | 2010 | 2050 | 2010 | 2030
MW00035 | Enkel nummer | 201346 | 567849 | Drachten | De Drait | De Wouden | - | In bedrijf | 4CPTVERZ | 6009 | 2010-05-17 | PHIL 2565 LIBRA | 6009 | 2010-05-17 | HF-R 136 PL-L | 36W PLL 4P HF DIM (23A) 830 | 36 | NACHT | - | per jaar | 4094 | 1278 | Maartenswoude | Nee | PHIL 2565 LIBRA | - | B | A+ | A+ | A+ | 0 | 0 | 0 | [5 empty] | 2010 | 2050 | 2010 | 2030
MW00037 | Enkel nummer | 201204 | 567687 | Drachten | De Drait | De Wouden | - | In bedrijf | 4CPTVERZ | 6009 | 2010-05-17 | PHIL 2150 BOBEK | - | 2010-05-17 | HF-P 1 22-42 PL-T/C/L/TL5C | 42W PLT 4P HF DIM (23A) 830 | 42 | NACHT | - | per jaar | 4094 | 1278 | Maartenswoude | Nee | PHIL 2150 BOBEK | - | B | A+ | A+ | A+ | 0 | 0 | 0 | [5 empty] | 2010 | 2050 | 2010 | 2030
MW00038 | Enkel nummer | 201211 | 567704 | Drachten | De Drait | De Wouden | - | In bedrijf | 4CPTVERZ | 6009 | 2010-05-17 | PHIL 2150 BOBEK | - | 2010-05-17 | HF-P 1 22-42 PL-T/C/L/TL5C | 42W PLT 4P HF DIM (23A) 830 | 42 | NACHT | - | per jaar | 4094 | 1278 | Maartenswoude | Nee | PHIL 2150 BOBEK | - | B | A+ | A+ | A+ | 0 | 0 | 0 | [5 empty] | 2010 | 2050 | 2010 | 2030
MW00039 | Enkel nummer | 201196 | 567714 | Drachten | De Drait | De Wouden | - | In bedrijf | 4CPTVERZ | 6009 | 2010-05-17 | PHIL 2150 BOBEK | - | 2010-05-17 | HF-P 1 22-42 PL-T/C/L/TL5C | 42W PLT 4P HF DIM (23A) 830 | 42 | NACHT | - | per jaar | 4094 | 1278 | Maartenswoude | Nee | PHIL 2150 BOBEK | - | B | A+ | A+ | A+ | 0 | 0 | 0 | [5 empty] | 2010 | 2050 | 2010 | 2030
MW00040 | Enkel nummer | 201199 | 567742 | Drachten | De Drait | De Wouden | - | In bedrijf | 4CPTVERZ | 6009 | 2010-05-17 | PHIL 2150 BOBEK | - | 2010-05-17 | HF-P 1 22-42 PL-T/C/L/TL5C | 42W PLT 4P HF DIM (23A) 830 | 42 | NACHT | - | per jaar | 4094 | 1278 | Maartenswoude | Nee | PHIL 2150 BOBEK | - | B | A+ | A+ | A+ | 0 | 0 | 0 | [5 empty] | 2010 | 2050 | 2010 | 2030
MW00041 | Enkel nummer | 201208 | 567773 | Drachten | De Drait | De Wouden | - | In bedrijf | 4CPTVERZ | 6009 | 2010-05-17 | PHIL 2150 BOBEK | - | 2010-05-17 | HF-P 1 22-42 PL-T/C/L/TL5C | 42W PLT 4P HF DIM (23A) 830 | 42 | NACHT | - | per jaar | 4094 | 1278 | Maartenswoude | Nee | PHIL 2150 BOBEK | - | B | A+ | A+ | A+ | 0 | 0 | 0 | [5 empty] | 2010 | 2050 | 2010 | 2030
MW00042 | Enkel nummer | 201228 | 567789 | Drachten | De Drait | De Wouden | - | In bedrijf | 4CPTVERZ | 6009 | 2010-05-17 | PHIL 2150 BOBEK | - | 2010-05-17 | HF-P 1 22-42 PL-T/C/L/TL5C | 42W PLT 4P HF DIM (23A) 830 | 42 | NACHT | - | per jaar | 4094 | 1278 | Maartenswoude | Nee | PHIL 2150 BOBEK | - | B | A+ | A+ | A+ | 0 | 0 | 0 | [5 empty] | 2010 | 2050 | 2010 | 2030
MW00043 | Enkel nummer | 201254 | 567784 | Drachten | De Drait | De Wouden | - | In bedrijf | 4CPTVERZ | 6009 | 2010-05-17 | PHIL 2150 BOBEK | - | 2010-05-17 | HF-P 1 22-42 PL-T/C/L/TL5C | 42W PLT 4P HF DIM (23A) 830 | 42 | NACHT | - | per jaar | 4094 | 1278 | Maartenswoude | Nee | PHIL 2150 BOBEK | - | B | A+ | A+ | A+ | 0 | 0 | 0 | [5 empty] | 2010 | 2050 | 2010 | 2030
MW00044 | Enkel nummer | 201264 | 567774 | Drachten | De Drait | De Wouden | - | In bedrijf | 4CPTVERZ | 6009 | 2010-05-17 | PHIL 2150 BOBEK | - | 2010-05-17 | HF-P 1 22-42 PL-T/C/L/TL5C | 42W PLT 4P HF DIM (23A) 830 | 42 | NACHT | - | per jaar | 4094 | 1278 | Maartenswoude | Nee | PHIL 2150 BOBEK | - | B | A+ | A+ | A+ | 0 | 0 | 0 | [5 empty] | 2010 | 2050 | 2010 | 2030
MW00045 | Enkel nummer | 201259 | 567750 | Drachten | De Drait | De Wouden | - | In bedrijf | 4CPTVERZ | 6009 | 2010-05-17 | PHIL 2150 BOBEK | - | 2010-05-17 | HF-P 1 22-42 PL-T/C/L/TL5C | 42W PLT 4P HF DIM (23A) 830 | 42 | NACHT | - | per jaar | 4094 | 1278 | Maartenswoude | Nee | PHIL 2150 BOBEK | - | B | A+ | A+ | A+ | 0 | 0 | 0 | [5 empty] | 2010 | 2050 | 2010 | 2030
MW00046 | Enkel nummer | 201254 | 567729 | Drachten | De Drait | De Wouden | - | In bedrijf | 4CPTVERZ | 6009 | 2010-05-17 | PHIL 2150 BOBEK | - | 2010-05-17 | HF-P 1 22-42 PL-T/C/L/TL5C | 42W PLT 4P HF DIM (23A) 830 | 42 | NACHT | - | per jaar | 4094 | 1278 | Maartenswoude | Nee | PHIL 2150 BOBEK | - | B | A+ | A+ | A+ | 0 | 0 | 0 | [5 empty] | 2010 | 2050 | 2010 | 2030
MW00047 | Enkel nummer | 201239 | 567727 | Drachten | De Drait | De Wouden | - | In bedrijf | 4CPTVERZ | 6009 | 2010-05-17 | PHIL 2150 BOBEK | - | 2010-05-17 | HF-P 1 22-42 PL-T/C/L/TL5C | 42W PLT 4P HF DIM (23A) 830 | 42 | NACHT | - | per jaar | 4094 | 1278 | Maartenswoude | Nee | PHIL 2150 BOBEK | - | B | A+ | A+ | A+ | 0 | 0 | 0 | [5 empty] | 2010 | 2050 | 2010 | 2030
MW00048 | Enkel nummer | 201249 | 567707 | Drachten | De Drait | De Wouden | - | In bedrijf | 4CPTVERZ | 6009 | 2010-05-17 | PHIL 2150 BOBEK | - | 2010-05-17 | HF-P 1 22-42 PL-T/C/L/TL5C | 42W PLT 4P HF DIM (23A) 830 | 42 | NACHT | - | per jaar | 4094 | 1278 | Maartenswoude | Nee | PHIL 2150 BOBEK | - | B | A+ | A+ | A+ | 0 | 0 | 0 | [5 empty] | 2010 | 2050 | 2010 | 2030
MW00049 | Enkel nummer | 201284 | 567800 | Drachten | De Drait | De Wouden | - | In bedrijf | 4CPTVERZ | 6009 | 2010-05-17 | PHIL 2150 BOBEK | - | 2010-05-17 | HF-P 1 22-42 PL-T/C/L/TL5C | 42W PLT 4P HF DIM (23A) 830 | 42 | NACHT | - | per jaar | 4094 | 1278 | Maartenswoude | Nee | PHIL 2150 BOBEK | - | B | A+ | A+ | A+ | 0 | 0 | 0 | [5 empty] | 2010 | 2050 | 2010 | 2030
MW00050 | Enkel nummer | 201310 | 567806 | Drachten | De Drait | De Wouden | - | In bedrijf | 4CPTVERZ | 6009 | 2010-05-17 | PHIL 2150 BOBEK | - | 2010-05-17 | HF-P 1 22-42 PL-T/C/L/TL5C | 42W PLT 4P HF DIM (23A) 830 | 42 | NACHT | - | per jaar | 4094 | 1278 | Maartenswoude | Nee | PHIL 2150 BOBEK | - | B | A+ | A+ | A+ | 0 | 0 | 0 | [5 empty] | 2010 | 2050 | 2010 | 2030
MW00051 | Enkel nummer | 201337 | 567790 | Drachten | De Drait | De Wouden | - | In bedrijf | 4CPTVERZ | 6009 | 2010-05-17 | PHIL 2150 BOBEK | - | 2010-05-17 | HF-P 1 22-42 PL-T/C/L/TL5C | 42W PLT 4P HF DIM (23A) 830 | 42 | NACHT | - | per jaar | 4094 | 1278 | Maartenswoude | Nee | PHIL 2150 BOBEK | - | B | A+ | A+ | A+ | 0 | 0 | 0 | [5 empty] | 2010 | 2050 | 2010 | 2030
MW00052 | Enkel nummer | 201313 | 567846 | Drachten | De Drait | De Wouden | - | In bedrijf | 4CPTVERZ | 6009 | 2010-05-17 | PHIL 2565 LIBRA | 6009 | 2010-05-17 | HF-R 136 PL-L | 36W PLL 4P HF DIM (23A) 830 | 36 | NACHT | - | per jaar | 4094 | 1278 | Maartenswoude | Nee | PHIL 2565 LIBRA | - | B | A+ | A+ | A+ | 0 | 0 | 0 | [5 empty] | 2010 | 2050 | 2010 | 2030
MW00053 | Enkel nummer | 201278 | 567857 | Drachten | De Drait | De Wouden | - | In bedrijf | 4CPTVERZ | 6009 | 2010-05-17 | PHIL 2565 LIBRA | 6009 | 2010-05-17 | HF-R 136 PL-L | 36W PLL 4P HF DIM (23A) 830 | 36 | NACHT | - | per jaar | 4094 | 1278 | Maartenswoude | Nee | PHIL 2565 LIBRA | - | B | A+ | A+ | A+ | 0 | 0 | 0 | [5 empty] | 2010 | 2050 | 2010 | 2030
MW00054 | Enkel nummer | 201244 | 567841 | Drachten | De Drait | De Wouden | - | In bedrijf | 4CPTVERZ | 6009 | 2010-05-17 | PHIL 2565 LIBRA | 6009 | 2010-05-17 | HF-R 136 PL-L | 36W PLL 4P HF DIM (23A) 830 | 36 | NACHT | - | per jaar | 4094 | 1278 | Maartenswoude | Nee | PHIL 2565 LIBRA | - | B | A+ | A+ | A+ | 0 | 0 | 0 | [5 empty] | 2010 | 2050 | 2010 | 2030
MW00055 | Enkel nummer | 201225 | 567820 | Drachten | De Drait | De Wouden | - | In bedrijf | 4CPTVERZ | 6009 | 2010-05-17 | PHIL 2565 LIBRA | 6009 | 2010-05-17 | HF-R 136 PL-L | 36W PLL 4P HF DIM (23A) 830 | 36 | NACHT | - | per jaar | 4094 | 1278 | Maartenswoude | Nee | PHIL 2565 LIBRA | - | B | A+ | A+ | A+ | 0 | 0 | 0 | [5 empty] | 2010 | 2050 | 2010 | 2030
NE001 | Enkel nummer | 202713 | 568888 | Drachten | Centrum | Raadhuisplein | - | In bedrijf | 13SPECIAL ZWAANMAST | 7043 | 2014-01-01 | IGUZZINI LAVINIA | - | 2014-01-01 | Owlet NXP dali | LED | - | NACHT | - | per jaar | 4094 | 2482 | Gem. Smal. OVL | Nee | IGUZZINI LAVINIA | - | A+ | A+ | A+ | A+ | 0 | 0 | niet genummerd | [5 empty] | 2014 | 2054 | 2014 | 2034
NE002 | Enkel nummer | 202712 | 568903 | Drachten | Centrum | Raadhuisplein | - | In bedrijf | 13SPECIAL ZWAANMAST | 7043 | 2014-01-01 | IGUZZINI LAVINIA | - | 2014-01-01 | Owlet NXP dali | LED | - | NACHT | - | per jaar | 4094 | 2482 | Gem. Smal. OVL | Nee | IGUZZINI LAVINIA | - | A+ | A+ | A+ | A+ | 0 | 0 | niet genummerd | [5 empty] | 2014 | 2054 | 2014 | 2034
NE003 | Enkel nummer | 202713 | 568920 | Drachten | Centrum | Raadhuisplein | - | In bedrijf | 13SPECIAL ZWAANMAST | AKZO SW306G D1036 NOIR200 SABLEBOND | 2014-01-01 | IGUZZINI LAVINIA | - | 2014-01-01 | Owlet NXP dali | LED | - | NACHT | - | per jaar | 4094 | 2482 | Gem. Smal. OVL | Nee | IGUZZINI LAVINIA | - | A+ | A+ | A+ | A+ | 0 | 0 | niet genummerd | [5 empty] | 2014 | 2054 | 2014 | 2034
NE004 | Enkel nummer | 202712 | 568935 | Drachten | Centrum | Raadhuisplein | - | In bedrijf | 13SPECIAL ZWAANMAST | AKZO SW306G D1036 NOIR200 SABLEBOND | 2014-01-01 | IGUZZINI LAVINIA | - | 2014-01-01 | Owlet NXP dali | LED | - | NACHT | - | per jaar | 4094 | 2482 | Gem. Smal. OVL | Nee | IGUZZINI LAVINIA | - | A+ | A+ | A+ | A+ | 0 | 0 | niet genummerd | [5 empty] | 2014 | 2054 | 2014 | 2034
NE005 | Enkel nummer | 202711 | 568950 | Drachten | Centrum | Raadhuisplein | - | In bedrijf | 13SPECIAL ZWAANMAST | 7043 | 2014-01-01 | IGUZZINI LAVINIA | - | 2014-01-01 | Owlet NXP dali | LED | - | NACHT | - | per jaar | 4094 | 2482 | Gem. Smal. OVL | Nee | IGUZZINI LAVINIA | - | A+ | A+ | A+ | A+ | 0 | 0 | niet genummerd | [5 empty] | 2014 | 2054 | 2014 | 2034
NE006 | Enkel nummer | 202710 | 568975 | Drachten | Centrum | Raadhuisplein | - | In bedrijf | 13SPECIAL ZWAANMAST | 7043 | 2014-01-01 | IGUZZINI LAVINIA | - | 2014-01-01 | Owlet NXP dali | LED | - | NACHT | - | per jaar | 4094 | 2482 | Gem. Smal. OVL | Nee | IGUZZINI LAVINIA | - | nvt | A+ | A+ | A+ | 0 | 0 | Niet genummerd | [5 empty] | 2014 | 2054 | 2014 | 2034
NE007 | Enkel nummer | 202680 | 568975 | Drachten | Centrum | Raadhuisplein | Huisnr. 81 | In bedrijf | 13SPECIAL ZWAANMAST | 7043 | 2014-01-01 | IGUZZINI LAVINIA | - | 2014-01-01 | Owlet NXP dali | LED | - | NACHT | - | per jaar | 4094 | 2482 | Gem. Smal. OVL | - | IGUZZINI LAVINIA | - | nvt | A+ | A+ | A+ | 0 | 0 | Niet genummerd | [5 empty] | 2014 | 2054 | 2014 | 2034
NE008 | Enkel nummer | 202679 | 568992 | Drachten | Centrum | Raadhuisplein | Huisnr. 85 | In bedrijf | 13SPECIAL ZWAANMAST | 7043 | 2014-01-01 | IGUZZINI LAVINIA | - | 2014-01-01 | Owlet NXP dali | LED | - | NACHT | - | per jaar | 4094 | 2482 | Gem. Smal. OVL | - | IGUZZINI LAVINIA | - | nvt | A+ | A+ | A+ | 0 | 0 | Niet genummerd | [5 empty] | 2014 | 2054 | 2014 | 2034
NE009 | Enkel nummer | 202773 | 568963 | Drachten | Centrum | Raadhuisplein | - | In bedrijf | 13SPECIAL ZWAANMAST | 7043 | 2014-01-01 | IGUZZINI LAVINIA | - | 2014-01-01 | Owlet NXP dali | LED | - | NACHT | - | per jaar | 4094 | 2482 | Gem. Smal. OVL | Nee | IGUZZINI LAVINIA | - | A+ | A+ | A+ | A+ | 0 | 0 | niet genummerd | [5 empty] | 2014 | 2054 | 2014 | 2034
NE010 | Enkel nummer | 202788 | 568963 | Drachten | Centrum | Raadhuisplein | - | In bedrijf | 13SPECIAL ZWAANMAST | 7043 | 2014-01-01 | IGUZZINI LAVINIA | - | 2014-01-01 | Owlet NXP dali | LED | - | NACHT | - | per jaar | 4094 | 2482 | Gem. Smal. OVL | Nee | IGUZZINI LAVINIA | - | A+ | A+ | A+ | A+ | 0 | 0 | niet genummerd | [5 empty] | 2014 | 2054 | 2014 | 2034
NE011 | Enkel nummer | 202676 | 568878 | Drachten | Centrum | Raadhuisplein | Huisnr. 7 | In bedrijf | 6SPECIAL ZWAANMAST | 7043 | 2014-01-01 | IGUZZINI LAVINIA | - | 2014-01-01 | Owlet NXP dali | LED | - | NACHT | - | per jaar | 4094 | 2482 | Gem. Smal. OVL | - | IGUZZINI LAVINIA | - | A+ | A+ | A+ | A+ | 0 | 0 | niet genummerd | [5 empty] | 2014 | 2054 | 2014 | 2034
NE012 | Enkel nummer | 202654 | 568886 | Drachten | Centrum | Raadhuisplein | Huisnr. 59 | In bedrijf | 6SPECIAL ZWAANMAST | 7043 | 2014-01-01 | IGUZZINI LAVINIA | - | 2014-01-01 | Owlet NXP dali | LED | - | NACHT | - | per jaar | 4094 | 2482 | Gem. Smal. OVL | Nee | IGUZZINI LAVINIA | - | nvt | A+ | A+ | A+ | 0 | 0 | Niet genummerd | [5 empty] | 2014 | 2054 | 2014 | 2034
NE013 | Enkel nummer | 202679 | 568912 | Drachten | Centrum | Raadhuisplein | Huisnr. 69 | In bedrijf | 6SPECIAL ZWAANMAST | 7043 | 2014-01-01 | IGUZZINI LAVINIA | - | 2014-01-01 | Owlet NXP dali | LED | - | NACHT | - | per jaar | 4094 | 2482 | Gem. Smal. OVL | - | IGUZZINI LAVINIA | - | nvt | A+ | A+ | A+ | 0 | 0 | Niet genummerd | [5 empty] | 2014 | 2054 | 2014 | 2034
NE014 | Enkel nummer | 202678 | 568941 | Drachten | Centrum | Raadhuisplein | Huisnr. 75 | In bedrijf | 6SPECIAL ZWAANMAST | 7043 | 2014-01-01 | IGUZZINI LAVINIA | - | 2014-01-01 | Owlet NXP dali | LED | - | NACHT | - | per jaar | 4094 | 2482 | Gem. Smal. OVL | Nee | IGUZZINI LAVINIA | - | nvt | A+ | A+ | A+ | 0 | 0 | Niet genummerd | [5 empty] | 2014 | 2054 | 2014 | 2034
NE015 | Enkel nummer | 202682 | 569019 | Drachten | Centrum | Raadhuisplein | Huisnr. 89 | In bedrijf | 6SPECIAL ZWAANMAST | 7043 | 2014-01-01 | IGUZZINI LAVINIA | - | 2014-01-01 | Owlet NXP dali | LED | - | A 22:30 Avond (FRL) | - | per jaar | 1074 | 2482 | Gem. Smal. OVL | - | IGUZZINI LAVINIA | - | nvt | A+ | A+ | A+ | 0 | 0 | Niet genummerd | [5 empty] | 2014 | 2054 | 2014 | 2034
NE016 | Enkel nummer | 202709 | 569008 | Drachten | Centrum | Raadhuisplein | - | In bedrijf | 6SPECIAL ZWAANMAST | 7043 | 2014-01-01 | IGUZZINI LAVINIA | - | 2014-01-01 | Owlet NXP dali | LED | - | NACHT | - | per jaar | 4094 | 2482 | Gem. Smal. OVL | Nee | IGUZZINI LAVINIA | - | A+ | A+ | A+ | A+ | 0 | 0 | niet genummerd | [5 empty] | 2014 | 2054 | 2014 | 2034
NE017 | Enkel nummer | 202708 | 569033 | Drachten | Centrum | Raadhuisplein | - | In bedrijf | 6SPECIAL ZWAANMAST | 7043 | 2014-01-01 | IGUZZINI LAVINIA | - | 2014-01-01 | Owlet NXP dali | LED | - | NACHT | - | per jaar | 4094 | 2482 | Gem. Smal. OVL | Nee | IGUZZINI LAVINIA | - | A+ | A+ | A+ | A+ | 0 | 0 | niet genummerd | [5 empty] | 2014 | 2054 | 2014 | 2034
NE018 | Enkel nummer | 202710 | 569071 | Drachten | Centrum | Kerkstraat | Huisnr. 9a | In bedrijf | WANDARM SPECIAL | 7043 | 2014-01-01 | IGUZZINI LAVINIA | - | 2014-01-01 | Owlet NXP dali | LED | - | NACHT | - | per jaar | 4094 | 1920 | Gem. Smal. OVL | - | IGUZZINI LAVINIA | - | A+ | A+ | A+ | A+ | 0 | 0 | niet genummerd | [5 empty] | 2014 | 2054 | 2014 | 2034
NE019 | Enkel nummer | 202709 | 569098 | Drachten | Centrum | Kerkstraat | Huisnr. 7 | In bedrijf | 6SPECIAL ZWAANMAST | 7043 | 2014-01-01 | IGUZZINI LAVINIA | - | 2014-01-01 | Owlet NXP dali | LED | - | NACHT | - | per jaar | 4094 | 1920 | Gem. Smal. OVL | - | IGUZZINI LAVINIA | - | A+ | A+ | A+ | A+ | 0 | 0 | niet genummerd | [5 empty] | 2014 | 2054 | 2014 | 2034
NE020 | Enkel nummer | 202727 | 569062 | Drachten | Centrum | Raadhuisplein | - | In bedrijf | WANDARM SPECIAL | 7043 | 2014-01-01 | IGUZZINI LAVINIA | - | 2014-01-01 | Owlet NXP dali | LED | - | A 22:30 Avond (FRL) | - | per jaar | 1074 | 2482 | Gem. Smal. OVL | - | IGUZZINI LAVINIA | - | A+ | A+ | A+ | A+ | 0 | 0 | niet genummerd | [5 empty] | 2014 | 2054 | 2014 | 2034
NE021 | Enkel nummer | 202766 | 569066 | Drachten | Centrum | Raadhuisplein | - | In bedrijf | 6SPECIAL ZWAANMAST | 7043 | 2014-01-01 | IGUZZINI LAVINIA | - | 2014-01-01 | Owlet NXP dali | LED | - | NACHT | - | per jaar | 4094 | 2482 | Gem. Smal. OVL | - | IGUZZINI LAVINIA | - | A+ | A+ | A+ | A+ | 0 | 0 | niet genummerd | [5 empty] | 2014 | 2054 | 2014 | 2034
NE022 | Enkel nummer | 202776 | 569051 | Drachten | Centrum | Raadhuisplein | - | In bedrijf | 6SPECIAL ZWAANMAST | 7043 | 2014-01-01 | IGUZZINI LAVINIA | - | 2014-01-01 | Owlet NXP dali | LED | - | A 22:30 Avond (FRL) | - | per jaar | 1074 | 2482 | Gem. Smal. OVL | - | IGUZZINI LAVINIA | - | A+ | A+ | A+ | A+ | 0 | 0 | niet genummerd | [5 empty] | 2014 | 2054 | 2014 | 2034
NE023 | Enkel nummer | 202801 | 569050 | Drachten | Centrum | Raadhuisplein | - | In bedrijf | 6SPECIAL ZWAANMAST | 7043 | 2014-01-01 | IGUZZINI LAVINIA | - | 2014-01-01 | Owlet NXP dali | LED | - | NACHT | - | per jaar | 4094 | 2482 | Gem. Smal. OVL | - | IGUZZINI LAVINIA | - | A+ | A+ | A+ | A+ | 0 | 0 | niet genummerd | [5 empty] | 2014 | 2054 | 2014 | 2034
NE024 | Enkel nummer | 202765 | 568927 | Drachten | Centrum | Raadhuisplein | Huisnr. 69 | In bedrijf | 6SPECIAL ZWAANMAST | 7043 | 2014-01-01 | IGUZZINI LAVINIA | - | 2014-01-01 | LEDDRIVER | LED | - | NACHT | - | per jaar | 4094 | 2482 | Gem. Smal. OVL | - | IGUZZINI LAVINIA | - | A+ | A+ | A+ | A+ | 0 | 0 | niet genummerd | [5 empty] | 2014 | 2054 | 2014 | 2034
NE025 | Enkel nummer | 202801 | 568925 | Drachten | Centrum | Raadhuisplein | Huisnr. 69 | In bedrijf | 6SPECIAL ZWAANMAST | 7043 | 2014-01-01 | IGUZZINI LAVINIA | - | 2014-01-01 | LEDDRIVER | LED | - | NACHT | - | per jaar | 4094 | 2482 | Gem. Smal. OVL | - | IGUZZINI LAVINIA | - | A+ | A+ | A+ | A+ | 0 | 0 | niet genummerd | [5 empty] | 2014 | 2054 | 2014 | 2034
NE026 | Enkel nummer | 202726 | 568965 | Drachten | Centrum | Raadhuisplein | - | In bedrijf | WANDARM SPECIAL | 7043 | 2014-01-01 | IGUZZINI LAVINIA | - | 2014-01-01 | Owlet NXP dali | LED | - | NACHT | - | per jaar | 4094 | 2482 | Gem. Smal. OVL | Nee | IGUZZINI LAVINIA | - | A+ | A+ | A+ | A+ | 0 | 0 | niet genummerd | [5 empty] | 2014 | 2054 | 2014 | 2034
NE027 | Enkel nummer | 202747 | 568967 | Drachten | Centrum | Raadhuisplein | - | In bedrijf | WANDARM SPECIAL | 7043 | 2014-01-01 | IGUZZINI LAVINIA | - | 2014-01-01 | Owlet NXP dali | LED | - | NACHT | - | per jaar | 4094 | 2482 | Gem. Smal. OVL | Nee | IGUZZINI LAVINIA | - | A+ | A+ | A+ | A+ | 0 | 0 | niet genummerd | [5 empty] | 2014 | 2054 | 2014 | 2034
NE028 | Enkel nummer | 202736 | 568872 | Drachten | Centrum | Raadhuisplein | - | In bedrijf | WANDARM SPECIAL | 7043 | 2014-01-01 | IGUZZINI LAVINIA | - | 2014-01-01 | Owlet NXP dali | LED | - | NACHT | - | per jaar | 4094 | 2482 | Gem. Smal. OVL | Nee | IGUZZINI LAVINIA | - | A+ | A+ | A+ | A+ | 0 | 0 | niet genummerd | [5 empty] | 2014 | 2054 | 2014 | 2034
NE029 | Enkel nummer | 202763 | 568870 | Drachten | Centrum | Raadhuisplein | - | In bedrijf | WANDARM SPECIAL | 7043 | 2014-01-01 | IGUZZINI LAVINIA | - | 2014-01-01 | LEDDRIVER | LED | - | NACHT | - | per jaar | 4094 | 2482 | Gem. Smal. OVL | Nee | IGUZZINI LAVINIA | - | A+ | A+ | A+ | A+ | 0 | 0 | niet genummerd | [5 empty] | 2014 | 2054 | 2014 | 2034
NE030 | Enkel nummer | 202774 | 568874 | Drachten | Centrum | Raadhuisplein | - | In bedrijf | 13SPECIAL ZWAANMAST | 7043 | 2014-01-01 | IGUZZINI LAVINIA | - | 2014-01-01 | LEDDRIVER | LED | - | NACHT | - | per jaar | 4094 | 2482 | Gem. Smal. OVL | Nee | IGUZZINI LAVINIA | - | A+ | A+ | A+ | A+ | 0 | 0 | niet genummerd | [5 empty] | 2014 | 2054 | 2014 | 2034
NE031 | Enkel nummer | 202790 | 568875 | Drachten | Centrum | Raadhuisplein | - | In bedrijf | 13SPECIAL ZWAANMAST | 7043 | 2014-01-01 | IGUZZINI LAVINIA | - | 2014-01-01 | LEDDRIVER DIM | LED | - | NACHT | centrum en bedrijventerrein | per jaar | 4094 | 2482 | Gem. Smal. OVL | Nee | IGUZZINI LAVINIA | - | A+ | A+ | A+ | A+ | 0 | 0 | niet genummerd | [5 empty] | 2014 | 2054 | 2014 | 2034
ng206 | Enkel nummer | 204222 | 568460 | Drachten | de Venen | Veenscheiding | - | In bedrijf | STEUN AAN BRUG | 3011 | 2006-01-09 | WE-EF STRALER | - | 2006-01-09 | HID AV CDM-150 | 150W HIT-CE G12 3000K | 150 | NACHT | - | per jaar | 4094 | 2974 | Gem. Smal. OVL | - | WE-EF STRALER | - | nvt | A+ | A+ | A+ | 0 | 0 | 0 | [5 empty] | 2006 | 2046 | 2006 | 2026
ng207 | Enkel nummer | 204218 | 568460 | Drachten | de Venen | Veenscheiding | - | In bedrijf | STEUN AAN BRUG | - | 2006-01-09 | WE-EF STRALER | - | 2006-01-09 | HID AV CDM-150 | 150W HIT-CE G12 3000K | 150 | NACHT | - | per jaar | 4094 | 2974 | Gem. Smal. OVL | - | WE-EF STRALER | - | nvt | A+ | A+ | A+ | 0 | 0 | 0 | [5 empty] | 2006 | 2046 | 2006 | 2026
ng208 | Enkel nummer | 204219 | 568459 | Drachten | de Venen | Veenscheiding | - | In bedrijf | STEUN AAN BRUG | - | 2006-01-09 | WE-EF STRALER | - | 2006-01-09 | HID AV CDM-150 | 150W HIT-CE G12 3000K | 150 | NACHT | - | per jaar | 4094 | 2974 | Gem. Smal. OVL | - | WE-EF STRALER | - | nvt | A+ | A+ | A+ | 0 | 0 | 0 | [5 empty] | 2006 | 2046 | 2006 | 2026
ng209 | Enkel nummer | 204223 | 568460 | Drachten | de Venen | Veenscheiding | - | In bedrijf | BRUGLEUNING | - | 2006-01-09 | LEUNING LI-IM5064-SLOT-ET | - | 2006-01-09 | CONVENTIONEEL | 14W TL LONGLIFE | 14 | NACHT | - | per jaar | 4094 | 2974 | Gem. Smal. OVL | - | LEUNING LI-IM5064-SLOT-ET | - | nvt | A+ | A+ | A+ | 0 | 0 | 0 | [5 empty] | 2006 | 2046 | 2006 | 2026
ng210 | Enkel nummer | 204220 | 568457 | Drachten | de Venen | Veenscheiding | - | In bedrijf | BRUGLEUNING | - | 2006-01-09 | LEUNING LI-IM5064-SLOT-ET | - | 2006-01-09 | CONVENTIONEEL | 14W TL LONGLIFE | 14 | NACHT | - | per jaar | 4094 | 2974 | Gem. Smal. OVL | - | LEUNING LI-IM5064-SLOT-ET | - | nvt | A+ | A+ | A+ | 0 | 0 | 0 | [5 empty] | 2006 | 2046 | 2006 | 2026
ng211 | Enkel nummer | 204224 | 568457 | Drachten | de Venen | Veenscheiding | - | In bedrijf | BRUGLEUNING | - | 2006-01-09 | LEUNING LI-IM5064-SLOT-ET | - | 2006-01-09 | CONVENTIONEEL | 14W TL LONGLIFE | 14 | NACHT | - | per jaar | 4094 | 2974 | Gem. Smal. OVL | - | LEUNING LI-IM5064-SLOT-ET | - | nvt | A+ | A+ | A+ | 0 | 0 | 0 | [5 empty] | 2006 | 2046 | 2006 | 2026
ng212 | Enkel nummer | 204221 | 568454 | Drachten | de Venen | Veenscheiding | - | In bedrijf | BRUGLEUNING | - | 2006-01-09 | LEUNING LI-IM5064-SLOT-ET | - | 2006-01-09 | CONVENTIONEEL | 14W TL LONGLIFE | 14 | NACHT | - | per jaar | 4094 | 2974 | Gem. Smal. OVL | - | LEUNING LI-IM5064-SLOT-ET | - | nvt | A+ | A+ | A+ | 0 | 0 | 0 | [5 empty] | 2006 | 2046 | 2006 | 2026
ng213 | Enkel nummer | 204225 | 568454 | Drachten | de Venen | Veenscheiding | - | In bedrijf | BRUGLEUNING | - | 2006-01-09 | LEUNING LI-IM5064-SLOT-ET | - | 2006-01-09 | CONVENTIONEEL | 14W TL LONGLIFE | 14 | NACHT | - | per jaar | 4094 | 2974 | Gem. Smal. OVL | - | LEUNING LI-IM5064-SLOT-ET | - | nvt | A+ | A+ | A+ | 0 | 0 | 0 | [5 empty] | 2006 | 2046 | 2006 | 2026
ng214 | Enkel nummer | 204222 | 568451 | Drachten | de Venen | Veenscheiding | - | In bedrijf | BRUGLEUNING | - | 2006-01-09 | LEUNING LI-IM5064-SLOT-ET | - | 2006-01-09 | CONVENTIONEEL | 14W TL LONGLIFE | 14 | NACHT | - | per jaar | 4094 | 2974 | Gem. Smal. OVL | - | LEUNING LI-IM5064-SLOT-ET | - | nvt | A+ | A+ | A+ | 0 | 0 | 0 | [5 empty] | 2006 | 2046 | 2006 | 2026
ng215 | Enkel nummer | 204226 | 568451 | Drachten | de Venen | Veenscheiding | - | In bedrijf | BRUGLEUNING | - | 2006-01-09 | LEUNING LI-IM5064-SLOT-ET | - | 2006-01-09 | CONVENTIONEEL | 14W TL LONGLIFE | 14 | NACHT | - | per jaar | 4094 | 2974 | Gem. Smal. OVL | - | LEUNING LI-IM5064-SLOT-ET | - | nvt | A+ | A+ | A+ | 0 | 0 | 0 | [5 empty] | 2006 | 2046 | 2006 | 2026
ng216 | Enkel nummer | 204224 | 568448 | Drachten | de Venen | Veenscheiding | - | In bedrijf | BRUGLEUNING | - | 2006-01-09 | LEUNING LI-IM5064-SLOT-ET | - | 2006-01-09 | CONVENTIONEEL | 14W TL LONGLIFE | 14 | NACHT | - | per jaar | 4094 | 2974 | Gem. Smal. OVL | - | LEUNING LI-IM5064-SLOT-ET | - | nvt | A+ | A+ | A+ | 0 | 0 | 0 | [5 empty] | 2006 | 2046 | 2006 | 2026
ng217 | Enkel nummer | 204228 | 568448 | Drachten | de Venen | Veenscheiding | - | In bedrijf | BRUGLEUNING | - | 2006-01-09 | LEUNING LI-IM5064-SLOT-ET | - | 2006-01-09 | CONVENTIONEEL | 14W TL LONGLIFE | 14 | NACHT | - | per jaar | 4094 | 2974 | Gem. Smal. OVL | - | LEUNING LI-IM5064-SLOT-ET | - | nvt | A+ | A+ | A+ | 0 | 0 | 0 | [5 empty] | 2006 | 2046 | 2006 | 2026
ng218 | Enkel nummer | 204225 | 568445 | Drachten | de Venen | Veenscheiding | - | In bedrijf | BRUGLEUNING | - | 2006-01-09 | LEUNING LI-IM5064-SLOT-ET | - | 2006-01-09 | CONVENTIONEEL | 14W TL LONGLIFE | 14 | NACHT | - | per jaar | 4094 | 2974 | Gem. Smal. OVL | - | LEUNING LI-IM5064-SLOT-ET | - | nvt | A+ | A+ | A+ | 0 | 0 | 0 | [5 empty] | 2006 | 2046 | 2006 | 2026
ng219 | Enkel nummer | 204229 | 568445 | Drachten | de Venen | Veenscheiding | - | In bedrijf | BRUGLEUNING | - | 2006-01-09 | LEUNING LI-IM5064-SLOT-ET | - | 2006-01-09 | CONVENTIONEEL | 14W TL LONGLIFE | 14 | NACHT | - | per jaar | 4094 | 2974 | Gem. Smal. OVL | - | LEUNING LI-IM5064-SLOT-ET | - | nvt | A+ | A+ | A+ | 0 | 0 | 0 | [5 empty] | 2006 | 2046 | 2006 | 2026
ng220 | Enkel nummer | 204227 | 568442 | Drachten | de Venen | Veenscheiding | - | In bedrijf | BRUGLEUNING | - | 2006-01-09 | LEUNING LI-IM5064-SLOT-ET | - | 2006-01-09 | CONVENTIONEEL | 14W TL LONGLIFE | 14 | NACHT | - | per jaar | 4094 | 2974 | Gem. Smal. OVL | - | LEUNING LI-IM5064-SLOT-ET | - | nvt | A+ | A+ | A+ | 0 | 0 | 0 | [5 empty] | 2006 | 2046 | 2006 | 2026
ng221 | Enkel nummer | 204231 | 568443 | Drachten | de Venen | Veenscheiding | - | In bedrijf | BRUGLEUNING | - | 2006-01-09 | LEUNING LI-IM5064-SLOT-ET | - | 2006-01-09 | CONVENTIONEEL | 14W TL LONGLIFE | 14 | NACHT | - | per jaar | 4094 | 2974 | Gem. Smal. OVL | - | LEUNING LI-IM5064-SLOT-ET | - | nvt | A+ | A+ | A+ | 0 | 0 | 0 | [5 empty] | 2006 | 2046 | 2006 | 2026
ng222 | Enkel nummer | 204228 | 568439 | Drachten | de Venen | Veenscheiding | - | In bedrijf | BRUGLEUNING | - | 2006-01-09 | LEUNING LI-IM5064-SLOT-ET | - | 2006-01-09 | CONVENTIONEEL | 14W TL LONGLIFE | 14 | NACHT | - | per jaar | 4094 | 2974 | Gem. Smal. OVL | - | LEUNING LI-IM5064-SLOT-ET | - | nvt | A+ | A+ | A+ | 0 | 0 | 0 | [5 empty] | 2006 | 2046 | 2006 | 2026
ng223 | Enkel nummer | 204232 | 568440 | Drachten | de Venen | Veenscheiding | - | In bedrijf | BRUGLEUNING | - | 2006-01-09 | LEUNING LI-IM5064-SLOT-ET | - | 2006-01-09 | CONVENTIONEEL | 14W TL LONGLIFE | 14 | NACHT | - | per jaar | 4094 | 2974 | Gem. Smal. OVL | - | LEUNING LI-IM5064-SLOT-ET | - | nvt | A+ | A+ | A+ | 0 | 0 | 0 | [5 empty] | 2006 | 2046 | 2006 | 2026
ng224 | Enkel nummer | 204230 | 568437 | Drachten | de Venen | Veenscheiding | - | In bedrijf | BRUGLEUNING | - | 2006-01-09 | LEUNING LI-IM5064-SLOT-ET | - | 2006-01-09 | CONVENTIONEEL | 14W TL LONGLIFE | 14 | NACHT | - | per jaar | 4094 | 2974 | Gem. Smal. OVL | - | LEUNING LI-IM5064-SLOT-ET | - | nvt | A+ | A+ | A+ | 0 | 0 | 0 | [5 empty] | 2006 | 2046 | 2006 | 2026
ng225 | Enkel nummer | 204230 | 568437 | Drachten | de Venen | Veenscheiding | - | In bedrijf | STEUN AAN BRUG | 3011 | 2006-01-09 | WE-EF STRALER | - | 2006-01-09 | HID AV CDM-150 | 150W HIT-CE G12 3000K | 150 | NACHT | - | per jaar | 4094 | 2974 | Gem. Smal. OVL | - | WE-EF STRALER | - | nvt | A+ | A+ | A+ | 0 | 0 | 0 | [5 empty] | 2006 | 2046 | 2006 | 2026
ng226 | Enkel nummer | 204231 | 568434 | Drachten | de Venen | Veenscheiding | - | In bedrijf | BRUGLEUNING | - | 2006-01-09 | LEUNING LI-IM5064-SLOT-ET | - | 2006-01-09 | CONVENTIONEEL | 14W TL LONGLIFE | 14 | NACHT | - | per jaar | 4094 | 2974 | Gem. Smal. OVL | - | LEUNING LI-IM5064-SLOT-ET | - | nvt | A+ | A+ | A+ | 0 | 0 | 0 | [5 empty] | 2006 | 2046 | 2006 | 2026
ng227 | Enkel nummer | 204236 | 568435 | Drachten | de Venen | Veenscheiding | - | In bedrijf | BRUGLEUNING | - | 2006-01-09 | LEUNING LI-IM5064-SLOT-ET | - | 2006-01-09 | CONVENTIONEEL | 14W TL LONGLIFE | 14 | NACHT | - | per jaar | 4094 | 2974 | Gem. Smal. OVL | - | LEUNING LI-IM5064-SLOT-ET | - | nvt | A+ | A+ | A+ | 0 | 0 | 0 | [5 empty] | 2006 | 2046 | 2006 | 2026
ng228 | Enkel nummer | 204233 | 568431 | Drachten | de Venen | Veenscheiding | - | In bedrijf | BRUGLEUNING | - | 2006-01-09 | LEUNING LI-IM5064-SLOT-ET | - | 2006-01-09 | CONVENTIONEEL | 14W TL LONGLIFE | 14 | NACHT | - | per jaar | 4094 | 2974 | Gem. Smal. OVL | - | LEUNING LI-IM5064-SLOT-ET | - | nvt | A+ | A+ | A+ | 0 | 0 | 0 | [5 empty] | 2006 | 2046 | 2006 | 2026
ng229 | Enkel nummer | 204237 | 568432 | Drachten | de Venen | Veenscheiding | - | In bedrijf | BRUGLEUNING | - | 2006-01-09 | LEUNING LI-IM5064-SLOT-ET | - | 2006-01-09 | CONVENTIONEEL | 14W TL LONGLIFE | 14 | NACHT | - | per jaar | 4094 | 2974 | Gem. Smal. OVL | - | LEUNING LI-IM5064-SLOT-ET | - | nvt | A+ | A+ | A+ | 0 | 0 | 0 | [5 empty] | 2006 | 2046 | 2006 | 2026
ng230 | Enkel nummer | 204235 | 568428 | Drachten | de Venen | Veenscheiding | - | In bedrijf | BRUGLEUNING | - | 2006-01-09 | LEUNING LI-IM5064-SLOT-ET | - | 2006-01-09 | CONVENTIONEEL | 14W TL LONGLIFE | 14 | NACHT | - | per jaar | 4094 | 2974 | Gem. Smal. OVL | - | LEUNING LI-IM5064-SLOT-ET | - | nvt | A+ | A+ | A+ | 0 | 0 | 0 | [5 empty] | 2006 | 2046 | 2006 | 2026
ng231 | Enkel nummer | 204239 | 568429 | Drachten | de Venen | Veenscheiding | - | In bedrijf | BRUGLEUNING | - | 2006-01-09 | LEUNING LI-IM5064-SLOT-ET | - | 2006-01-09 | CONVENTIONEEL | 14W TL LONGLIFE | 14 | NACHT | - | per jaar | 4094 | 2974 | Gem. Smal. OVL | - | LEUNING LI-IM5064-SLOT-ET | - | nvt | A+ | A+ | A+ | 0 | 0 | 0 | [5 empty] | 2006 | 2046 | 2006 | 2026
ng232 | Enkel nummer | 204237 | 568426 | Drachten | de Venen | Veenscheiding | - | In bedrijf | BRUGLEUNING | - | 2006-01-09 | LEUNING LI-IM5064-SLOT-ET | - | 2006-01-09 | CONVENTIONEEL | 14W TL LONGLIFE | 14 | NACHT | - | per jaar | 4094 | 2974 | Gem. Smal. OVL | - | LEUNING LI-IM5064-SLOT-ET | - | nvt | A+ | A+ | A+ | 0 | 0 | 0 | [5 empty] | 2006 | 2046 | 2006 | 2026
ng233 | Enkel nummer | 204241 | 568427 | Drachten | de Venen | Veenscheiding | - | In bedrijf | BRUGLEUNING | - | 2006-01-09 | LEUNING LI-IM5064-SLOT-ET | - | 2006-01-09 | CONVENTIONEEL | 14W TL LONGLIFE | 14 | NACHT | - | per jaar | 4094 | 2974 | Gem. Smal. OVL | - | LEUNING LI-IM5064-SLOT-ET | - | nvt | A+ | A+ | A+ | 0 | 0 | 0 | [5 empty] | 2006 | 2046 | 2006 | 2026
ng234 | Enkel nummer | 204239 | 568423 | Drachten | de Venen | Veenscheiding | - | In bedrijf | BRUGLEUNING | - | 2006-01-09 | LEUNING LI-IM5064-SLOT-ET | - | 2006-01-09 | CONVENTIONEEL | 14W TL LONGLIFE | 14 | NACHT | - | per jaar | 4094 | 2974 | Gem. Smal. OVL | - | LEUNING LI-IM5064-SLOT-ET | - | nvt | A+ | A+ | A+ | 0 | 0 | 0 | [5 empty] | 2006 | 2046 | 2006 | 2026
ng235 | Enkel nummer | 204243 | 568424 | Drachten | de Venen | Veenscheiding | - | In bedrijf | BRUGLEUNING | - | 2006-01-09 | LEUNING LI-IM5064-SLOT-ET | - | 2006-01-09 | CONVENTIONEEL | 14W TL LONGLIFE | 14 | NACHT | - | per jaar | 4094 | 2974 | Gem. Smal. OVL | - | LEUNING LI-IM5064-SLOT-ET | - | nvt | A+ | A+ | A+ | 0 | 0 | 0 | [5 empty] | 2006 | 2046 | 2006 | 2026
ng236 | Enkel nummer | 204241 | 568421 | Drachten | de Venen | Veenscheiding | - | In bedrijf | BRUGLEUNING | - | 2006-01-09 | LEUNING LI-IM5064-SLOT-ET | - | 2006-01-09 | CONVENTIONEEL | 14W TL LONGLIFE | 14 | NACHT | - | per jaar | 4094 | 2974 | Gem. Smal. OVL | - | LEUNING LI-IM5064-SLOT-ET | - | nvt | A+ | A+ | A+ | 0 | 0 | 0 | [5 empty] | 2006 | 2046 | 2006 | 2026
ng237 | Enkel nummer | 204245 | 568422 | Drachten | de Venen | Veenscheiding | - | In bedrijf | BRUGLEUNING | - | 2006-01-09 | LEUNING LI-IM5064-SLOT-ET | - | 2006-01-09 | CONVENTIONEEL | 14W TL LONGLIFE | 14 | NACHT | - | per jaar | 4094 | 2974 | Gem. Smal. OVL | - | LEUNING LI-IM5064-SLOT-ET | - | nvt | A+ | A+ | A+ | 0 | 0 | 0 | [5 empty] | 2006 | 2046 | 2006 | 2026
ng238 | Enkel nummer | 204243 | 568418 | Drachten | de Venen | Veenscheiding | - | In bedrijf | BRUGLEUNING | - | 2006-01-09 | LEUNING LI-IM5064-SLOT-ET | - | 2006-01-09 | CONVENTIONEEL | 14W TL LONGLIFE | 14 | NACHT | - | per jaar | 4094 | 2974 | Gem. Smal. OVL | - | LEUNING LI-IM5064-SLOT-ET | - | nvt | A+ | A+ | A+ | 0 | 0 | 0 | [5 empty] | 2006 | 2046 | 2006 | 2026
ng239 | Enkel nummer | 204247 | 568419 | Drachten | de Venen | Veenscheiding | - | In bedrijf | BRUGLEUNING | - | 2006-01-09 | LEUNING LI-IM5064-SLOT-ET | - | 2006-01-09 | CONVENTIONEEL | 14W TL LONGLIFE | 14 | NACHT | - | per jaar | 4094 | 2974 | Gem. Smal. OVL | - | LEUNING LI-IM5064-SLOT-ET | - | nvt | A+ | A+ | A+ | 0 | 0 | 0 | [5 empty] | 2006 | 2046 | 2006 | 2026
ng240 | Enkel nummer | 204247 | 568419 | Drachten | de Venen | Veenscheiding | - | In bedrijf | STEUN AAN BRUG | - | 2006-01-09 | WE-EF STRALER | - | 2006-01-09 | HID AV CDM-150 | 150W HIT-CE G12 3000K | 150 | NACHT | - | per jaar | 4094 | 2974 | Gem. Smal. OVL | - | WE-EF STRALER | - | nvt | A+ | A+ | A+ | 0 | 0 | 0 | [5 empty] | 2006 | 2046 | 2006 | 2026
ng241 | Enkel nummer | 204248 | 568418 | Drachten | de Venen | Veenscheiding | - | In bedrijf | STEUN AAN BRUG | - | 2006-01-09 | WE-EF STRALER | - | 2006-01-09 | HID AV CDM-150 | 150W HIT-CE G12 3000K | 150 | NACHT | - | per jaar | 4094 | 2974 | Gem. Smal. OVL | - | WE-EF STRALER | - | nvt | A+ | A+ | A+ | 0 | 0 | 0 | [5 empty] | 2006 | 2046 | 2006 | 2026
ng242 | Enkel nummer | 204245 | 568416 | Drachten | de Venen | Veenscheiding | - | In bedrijf | STEUN AAN BRUG | - | 2006-01-09 | WE-EF STRALER | - | 2006-01-09 | HID AV CDM-150 | 150W HIT-CE G12 3000K | 150 | NACHT | - | per jaar | 4094 | 2974 | Gem. Smal. OVL | - | WE-EF STRALER | - | nvt | A+ | A+ | A+ | 0 | 0 | 0 | [5 empty] | 2006 | 2046 | 2006 | 2026
ng243 | Enkel nummer | 204246 | 568415 | Drachten | de Venen | Veenscheiding | - | In bedrijf | STEUN AAN BRUG | - | 2006-01-09 | WE-EF STRALER | - | 2006-01-09 | HID AV CDM-150 | 150W HIT-CE G12 3000K | 150 | NACHT | - | per jaar | 4094 | 2974 | Gem. Smal. OVL | - | WE-EF STRALER | - | nvt | A+ | A+ | A+ | 0 | 0 | 0 | [5 empty] | 2006 | 2046 | 2006 | 2026
ng244 | Enkel nummer | 204245 | 568416 | Drachten | de Venen | Veenscheiding | - | In bedrijf | BRUGLEUNING | - | 2006-01-09 | LEUNING LI-IM5064-SLOT-ET | - | 2006-01-09 | CONVENTIONEEL | 14W TL LONGLIFE | 14 | NACHT | - | per jaar | 4094 | 2974 | Gem. Smal. OVL | - | LEUNING LI-IM5064-SLOT-ET | - | nvt | A+ | A+ | A+ | 0 | 0 | 0 | [5 empty] | 2006 | 2046 | 2006 | 2026
ng245 | Enkel nummer | 204249 | 568417 | Drachten | de Venen | Veenscheiding | - | In bedrijf | BRUGLEUNING | - | 2006-01-09 | LEUNING LI-IM5064-SLOT-ET | - | 2006-01-09 | CONVENTIONEEL | 14W TL LONGLIFE | 14 | NACHT | - | per jaar | 4094 | 2974 | Gem. Smal. OVL | - | LEUNING LI-IM5064-SLOT-ET | - | nvt | A+ | A+ | A+ | 0 | 0 | 0 | [5 empty] | 2006 | 2046 | 2006 | 2026
ng246 | Enkel nummer | 204247 | 568413 | Drachten | de Venen | Veenscheiding | - | In bedrijf | BRUGLEUNING | - | 2006-01-09 | LEUNING LI-IM5064-SLOT-ET | - | 2006-01-09 | CONVENTIONEEL | 14W TL LONGLIFE | 14 | NACHT | - | per jaar | 4094 | 2974 | Gem. Smal. OVL | - | LEUNING LI-IM5064-SLOT-ET | - | nvt | A+ | A+ | A+ | 0 | 0 | 0 | [5 empty] | 2006 | 2046 | 2006 | 2026
ng247 | Enkel nummer | 204251 | 568415 | Drachten | de Venen | Veenscheiding | - | In bedrijf | BRUGLEUNING | - | 2006-01-09 | LEUNING LI-IM5064-SLOT-ET | - | 2006-01-09 | CONVENTIONEEL | 14W TL LONGLIFE | 14 | NACHT | - | per jaar | 4094 | 2974 | Gem. Smal. OVL | - | LEUNING LI-IM5064-SLOT-ET | - | nvt | A+ | A+ | A+ | 0 | 0 | 0 | [5 empty] | 2006 | 2046 | 2006 | 2026
ng248 | Enkel nummer | 204250 | 568411 | Drachten | de Venen | Veenscheiding | - | In bedrijf | BRUGLEUNING | - | 2006-01-09 | LEUNING LI-IM5064-SLOT-ET | - | 2006-01-09 | CONVENTIONEEL | 14W TL LONGLIFE | 14 | NACHT | - | per jaar | 4094 | 2974 | Gem. Smal. OVL | - | LEUNING LI-IM5064-SLOT-ET | - | nvt | A+ | A+ | A+ | 0 | 0 | 0 | [5 empty] | 2006 | 2046 | 2006 | 2026
ng249 | Enkel nummer | 204253 | 568412 | Drachten | de Venen | Veenscheiding | - | In bedrijf | BRUGLEUNING | - | 2006-01-09 | LEUNING LI-IM5064-SLOT-ET | - | 2006-01-09 | CONVENTIONEEL | 14W TL LONGLIFE | 14 | NACHT | - | per jaar | 4094 | 2974 | Gem. Smal. OVL | - | LEUNING LI-IM5064-SLOT-ET | - | nvt | A+ | A+ | A+ | 0 | 0 | 0 | [5 empty] | 2006 | 2046 | 2006 | 2026
ng250 | Enkel nummer | 204252 | 568408 | Drachten | de Venen | Veenscheiding | - | In bedrijf | BRUGLEUNING | - | 2006-01-09 | LEUNING LI-IM5064-SLOT-ET | - | 2006-01-09 | CONVENTIONEEL | 14W TL LONGLIFE | 14 | NACHT | - | per jaar | 4094 | 2974 | Gem. Smal. OVL | - | LEUNING LI-IM5064-SLOT-ET | - | nvt | A+ | A+ | A+ | 0 | 0 | 0 | [5 empty] | 2006 | 2046 | 2006 | 2026
ng251 | Enkel nummer | 204256 | 568410 | Drachten | de Venen | Veenscheiding | - | In bedrijf | BRUGLEUNING | - | 2006-01-09 | LEUNING LI-IM5064-SLOT-ET | - | 2006-01-09 | CONVENTIONEEL | 14W TL LONGLIFE | 14 | NACHT | - | per jaar | 4094 | 2974 | Gem. Smal. OVL | - | LEUNING LI-IM5064-SLOT-ET | - | nvt | A+ | A+ | A+ | 0 | 0 | 0 | [5 empty] | 2006 | 2046 | 2006 | 2026
ng252 | Enkel nummer | 204254 | 568406 | Drachten | de Venen | Veenscheiding | - | In bedrijf | BRUGLEUNING | - | 2006-01-09 | LEUNING LI-IM5064-SLOT-ET | - | 2006-01-09 | CONVENTIONEEL | 14W TL LONGLIFE | 14 | NACHT | - | per jaar | 4094 | 2974 | Gem. Smal. OVL | - | LEUNING LI-IM5064-SLOT-ET | - | nvt | A+ | A+ | A+ | 0 | 0 | 0 | [5 empty] | 2006 | 2046 | 2006 | 2026
ng253 | Enkel nummer | 204258 | 568408 | Drachten | de Venen | Veenscheiding | - | In bedrijf | BRUGLEUNING | - | 2006-01-09 | LEUNING LI-IM5064-SLOT-ET | - | 2006-01-09 | CONVENTIONEEL | 14W TL LONGLIFE | 14 | NACHT | - | per jaar | 4094 | 2974 | Gem. Smal. OVL | - | LEUNING LI-IM5064-SLOT-ET | - | nvt | A+ | A+ | A+ | 0 | 0 | 0 | [5 empty] | 2006 | 2046 | 2006 | 2026
ng254 | Enkel nummer | 204257 | 568404 | Drachten | de Venen | Veenscheiding | - | In bedrijf | BRUGLEUNING | - | 2006-01-09 | LEUNING LI-IM5064-SLOT-ET | - | 2006-01-09 | CONVENTIONEEL | 14W TL LONGLIFE | 14 | NACHT | - | per jaar | 4094 | 2974 | Gem. Smal. OVL | - | LEUNING LI-IM5064-SLOT-ET | - | nvt | A+ | A+ | A+ | 0 | 0 | 0 | [5 empty] | 2006 | 2046 | 2006 | 2026
ng255 | Enkel nummer | 204260 | 568406 | Drachten | de Venen | Veenscheiding | - | In bedrijf | BRUGLEUNING | - | 2006-01-09 | LEUNING LI-IM5064-SLOT-ET | - | 2006-01-09 | CONVENTIONEEL | 14W TL LONGLIFE | 14 | NACHT | - | per jaar | 4094 | 2974 | Gem. Smal. OVL | - | LEUNING LI-IM5064-SLOT-ET | - | nvt | A+ | A+ | A+ | 0 | 0 | 0 | [5 empty] | 2006 | 2046 | 2006 | 2026
ng256 | Enkel nummer | 204259 | 568402 | Drachten | de Venen | Veenscheiding | - | In bedrijf | BRUGLEUNING | - | 2006-01-09 | LEUNING LI-IM5064-SLOT-ET | - | 2006-01-09 | CONVENTIONEEL | 14W TL LONGLIFE | 14 | NACHT | - | per jaar | 4094 | 2974 | Gem. Smal. OVL | - | LEUNING LI-IM5064-SLOT-ET | - | nvt | A+ | A+ | A+ | 0 | 0 | 0 | [5 empty] | 2006 | 2046 | 2006 | 2026
ng257 | Enkel nummer | 204263 | 568404 | Drachten | de Venen | Veenscheiding | - | In bedrijf | BRUGLEUNING | - | 2006-01-09 | LEUNING LI-IM5064-SLOT-ET | - | 2006-01-09 | CONVENTIONEEL | 14W TL LONGLIFE | 14 | NACHT | - | per jaar | 4094 | 2974 | Gem. Smal. OVL | - | LEUNING LI-IM5064-SLOT-ET | - | nvt | A+ | A+ | A+ | 0 | 0 | 0 | [5 empty] | 2006 | 2046 | 2006 | 2026
ng258 | Enkel nummer | 204261 | 568400 | Drachten | de Venen | Veenscheiding | - | In bedrijf | BRUGLEUNING | - | 2006-01-09 | LEUNING LI-IM5064-SLOT-ET | - | 2006-01-09 | CONVENTIONEEL | 14W TL LONGLIFE | 14 | NACHT | - | per jaar | 4094 | 2974 | Gem. Smal. OVL | - | LEUNING LI-IM5064-SLOT-ET | - | nvt | A+ | A+ | A+ | 0 | 0 | 0 | [5 empty] | 2006 | 2046 | 2006 | 2026
ng259 | Enkel nummer | 204265 | 568402 | Drachten | de Venen | Veenscheiding | - | In bedrijf | BRUGLEUNING | - | 2006-01-09 | LEUNING LI-IM5064-SLOT-ET | - | 2006-01-09 | CONVENTIONEEL | 14W TL LONGLIFE | 14 | NACHT | - | per jaar | 4094 | 2974 | Gem. Smal. OVL | - | LEUNING LI-IM5064-SLOT-ET | - | nvt | A+ | A+ | A+ | 0 | 0 | 0 | [5 empty] | 2006 | 2046 | 2006 | 2026
ng260 | Enkel nummer | 204264 | 568398 | Drachten | de Venen | Veenscheiding | - | In bedrijf | BRUGLEUNING | - | 2006-01-09 | LEUNING LI-IM5064-SLOT-ET | - | 2006-01-09 | CONVENTIONEEL | 14W TL LONGLIFE | 14 | NACHT | - | per jaar | 4094 | 2974 | Gem. Smal. OVL | - | LEUNING LI-IM5064-SLOT-ET | - | nvt | A+ | A+ | A+ | 0 | 0 | 0 | [5 empty] | 2006 | 2046 | 2006 | 2026
ng300 | Enkel nummer | 201836 | 567877 | Drachten | verkeerswegen | Eikesingel | - | In bedrijf | BRUGLEUNING | - | 2008-01-01 | BRUGLEUNING | - | 2008-01-01 | CONVENTIONEEL | 14W TL LONGLIFE | 14 | NACHT | - | per jaar | 4094 | 1385 | Gem. Smal. OVL | - | BRUGLEUNING | - | B | A+ | A+ | A+ | 0 | 0 | Niet genummerd | [5 empty] | 2008 | 2048 | 2008 | 2028
ng301 | Enkel nummer | 201832 | 567877 | Drachten | verkeerswegen | Eikesingel | - | In bedrijf | BRUGLEUNING | - | 2008-01-01 | BRUGLEUNING | - | 2008-01-01 | CONVENTIONEEL | 14W TL LONGLIFE | 14 | NACHT | - | per jaar | 4094 | 1385 | Gem. Smal. OVL | - | BRUGLEUNING | - | B | A+ | A+ | A+ | 0 | 0 | Niet genummerd | [5 empty] | 2008 | 2048 | 2008 | 2028
ng302 | Enkel nummer | 201826 | 567877 | Drachten | verkeerswegen | Eikesingel | - | In bedrijf | BRUGLEUNING | - | 2008-01-01 | BRUGLEUNING | - | 2008-01-01 | CONVENTIONEEL | 14W TL LONGLIFE | 14 | NACHT | - | per jaar | 4094 | 1385 | Gem. Smal. OVL | - | BRUGLEUNING | - | B | A+ | A+ | A+ | 0 | 0 | Niet genummerd | [5 empty] | 2008 | 2048 | 2008 | 2028
ng303 | Enkel nummer | 201821 | 567877 | Drachten | verkeerswegen | Eikesingel | - | In bedrijf | BRUGLEUNING | - | 2008-01-01 | BRUGLEUNING | - | 2008-01-01 | CONVENTIONEEL | 14W TL LONGLIFE | 14 | NACHT | - | per jaar | 4094 | 1385 | Gem. Smal. OVL | - | BRUGLEUNING | - | B | A+ | A+ | A+ | 0 | 0 | Niet genummerd | [5 empty] | 2008 | 2048 | 2008 | 2028
ng304 | Enkel nummer | 201816 | 567877 | Drachten | verkeerswegen | Eikesingel | - | In bedrijf | BRUGLEUNING | - | 2008-01-01 | BRUGLEUNING | - | 2008-01-01 | CONVENTIONEEL | 14W TL LONGLIFE | 14 | NACHT | - | per jaar | 4094 | 1385 | Gem. Smal. OVL | - | BRUGLEUNING | - | B | A+ | A+ | A+ | 0 | 0 | Niet genummerd | [5 empty] | 2008 | 2048 | 2008 | 2028
ng305 | Enkel nummer | 201811 | 567877 | Drachten | verkeerswegen | Eikesingel | - | In bedrijf | BRUGLEUNING | - | 2008-01-01 | BRUGLEUNING | - | 2008-01-01 | CONVENTIONEEL | 14W TL LONGLIFE | 14 | NACHT | - | per jaar | 4094 | 1385 | Gem. Smal. OVL | - | BRUGLEUNING | - | B | A+ | A+ | A+ | 0 | 0 | Niet genummerd | [5 empty] | 2008 | 2048 | 2008 | 2028
ng306 | Enkel nummer | 201806 | 567877 | Drachten | verkeerswegen | Eikesingel | - | In bedrijf | BRUGLEUNING | - | 2008-01-01 | BRUGLEUNING | - | 2008-01-01 | CONVENTIONEEL | 14W TL LONGLIFE | 14 | NACHT | - | per jaar | 4094 | 1385 | Gem. Smal. OVL | - | BRUGLEUNING | - | B | A+ | A+ | A+ | 0 | 0 | Niet genummerd | [5 empty] | 2008 | 2048 | 2008 | 2028
ng307 | Enkel nummer | 201801 | 567878 | Drachten | verkeerswegen | Eikesingel | - | In bedrijf | BRUGLEUNING | - | 2008-01-01 | BRUGLEUNING | - | 2008-01-01 | CONVENTIONEEL | 14W TL LONGLIFE | 14 | NACHT | - | per jaar | 4094 | 1385 | Gem. Smal. OVL | - | BRUGLEUNING | - | B | A+ | A+ | A+ | 0 | 0 | Niet genummerd | [5 empty] | 2008 | 2048 | 2008 | 2028
ng308 | Enkel nummer | 201796 | 567878 | Drachten | verkeerswegen | Eikesingel | - | In bedrijf | BRUGLEUNING | - | 2008-01-01 | BRUGLEUNING | - | 2008-01-01 | CONVENTIONEEL | 14W TL LONGLIFE | 14 | NACHT | - | per jaar | 4094 | 1385 | Gem. Smal. OVL | - | BRUGLEUNING | - | B | A+ | A+ | A+ | 0 | 0 | Niet genummerd | [5 empty] | 2008 | 2048 | 2008 | 2028
ng309 | Enkel nummer | 201794 | 567881 | Drachten | verkeerswegen | Eikesingel | - | In bedrijf | BRUGLEUNING | - | 2008-01-01 | BRUGLEUNING | - | 2008-01-01 | CONVENTIONEEL | 14W TL LONGLIFE | 14 | NACHT | - | per jaar | 4094 | 1385 | Gem. Smal. OVL | - | BRUGLEUNING | - | B | A+ | A+ | A+ | 0 | 0 | Niet genummerd | [5 empty] | 2008 | 2048 | 2008 | 2028
ng310 | Enkel nummer | 201792 | 567878 | Drachten | verkeerswegen | Eikesingel | - | In bedrijf | BRUGLEUNING | - | 2008-01-01 | BRUGLEUNING | - | 2008-01-01 | CONVENTIONEEL | 14W TL LONGLIFE | 14 | NACHT | - | per jaar | 4094 | 1385 | Gem. Smal. OVL | - | BRUGLEUNING | - | B | A+ | A+ | A+ | 0 | 0 | Niet genummerd | [5 empty] | 2008 | 2048 | 2008 | 2028
ng311 | Enkel nummer | 201789 | 567881 | Drachten | verkeerswegen | Eikesingel | - | In bedrijf | BRUGLEUNING | - | 2008-01-01 | BRUGLEUNING | - | 2008-01-01 | CONVENTIONEEL | 14W TL LONGLIFE | 14 | NACHT | - | per jaar | 4094 | 1385 | Gem. Smal. OVL | - | BRUGLEUNING | - | B | A+ | A+ | A+ | 0 | 0 | Niet genummerd | [5 empty] | 2008 | 2048 | 2008 | 2028
ng312 | Enkel nummer | 201787 | 567879 | Drachten | verkeerswegen | Eikesingel | - | In bedrijf | BRUGLEUNING | - | 2008-01-01 | BRUGLEUNING | - | 2008-01-01 | CONVENTIONEEL | 14W TL LONGLIFE | 14 | NACHT | - | per jaar | 4094 | 1385 | Gem. Smal. OVL | - | BRUGLEUNING | - | B | A+ | A+ | A+ | 0 | 0 | Niet genummerd | [5 empty] | 2008 | 2048 | 2008 | 2028
ng313 | Enkel nummer | 201784 | 567881 | Drachten | verkeerswegen | Eikesingel | - | In bedrijf | BRUGLEUNING | - | 2008-01-01 | BRUGLEUNING | - | 2008-01-01 | CONVENTIONEEL | 14W TL LONGLIFE | 14 | NACHT | - | per jaar | 4094 | 1385 | Gem. Smal. OVL | - | BRUGLEUNING | - | B | A+ | A+ | A+ | 0 | 0 | Niet genummerd | [5 empty] | 2008 | 2048 | 2008 | 2028
ng314 | Enkel nummer | 201781 | 567879 | Drachten | verkeerswegen | Eikesingel | - | In bedrijf | BRUGLEUNING | - | 2008-01-01 | BRUGLEUNING | - | 2008-01-01 | CONVENTIONEEL | 14W TL LONGLIFE | 14 | NACHT | - | per jaar | 4094 | 1385 | Gem. Smal. OVL | - | BRUGLEUNING | - | B | A+ | A+ | A+ | 0 | 0 | Niet genummerd | [5 empty] | 2008 | 2048 | 2008 | 2028
ng315 | Enkel nummer | 201779 | 567882 | Drachten | verkeerswegen | Eikesingel | - | In bedrijf | BRUGLEUNING | - | 2008-01-01 | BRUGLEUNING | - | 2008-01-01 | CONVENTIONEEL | 14W TL LONGLIFE | 14 | NACHT | - | per jaar | 4094 | 1385 | Gem. Smal. OVL | - | BRUGLEUNING | - | B | A+ | A+ | A+ | 0 | 0 | Niet genummerd | [5 empty] | 2008 | 2048 | 2008 | 2028
ng316 | Enkel nummer | 201776 | 567879 | Drachten | verkeerswegen | Eikesingel | - | In bedrijf | BRUGLEUNING | - | 2008-01-01 | BRUGLEUNING | - | 2008-01-01 | CONVENTIONEEL | 14W TL LONGLIFE | 14 | NACHT | - | per jaar | 4094 | 1385 | Gem. Smal. OVL | - | BRUGLEUNING | - | B | A+ | A+ | A+ | 0 | 0 | Niet genummerd | [5 empty] | 2008 | 2048 | 2008 | 2028
ng317 | Enkel nummer | 201774 | 567882 | Drachten | verkeerswegen | Eikesingel | - | In bedrijf | BRUGLEUNING | - | 2008-01-01 | BRUGLEUNING | - | 2008-01-01 | CONVENTIONEEL | 14W TL LONGLIFE | 14 | NACHT | - | per jaar | 4094 | 1385 | Gem. Smal. OVL | - | BRUGLEUNING | - | B | A+ | A+ | A+ | 0 | 0 | Niet genummerd | [5 empty] | 2008 | 2048 | 2008 | 2028
ng318 | Enkel nummer | 201772 | 567880 | Drachten | verkeerswegen | Eikesingel | - | In bedrijf | BRUGLEUNING | - | 2008-01-01 | BRUGLEUNING | - | 2008-01-01 | CONVENTIONEEL | 14W TL LONGLIFE | 14 | NACHT | - | per jaar | 4094 | 1385 | Gem. Smal. OVL | - | BRUGLEUNING | - | B | A+ | A+ | A+ | 0 | 0 | Niet genummerd | [5 empty] | 2008 | 2048 | 2008 | 2028
ng319 | Enkel nummer | 201769 | 567883 | Drachten | verkeerswegen | Eikesingel | - | In bedrijf | BRUGLEUNING | - | 2008-01-01 | BRUGLEUNING | - | 2008-01-01 | CONVENTIONEEL | 14W TL LONGLIFE | 14 | NACHT | - | per jaar | 4094 | 1385 | Gem. Smal. OVL | - | BRUGLEUNING | - | B | A+ | A+ | A+ | 0 | 0 | Niet genummerd | [5 empty] | 2008 | 2048 | 2008 | 2028
ng320 | Enkel nummer | 201767 | 567880 | Drachten | verkeerswegen | Eikesingel | - | In bedrijf | BRUGLEUNING | - | 2008-01-01 | BRUGLEUNING | - | 2008-01-01 | CONVENTIONEEL | 14W TL LONGLIFE | 14 | NACHT | - | per jaar | 4094 | 1385 | Gem. Smal. OVL | - | BRUGLEUNING | - | B | A+ | A+ | A+ | 0 | 0 | Niet genummerd | [5 empty] | 2008 | 2048 | 2008 | 2028
ng321 | Enkel nummer | 201764 | 567883 | Drachten | verkeerswegen | Eikesingel | - | In bedrijf | BRUGLEUNING | - | 2008-01-01 | BRUGLEUNING | - | 2008-01-01 | CONVENTIONEEL | 14W TL LONGLIFE | 14 | NACHT | - | per jaar | 4094 | 1385 | Gem. Smal. OVL | - | BRUGLEUNING | - | B | A+ | A+ | A+ | 0 | 0 | Niet genummerd | [5 empty] | 2008 | 2048 | 2008 | 2028
ng322 | Enkel nummer | 201762 | 567881 | Drachten | verkeerswegen | Eikesingel | - | In bedrijf | BRUGLEUNING | - | 2008-01-01 | BRUGLEUNING | - | 2008-01-01 | CONVENTIONEEL | 14W TL LONGLIFE | 14 | NACHT | - | per jaar | 4094 | 1385 | Gem. Smal. OVL | - | BRUGLEUNING | - | B | A+ | A+ | A+ | 0 | 0 | Niet genummerd | [5 empty] | 2008 | 2048 | 2008 | 2028
ng323 | Enkel nummer | 201759 | 567884 | Drachten | verkeerswegen | Eikesingel | - | In bedrijf | BRUGLEUNING | - | 2008-01-01 | BRUGLEUNING | - | 2008-01-01 | CONVENTIONEEL | 14W TL LONGLIFE | 14 | NACHT | - | per jaar | 4094 | 1385 | Gem. Smal. OVL | - | BRUGLEUNING | - | B | A+ | A+ | A+ | 0 | 0 | Niet genummerd | [5 empty] | 2008 | 2048 | 2008 | 2028
ng324 | Enkel nummer | 201757 | 567882 | Drachten | verkeerswegen | Eikesingel | - | In bedrijf | BRUGLEUNING | - | 2008-01-01 | BRUGLEUNING | - | 2008-01-01 | CONVENTIONEEL | 14W TL LONGLIFE | 14 | NACHT | - | per jaar | 4094 | 1385 | Gem. Smal. OVL | - | BRUGLEUNING | - | B | A+ | A+ | A+ | 0 | 0 | Niet genummerd | [5 empty] | 2008 | 2048 | 2008 | 2028
ng325 | Enkel nummer | 201754 | 567885 | Drachten | verkeerswegen | Eikesingel | - | In bedrijf | BRUGLEUNING | - | 2008-01-01 | BRUGLEUNING | - | 2008-01-01 | CONVENTIONEEL | 14W TL LONGLIFE | 14 | NACHT | - | per jaar | 4094 | 1385 | Gem. Smal. OVL | - | BRUGLEUNING | - | B | A+ | A+ | A+ | 0 | 0 | Niet genummerd | [5 empty] | 2008 | 2048 | 2008 | 2028
ng326 | Enkel nummer | 201752 | 567883 | Drachten | verkeerswegen | Eikesingel | - | In bedrijf | BRUGLEUNING | - | 2008-01-01 | BRUGLEUNING | - | 2008-01-01 | CONVENTIONEEL | 14W TL LONGLIFE | 14 | NACHT | - | per jaar | 4094 | 1385 | Gem. Smal. OVL | - | BRUGLEUNING | - | B | A+ | A+ | A+ | 0 | 0 | Niet genummerd | [5 empty] | 2008 | 2048 | 2008 | 2028
ng327 | Enkel nummer | 201750 | 567886 | Drachten | verkeerswegen | Eikesingel | - | In bedrijf | BRUGLEUNING | - | 2008-01-01 | BRUGLEUNING | - | 2008-01-01 | CONVENTIONEEL | 14W TL LONGLIFE | 14 | NACHT | - | per jaar | 4094 | 1385 | Gem. Smal. OVL | - | BRUGLEUNING | - | B | A+ | A+ | A+ | 0 | 0 | Niet genummerd | [5 empty] | 2008 | 2048 | 2008 | 2028
ng328 | Enkel nummer | 201747 | 567884 | Drachten | verkeerswegen | Eikesingel | - | In bedrijf | BRUGLEUNING | - | 2008-01-01 | BRUGLEUNING | - | 2008-01-01 | CONVENTIONEEL | 14W TL LONGLIFE | 14 | NACHT | - | per jaar | 4094 | 1385 | Gem. Smal. OVL | - | BRUGLEUNING | - | B | A+ | A+ | A+ | 0 | 0 | Niet genummerd | [5 empty] | 2008 | 2048 | 2008 | 2028
ng329 | Enkel nummer | 201745 | 567887 | Drachten | verkeerswegen | Eikesingel | - | In bedrijf | BRUGLEUNING | - | 2008-01-01 | BRUGLEUNING | - | 2008-01-01 | CONVENTIONEEL | 14W TL LONGLIFE | 14 | NACHT | - | per jaar | 4094 | 1385 | Gem. Smal. OVL | - | BRUGLEUNING | - | B | A+ | A+ | A+ | 0 | 0 | Niet genummerd | [5 empty] | 2008 | 2048 | 2008 | 2028
ng330 | Enkel nummer | 201742 | 567885 | Drachten | verkeerswegen | Eikesingel | - | In bedrijf | BRUGLEUNING | - | 2008-01-01 | BRUGLEUNING | - | 2008-01-01 | CONVENTIONEEL | 14W TL LONGLIFE | 14 | NACHT | - | per jaar | 4094 | 1385 | Gem. Smal. OVL | - | BRUGLEUNING | - | B | A+ | A+ | A+ | 0 | 0 | Niet genummerd | [5 empty] | 2008 | 2048 | 2008 | 2028
ng331 | Enkel nummer | 201740 | 567888 | Drachten | verkeerswegen | Eikesingel | - | In bedrijf | BRUGLEUNING | - | 2008-01-01 | BRUGLEUNING | - | 2008-01-01 | CONVENTIONEEL | 14W TL LONGLIFE | 14 | NACHT | - | per jaar | 4094 | 1385 | Gem. Smal. OVL | - | BRUGLEUNING | - | B | A+ | A+ | A+ | 0 | 0 | Niet genummerd | [5 empty] | 2008 | 2048 | 2008 | 2028
ng332 | Enkel nummer | 201737 | 567886 | Drachten | verkeerswegen | Eikesingel | - | In bedrijf | BRUGLEUNING | - | 2008-01-01 | BRUGLEUNING | - | 2008-01-01 | CONVENTIONEEL | 14W TL LONGLIFE | 14 | NACHT | - | per jaar | 4094 | 1385 | Gem. Smal. OVL | - | BRUGLEUNING | - | B | A+ | A+ | A+ | 0 | 0 | Niet genummerd | [5 empty] | 2008 | 2048 | 2008 | 2028
ng333 | Enkel nummer | 201735 | 567890 | Drachten | verkeerswegen | Eikesingel | - | In bedrijf | BRUGLEUNING | - | 2008-01-01 | BRUGLEUNING | - | 2008-01-01 | CONVENTIONEEL | 14W TL LONGLIFE | 14 | NACHT | - | per jaar | 4094 | 1385 | Gem. Smal. OVL | - | BRUGLEUNING | - | B | A+ | A+ | A+ | 0 | 0 | Niet genummerd | [5 empty] | 2008 | 2048 | 2008 | 2028
ng334 | Enkel nummer | 201732 | 567887 | Drachten | verkeerswegen | Eikesingel | - | In bedrijf | BRUGLEUNING | - | 2008-01-01 | BRUGLEUNING | - | 2008-01-01 | CONVENTIONEEL | 14W TL LONGLIFE | 14 | NACHT | - | per jaar | 4094 | 1385 | Gem. Smal. OVL | - | BRUGLEUNING | - | B | A+ | A+ | A+ | 0 | 0 | Niet genummerd | [5 empty] | 2008 | 2048 | 2008 | 2028
ng335 | Enkel nummer | 201730 | 567890 | Drachten | verkeerswegen | Eikesingel | - | In bedrijf | BRUGLEUNING | - | 2008-01-01 | BRUGLEUNING | - | 2008-01-01 | CONVENTIONEEL | 14W TL LONGLIFE | 14 | NACHT | - | per jaar | 4094 | 1385 | Gem. Smal. OVL | - | BRUGLEUNING | - | B | A+ | A+ | A+ | 0 | 0 | Niet genummerd | [5 empty] | 2008 | 2048 | 2008 | 2028
ng336 | Enkel nummer | 201727 | 567888 | Drachten | verkeerswegen | Eikesingel | - | In bedrijf | BRUGLEUNING | - | 2008-01-01 | BRUGLEUNING | - | 2008-01-01 | CONVENTIONEEL | 14W TL LONGLIFE | 14 | NACHT | - | per jaar | 4094 | 1385 | Gem. Smal. OVL | - | BRUGLEUNING | - | B | A+ | A+ | A+ | 0 | 0 | Niet genummerd | [5 empty] | 2008 | 2048 | 2008 | 2028
ng337 | Enkel nummer | 201725 | 567891 | Drachten | verkeerswegen | Eikesingel | - | In bedrijf | BRUGLEUNING | - | 2008-01-01 | BRUGLEUNING | - | 2008-01-01 | CONVENTIONEEL | 14W TL LONGLIFE | 14 | NACHT | - | per jaar | 4094 | 1385 | Gem. Smal. OVL | - | BRUGLEUNING | - | B | A+ | A+ | A+ | 0 | 0 | Niet genummerd | [5 empty] | 2008 | 2048 | 2008 | 2028
ng338 | Enkel nummer | 201723 | 567888 | Drachten | verkeerswegen | Eikesingel | - | In bedrijf | BRUGLEUNING | - | 2008-01-01 | BRUGLEUNING | - | 2008-01-01 | CONVENTIONEEL | 14W TL LONGLIFE | 14 | NACHT | - | per jaar | 4094 | 1385 | Gem. Smal. OVL | - | BRUGLEUNING | - | B | A+ | A+ | A+ | 0 | 0 | Niet genummerd | [5 empty] | 2008 | 2048 | 2008 | 2028
ng339 | Enkel nummer | 201720 | 567891 | Drachten | verkeerswegen | Eikesingel | - | In bedrijf | BRUGLEUNING | - | 2008-01-01 | BRUGLEUNING | - | 2008-01-01 | CONVENTIONEEL | 14W TL LONGLIFE | 14 | NACHT | - | per jaar | 4094 | 1385 | Gem. Smal. OVL | - | BRUGLEUNING | - | B | A+ | A+ | A+ | 0 | 0 | Niet genummerd | [5 empty] | 2008 | 2048 | 2008 | 2028
ng340 | Enkel nummer | 201718 | 567889 | Drachten | verkeerswegen | Eikesingel | - | In bedrijf | BRUGLEUNING | - | 2008-01-01 | BRUGLEUNING | - | 2008-01-01 | CONVENTIONEEL | 14W TL LONGLIFE | 14 | NACHT | - | per jaar | 4094 | 1385 | Gem. Smal. OVL | - | BRUGLEUNING | - | B | A+ | A+ | A+ | 0 | 0 | Niet genummerd | [5 empty] | 2008 | 2048 | 2008 | 2028
ng341 | Enkel nummer | 201715 | 567892 | Drachten | verkeerswegen | Eikesingel | - | In bedrijf | BRUGLEUNING | - | 2008-01-01 | BRUGLEUNING | - | 2008-01-01 | CONVENTIONEEL | 14W TL LONGLIFE | 14 | NACHT | - | per jaar | 4094 | 1385 | Gem. Smal. OVL | - | BRUGLEUNING | - | B | A+ | A+ | A+ | 0 | 0 | Niet genummerd | [5 empty] | 2008 | 2048 | 2008 | 2028
ng342 | Enkel nummer | 201712 | 567889 | Drachten | verkeerswegen | Eikesingel | - | In bedrijf | BRUGLEUNING | - | 2008-01-01 | BRUGLEUNING | - | 2008-01-01 | CONVENTIONEEL | 14W TL LONGLIFE | 14 | NACHT | - | per jaar | 4094 | 1385 | Gem. Smal. OVL | - | BRUGLEUNING | - | B | A+ | A+ | A+ | 0 | 0 | Niet genummerd | [5 empty] | 2008 | 2048 | 2008 | 2028
ng343 | Enkel nummer | 201710 | 567891 | Drachten | verkeerswegen | Eikesingel | - | In bedrijf | BRUGLEUNING | - | 2008-01-01 | BRUGLEUNING | - | 2008-01-01 | CONVENTIONEEL | 14W TL LONGLIFE | 14 | NACHT | - | per jaar | 4094 | 1385 | Gem. Smal. OVL | - | BRUGLEUNING | - | B | A+ | A+ | A+ | 0 | 0 | Niet genummerd | [5 empty] | 2008 | 2048 | 2008 | 2028
ng344 | Enkel nummer | 201707 | 567888 | Drachten | verkeerswegen | Eikesingel | - | In bedrijf | BRUGLEUNING | - | 2008-01-01 | BRUGLEUNING | - | 2008-01-01 | CONVENTIONEEL | 14W TL LONGLIFE | 14 | NACHT | - | per jaar | 4094 | 1385 | Gem. Smal. OVL | - | BRUGLEUNING | - | B | A+ | A+ | A+ | 0 | 0 | Niet genummerd | [5 empty] | 2008 | 2048 | 2008 | 2028
ng345 | Enkel nummer | 201705 | 567891 | Drachten | verkeerswegen | Eikesingel | - | In bedrijf | BRUGLEUNING | - | 2008-01-01 | BRUGLEUNING | - | 2008-01-01 | CONVENTIONEEL | 14W TL LONGLIFE | 14 | NACHT | - | per jaar | 4094 | 1385 | Gem. Smal. OVL | - | BRUGLEUNING | - | B | A+ | A+ | A+ | 0 | 0 | Niet genummerd | [5 empty] | 2008 | 2048 | 2008 | 2028
ng346 | Enkel nummer | 201703 | 567888 | Drachten | verkeerswegen | Eikesingel | - | In bedrijf | BRUGLEUNING | - | 2008-01-01 | BRUGLEUNING | - | 2008-01-01 | CONVENTIONEEL | 14W TL LONGLIFE | 14 | NACHT | - | per jaar | 4094 | 1385 | Gem. Smal. OVL | - | BRUGLEUNING | - | B | A+ | A+ | A+ | 0 | 0 | Niet genummerd | [5 empty] | 2008 | 2048 | 2008 | 2028
ng347 | Enkel nummer | 201700 | 567890 | Drachten | verkeerswegen | Eikesingel | - | In bedrijf | BRUGLEUNING | - | 2008-01-01 | BRUGLEUNING | - | 2008-01-01 | CONVENTIONEEL | 14W TL LONGLIFE | 14 | NACHT | - | per jaar | 4094 | 1385 | Gem. Smal. OVL | - | BRUGLEUNING | - | B | A+ | A+ | A+ | 0 | 0 | Niet genummerd | [5 empty] | 2008 | 2048 | 2008 | 2028
ng348 | Enkel nummer | 201697 | 567887 | Drachten | verkeerswegen | Eikesingel | - | In bedrijf | BRUGLEUNING | - | 2008-01-01 | BRUGLEUNING | - | 2008-01-01 | CONVENTIONEEL | 14W TL LONGLIFE | 14 | NACHT | - | per jaar | 4094 | 1385 | Gem. Smal. OVL | - | BRUGLEUNING | - | B | A+ | A+ | A+ | 0 | 0 | Niet genummerd | [5 empty] | 2008 | 2048 | 2008 | 2028
ng349 | Enkel nummer | 201695 | 567890 | Drachten | verkeerswegen | Eikesingel | - | In bedrijf | BRUGLEUNING | - | 2008-01-01 | BRUGLEUNING | - | 2008-01-01 | CONVENTIONEEL | 14W TL LONGLIFE | 14 | NACHT | - | per jaar | 4094 | 1385 | Gem. Smal. OVL | - | BRUGLEUNING | - | B | A+ | A+ | A+ | 0 | 0 | Niet genummerd | [5 empty] | 2008 | 2048 | 2008 | 2028
ng350 | Enkel nummer | 201693 | 567891 | Drachten | verkeerswegen | Eikesingel | - | In bedrijf | BRUGLEUNING | - | 2008-01-01 | BRUGLEUNING | - | 2008-01-01 | CONVENTIONEEL | 14W TL LONGLIFE | 14 | NACHT | - | per jaar | 4094 | 1385 | Gem. Smal. OVL | - | BRUGLEUNING | - | B | A+ | A+ | A+ | 0 | 0 | Niet genummerd | [5 empty] | 2008 | 2048 | 2008 | 2028
ng351 | Enkel nummer | 201695 | 567885 | Drachten | verkeerswegen | Eikesingel | - | In bedrijf | BRUGLEUNING | - | 2008-01-01 | BRUGLEUNING | - | 2008-01-01 | CONVENTIONEEL | 14W TL LONGLIFE | 14 | NACHT | - | per jaar | 4094 | 1385 | Gem. Smal. OVL | - | BRUGLEUNING | - | B | A+ | A+ | A+ | 0 | 0 | Niet genummerd | [5 empty] | 2008 | 2048 | 2008 | 2028
ng352 | Enkel nummer | 201684 | 567882 | Drachten | verkeerswegen | Eikesingel | - | In bedrijf | BRUGLEUNING | - | 2008-01-01 | BRUGLEUNING | - | 2008-01-01 | CONVENTIONEEL | 14W TL LONGLIFE | 14 | NACHT | - | per jaar | 4094 | 1385 | Gem. Smal. OVL | - | BRUGLEUNING | - | B | A+ | A+ | A+ | 0 | 0 | Niet genummerd | [5 empty] | 2008 | 2048 | 2008 | 2028
ng353 | Enkel nummer | 201682 | 567888 | Drachten | verkeerswegen | Eikesingel | - | In bedrijf | BRUGLEUNING | - | 2008-01-01 | BRUGLEUNING | - | 2008-01-01 | CONVENTIONEEL | 14W TL LONGLIFE | 14 | NACHT | - | per jaar | 4094 | 1385 | Gem. Smal. OVL | - | BRUGLEUNING | - | B | A+ | A+ | A+ | 0 | 0 | Niet genummerd | [5 empty] | 2008 | 2048 | 2008 | 2028
ng354 | Enkel nummer | 201681 | 567885 | Drachten | verkeerswegen | Eikesingel | - | In bedrijf | BRUGLEUNING | - | 2008-01-01 | BRUGLEUNING | - | 2008-01-01 | CONVENTIONEEL | 14W TL LONGLIFE | 14 | NACHT | - | per jaar | 4094 | 1385 | Gem. Smal. OVL | - | BRUGLEUNING | - | B | A+ | A+ | A+ | 0 | 0 | Niet genummerd | [5 empty] | 2008 | 2048 | 2008 | 2028
ng355 | Enkel nummer | 201681 | 567882 | Drachten | verkeerswegen | Eikesingel | - | In bedrijf | BRUGLEUNING | - | 2008-01-01 | BRUGLEUNING | - | 2008-01-01 | CONVENTIONEEL | 14W TL LONGLIFE | 14 | NACHT | - | per jaar | 4094 | 1385 | Gem. Smal. OVL | - | BRUGLEUNING | - | B | A+ | A+ | A+ | 0 | 0 | Niet genummerd | [5 empty] | 2008 | 2048 | 2008 | 2028
ng356 | Enkel nummer | 201676 | 567884 | Drachten | verkeerswegen | Eikesingel | - | In bedrijf | BRUGLEUNING | - | 2008-01-01 | BRUGLEUNING | - | 2008-01-01 | CONVENTIONEEL | 14W TL LONGLIFE | 14 | NACHT | - | per jaar | 4094 | 1385 | Gem. Smal. OVL | - | BRUGLEUNING | - | B | A+ | A+ | A+ | 0 | 0 | Niet genummerd | [5 empty] | 2008 | 2048 | 2008 | 2028
ng357 | Enkel nummer | 201676 | 567881 | Drachten | verkeerswegen | Eikesingel | - | In bedrijf | BRUGLEUNING | - | 2008-01-01 | BRUGLEUNING | - | 2008-01-01 | CONVENTIONEEL | 14W TL LONGLIFE | 14 | NACHT | - | per jaar | 4094 | 1385 | Gem. Smal. OVL | - | BRUGLEUNING | - | B | A+ | A+ | A+ | 0 | 0 | Niet genummerd | [5 empty] | 2008 | 2048 | 2008 | 2028
ng358 | Enkel nummer | 201672 | 567882 | Drachten | verkeerswegen | Eikesingel | - | In bedrijf | BRUGLEUNING | - | 2008-01-01 | BRUGLEUNING | - | 2008-01-01 | CONVENTIONEEL | 14W TL LONGLIFE | 14 | NACHT | - | per jaar | 4094 | 1385 | Gem. Smal. OVL | - | BRUGLEUNING | - | B | A+ | A+ | A+ | 0 | 0 | Niet genummerd | [5 empty] | 2008 | 2048 | 2008 | 2028
ng359 | Enkel nummer | 201672 | 567878 | Drachten | verkeerswegen | Eikesingel | - | In bedrijf | BRUGLEUNING | - | 2008-01-01 | BRUGLEUNING | - | 2008-01-01 | CONVENTIONEEL | 14W TL LONGLIFE | 14 | NACHT | - | per jaar | 4094 | 1385 | Gem. Smal. OVL | - | BRUGLEUNING | - | B | A+ | A+ | A+ | 0 | 0 | Niet genummerd | [5 empty] | 2008 | 2048 | 2008 | 2028
ng360 | Enkel nummer | 201667 | 567879 | Drachten | verkeerswegen | Eikesingel | - | In bedrijf | BRUGLEUNING | - | 2008-01-01 | BRUGLEUNING | - | 2008-01-01 | CONVENTIONEEL | 14W TL LONGLIFE | 14 | NACHT | - | per jaar | 4094 | 1385 | Gem. Smal. OVL | - | BRUGLEUNING | - | B | A+ | A+ | A+ | 0 | 0 | Niet genummerd | [5 empty] | 2008 | 2048 | 2008 | 2028
ng361 | Enkel nummer | 201667 | 567876 | Drachten | verkeerswegen | Eikesingel | - | In bedrijf | BRUGLEUNING | - | 2008-01-01 | BRUGLEUNING | - | 2008-01-01 | CONVENTIONEEL | 14W TL LONGLIFE | 14 | NACHT | - | per jaar | 4094 | 1385 | Gem. Smal. OVL | - | BRUGLEUNING | - | B | A+ | A+ | A+ | 0 | 0 | Niet genummerd | [5 empty] | 2008 | 2048 | 2008 | 2028
ng362 | Enkel nummer | 201663 | 567877 | Drachten | verkeerswegen | Eikesingel | - | In bedrijf | WANDARMATUUR | nvt | 2008-01-01 | WE-EF FLC | - | 2008-01-01 | HID AV CDM-35 | 35W CDM-T 830 | 35 | NACHT | - | per jaar | 4094 | 1385 | Gem. Smal. OVL | - | WE-EF FLC | - | B | A+ | A+ | A+ | 0 | 0 | Niet genummerd | [5 empty] | 2008 | 2048 | 2008 | 2028
ng363 | Enkel nummer | 201663 | 567874 | Drachten | verkeerswegen | Eikesingel | - | In bedrijf | WANDARMATUUR | - | 2008-01-01 | WE-EF FLC | - | 2008-01-01 | HID AV CDM-35 | 35W CDM-T 830 | 35 | NACHT | - | per jaar | 4094 | 1385 | Gem. Smal. OVL | - | WE-EF FLC | - | B | A+ | A+ | A+ | 0 | 0 | Niet genummerd | [5 empty] | 2008 | 2048 | 2008 | 2028
ng364 | Enkel nummer | 201659 | 567874 | Drachten | verkeerswegen | Eikesingel | - | In bedrijf | WANDARMATUUR | - | 2008-01-01 | WE-EF FLC | - | 2008-01-01 | HID AV CDM-35 | 35W CDM-T 830 | 35 | NACHT | - | per jaar | 4094 | 1385 | Gem. Smal. OVL | - | WE-EF FLC | - | B | A+ | A+ | A+ | 0 | 0 | Niet genummerd | [5 empty] | 2008 | 2048 | 2008 | 2028
ng365 | Enkel nummer | 201659 | 567871 | Drachten | verkeerswegen | Eikesingel | - | In bedrijf | WANDARMATUUR | - | 2008-01-01 | WE-EF FLC | - | 2008-01-01 | HID AV CDM-35 | 35W CDM-T 830 | 35 | NACHT | - | per jaar | 4094 | 1385 | Gem. Smal. OVL | - | WE-EF FLC | - | B | A+ | A+ | A+ | 0 | 0 | Niet genummerd | [5 empty] | 2008 | 2048 | 2008 | 2028
ng366 | Enkel nummer | 201655 | 567872 | Drachten | verkeerswegen | Eikesingel | - | In bedrijf | WANDARMATUUR | - | 2008-01-01 | WE-EF FLC | - | 2008-01-01 | HID AV CDM-35 | 35W CDM-T 830 | 35 | NACHT | - | per jaar | 4094 | 1385 | Gem. Smal. OVL | - | WE-EF FLC | - | B | A+ | A+ | A+ | 0 | 0 | Niet genummerd | [5 empty] | 2008 | 2048 | 2008 | 2028
ng367 | Enkel nummer | 201655 | 567868 | Drachten | verkeerswegen | Eikesingel | - | In bedrijf | WANDARMATUUR | - | 2008-01-01 | WE-EF FLC | - | 2008-01-01 | HID AV CDM-35 | 35W CDM-T 830 | 35 | NACHT | - | per jaar | 4094 | 1385 | Gem. Smal. OVL | - | WE-EF FLC | - | B | A+ | A+ | A+ | 0 | 0 | Niet genummerd | [5 empty] | 2008 | 2048 | 2008 | 2028
ng368 | Enkel nummer | 201650 | 567869 | Drachten | verkeerswegen | Eikesingel | - | In bedrijf | BRUGLEUNING | - | 2008-01-01 | BRUGLEUNING | - | 2008-01-01 | CONVENTIONEEL | 14W TL LONGLIFE | 14 | NACHT | - | per jaar | 4094 | 1385 | Gem. Smal. OVL | - | BRUGLEUNING | - | B | A+ | A+ | A+ | 0 | 0 | Niet genummerd | [5 empty] | 2008 | 2048 | 2008 | 2028
ng369 | Enkel nummer | 201650 | 567866 | Drachten | verkeerswegen | Eikesingel | - | In bedrijf | BRUGLEUNING | - | 2008-01-01 | BRUGLEUNING | - | 2008-01-01 | CONVENTIONEEL | 14W TL LONGLIFE | 14 | NACHT | - | per jaar | 4094 | 1385 | Gem. Smal. OVL | - | BRUGLEUNING | - | B | A+ | A+ | A+ | 0 | 0 | Niet genummerd | [5 empty] | 2008 | 2048 | 2008 | 2028
ng370 | Enkel nummer | 201646 | 567867 | Drachten | verkeerswegen | Eikesingel | - | In bedrijf | BRUGLEUNING | - | 2008-01-01 | BRUGLEUNING | - | 2008-01-01 | CONVENTIONEEL | 14W TL LONGLIFE | 14 | NACHT | - | per jaar | 4094 | 1385 | Gem. Smal. OVL | - | BRUGLEUNING | - | B | A+ | A+ | A+ | 0 | 0 | Niet genummerd | [5 empty] | 2008 | 2048 | 2008 | 2028
ng371 | Enkel nummer | 201646 | 567864 | Drachten | verkeerswegen | Eikesingel | - | In bedrijf | BRUGLEUNING | - | 2008-01-01 | BRUGLEUNING | - | 2008-01-01 | CONVENTIONEEL | 14W TL LONGLIFE | 14 | NACHT | - | per jaar | 4094 | 1385 | Gem. Smal. OVL | - | BRUGLEUNING | - | B | A+ | A+ | A+ | 0 | 0 | Niet genummerd | [5 empty] | 2008 | 2048 | 2008 | 2028
ng372 | Enkel nummer | 201641 | 567865 | Drachten | verkeerswegen | Eikesingel | - | In bedrijf | BRUGLEUNING | - | 2008-01-01 | BRUGLEUNING | - | 2008-01-01 | CONVENTIONEEL | 14W TL LONGLIFE | 14 | NACHT | - | per jaar | 4094 | 1385 | Gem. Smal. OVL | - | BRUGLEUNING | - | B | A+ | A+ | A+ | 0 | 0 | Niet genummerd | [5 empty] | 2008 | 2048 | 2008 | 2028
ng373 | Enkel nummer | 201641 | 567862 | Drachten | verkeerswegen | Eikesingel | - | In bedrijf | BRUGLEUNING | - | 2008-01-01 | BRUGLEUNING | - | 2008-01-01 | CONVENTIONEEL | 14W TL LONGLIFE | 14 | NACHT | - | per jaar | 4094 | 1385 | Gem. Smal. OVL | - | BRUGLEUNING | - | B | A+ | A+ | A+ | 0 | 0 | Niet genummerd | [5 empty] | 2008 | 2048 | 2008 | 2028
ng374 | Enkel nummer | 201636 | 567864 | Drachten | verkeerswegen | Eikesingel | - | In bedrijf | BRUGLEUNING | - | 2008-01-01 | BRUGLEUNING | - | 2008-01-01 | CONVENTIONEEL | 14W TL LONGLIFE | 14 | NACHT | - | per jaar | 4094 | 1385 | Gem. Smal. OVL | - | BRUGLEUNING | - | B | A+ | A+ | A+ | 0 | 0 | Niet genummerd | [5 empty] | 2008 | 2048 | 2008 | 2028
ng375 | Enkel nummer | 201636 | 567861 | Drachten | verkeerswegen | Eikesingel | - | In bedrijf | BRUGLEUNING | - | 2008-01-01 | BRUGLEUNING | - | 2008-01-01 | CONVENTIONEEL | 14W TL LONGLIFE | 14 | NACHT | - | per jaar | 4094 | 1385 | Gem. Smal. OVL | - | BRUGLEUNING | - | B | A+ | A+ | A+ | 0 | 0 | Niet genummerd | [5 empty] | 2008 | 2048 | 2008 | 2028
ng376 | Enkel nummer | 201631 | 567862 | Drachten | verkeerswegen | Eikesingel | - | In bedrijf | BRUGLEUNING | - | 2008-01-01 | BRUGLEUNING | - | 2008-01-01 | CONVENTIONEEL | 14W TL LONGLIFE | 14 | NACHT | - | per jaar | 4094 | 1385 | Gem. Smal. OVL | - | BRUGLEUNING | - | B | A+ | A+ | A+ | 0 | 0 | Niet genummerd | [5 empty] | 2008 | 2048 | 2008 | 2028
ng377 | Enkel nummer | 201631 | 567859 | Drachten | verkeerswegen | Eikesingel | - | In bedrijf | BRUGLEUNING | - | 2008-01-01 | BRUGLEUNING | - | 2008-01-01 | CONVENTIONEEL | 14W TL LONGLIFE | 14 | NACHT | - | per jaar | 4094 | 1385 | Gem. Smal. OVL | - | BRUGLEUNING | - | B | A+ | A+ | A+ | 0 | 0 | Niet genummerd | [5 empty] | 2008 | 2048 | 2008 | 2028
ng378 | Enkel nummer | 201627 | 567862 | Drachten | verkeerswegen | Eikesingel | - | In bedrijf | BRUGLEUNING | - | 2008-01-01 | BRUGLEUNING | - | 2008-01-01 | CONVENTIONEEL | 14W TL LONGLIFE | 14 | NACHT | - | per jaar | 4094 | 1385 | Gem. Smal. OVL | - | BRUGLEUNING | - | B | A+ | A+ | A+ | 0 | 0 | Niet genummerd | [5 empty] | 2008 | 2048 | 2008 | 2028
ng379 | Enkel nummer | 201627 | 567858 | Drachten | verkeerswegen | Eikesingel | - | In bedrijf | BRUGLEUNING | - | 2008-01-01 | BRUGLEUNING | - | 2008-01-01 | CONVENTIONEEL | 14W TL LONGLIFE | 14 | NACHT | - | per jaar | 4094 | 1385 | Gem. Smal. OVL | - | BRUGLEUNING | - | B | A+ | A+ | A+ | 0 | 0 | Niet genummerd | [5 empty] | 2008 | 2048 | 2008 | 2028
ng380 | Enkel nummer | 201622 | 567861 | Drachten | verkeerswegen | Eikesingel | - | In bedrijf | BRUGLEUNING | - | 2008-01-01 | BRUGLEUNING | - | 2008-01-01 | CONVENTIONEEL | 14W TL LONGLIFE | 14 | NACHT | - | per jaar | 4094 | 1385 | Gem. Smal. OVL | - | BRUGLEUNING | - | B | A+ | A+ | A+ | 0 | 0 | Niet genummerd | [5 empty] | 2008 | 2048 | 2008 | 2028
ng381 | Enkel nummer | 201622 | 567858 | Drachten | verkeerswegen | Eikesingel | - | In bedrijf | WANDARMATUUR | - | 2008-01-01 | WE-EF FLC | - | 2008-01-01 | HID AV CDM-35 | 35W CDM-T 830 | 35 | NACHT | - | per jaar | 4094 | 1385 | Gem. Smal. OVL | - | WE-EF FLC | - | B | A+ | A+ | A+ | 0 | 0 | Niet genummerd | [5 empty] | 2008 | 2048 | 2008 | 2028
ng381 | Dubbel nummer | 201622 | 567858 | Drachten | verkeerswegen | Eikesingel | - | In bedrijf | WANDARMATUUR | - | 2008-01-01 | WE-EF FLC | - | 2008-01-01 | HID AV CDM-35 | 35W CDM-T 830 | 35 | NACHT | - | per jaar | 4094 | 1385 | Gem. Smal. OVL | - | WE-EF FLC | - | B | A+ | A+ | A+ | 0 | 0 | Niet genummerd | [5 empty] | 2008 | 2048 | 2008 | 2028
ng382 | Enkel nummer | 201617 | 567861 | Drachten | verkeerswegen | Eikesingel | - | In bedrijf | WANDARMATUUR | - | 2008-01-01 | WE-EF FLC | - | 2008-01-01 | HID AV CDM-35 | 35W CDM-T 830 | 35 | NACHT | - | per jaar | 4094 | 1385 | Gem. Smal. OVL | - | WE-EF FLC | - | B | A+ | A+ | A+ | 0 | 0 | Niet genummerd | [5 empty] | 2008 | 2048 | 2008 | 2028
ng382 | Dubbel nummer | 201617 | 567861 | Drachten | verkeerswegen | Eikesingel | - | In bedrijf | WANDARMATUUR | - | 2008-01-01 | WE-EF FLC | - | 2008-01-01 | HID AV CDM-35 | 35W CDM-T 830 | 35 | NACHT | - | per jaar | 4094 | 1385 | Gem. Smal. OVL | - | WE-EF FLC | - | B | A+ | A+ | A+ | 0 | 0 | Niet genummerd | [5 empty] | 2008 | 2048 | 2008 | 2028
ng383 | Enkel nummer | 201617 | 567858 | Drachten | verkeerswegen | Eikesingel | - | In bedrijf | WANDARMATUUR | - | 2008-01-01 | WE-EF FLC | - | 2008-01-01 | HID AV CDM-35 | 35W CDM-T 830 | 35 | NACHT | - | per jaar | 4094 | 1385 | Gem. Smal. OVL | - | WE-EF FLC | - | B | A+ | A+ | A+ | 0 | 0 | Niet genummerd | [5 empty] | 2008 | 2048 | 2008 | 2028
ng383 | Dubbel nummer | 201617 | 567858 | Drachten | verkeerswegen | Eikesingel | - | In bedrijf | WANDARMATUUR | - | 2008-01-01 | WE-EF FLC | - | 2008-01-01 | HID AV CDM-35 | 35W CDM-T 830 | 35 | NACHT | - | per jaar | 4094 | 1385 | Gem. Smal. OVL | - | WE-EF FLC | - | B | A+ | A+ | A+ | 0 | 0 | Niet genummerd | [5 empty] | 2008 | 2048 | 2008 | 2028
ng384 | Enkel nummer | 201612 | 567858 | Drachten | verkeerswegen | Eikesingel | - | In bedrijf | WANDARMATUUR | - | 2008-01-01 | WE-EF FLC | - | 2008-01-01 | HID AV CDM-35 | 35W CDM-T 830 | 35 | NACHT | - | per jaar | 4094 | 1385 | Gem. Smal. OVL | - | WE-EF FLC | - | B | A+ | A+ | A+ | 0 | 0 | Niet genummerd | [5 empty] | 2008 | 2048 | 2008 | 2028
ng384 | Dubbel nummer | 201612 | 567858 | Drachten | verkeerswegen | Eikesingel | - | In bedrijf | WANDARMATUUR | - | 2008-01-01 | WE-EF FLC | - | 2008-01-01 | HID AV CDM-35 | 35W CDM-T 830 | 35 | NACHT | - | per jaar | 4094 | 1385 | Gem. Smal. OVL | - | WE-EF FLC | - | B | A+ | A+ | A+ | 0 | 0 | Niet genummerd | [5 empty] | 2008 | 2048 | 2008 | 2028
ng385 | Enkel nummer | 201611 | 567861 | Drachten | verkeerswegen | Eikesingel | - | In bedrijf | BRUGLEUNING | - | 2008-01-01 | BRUGLEUNING | - | 2008-01-01 | CONVENTIONEEL | 14W TL LONGLIFE | 14 | NACHT | - | per jaar | 4094 | 1385 | Gem. Smal. OVL | - | BRUGLEUNING | - | B | A+ | A+ | A+ | 0 | 0 | Niet genummerd | [5 empty] | 2008 | 2048 | 2008 | 2028
ng386 | Enkel nummer | 201607 | 567858 | Drachten | verkeerswegen | Eikesingel | - | In bedrijf | BRUGLEUNING | - | 2008-01-01 | BRUGLEUNING | - | 2008-01-01 | CONVENTIONEEL | 14W TL LONGLIFE | 14 | NACHT | - | per jaar | 4094 | 1385 | Gem. Smal. OVL | - | BRUGLEUNING | - | B | A+ | A+ | A+ | 0 | 0 | Niet genummerd | [5 empty] | 2008 | 2048 | 2008 | 2028
ng387 | Enkel nummer | 201607 | 567861 | Drachten | verkeerswegen | Eikesingel | - | In bedrijf | BRUGLEUNING | - | 2008-01-01 | BRUGLEUNING | - | 2008-01-01 | CONVENTIONEEL | 14W TL LONGLIFE | 14 | NACHT | - | per jaar | 4094 | 1385 | Gem. Smal. OVL | - | BRUGLEUNING | - | B | A+ | A+ | A+ | 0 | 0 | Niet genummerd | [5 empty] | 2008 | 2048 | 2008 | 2028
ng388 | Enkel nummer | 201602 | 567859 | Drachten | verkeerswegen | Eikesingel | - | In bedrijf | BRUGLEUNING | - | 2008-01-01 | BRUGLEUNING | - | 2008-01-01 | CONVENTIONEEL | 14W TL LONGLIFE | 14 | NACHT | - | per jaar | 4094 | 1385 | Gem. Smal. OVL | - | BRUGLEUNING | - | B | A+ | A+ | A+ | 0 | 0 | Niet genummerd | [5 empty] | 2008 | 2048 | 2008 | 2028
ng389 | Enkel nummer | 201602 | 567862 | Drachten | verkeerswegen | Eikesingel | - | In bedrijf | BRUGLEUNING | - | 2008-01-01 | BRUGLEUNING | - | 2008-01-01 | CONVENTIONEEL | 14W TL LONGLIFE | 14 | NACHT | - | per jaar | 4094 | 1385 | Gem. Smal. OVL | - | BRUGLEUNING | - | B | A+ | A+ | A+ | 0 | 0 | Niet genummerd | [5 empty] | 2008 | 2048 | 2008 | 2028
ng390 | Enkel nummer | 201597 | 567860 | Drachten | verkeerswegen | Eikesingel | - | In bedrijf | BRUGLEUNING | - | 2008-01-01 | BRUGLEUNING | - | 2008-01-01 | CONVENTIONEEL | 14W TL LONGLIFE | 14 | NACHT | - | per jaar | 4094 | 1385 | Gem. Smal. OVL | - | BRUGLEUNING | - | B | A+ | A+ | A+ | 0 | 0 | Niet genummerd | [5 empty] | 2008 | 2048 | 2008 | 2028
ng391 | Enkel nummer | 201597 | 567863 | Drachten | verkeerswegen | Eikesingel | - | In bedrijf | BRUGLEUNING | - | 2008-01-01 | BRUGLEUNING | - | 2008-01-01 | CONVENTIONEEL | 14W TL LONGLIFE | 14 | NACHT | - | per jaar | 4094 | 1385 | Gem. Smal. OVL | - | BRUGLEUNING | - | B | A+ | A+ | A+ | 0 | 0 | Niet genummerd | [5 empty] | 2008 | 2048 | 2008 | 2028
ng392 | Enkel nummer | 201592 | 567861 | Drachten | verkeerswegen | Eikesingel | - | In bedrijf | BRUGLEUNING | - | 2008-01-01 | BRUGLEUNING | - | 2008-01-01 | CONVENTIONEEL | 14W TL LONGLIFE | 14 | NACHT | - | per jaar | 4094 | 1385 | Gem. Smal. OVL | - | BRUGLEUNING | - | B | A+ | A+ | A+ | 0 | 0 | Niet genummerd | [5 empty] | 2008 | 2048 | 2008 | 2028
ng393 | Enkel nummer | 201592 | 567865 | Drachten | verkeerswegen | Eikesingel | - | In bedrijf | BRUGLEUNING | - | 2008-01-01 | BRUGLEUNING | - | 2008-01-01 | CONVENTIONEEL | 14W TL LONGLIFE | 14 | NACHT | - | per jaar | 4094 | 1385 | Gem. Smal. OVL | - | BRUGLEUNING | - | B | A+ | A+ | A+ | 0 | 0 | Niet genummerd | [5 empty] | 2008 | 2048 | 2008 | 2028
ng394 | Enkel nummer | 201587 | 567863 | Drachten | verkeerswegen | Eikesingel | - | In bedrijf | BRUGLEUNING | - | 2008-01-01 | BRUGLEUNING | - | 2008-01-01 | CONVENTIONEEL | 14W TL LONGLIFE | 14 | NACHT | - | per jaar | 4094 | 1385 | Gem. Smal. OVL | - | BRUGLEUNING | - | B | A+ | A+ | A+ | 0 | 0 | Niet genummerd | [5 empty] | 2008 | 2048 | 2008 | 2028
ng395 | Enkel nummer | 201587 | 567867 | Drachten | verkeerswegen | Eikesingel | - | In bedrijf | BRUGLEUNING | - | 2008-01-01 | BRUGLEUNING | - | 2008-01-01 | CONVENTIONEEL | 14W TL LONGLIFE | 14 | NACHT | - | per jaar | 4094 | 1385 | Gem. Smal. OVL | - | BRUGLEUNING | - | B | A+ | A+ | A+ | 0 | 0 | Niet genummerd | [5 empty] | 2008 | 2048 | 2008 | 2028
ng396 | Enkel nummer | 201583 | 567865 | Drachten | verkeerswegen | Eikesingel | - | In bedrijf | BRUGLEUNING | - | 2008-01-01 | BRUGLEUNING | - | 2008-01-01 | CONVENTIONEEL | 14W TL LONGLIFE | 14 | NACHT | - | per jaar | 4094 | 1385 | Gem. Smal. OVL | - | BRUGLEUNING | - | B | A+ | A+ | A+ | 0 | 0 | Niet genummerd | [5 empty] | 2008 | 2048 | 2008 | 2028
ng397 | Enkel nummer | 201583 | 567869 | Drachten | verkeerswegen | Eikesingel | - | In bedrijf | BRUGLEUNING | - | 2008-01-01 | BRUGLEUNING | - | 2008-01-01 | CONVENTIONEEL | 14W TL LONGLIFE | 14 | NACHT | - | per jaar | 4094 | 1385 | Gem. Smal. OVL | - | BRUGLEUNING | - | B | A+ | A+ | A+ | 0 | 0 | Niet genummerd | [5 empty] | 2008 | 2048 | 2008 | 2028
ng398 | Enkel nummer | 201579 | 567867 | Drachten | verkeerswegen | Eikesingel | - | In bedrijf | BRUGLEUNING | - | 2008-01-01 | BRUGLEUNING | - | 2008-01-01 | CONVENTIONEEL | 14W TL LONGLIFE | 14 | NACHT | - | per jaar | 4094 | 1385 | Gem. Smal. OVL | - | BRUGLEUNING | - | B | A+ | A+ | A+ | 0 | 0 | Niet genummerd | [5 empty] | 2008 | 2048 | 2008 | 2028
ng399 | Enkel nummer | 201578 | 567871 | Drachten | verkeerswegen | Eikesingel | - | In bedrijf | BRUGLEUNING | - | 2008-01-01 | BRUGLEUNING | - | 2008-01-01 | CONVENTIONEEL | 14W TL LONGLIFE | 14 | NACHT | - | per jaar | 4094 | 1385 | Gem. Smal. OVL | - | BRUGLEUNING | - | B | A+ | A+ | A+ | 0 | 0 | Niet genummerd | [5 empty] | 2008 | 2048 | 2008 | 2028
ng400 | Enkel nummer | 201574 | 567870 | Drachten | verkeerswegen | Eikesingel | - | In bedrijf | BRUGLEUNING | - | 2008-01-01 | BRUGLEUNING | - | 2008-01-01 | CONVENTIONEEL | 14W TL LONGLIFE | 14 | NACHT | - | per jaar | 4094 | 1385 | Gem. Smal. OVL | - | BRUGLEUNING | - | B | A+ | A+ | A+ | 0 | 0 | Niet genummerd | [5 empty] | 2008 | 2048 | 2008 | 2028
ng401 | Enkel nummer | 201574 | 567874 | Drachten | verkeerswegen | Eikesingel | - | In bedrijf | BRUGLEUNING | - | 2008-01-01 | BRUGLEUNING | - | 2008-01-01 | CONVENTIONEEL | 14W TL LONGLIFE | 14 | NACHT | - | per jaar | 4094 | 1385 | Gem. Smal. OVL | - | BRUGLEUNING | - | B | A+ | A+ | A+ | 0 | 0 | Niet genummerd | [5 empty] | 2008 | 2048 | 2008 | 2028
ng402 | Enkel nummer | 201570 | 567873 | Drachten | verkeerswegen | Eikesingel | - | In bedrijf | BRUGLEUNING | - | 2008-01-01 | BRUGLEUNING | - | 2008-01-01 | CONVENTIONEEL | 14W TL LONGLIFE | 14 | NACHT | - | per jaar | 4094 | 1385 | Gem. Smal. OVL | - | BRUGLEUNING | - | B | A+ | A+ | A+ | 0 | 0 | Niet genummerd | [5 empty] | 2008 | 2048 | 2008 | 2028
ng403 | Enkel nummer | 201570 | 567877 | Drachten | verkeerswegen | Eikesingel | - | In bedrijf | BRUGLEUNING | - | 2008-01-01 | BRUGLEUNING | - | 2008-01-01 | CONVENTIONEEL | 14W TL LONGLIFE | 14 | NACHT | - | per jaar | 4094 | 1385 | Gem. Smal. OVL | - | BRUGLEUNING | - | B | A+ | A+ | A+ | 0 | 0 | Niet genummerd | [5 empty] | 2008 | 2048 | 2008 | 2028
ng404 | Enkel nummer | 201566 | 567876 | Drachten | verkeerswegen | Eikesingel | - | In bedrijf | BRUGLEUNING | - | 2008-01-01 | BRUGLEUNING | - | 2008-01-01 | CONVENTIONEEL | 14W TL LONGLIFE | 14 | NACHT | - | per jaar | 4094 | 1385 | Gem. Smal. OVL | - | BRUGLEUNING | - | B | A+ | A+ | A+ | 0 | 0 | Niet genummerd | [5 empty] | 2008 | 2048 | 2008 | 2028
ng405 | Enkel nummer | 201794 | 567881 | Drachten | verkeerswegen | Eikesingel | - | In bedrijf | BRUGLEUNING | - | 2008-01-01 | BRUGLEUNING | - | 2008-01-01 | CONVENTIONEEL | 14W TL LONGLIFE | 14 | NACHT | - | per jaar | 4094 | 1385 | Gem. Smal. OVL | - | BRUGLEUNING | - | nvt | A+ | A+ | A+ | 0 | 0 | 0 | [5 empty] | 2008 | 2048 | 2008 | 2028
OFN00096 | Enkel nummer | 202685 | 568098 | Drachten | verkeerswegen | Burg. Wuiteweg | Huisnr. 129 | In bedrijf | ABRI | - | 1997-01-01 | ABRI | - | 2015-12-31 | LEDDRIVER | 18W LED | 18 | BEWUST UITGEZET | - | per jaar | 1 | 620 | Gem. Smal. OVL | - | ABRI | 72 | B | A+ | A+ | A+ | 0 | 0 | 0 | [5 empty] | 1997 | 2037 | 2015 | 2035
OFN90003 | Enkel nummer | 198595 | 568031 | De Wilgen | De Wilgen | De Trisken | - | In bedrijf | ABRI | 0 | 2007-05-03 | ABRI | - | 2015-12-31 | LEDDRIVER | 18W LED | 18 | BEWUST UITGEZET | - | per jaar | 1 | 4656 | Gem. Smal. OVL | - | ABRI | 72 | nvt | A+ | A+ | A+ | 0 | 0 | 0 | [5 empty] | 2007 | 2047 | 2015 | 2035
OFN90003 | Dubbel nummer | 198595 | 568031 | De Wilgen | De Wilgen | De Trisken | - | In bedrijf | ABRI | 0 | 2007-05-03 | ABRI | - | 2015-12-31 | LEDDRIVER | 18W LED | 18 | BEWUST UITGEZET | - | per jaar | 1 | 4656 | Gem. Smal. OVL | - | ABRI | 72 | nvt | A+ | A+ | A+ | 0 | 0 | 0 | [5 empty] | 2007 | 2047 | 2015 | 2035
OFN90003 | Dubbel nummer | 198595 | 568031 | De Wilgen | De Wilgen | De Trisken | - | In bedrijf | ABRI | 0 | 2007-05-03 | ABRI | - | 2015-12-31 | LEDDRIVER | 18W LED | 18 | BEWUST UITGEZET | - | per jaar | 1 | 4656 | Gem. Smal. OVL | - | ABRI | 72 | nvt | A+ | A+ | A+ | 0 | 0 | 0 | [5 empty] | 2007 | 2047 | 2015 | 2035
OFN90003 | Dubbel nummer | 198595 | 568031 | De Wilgen | De Wilgen | De Trisken | - | In bedrijf | ABRI | 0 | 2007-05-03 | ABRI | - | 2015-12-31 | LEDDRIVER | 18W LED | 18 | BEWUST UITGEZET | - | per jaar | 1 | 4656 | Gem. Smal. OVL | - | ABRI | 72 | nvt | A+ | A+ | A+ | 0 | 0 | 0 | [5 empty] | 2007 | 2047 | 2015 | 2035
OFN92002 | Enkel nummer | 202857 | 567914 | Drachten | verkeerswegen | Dr. M. L. Kingsingel | Huisnr. 3 | In bedrijf | ABRI | - | 2002-01-01 | ABRI | - | 2015-12-31 | LEDDRIVER | 18W LED | 18 | NACHT | - | per jaar | 4094 | 1349 | Gem. Smal. OVL | - | ABRI | 72 | nvt | A+ | A+ | A+ | 0 | 0 | 0 | [5 empty] | 2002 | 2042 | 2015 | 2035
OFN92002 | Dubbel nummer | 202857 | 567914 | Drachten | verkeerswegen | Dr. M. L. Kingsingel | Huisnr. 3 | In bedrijf | ABRI | - | 2002-01-01 | ABRI | - | 2015-12-31 | LEDDRIVER | 18W LED | 18 | NACHT | - | per jaar | 4094 | 1349 | Gem. Smal. OVL | - | ABRI | 72 | nvt | A+ | A+ | A+ | 0 | 0 | 0 | [5 empty] | 2002 | 2042 | 2015 | 2035
OFN92002 | Dubbel nummer | 202857 | 567914 | Drachten | verkeerswegen | Dr. M. L. Kingsingel | Huisnr. 3 | In bedrijf | ABRI | - | 2002-01-01 | ABRI | - | 2015-12-31 | LEDDRIVER | 18W LED | 18 | NACHT | - | per jaar | 4094 | 1349 | Gem. Smal. OVL | - | ABRI | 72 | nvt | A+ | A+ | A+ | 0 | 0 | 0 | [5 empty] | 2002 | 2042 | 2015 | 2035
OFN92002 | Dubbel nummer | 202857 | 567914 | Drachten | verkeerswegen | Dr. M. L. Kingsingel | Huisnr. 3 | In bedrijf | ABRI | - | 2002-01-01 | ABRI | - | 2015-12-31 | LEDDRIVER | 18W LED | 18 | NACHT | - | per jaar | 4094 | 1349 | Gem. Smal. OVL | - | ABRI | 72 | nvt | A+ | A+ | A+ | 0 | 0 | 0 | [5 empty] | 2002 | 2042 | 2015 | 2035
OFN92003 | Enkel nummer | 204102 | 568989 | Drachten | verkeerswegen | Splitting | - | In bedrijf | ABRI | - | 1995-01-01 | ABRI | - | 2015-12-31 | LEDDRIVER | 18W LED | 18 | NACHT | - | per jaar | 4094 | 2692 | Gem. Smal. OVL | - | ABRI | 72 | nvt | A+ | A+ | A+ | 0 | 0 | 0 | [5 empty] | 1995 | 2035 | 2015 | 2035
OFN92003 | Dubbel nummer | 204102 | 568989 | Drachten | verkeerswegen | Splitting | - | In bedrijf | ABRI | - | 1995-01-01 | ABRI | - | 2015-12-31 | LEDDRIVER | 18W LED | 18 | NACHT | - | per jaar | 4094 | 2692 | Gem. Smal. OVL | - | ABRI | 72 | nvt | A+ | A+ | A+ | 0 | 0 | 0 | [5 empty] | 1995 | 2035 | 2015 | 2035
OFN92003 | Dubbel nummer | 204102 | 568989 | Drachten | verkeerswegen | Splitting | - | In bedrijf | ABRI | - | 1995-01-01 | ABRI | - | 2015-12-31 | LEDDRIVER | 18W LED | 18 | NACHT | - | per jaar | 4094 | 2692 | Gem. Smal. OVL | - | ABRI | 72 | nvt | A+ | A+ | A+ | 0 | 0 | 0 | [5 empty] | 1995 | 2035 | 2015 | 2035
OFN92003 | Dubbel nummer | 204102 | 568989 | Drachten | verkeerswegen | Splitting | - | In bedrijf | ABRI | - | 1995-01-01 | ABRI | - | 2015-12-31 | LEDDRIVER | 18W LED | 18 | NACHT | - | per jaar | 4094 | 2692 | Gem. Smal. OVL | - | ABRI | 72 | nvt | A+ | A+ | A+ | 0 | 0 | 0 | [5 empty] | 1995 | 2035 | 2015 | 2035
OFN92004 | Enkel nummer | 203683 | 568841 | Drachten | verkeerswegen | Splitting | Huisnr. 22 | In bedrijf | ABRI | - | 1995-01-01 | ABRI | - | 2015-12-31 | LEDDRIVER | 18W LED | 18 | NACHT | - | per jaar | 4094 | 2692 | Gem. Smal. OVL | - | ABRI | 72 | nvt | A+ | A+ | A+ | 0 | 0 | 0 | [5 empty] | 1995 | 2035 | 2015 | 2035
OFN92004 | Dubbel nummer | 203683 | 568841 | Drachten | verkeerswegen | Splitting | Huisnr. 22 | In bedrijf | ABRI | - | 1995-01-01 | ABRI | - | 2015-12-31 | LEDDRIVER | 18W LED | 18 | NACHT | - | per jaar | 4094 | 2692 | Gem. Smal. OVL | - | ABRI | 72 | nvt | A+ | A+ | A+ | 0 | 0 | 0 | [5 empty] | 1995 | 2035 | 2015 | 2035
OFN92004 | Dubbel nummer | 203683 | 568841 | Drachten | verkeerswegen | Splitting | Huisnr. 22 | In bedrijf | ABRI | - | 1995-01-01 | ABRI | - | 2015-12-31 | LEDDRIVER | 18W LED | 18 | NACHT | - | per jaar | 4094 | 2692 | Gem. Smal. OVL | - | ABRI | 72 | nvt | A+ | A+ | A+ | 0 | 0 | 0 | [5 empty] | 1995 | 2035 | 2015 | 2035
OFN92004 | Dubbel nummer | 203683 | 568841 | Drachten | verkeerswegen | Splitting | Huisnr. 22 | In bedrijf | ABRI | - | 1995-01-01 | ABRI | - | 2015-12-31 | LEDDRIVER | 18W LED | 18 | NACHT | - | per jaar | 4094 | 2692 | Gem. Smal. OVL | - | ABRI | 72 | nvt | A+ | A+ | A+ | 0 | 0 | 0 | [5 empty] | 1995 | 2035 | 2015 | 2035
OFN92005 | Enkel nummer | 203795 | 568835 | Drachten | verkeerswegen | Splitting | Huisnr. 2 | In bedrijf | ABRI | - | 1995-01-01 | ABRI | - | 2015-12-31 | LEDDRIVER | 18W LED | 18 | NACHT | - | per jaar | 4094 | 2692 | Gem. Smal. OVL | - | ABRI | 72 | nvt | A+ | A+ | A+ | 0 | 0 | 0 | [5 empty] | 1995 | 2035 | 2015 | 2035
OFN92005 | Dubbel nummer | 203795 | 568835 | Drachten | verkeerswegen | Splitting | Huisnr. 2 | In bedrijf | ABRI | - | 1995-01-01 | ABRI | - | 2015-12-31 | LEDDRIVER | 18W LED | 18 | NACHT | - | per jaar | 4094 | 2692 | Gem. Smal. OVL | - | ABRI | 72 | nvt | A+ | A+ | A+ | 0 | 0 | 0 | [5 empty] | 1995 | 2035 | 2015 | 2035
OFN92005 | Dubbel nummer | 203795 | 568835 | Drachten | verkeerswegen | Splitting | Huisnr. 2 | In bedrijf | ABRI | - | 1995-01-01 | ABRI | - | 2015-12-31 | LEDDRIVER | 18W LED | 18 | NACHT | - | per jaar | 4094 | 2692 | Gem. Smal. OVL | - | ABRI | 72 | nvt | A+ | A+ | A+ | 0 | 0 | 0 | [5 empty] | 1995 | 2035 | 2015 | 2035
OFN92005 | Dubbel nummer | 203795 | 568835 | Drachten | verkeerswegen | Splitting | Huisnr. 2 | In bedrijf | ABRI | - | 1995-01-01 | ABRI | - | 2015-12-31 | LEDDRIVER | 18W LED | 18 | NACHT | - | per jaar | 4094 | 2692 | Gem. Smal. OVL | - | ABRI | 72 | nvt | A+ | A+ | A+ | 0 | 0 | 0 | [5 empty] | 1995 | 2035 | 2015 | 2035
OFN92007 | Enkel nummer | 202150 | 568697 | Drachten | verkeerswegen | Gauke Boelensstraat | Huisnr. 46 | In bedrijf | ABRI | - | 1999-01-01 | ABRI | - | 2015-12-31 | LEDDRIVER | 18W LED | 18 | NACHT | stroomwegen | per jaar | 4094 | 1520 | Gem. Smal. OVL | - | ABRI | 72 | nvt | A+ | A+ | A+ | 0 | 0 | 0 | [5 empty] | 1999 | 2039 | 2015 | 2035
OFN92007 | Dubbel nummer | 202150 | 568697 | Drachten | verkeerswegen | Gauke Boelensstraat | Huisnr. 46 | In bedrijf | ABRI | - | 1999-01-01 | ABRI | - | 2015-12-31 | LEDDRIVER | 18W LED | 18 | NACHT | stroomwegen | per jaar | 4094 | 1520 | Gem. Smal. OVL | - | ABRI | 72 | nvt | A+ | A+ | A+ | 0 | 0 | 0 | [5 empty] | 1999 | 2039 | 2015 | 2035
OFN92007 | Dubbel nummer | 202150 | 568697 | Drachten | verkeerswegen | Gauke Boelensstraat | Huisnr. 46 | In bedrijf | ABRI | - | 1999-01-01 | ABRI | - | 2015-12-31 | LEDDRIVER | 18W LED | 18 | NACHT | stroomwegen | per jaar | 4094 | 1520 | Gem. Smal. OVL | - | ABRI | 72 | nvt | A+ | A+ | A+ | 0 | 0 | 0 | [5 empty] | 1999 | 2039 | 2015 | 2035
OFN92007 | Dubbel nummer | 202150 | 568697 | Drachten | verkeerswegen | Gauke Boelensstraat | Huisnr. 46 | In bedrijf | ABRI | - | 1999-01-01 | ABRI | - | 2015-12-31 | LEDDRIVER | 18W LED | 18 | NACHT | stroomwegen | per jaar | 4094 | 1520 | Gem. Smal. OVL | - | ABRI | 72 | nvt | A+ | A+ | A+ | 0 | 0 | 0 | [5 empty] | 1999 | 2039 | 2015 | 2035
OFN92008 | Enkel nummer | 201640 | 568688 | Drachten | verkeerswegen | Gauke Boelensstraat | Huisnr. 112 | In bedrijf | ABRI | - | 2000-01-01 | ABRI | - | 2015-12-31 | LEDDRIVER | 18W LED | 18 | NACHT | stroomwegen | per jaar | 4094 | 1520 | Gem. Smal. OVL | - | ABRI | 72 | nvt | A+ | A+ | A+ | 0 | 0 | 0 | [5 empty] | 2000 | 2040 | 2015 | 2035
OFN92008 | Dubbel nummer | 201640 | 568688 | Drachten | verkeerswegen | Gauke Boelensstraat | Huisnr. 112 | In bedrijf | ABRI | - | 2000-01-01 | ABRI | - | 2015-12-31 | LEDDRIVER | 18W LED | 18 | NACHT | stroomwegen | per jaar | 4094 | 1520 | Gem. Smal. OVL | - | ABRI | 72 | nvt | A+ | A+ | A+ | 0 | 0 | 0 | [5 empty] | 2000 | 2040 | 2015 | 2035
OFN92008 | Dubbel nummer | 201640 | 568688 | Drachten | verkeerswegen | Gauke Boelensstraat | Huisnr. 112 | In bedrijf | ABRI | - | 2000-01-01 | ABRI | - | 2015-12-31 | LEDDRIVER | 18W LED | 18 | NACHT | stroomwegen | per jaar | 4094 | 1520 | Gem. Smal. OVL | - | ABRI | 72 | nvt | A+ | A+ | A+ | 0 | 0 | 0 | [5 empty] | 2000 | 2040 | 2015 | 2035
OFN92008 | Dubbel nummer | 201640 | 568688 | Drachten | verkeerswegen | Gauke Boelensstraat | Huisnr. 112 | In bedrijf | ABRI | - | 2000-01-01 | ABRI | - | 2015-12-31 | LEDDRIVER | 18W LED | 18 | NACHT | stroomwegen | per jaar | 4094 | 1520 | Gem. Smal. OVL | - | ABRI | 72 | nvt | A+ | A+ | A+ | 0 | 0 | 0 | [5 empty] | 2000 | 2040 | 2015 | 2035
OFN92008 | Dubbel nummer | 201640 | 568688 | Drachten | verkeerswegen | Gauke Boelensstraat | Huisnr. 112 | In bedrijf | ABRI | - | 2000-01-01 | ABRI | - | 2015-12-31 | LEDDRIVER | 18W LED | 18 | NACHT | stroomwegen | per jaar | 4094 | 1520 | Gem. Smal. OVL | - | ABRI | 72 | nvt | A+ | A+ | A+ | 0 | 0 | 0 | [5 empty] | 2000 | 2040 | 2015 | 2035
OFN92010 | Enkel nummer | 200789 | 567717 | Drachten | verkeerswegen | Overstesingel | - | In bedrijf | ABRI | 0 | 2008-12-11 | ABRI | - | 2015-12-31 | LEDDRIVER | 18W LED | 18 | NACHT | - | per jaar | 4094 | 2410 | Gem. Smal. OVL | - | ABRI | 72 | B | A+ | A+ | B | 0 | 0 | 0 | [5 empty] | 2008 | 2048 | 2015 | 2035
OFN92010 | Dubbel nummer | 200789 | 567717 | Drachten | verkeerswegen | Overstesingel | - | In bedrijf | ABRI | 0 | 2008-12-11 | ABRI | - | 2015-12-31 | LEDDRIVER | 18W LED | 18 | NACHT | - | per jaar | 4094 | 2410 | Gem. Smal. OVL | - | ABRI | 72 | B | A+ | A+ | B | 0 | 0 | 0 | [5 empty] | 2008 | 2048 | 2015 | 2035
OFN92010 | Dubbel nummer | 200789 | 567717 | Drachten | verkeerswegen | Overstesingel | - | In bedrijf | ABRI | 0 | 2008-12-11 | ABRI | - | 2015-12-31 | LEDDRIVER | 18W LED | 18 | NACHT | - | per jaar | 4094 | 2410 | Gem. Smal. OVL | - | ABRI | 72 | B | A+ | A+ | B | 0 | 0 | 0 | [5 empty] | 2008 | 2048 | 2015 | 2035
OFN92010 | Dubbel nummer | 200789 | 567717 | Drachten | verkeerswegen | Overstesingel | - | In bedrijf | ABRI | 0 | 2008-12-11 | ABRI | - | 2015-12-31 | LEDDRIVER | 18W LED | 18 | NACHT | - | per jaar | 4094 | 2410 | Gem. Smal. OVL | - | ABRI | 72 | B | A+ | A+ | B | 0 | 0 | 0 | [5 empty] | 2008 | 2048 | 2015 | 2035
OFN92011 | Enkel nummer | 200592 | 567603 | Drachten | verkeerswegen | Overstesingel | - | In bedrijf | ABRI | - | 2002-01-01 | ABRI | - | 2015-12-31 | LEDDRIVER | 18W LED | 18 | NACHT | - | per jaar | 4094 | 2410 | Gem. Smal. OVL | - | ABRI | 72 | nvt | A+ | A+ | A+ | 0 | 0 | 0 | [5 empty] | 2002 | 2042 | 2015 | 2035
OFN92011 | Dubbel nummer | 200592 | 567603 | Drachten | verkeerswegen | Overstesingel | - | In bedrijf | ABRI | - | 2002-01-01 | ABRI | - | 2015-12-31 | LEDDRIVER | 18W LED | 18 | NACHT | - | per jaar | 4094 | 2410 | Gem. Smal. OVL | - | ABRI | 72 | nvt | A+ | A+ | A+ | 0 | 0 | 0 | [5 empty] | 2002 | 2042 | 2015 | 2035
OFN92011 | Dubbel nummer | 200592 | 567603 | Drachten | verkeerswegen | Overstesingel | - | In bedrijf | ABRI | - | 2002-01-01 | ABRI | - | 2015-12-31 | LEDDRIVER | 18W LED | 18 | NACHT | - | per jaar | 4094 | 2410 | Gem. Smal. OVL | - | ABRI | 72 | nvt | A+ | A+ | A+ | 0 | 0 | 0 | [5 empty] | 2002 | 2042 | 2015 | 2035
OFN92011 | Dubbel nummer | 200592 | 567603 | Drachten | verkeerswegen | Overstesingel | - | In bedrijf | ABRI | - | 2002-01-01 | ABRI | - | 2015-12-31 | LEDDRIVER | 18W LED | 18 | NACHT | - | per jaar | 4094 | 2410 | Gem. Smal. OVL | - | ABRI | 72 | nvt | A+ | A+ | A+ | 0 | 0 | 0 | [5 empty] | 2002 | 2042 | 2015 | 2035
OFN92012 | Enkel nummer | 201844 | 567902 | Drachten | verkeerswegen | Eikesingel | - | In bedrijf | ABRI | - | 2007-05-03 | ABRI | - | 2015-12-31 | LEDDRIVER | 18W LED | 18 | NACHT | - | per jaar | 4094 | 1385 | Gem. Smal. OVL | - | ABRI | 72 | nvt | A+ | A+ | A+ | 0 | 0 | 0 | [5 empty] | 2007 | 2047 | 2015 | 2035
OFN92012 | Dubbel nummer | 201844 | 567902 | Drachten | verkeerswegen | Eikesingel | - | In bedrijf | ABRI | - | 2007-05-03 | ABRI | - | 2015-12-31 | LEDDRIVER | 18W LED | 18 | NACHT | - | per jaar | 4094 | 1385 | Gem. Smal. OVL | - | ABRI | 72 | nvt | A+ | A+ | A+ | 0 | 0 | 0 | [5 empty] | 2007 | 2047 | 2015 | 2035
OFN92012 | Dubbel nummer | 201844 | 567902 | Drachten | verkeerswegen | Eikesingel | - | In bedrijf | ABRI | - | 2007-05-03 | ABRI | - | 2015-12-31 | LEDDRIVER | 18W LED | 18 | NACHT | - | per jaar | 4094 | 1385 | Gem. Smal. OVL | - | ABRI | 72 | nvt | A+ | A+ | A+ | 0 | 0 | 0 | [5 empty] | 2007 | 2047 | 2015 | 2035
OFN92012 | Dubbel nummer | 201844 | 567902 | Drachten | verkeerswegen | Eikesingel | - | In bedrijf | ABRI | - | 2007-05-03 | ABRI | - | 2015-12-31 | LEDDRIVER | 18W LED | 18 | NACHT | - | per jaar | 4094 | 1385 | Gem. Smal. OVL | - | ABRI | 72 | nvt | A+ | A+ | A+ | 0 | 0 | 0 | [5 empty] | 2007 | 2047 | 2015 | 2035
OFN92013 | Enkel nummer | 201937 | 567873 | Drachten | verkeerswegen | Eikesingel | - | In bedrijf | ABRI | - | 2007-05-03 | ABRI | - | 2015-12-31 | LEDDRIVER | 18W LED | 18 | NACHT | - | per jaar | 4094 | 1385 | Gem. Smal. OVL | - | ABRI | 72 | nvt | A+ | A+ | A+ | 0 | 0 | 0 | [5 empty] | 2007 | 2047 | 2015 | 2035
OFN92013 | Dubbel nummer | 201937 | 567873 | Drachten | verkeerswegen | Eikesingel | - | In bedrijf | ABRI | - | 2007-05-03 | ABRI | - | 2015-12-31 | LEDDRIVER | 18W LED | 18 | NACHT | - | per jaar | 4094 | 1385 | Gem. Smal. OVL | - | ABRI | 72 | nvt | A+ | A+ | A+ | 0 | 0 | 0 | [5 empty] | 2007 | 2047 | 2015 | 2035
OFN92013 | Dubbel nummer | 201937 | 567873 | Drachten | verkeerswegen | Eikesingel | - | In bedrijf | ABRI | - | 2007-05-03 | ABRI | - | 2015-12-31 | LEDDRIVER | 18W LED | 18 | NACHT | - | per jaar | 4094 | 1385 | Gem. Smal. OVL | - | ABRI | 72 | nvt | A+ | A+ | A+ | 0 | 0 | 0 | [5 empty] | 2007 | 2047 | 2015 | 2035
OFN92013 | Dubbel nummer | 201937 | 567873 | Drachten | verkeerswegen | Eikesingel | - | In bedrijf | ABRI | - | 2007-05-03 | ABRI | - | 2015-12-31 | LEDDRIVER | 18W LED | 18 | NACHT | - | per jaar | 4094 | 1385 | Gem. Smal. OVL | - | ABRI | 72 | nvt | A+ | A+ | A+ | 0 | 0 | 0 | [5 empty] | 2007 | 2047 | 2015 | 2035
OFN92015 | Enkel nummer | 202675 | 568099 | Drachten | verkeerswegen | Burg. Wuiteweg | Huisnr. 129 | In bedrijf | ABRI | - | 1997-01-01 | ABRI | - | 2015-12-31 | LEDDRIVER | 18W LED | 18 | NACHT | - | per jaar | 4094 | 620 | Gem. Smal. OVL | - | ABRI | 72 | nvt | A+ | A+ | A+ | 0 | 0 | 0 | [5 empty] | 1997 | 2037 | 2015 | 2035
OFN92015 | Dubbel nummer | 202675 | 568099 | Drachten | verkeerswegen | Burg. Wuiteweg | Huisnr. 129 | In bedrijf | ABRI | - | 1997-01-01 | ABRI | - | 2015-12-31 | LEDDRIVER | 18W LED | 18 | NACHT | - | per jaar | 4094 | 620 | Gem. Smal. OVL | - | ABRI | 72 | nvt | A+ | A+ | A+ | 0 | 0 | 0 | [5 empty] | 1997 | 2037 | 2015 | 2035
OFN92015 | Dubbel nummer | 202675 | 568099 | Drachten | verkeerswegen | Burg. Wuiteweg | Huisnr. 129 | In bedrijf | ABRI | - | 1997-01-01 | ABRI | - | 2015-12-31 | LEDDRIVER | 18W LED | 18 | NACHT | - | per jaar | 4094 | 620 | Gem. Smal. OVL | - | ABRI | 72 | nvt | A+ | A+ | A+ | 0 | 0 | 0 | [5 empty] | 1997 | 2037 | 2015 | 2035
OFN92015 | Dubbel nummer | 202675 | 568099 | Drachten | verkeerswegen | Burg. Wuiteweg | Huisnr. 129 | In bedrijf | ABRI | - | 1997-01-01 | ABRI | - | 2015-12-31 | LEDDRIVER | 18W LED | 18 | NACHT | - | per jaar | 4094 | 620 | Gem. Smal. OVL | - | ABRI | 72 | nvt | A+ | A+ | A+ | 0 | 0 | 0 | [5 empty] | 1997 | 2037 | 2015 | 2035
OFN92016 | Enkel nummer | 203291 | 568126 | Drachten | verkeerswegen | Dr. M. L. Kingsingel | - | In bedrijf | ABRI | - | 2000-01-01 | ABRI | - | 2015-12-31 | LEDDRIVER | 18W LED | 18 | NACHT | - | per jaar | 4094 | 1349 | Gem. Smal. OVL | - | ABRI | 72 | nvt | A+ | A+ | A+ | 0 | 0 | 0 | [5 empty] | 2000 | 2040 | 2015 | 2035
OFN92016 | Dubbel nummer | 203291 | 568126 | Drachten | verkeerswegen | Dr. M. L. Kingsingel | - | In bedrijf | ABRI | - | 2000-01-01 | ABRI | - | 2015-12-31 | LEDDRIVER | 18W LED | 18 | NACHT | - | per jaar | 4094 | 1349 | Gem. Smal. OVL | - | ABRI | 72 | nvt | A+ | A+ | A+ | 0 | 0 | 0 | [5 empty] | 2000 | 2040 | 2015 | 2035
OFN92016 | Dubbel nummer | 203291 | 568126 | Drachten | verkeerswegen | Dr. M. L. Kingsingel | - | In bedrijf | ABRI | - | 2000-01-01 | ABRI | - | 2015-12-31 | LEDDRIVER | 18W LED | 18 | NACHT | - | per jaar | 4094 | 1349 | Gem. Smal. OVL | - | ABRI | 72 | nvt | A+ | A+ | A+ | 0 | 0 | 0 | [5 empty] | 2000 | 2040 | 2015 | 2035
OFN92016 | Dubbel nummer | 203291 | 568126 | Drachten | verkeerswegen | Dr. M. L. Kingsingel | - | In bedrijf | ABRI | - | 2000-01-01 | ABRI | - | 2015-12-31 | LEDDRIVER | 18W LED | 18 | NACHT | - | per jaar | 4094 | 1349 | Gem. Smal. OVL | - | ABRI | 72 | nvt | A+ | A+ | A+ | 0 | 0 | 0 | [5 empty] | 2000 | 2040 | 2015 | 2035
OFN92017 | Enkel nummer | 203247 | 568118 | Drachten | verkeerswegen | Dr. M. L. Kingsingel | - | In bedrijf | ABRI | - | 2000-01-01 | ABRI | - | 2015-12-31 | LEDDRIVER | 18W LED | 18 | NACHT | - | per jaar | 4094 | 1349 | Gem. Smal. OVL | - | ABRI | 72 | nvt | A+ | A+ | A+ | 0 | 0 | 0 | [5 empty] | 2000 | 2040 | 2015 | 2035
OFN92017 | Dubbel nummer | 203247 | 568118 | Drachten | verkeerswegen | Dr. M. L. Kingsingel | - | In bedrijf | ABRI | - | 2000-01-01 | ABRI | - | 2015-12-31 | LEDDRIVER | 18W LED | 18 | NACHT | - | per jaar | 4094 | 1349 | Gem. Smal. OVL | - | ABRI | 72 | nvt | A+ | A+ | A+ | 0 | 0 | 0 | [5 empty] | 2000 | 2040 | 2015 | 2035
OFN92017 | Dubbel nummer | 203247 | 568118 | Drachten | verkeerswegen | Dr. M. L. Kingsingel | - | In bedrijf | ABRI | - | 2000-01-01 | ABRI | - | 2015-12-31 | LEDDRIVER | 18W LED | 18 | NACHT | - | per jaar | 4094 | 1349 | Gem. Smal. OVL | - | ABRI | 72 | nvt | A+ | A+ | A+ | 0 | 0 | 0 | [5 empty] | 2000 | 2040 | 2015 | 2035
OFN92017 | Dubbel nummer | 203247 | 568118 | Drachten | verkeerswegen | Dr. M. L. Kingsingel | - | In bedrijf | ABRI | - | 2000-01-01 | ABRI | - | 2015-12-31 | LEDDRIVER | 18W LED | 18 | NACHT | - | per jaar | 4094 | 1349 | Gem. Smal. OVL | - | ABRI | 72 | nvt | A+ | A+ | A+ | 0 | 0 | 0 | [5 empty] | 2000 | 2040 | 2015 | 2035
OFN92018 | Enkel nummer | 203370 | 568453 | Drachten | verkeerswegen | Zuiderdwarsvaart | - | In bedrijf | ABRI | - | 2000-01-01 | ABRI | - | 2015-12-31 | LEDDRIVER | 18W LED | 18 | NACHT | - | per jaar | 4094 | 3139 | Gem. Smal. OVL | - | ABRI | 72 | nvt | A+ | A+ | A+ | 0 | 0 | 0 | [5 empty] | 2000 | 2040 | 2015 | 2035
OFN92018 | Dubbel nummer | 203370 | 568453 | Drachten | verkeerswegen | Zuiderdwarsvaart | - | In bedrijf | ABRI | - | 2000-01-01 | ABRI | - | 2015-12-31 | LEDDRIVER | 18W LED | 18 | NACHT | - | per jaar | 4094 | 3139 | Gem. Smal. OVL | - | ABRI | 72 | nvt | A+ | A+ | A+ | 0 | 0 | 0 | [5 empty] | 2000 | 2040 | 2015 | 2035
OFN92018 | Dubbel nummer | 203370 | 568453 | Drachten | verkeerswegen | Zuiderdwarsvaart | - | In bedrijf | ABRI | - | 2000-01-01 | ABRI | - | 2015-12-31 | LEDDRIVER | 18W LED | 18 | NACHT | - | per jaar | 4094 | 3139 | Gem. Smal. OVL | - | ABRI | 72 | nvt | A+ | A+ | A+ | 0 | 0 | 0 | [5 empty] | 2000 | 2040 | 2015 | 2035
OFN92018 | Dubbel nummer | 203370 | 568453 | Drachten | verkeerswegen | Zuiderdwarsvaart | - | In bedrijf | ABRI | - | 2000-01-01 | ABRI | - | 2015-12-31 | LEDDRIVER | 18W LED | 18 | NACHT | - | per jaar | 4094 | 3139 | Gem. Smal. OVL | - | ABRI | 72 | nvt | A+ | A+ | A+ | 0 | 0 | 0 | [5 empty] | 2000 | 2040 | 2015 | 2035
OFN92019 | Enkel nummer | 203358 | 568451 | Drachten | verkeerswegen | Zuiderdwarsvaart | - | In bedrijf | ABRI | - | 2000-01-01 | ABRI | - | 2015-12-31 | LEDDRIVER | 18W LED | 18 | NACHT | - | per jaar | 4094 | 3139 | Gem. Smal. OVL | - | ABRI | 72 | nvt | A+ | A+ | A+ | 0 | 0 | 0 | [5 empty] | 2000 | 2040 | 2015 | 2035
OFN92019 | Dubbel nummer | 203358 | 568451 | Drachten | verkeerswegen | Zuiderdwarsvaart | - | In bedrijf | ABRI | - | 2000-01-01 | ABRI | - | 2015-12-31 | LEDDRIVER | 18W LED | 18 | NACHT | - | per jaar | 4094 | 3139 | Gem. Smal. OVL | - | ABRI | 72 | nvt | A+ | A+ | A+ | 0 | 0 | 0 | [5 empty] | 2000 | 2040 | 2015 | 2035
OFN92019 | Dubbel nummer | 203358 | 568451 | Drachten | verkeerswegen | Zuiderdwarsvaart | - | In bedrijf | ABRI | - | 2000-01-01 | ABRI | - | 2015-12-31 | LEDDRIVER | 18W LED | 18 | NACHT | - | per jaar | 4094 | 3139 | Gem. Smal. OVL | - | ABRI | 72 | nvt | A+ | A+ | A+ | 0 | 0 | 0 | [5 empty] | 2000 | 2040 | 2015 | 2035
OFN92019 | Dubbel nummer | 203358 | 568451 | Drachten | verkeerswegen | Zuiderdwarsvaart | - | In bedrijf | ABRI | - | 2000-01-01 | ABRI | - | 2015-12-31 | LEDDRIVER | 18W LED | 18 | NACHT | - | per jaar | 4094 | 3139 | Gem. Smal. OVL | - | ABRI | 72 | nvt | A+ | A+ | A+ | 0 | 0 | 0 | [5 empty] | 2000 | 2040 | 2015 | 2035
OFN92020 | Enkel nummer | 202288 | 570736 | Drachten | verkeerswegen | Het Noord | Huisnr. 22 | In bedrijf | ABRI | - | 1997-03-24 | ledbalk | - | 2015-12-31 | LEDDRIVER | 18W LED | 18 | NACHT | - | per jaar | 4094 | 1684 | Gem. Smal. OVL | - | ABRI | 72 | nvt | A+ | A+ | A+ | 0 | 0 | 0 | [5 empty] | 1997 | 2037 | 2015 | 2035
OFN92020 | Dubbel nummer | 202288 | 570736 | Drachten | verkeerswegen | Het Noord | Huisnr. 22 | In bedrijf | ABRI | - | 1997-03-24 | ledbalk | - | 2015-12-31 | LEDDRIVER | 18W LED | 18 | NACHT | - | per jaar | 4094 | 1684 | Gem. Smal. OVL | - | ABRI | 72 | nvt | A+ | A+ | A+ | 0 | 0 | 0 | [5 empty] | 1997 | 2037 | 2015 | 2035
OFN92020 | Dubbel nummer | 202288 | 570736 | Drachten | verkeerswegen | Het Noord | Huisnr. 22 | In bedrijf | ABRI | - | 1997-03-24 | ledbalk | - | 2015-12-31 | LEDDRIVER | 18W LED | 18 | NACHT | - | per jaar | 4094 | 1684 | Gem. Smal. OVL | - | ABRI | 72 | nvt | A+ | A+ | A+ | 0 | 0 | 0 | [5 empty] | 1997 | 2037 | 2015 | 2035
OFN92020 | Dubbel nummer | 202288 | 570736 | Drachten | verkeerswegen | Het Noord | Huisnr. 22 | In bedrijf | ABRI | - | 1997-03-24 | ledbalk | - | 2015-12-31 | LEDDRIVER | 18W LED | 18 | NACHT | - | per jaar | 4094 | 1684 | Gem. Smal. OVL | - | ABRI | 72 | nvt | A+ | A+ | A+ | 0 | 0 | 0 | [5 empty] | 1997 | 2037 | 2015 | 2035
OFN92021 | Enkel nummer | 202305 | 570693 | Drachten | verkeerswegen | Het Noord | Huisnr. 14 | In bedrijf | ABRI | - | 1997-03-24 | ABRI | - | 2015-12-31 | LEDDRIVER | 18W LED | 18 | NACHT | - | per jaar | 4094 | 1684 | Gem. Smal. OVL | - | ABRI | 72 | nvt | A+ | A+ | A+ | 0 | 0 | 0 | [5 empty] | 1997 | 2037 | 2015 | 2035
OFN92021 | Dubbel nummer | 202305 | 570693 | Drachten | verkeerswegen | Het Noord | Huisnr. 14 | In bedrijf | ABRI | - | 1997-03-24 | ABRI | - | 2015-12-31 | LEDDRIVER | 18W LED | 18 | NACHT | - | per jaar | 4094 | 1684 | Gem. Smal. OVL | - | ABRI | 72 | nvt | A+ | A+ | A+ | 0 | 0 | 0 | [5 empty] | 1997 | 2037 | 2015 | 2035
OFN92021 | Dubbel nummer | 202305 | 570693 | Drachten | verkeerswegen | Het Noord | Huisnr. 14 | In bedrijf | ABRI | - | 1997-03-24 | ABRI | - | 2015-12-31 | LEDDRIVER | 18W LED | 18 | NACHT | - | per jaar | 4094 | 1684 | Gem. Smal. OVL | - | ABRI | 72 | nvt | A+ | A+ | A+ | 0 | 0 | 0 | [5 empty] | 1997 | 2037 | 2015 | 2035
OFN92021 | Dubbel nummer | 202305 | 570693 | Drachten | verkeerswegen | Het Noord | Huisnr. 14 | In bedrijf | ABRI | - | 1997-03-24 | ABRI | - | 2015-12-31 | LEDDRIVER | 18W LED | 18 | NACHT | - | per jaar | 4094 | 1684 | Gem. Smal. OVL | - | ABRI | 72 | nvt | A+ | A+ | A+ | 0 | 0 | 0 | [5 empty] | 1997 | 2037 | 2015 | 2035
OFN92022 | Enkel nummer | 202049 | 571094 | Drachten | verkeerswegen | Folgeren | Huisnr. 5 | In bedrijf | ABRI | - | 1997-03-24 | ledbalk | - | 2015-12-31 | LEDDRIVER | 18W LED | 18 | NACHT | - | per jaar | 4094 | 1502 | Gem. Smal. OVL | - | ABRI | 72 | nvt | A+ | A+ | A+ | 0 | 0 | 0 | [5 empty] | 1997 | 2037 | 2015 | 2035
OFN92022 | Dubbel nummer | 202049 | 571094 | Drachten | verkeerswegen | Folgeren | Huisnr. 5 | In bedrijf | ABRI | - | 1997-03-24 | ledbalk | - | 2015-12-31 | LEDDRIVER | 18W LED | 18 | NACHT | - | per jaar | 4094 | 1502 | Gem. Smal. OVL | - | ABRI | 72 | nvt | A+ | A+ | A+ | 0 | 0 | 0 | [5 empty] | 1997 | 2037 | 2015 | 2035
OFN92022 | Dubbel nummer | 202049 | 571094 | Drachten | verkeerswegen | Folgeren | Huisnr. 5 | In bedrijf | ABRI | - | 1997-03-24 | ledbalk | - | 2015-12-31 | LEDDRIVER | 18W LED | 18 | NACHT | - | per jaar | 4094 | 1502 | Gem. Smal. OVL | - | ABRI | 72 | nvt | A+ | A+ | A+ | 0 | 0 | 0 | [5 empty] | 1997 | 2037 | 2015 | 2035
OFN92022 | Dubbel nummer | 202049 | 571094 | Drachten | verkeerswegen | Folgeren | Huisnr. 5 | In bedrijf | ABRI | - | 1997-03-24 | ledbalk | - | 2015-12-31 | LEDDRIVER | 18W LED | 18 | NACHT | - | per jaar | 4094 | 1502 | Gem. Smal. OVL | - | ABRI | 72 | nvt | A+ | A+ | A+ | 0 | 0 | 0 | [5 empty] | 1997 | 2037 | 2015 | 2035
OFN92027 | Enkel nummer | 204128 | 569034 | Drachten | verkeerswegen | Splitting | - | In bedrijf | ABRI | 0 | 1995-01-01 | ABRI | - | 2015-12-31 | LEDDRIVER | 18W LED | 18 | NACHT | - | per jaar | 4094 | 2692 | Gem. Smal. OVL | - | ABRI | 72 | nvt | A+ | A+ | A+ | 0 | 0 | nr 92032 op abri | [5 empty] | 1995 | 2035 | 2015 | 2035
OFN92027 | Dubbel nummer | 204128 | 569034 | Drachten | verkeerswegen | Splitting | - | In bedrijf | ABRI | 0 | 1995-01-01 | ABRI | - | 2015-12-31 | LEDDRIVER | 18W LED | 18 | NACHT | - | per jaar | 4094 | 2692 | Gem. Smal. OVL | - | ABRI | 72 | nvt | A+ | A+ | A+ | 0 | 0 | nr 92032 op abri | [5 empty] | 1995 | 2035 | 2015 | 2035
OFN92027 | Dubbel nummer | 204128 | 569034 | Drachten | verkeerswegen | Splitting | - | In bedrijf | ABRI | 0 | 1995-01-01 | ABRI | - | 2015-12-31 | LEDDRIVER | 18W LED | 18 | NACHT | - | per jaar | 4094 | 2692 | Gem. Smal. OVL | - | ABRI | 72 | nvt | A+ | A+ | A+ | 0 | 0 | nr 92032 op abri | [5 empty] | 1995 | 2035 | 2015 | 2035
OFN92027 | Dubbel nummer | 204128 | 569034 | Drachten | verkeerswegen | Splitting | - | In bedrijf | ABRI | 0 | 1995-01-01 | ABRI | - | 2015-12-31 | LEDDRIVER | 18W LED | 18 | NACHT | - | per jaar | 4094 | 2692 | Gem. Smal. OVL | - | ABRI | 72 | nvt | A+ | A+ | A+ | 0 | 0 | nr 92032 op abri | [5 empty] | 1995 | 2035 | 2015 | 2035
OFN92028 | Enkel nummer | 201510 | 571715 | Drachten | verkeerswegen | Nijtap | - | In bedrijf | ABRI | - | 2008-01-17 | ABRI | - | 2015-12-31 | LEDDRIVER | 18W LED | 18 | NACHT | - | per jaar | 4094 | 3739 | Gem. Smal. OVL | - | ABRI | 72 | nvt | A+ | A+ | A+ | 0 | 0 | 0 | [5 empty] | 2008 | 2048 | 2015 | 2035
OFN92028 | Dubbel nummer | 201510 | 571715 | Drachten | verkeerswegen | Nijtap | - | In bedrijf | ABRI | - | 2008-01-17 | ABRI | - | 2015-12-31 | LEDDRIVER | 18W LED | 18 | NACHT | - | per jaar | 4094 | 3739 | Gem. Smal. OVL | - | ABRI | 72 | nvt | A+ | A+ | A+ | 0 | 0 | 0 | [5 empty] | 2008 | 2048 | 2015 | 2035
OFN92028 | Dubbel nummer | 201510 | 571715 | Drachten | verkeerswegen | Nijtap | - | In bedrijf | ABRI | - | 2008-01-17 | ABRI | - | 2015-12-31 | LEDDRIVER | 18W LED | 18 | NACHT | - | per jaar | 4094 | 3739 | Gem. Smal. OVL | - | ABRI | 72 | nvt | A+ | A+ | A+ | 0 | 0 | 0 | [5 empty] | 2008 | 2048 | 2015 | 2035
OFN92028 | Dubbel nummer | 201510 | 571715 | Drachten | verkeerswegen | Nijtap | - | In bedrijf | ABRI | - | 2008-01-17 | ABRI | - | 2015-12-31 | LEDDRIVER | 18W LED | 18 | NACHT | - | per jaar | 4094 | 3739 | Gem. Smal. OVL | - | ABRI | 72 | nvt | A+ | A+ | A+ | 0 | 0 | 0 | [5 empty] | 2008 | 2048 | 2015 | 2035
OFN92029 | Enkel nummer | 202732 | 567074 | Drachten | verkeerswegen | Het Zuid | Huisnr. 20 | In bedrijf | ABRI | - | 2002-01-01 | ABRI | - | 2015-12-31 | LEDDRIVER | 18W LED | 18 | NACHT | - | per jaar | 4094 | 1711 | Gem. Smal. OVL | - | ABRI | 72 | nvt | A+ | A+ | A+ | 0 | 0 | 0 | [5 empty] | 2002 | 2042 | 2015 | 2035
OFN92029 | Dubbel nummer | 202732 | 567074 | Drachten | verkeerswegen | Het Zuid | Huisnr. 20 | In bedrijf | ABRI | - | 2002-01-01 | ABRI | - | 2015-12-31 | LEDDRIVER | 18W LED | 18 | NACHT | - | per jaar | 4094 | 1711 | Gem. Smal. OVL | - | ABRI | 72 | nvt | A+ | A+ | A+ | 0 | 0 | 0 | [5 empty] | 2002 | 2042 | 2015 | 2035
OFN92029 | Dubbel nummer | 202732 | 567074 | Drachten | verkeerswegen | Het Zuid | Huisnr. 20 | In bedrijf | ABRI | - | 2002-01-01 | ABRI | - | 2015-12-31 | LEDDRIVER | 18W LED | 18 | NACHT | - | per jaar | 4094 | 1711 | Gem. Smal. OVL | - | ABRI | 72 | nvt | A+ | A+ | A+ | 0 | 0 | 0 | [5 empty] | 2002 | 2042 | 2015 | 2035
OFN92029 | Dubbel nummer | 202732 | 567074 | Drachten | verkeerswegen | Het Zuid | Huisnr. 20 | In bedrijf | ABRI | - | 2002-01-01 | ABRI | - | 2015-12-31 | LEDDRIVER | 18W LED | 18 | NACHT | - | per jaar | 4094 | 1711 | Gem. Smal. OVL | - | ABRI | 72 | nvt | A+ | A+ | A+ | 0 | 0 | 0 | [5 empty] | 2002 | 2042 | 2015 | 2035
OFN92031 | Enkel nummer | 200233 | 567322 | Drachten | verkeerswegen | Oprijlaan | - | In bedrijf | ABRI | 0 | 2007-05-03 | ABRI | - | 2015-12-31 | LEDDRIVER | 18W LED | 18 | NACHT | - | per jaar | 4094 | 2369 | Gem. Smal. OVL | - | ABRI | 72 | B | B | A+ | A+ | 0 | 0 | 0 | [5 empty] | 2007 | 2047 | 2015 | 2035
OFN92031 | Dubbel nummer | 200233 | 567322 | Drachten | verkeerswegen | Oprijlaan | - | In bedrijf | ABRI | 0 | 2007-05-03 | ABRI | - | 2015-12-31 | LEDDRIVER | 18W LED | 18 | NACHT | - | per jaar | 4094 | 2369 | Gem. Smal. OVL | - | ABRI | 72 | B | B | A+ | A+ | 0 | 0 | 0 | [5 empty] | 2007 | 2047 | 2015 | 2035
OFN92031 | Dubbel nummer | 200233 | 567322 | Drachten | verkeerswegen | Oprijlaan | - | In bedrijf | ABRI | 0 | 2007-05-03 | ABRI | - | 2015-12-31 | LEDDRIVER | 18W LED | 18 | NACHT | - | per jaar | 4094 | 2369 | Gem. Smal. OVL | - | ABRI | 72 | B | B | A+ | A+ | 0 | 0 | 0 | [5 empty] | 2007 | 2047 | 2015 | 2035
OFN92031 | Dubbel nummer | 200233 | 567322 | Drachten | verkeerswegen | Oprijlaan | - | In bedrijf | ABRI | 0 | 2007-05-03 | ABRI | - | 2015-12-31 | LEDDRIVER | 18W LED | 18 | NACHT | - | per jaar | 4094 | 2369 | Gem. Smal. OVL | - | ABRI | 72 | B | B | A+ | A+ | 0 | 0 | 0 | [5 empty] | 2007 | 2047 | 2015 | 2035
PLAT00001 | Enkel nummer | 201736 | 567559 | Drachten | verkeerswegen | Zuiderhogeweg | - | In bedrijf | INFOBORD | - | 1995-01-01 | Infobord | - | 1995-01-01 | CONVENTIONEEL | 58W TL LONGLIFE | 58 | NACHT | - | per jaar | 4094 | 3157 | Gem. Smal. OVL | - | Infobord | - | nvt | A+ | A+ | A+ | 0 | 0 | 0 | [5 empty] | 1995 | 2035 | 1995 | 2015
PLAT00001 | Dubbel nummer | 201736 | 567559 | Drachten | verkeerswegen | Zuiderhogeweg | - | In bedrijf | INFOBORD | - | 1995-01-01 | Infobord | - | 1995-01-01 | CONVENTIONEEL | 58W TL LONGLIFE | 58 | NACHT | - | per jaar | 4094 | 3157 | Gem. Smal. OVL | - | Infobord | - | nvt | A+ | A+ | A+ | 0 | 0 | 0 | [5 empty] | 1995 | 2035 | 1995 | 2015
PLAT00001 | Dubbel nummer | 201736 | 567559 | Drachten | verkeerswegen | Zuiderhogeweg | - | In bedrijf | INFOBORD | - | 1995-01-01 | Infobord | - | 1995-01-01 | CONVENTIONEEL | 58W TL LONGLIFE | 58 | NACHT | - | per jaar | 4094 | 3157 | Gem. Smal. OVL | - | Infobord | - | nvt | A+ | A+ | A+ | 0 | 0 | 0 | [5 empty] | 1995 | 2035 | 1995 | 2015
PLAT00001 | Dubbel nummer | 201736 | 567559 | Drachten | verkeerswegen | Zuiderhogeweg | - | In bedrijf | INFOBORD | - | 1995-01-01 | Infobord | - | 1995-01-01 | CONVENTIONEEL | 58W TL LONGLIFE | 58 | NACHT | - | per jaar | 4094 | 3157 | Gem. Smal. OVL | - | Infobord | - | nvt | A+ | A+ | A+ | 0 | 0 | 0 | [5 empty] | 1995 | 2035 | 1995 | 2015
PLAT00002 | Enkel nummer | 201491 | 571875 | Drachten | verkeerswegen | Noorderhogeweg | - | In bedrijf | INFOBORD | - | 2000-01-01 | Infobord | - | 2000-01-01 | CONVENTIONEEL | 58W TL LONGLIFE | 58 | NACHT | - | per jaar | 4094 | 2319 | Gem. Smal. OVL | - | Infobord | - | nvt | A+ | A+ | A+ | 0 | 0 | 0 | [5 empty] | 2000 | 2040 | 2000 | 2020
PLAT00002 | Dubbel nummer | 201491 | 571875 | Drachten | verkeerswegen | Noorderhogeweg | - | In bedrijf | INFOBORD | - | 2000-01-01 | Infobord | - | 2000-01-01 | CONVENTIONEEL | 58W TL LONGLIFE | 58 | NACHT | - | per jaar | 4094 | 2319 | Gem. Smal. OVL | - | Infobord | - | nvt | A+ | A+ | A+ | 0 | 0 | 0 | [5 empty] | 2000 | 2040 | 2000 | 2020
PLAT00002 | Dubbel nummer | 201491 | 571875 | Drachten | verkeerswegen | Noorderhogeweg | - | In bedrijf | INFOBORD | - | 2000-01-01 | Infobord | - | 2000-01-01 | CONVENTIONEEL | 58W TL LONGLIFE | 58 | NACHT | - | per jaar | 4094 | 2319 | Gem. Smal. OVL | - | Infobord | - | nvt | A+ | A+ | A+ | 0 | 0 | 0 | [5 empty] | 2000 | 2040 | 2000 | 2020
PLAT00002 | Dubbel nummer | 201491 | 571875 | Drachten | verkeerswegen | Noorderhogeweg | - | In bedrijf | INFOBORD | - | 2000-01-01 | Infobord | - | 2000-01-01 | CONVENTIONEEL | 58W TL LONGLIFE | 58 | NACHT | - | per jaar | 4094 | 2319 | Gem. Smal. OVL | - | Infobord | - | nvt | A+ | A+ | A+ | 0 | 0 | 0 | [5 empty] | 2000 | 2040 | 2000 | 2020
PLAT00003 | Enkel nummer | 202105 | 571031 | Drachten | verkeerswegen | Folgeren | Huisnr. 1a | In bedrijf | INFOBORD | - | 1997-03-24 | Infobord | - | 1997-03-24 | CONVENTIONEEL | 58W TL LONGLIFE | 58 | NACHT | - | per jaar | 4094 | 1502 | Gem. Smal. OVL | - | Infobord | - | nvt | A+ | A+ | A+ | 0 | 0 | 0 | [5 empty] | 1997 | 2037 | 1997 | 2017
PLAT00003 | Dubbel nummer | 202105 | 571031 | Drachten | verkeerswegen | Folgeren | Huisnr. 1a | In bedrijf | INFOBORD | - | 1997-03-24 | Infobord | - | 1997-03-24 | CONVENTIONEEL | 58W TL LONGLIFE | 58 | NACHT | - | per jaar | 4094 | 1502 | Gem. Smal. OVL | - | Infobord | - | nvt | A+ | A+ | A+ | 0 | 0 | 0 | [5 empty] | 1997 | 2037 | 1997 | 2017
PLAT00003 | Dubbel nummer | 202105 | 571031 | Drachten | verkeerswegen | Folgeren | Huisnr. 1a | In bedrijf | INFOBORD | - | 1997-03-24 | Infobord | - | 1997-03-24 | CONVENTIONEEL | 58W TL LONGLIFE | 58 | NACHT | - | per jaar | 4094 | 1502 | Gem. Smal. OVL | - | Infobord | - | nvt | A+ | A+ | A+ | 0 | 0 | 0 | [5 empty] | 1997 | 2037 | 1997 | 2017
PLAT00003 | Dubbel nummer | 202105 | 571031 | Drachten | verkeerswegen | Folgeren | Huisnr. 1a | In bedrijf | INFOBORD | - | 1997-03-24 | Infobord | - | 1997-03-24 | CONVENTIONEEL | 58W TL LONGLIFE | 58 | NACHT | - | per jaar | 4094 | 1502 | Gem. Smal. OVL | - | Infobord | - | nvt | A+ | A+ | A+ | 0 | 0 | 0 | [5 empty] | 1997 | 2037 | 1997 | 2017
PLAT00004 | Enkel nummer | 201512 | 571687 | Drachten | verkeerswegen | Nijtap | - | In bedrijf | INFOBORD | - | 2008-01-17 | Infobord | - | 2008-01-17 | CONVENTIONEEL | 58W TL LONGLIFE | 58 | NACHT | - | per jaar | 4094 | 3739 | Gem. Smal. OVL | - | Infobord | - | nvt | A+ | A+ | A+ | 0 | 0 | 0 | [5 empty] | 2008 | 2048 | 2008 | 2028
PLAT00004 | Dubbel nummer | 201512 | 571687 | Drachten | verkeerswegen | Nijtap | - | In bedrijf | INFOBORD | - | 2008-01-17 | Infobord | - | 2008-01-17 | CONVENTIONEEL | 58W TL LONGLIFE | 58 | NACHT | - | per jaar | 4094 | 3739 | Gem. Smal. OVL | - | Infobord | - | nvt | A+ | A+ | A+ | 0 | 0 | 0 | [5 empty] | 2008 | 2048 | 2008 | 2028
PLAT00004 | Dubbel nummer | 201512 | 571687 | Drachten | verkeerswegen | Nijtap | - | In bedrijf | INFOBORD | - | 2008-01-17 | Infobord | - | 2008-01-17 | CONVENTIONEEL | 58W TL LONGLIFE | 58 | NACHT | - | per jaar | 4094 | 3739 | Gem. Smal. OVL | - | Infobord | - | nvt | A+ | A+ | A+ | 0 | 0 | 0 | [5 empty] | 2008 | 2048 | 2008 | 2028
PLAT00004 | Dubbel nummer | 201512 | 571687 | Drachten | verkeerswegen | Nijtap | - | In bedrijf | INFOBORD | - | 2008-01-17 | Infobord | - | 2008-01-17 | CONVENTIONEEL | 58W TL LONGLIFE | 58 | NACHT | - | per jaar | 4094 | 3739 | Gem. Smal. OVL | - | Infobord | - | nvt | A+ | A+ | A+ | 0 | 0 | 0 | [5 empty] | 2008 | 2048 | 2008 | 2028
PLAT00010 | Enkel nummer | 201549 | 569281 | Drachten | verkeerswegen | De Lange West | - | In bedrijf | INFOBORD | - | 1990-01-01 | Infobord | - | 1990-01-01 | CONVENTIONEEL | 58W TL LONGLIFE | 58 | NACHT | - | per jaar | 4094 | 929 | Gem. Smal. OVL | - | Infobord | - | nvt | A+ | A+ | A+ | 0 | 0 | 0 | [5 empty] | 1990 | 2030 | 1990 | 2010
PLAT00010 | Dubbel nummer | 201549 | 569281 | Drachten | verkeerswegen | De Lange West | - | In bedrijf | INFOBORD | - | 1990-01-01 | Infobord | - | 1990-01-01 | CONVENTIONEEL | 58W TL LONGLIFE | 58 | NACHT | - | per jaar | 4094 | 929 | Gem. Smal. OVL | - | Infobord | - | nvt | A+ | A+ | A+ | 0 | 0 | 0 | [5 empty] | 1990 | 2030 | 1990 | 2010
PLAT00010 | Dubbel nummer | 201549 | 569281 | Drachten | verkeerswegen | De Lange West | - | In bedrijf | INFOBORD | - | 1990-01-01 | Infobord | - | 1990-01-01 | CONVENTIONEEL | 58W TL LONGLIFE | 58 | NACHT | - | per jaar | 4094 | 929 | Gem. Smal. OVL | - | Infobord | - | nvt | A+ | A+ | A+ | 0 | 0 | 0 | [5 empty] | 1990 | 2030 | 1990 | 2010
PLAT00010 | Dubbel nummer | 201549 | 569281 | Drachten | verkeerswegen | De Lange West | - | In bedrijf | INFOBORD | - | 1990-01-01 | Infobord | - | 1990-01-01 | CONVENTIONEEL | 58W TL LONGLIFE | 58 | NACHT | - | per jaar | 4094 | 929 | Gem. Smal. OVL | - | Infobord | - | nvt | A+ | A+ | A+ | 0 | 0 | 0 | [5 empty] | 1990 | 2030 | 1990 | 2010
PLAT00011 | Enkel nummer | 205691 | 572326 | Drachtstercompagnie | Drachtstercompagnie | Tsjerkebuorren | Huisnr. 41 | In bedrijf | INFOBORD | 0 | 2005-05-30 | Infobord | - | 2005-05-30 | CONVENTIONEEL | 36W TL | 36 | A 22:30 Avond (FRL) | - | per jaar | 1074 | 356 | Gem. Smal. OVL | - | Infobord | - | nvt | A+ | A+ | A+ | 0 | 0 | Niet genummerd | [5 empty] | 2005 | 2045 | 2005 | 2025
PLAT00011 | Dubbel nummer | 205691 | 572326 | Drachtstercompagnie | Drachtstercompagnie | Tsjerkebuorren | Huisnr. 41 | In bedrijf | INFOBORD | 0 | 2005-05-30 | Infobord | - | 2005-05-30 | CONVENTIONEEL | 36W TL | 36 | A 22:30 Avond (FRL) | - | per jaar | 1074 | 356 | Gem. Smal. OVL | - | Infobord | - | nvt | A+ | A+ | A+ | 0 | 0 | Niet genummerd | [5 empty] | 2005 | 2045 | 2005 | 2025
PLAT00011 | Dubbel nummer | 205691 | 572326 | Drachtstercompagnie | Drachtstercompagnie | Tsjerkebuorren | Huisnr. 41 | In bedrijf | INFOBORD | 0 | 2005-05-30 | Infobord | - | 2005-05-30 | CONVENTIONEEL | 36W TL | 36 | A 22:30 Avond (FRL) | - | per jaar | 1074 | 356 | Gem. Smal. OVL | - | Infobord | - | nvt | A+ | A+ | A+ | 0 | 0 | Niet genummerd | [5 empty] | 2005 | 2045 | 2005 | 2025
PLAT00011 | Dubbel nummer | 205691 | 572326 | Drachtstercompagnie | Drachtstercompagnie | Tsjerkebuorren | Huisnr. 41 | In bedrijf | INFOBORD | 0 | 2005-05-30 | Infobord | - | 2005-05-30 | CONVENTIONEEL | 36W TL | 36 | A 22:30 Avond (FRL) | - | per jaar | 1074 | 356 | Gem. Smal. OVL | - | Infobord | - | nvt | A+ | A+ | A+ | 0 | 0 | Niet genummerd | [5 empty] | 2005 | 2045 | 2005 | 2025
PLAT00012 | Enkel nummer | 195992 | 571446 | Oudega | Oudega | Gariperwei | Huisnr. 23 | In bedrijf | INFOBORD | NVT | 2010-01-01 | Infobord | - | 1995-01-01 | CONVENTIONEEL | 58W TL LONGLIFE | 58 | NACHT | - | per jaar | 4094 | 3930 | Gem. Smal. OVL | - | Infobord | - | nvt | A+ | A+ | A+ | 0 | 0 | 0 | [5 empty] | 2010 | 2050 | 1995 | 2015
PLAT00012 | Dubbel nummer | 195992 | 571446 | Oudega | Oudega | Gariperwei | Huisnr. 23 | In bedrijf | INFOBORD | NVT | 2010-01-01 | Infobord | - | 1995-01-01 | CONVENTIONEEL | 58W TL LONGLIFE | 58 | NACHT | - | per jaar | 4094 | 3930 | Gem. Smal. OVL | - | Infobord | - | nvt | A+ | A+ | A+ | 0 | 0 | 0 | [5 empty] | 2010 | 2050 | 1995 | 2015
PLAT00012 | Dubbel nummer | 195992 | 571446 | Oudega | Oudega | Gariperwei | Huisnr. 23 | In bedrijf | INFOBORD | NVT | 2010-01-01 | Infobord | - | 1995-01-01 | CONVENTIONEEL | 58W TL LONGLIFE | 58 | NACHT | - | per jaar | 4094 | 3930 | Gem. Smal. OVL | - | Infobord | - | nvt | A+ | A+ | A+ | 0 | 0 | 0 | [5 empty] | 2010 | 2050 | 1995 | 2015
PLAT00012 | Dubbel nummer | 195992 | 571446 | Oudega | Oudega | Gariperwei | Huisnr. 23 | In bedrijf | INFOBORD | NVT | 2010-01-01 | Infobord | - | 1995-01-01 | CONVENTIONEEL | 58W TL LONGLIFE | 58 | NACHT | - | per jaar | 4094 | 3930 | Gem. Smal. OVL | - | Infobord | - | nvt | A+ | A+ | A+ | 0 | 0 | 0 | [5 empty] | 2010 | 2050 | 1995 | 2015
PLAT00013 | Enkel nummer | 203401 | 573789 | Rottevalle | Rottevalle | Heidbuorren | Huisnr. 66 | In bedrijf | INFOBORD | 0 | 2009-05-15 | Infobord | - | 2009-05-15 | CONVENTIONEEL | 25W TL | 25 | NACHT | - | per jaar | 4094 | 4312 | Gem. Smal. OVL | - | Infobord | - | nvt | A+ | A+ | A+ | 0 | 0 | 0 | [5 empty] | 2009 | 2049 | 2009 | 2029
PLAT00013 | Dubbel nummer | 203401 | 573789 | Rottevalle | Rottevalle | Heidbuorren | Huisnr. 66 | In bedrijf | INFOBORD | 0 | 2009-05-15 | Infobord | - | 2009-05-15 | CONVENTIONEEL | 25W TL | 25 | NACHT | - | per jaar | 4094 | 4312 | Gem. Smal. OVL | - | Infobord | - | nvt | A+ | A+ | A+ | 0 | 0 | 0 | [5 empty] | 2009 | 2049 | 2009 | 2029
PLAT00013 | Dubbel nummer | 203401 | 573789 | Rottevalle | Rottevalle | Heidbuorren | Huisnr. 66 | In bedrijf | INFOBORD | 0 | 2009-05-15 | Infobord | - | 2009-05-15 | CONVENTIONEEL | 25W TL | 25 | NACHT | - | per jaar | 4094 | 4312 | Gem. Smal. OVL | - | Infobord | - | nvt | A+ | A+ | A+ | 0 | 0 | 0 | [5 empty] | 2009 | 2049 | 2009 | 2029
PLAT00013 | Dubbel nummer | 203401 | 573789 | Rottevalle | Rottevalle | Heidbuorren | Huisnr. 66 | In bedrijf | INFOBORD | 0 | 2009-05-15 | Infobord | - | 2009-05-15 | CONVENTIONEEL | 25W TL | 25 | NACHT | - | per jaar | 4094 | 4312 | Gem. Smal. OVL | - | Infobord | - | nvt | A+ | A+ | A+ | 0 | 0 | 0 | [5 empty] | 2009 | 2049 | 2009 | 2029
PLAT00014 | Enkel nummer | 197639 | 572860 | Nijega | Nijega | Kilometerwei | Huisnr. 1 | In bedrijf | INFOBORD | 0 | 2007-05-25 | Infobord | - | 2007-05-25 | CONVENTIONEEL | 25W TL | 25 | A 22:30 Avond (FRL) | - | per jaar | 1074 | 3520 | Gem. Smal. OVL | - | Infobord | - | nvt | A+ | A+ | A+ | 0 | 0 | 0 | [5 empty] | 2007 | 2047 | 2007 | 2027
PLAT00014 | Dubbel nummer | 197639 | 572860 | Nijega | Nijega | Kilometerwei | Huisnr. 1 | In bedrijf | INFOBORD | 0 | 2007-05-25 | Infobord | - | 2007-05-25 | CONVENTIONEEL | 25W TL | 25 | A 22:30 Avond (FRL) | - | per jaar | 1074 | 3520 | Gem. Smal. OVL | - | Infobord | - | nvt | A+ | A+ | A+ | 0 | 0 | 0 | [5 empty] | 2007 | 2047 | 2007 | 2027
PLAT00014 | Dubbel nummer | 197639 | 572860 | Nijega | Nijega | Kilometerwei | Huisnr. 1 | In bedrijf | INFOBORD | 0 | 2007-05-25 | Infobord | - | 2007-05-25 | CONVENTIONEEL | 25W TL | 25 | A 22:30 Avond (FRL) | - | per jaar | 1074 | 3520 | Gem. Smal. OVL | - | Infobord | - | nvt | A+ | A+ | A+ | 0 | 0 | 0 | [5 empty] | 2007 | 2047 | 2007 | 2027
PLAT00014 | Dubbel nummer | 197639 | 572860 | Nijega | Nijega | Kilometerwei | Huisnr. 1 | In bedrijf | INFOBORD | 0 | 2007-05-25 | Infobord | - | 2007-05-25 | CONVENTIONEEL | 25W TL | 25 | A 22:30 Avond (FRL) | - | per jaar | 1074 | 3520 | Gem. Smal. OVL | - | Infobord | - | nvt | A+ | A+ | A+ | 0 | 0 | 0 | [5 empty] | 2007 | 2047 | 2007 | 2027
PLAT00016 | Enkel nummer | 204732 | 569150 | Drachten | Kantorenpark | Lavendelheide | Huisnr. 2 | In bedrijf | INFOBORD | 0 | 2010-05-17 | Infobord | - | 2010-05-17 | CONVENTIONEEL | 58W TL LONGLIFE | 58 | NACHT | - | per jaar | 4094 | 2050 | Gem. Smal. OVL | - | Infobord | - | nvt | A+ | A+ | A+ | 0 | 0 | 0 | [5 empty] | 2010 | 2050 | 2010 | 2030
PLAT00016 | Dubbel nummer | 204732 | 569150 | Drachten | Kantorenpark | Lavendelheide | Huisnr. 2 | In bedrijf | INFOBORD | 0 | 2010-05-17 | Infobord | - | 2010-05-17 | CONVENTIONEEL | 58W TL LONGLIFE | 58 | NACHT | - | per jaar | 4094 | 2050 | Gem. Smal. OVL | - | Infobord | - | nvt | A+ | A+ | A+ | 0 | 0 | 0 | [5 empty] | 2010 | 2050 | 2010 | 2030
PLAT00016 | Dubbel nummer | 204732 | 569150 | Drachten | Kantorenpark | Lavendelheide | Huisnr. 2 | In bedrijf | INFOBORD | 0 | 2010-05-17 | Infobord | - | 2010-05-17 | CONVENTIONEEL | 58W TL LONGLIFE | 58 | NACHT | - | per jaar | 4094 | 2050 | Gem. Smal. OVL | - | Infobord | - | nvt | A+ | A+ | A+ | 0 | 0 | 0 | [5 empty] | 2010 | 2050 | 2010 | 2030
PLAT00016 | Dubbel nummer | 204732 | 569150 | Drachten | Kantorenpark | Lavendelheide | Huisnr. 2 | In bedrijf | INFOBORD | 0 | 2010-05-17 | Infobord | - | 2010-05-17 | CONVENTIONEEL | 58W TL LONGLIFE | 58 | NACHT | - | per jaar | 4094 | 2050 | Gem. Smal. OVL | - | Infobord | - | nvt | A+ | A+ | A+ | 0 | 0 | 0 | [5 empty] | 2010 | 2050 | 2010 | 2030
PLAT00017 | Enkel nummer | 205030 | 569499 | Drachten | verkeerswegen | Ureterpvallaat | - | In bedrijf | INFOBORD | 0 | 2010-02-24 | Infobord | - | 2010-02-24 | CONVENTIONEEL | 58W TL LONGLIFE | 58 | NACHT | - | per jaar | 4094 | 2920 | Gem. Smal. OVL | - | Infobord | - | B | B | B | B | 0 | 0 | 0 | [5 empty] | 2010 | 2050 | 2010 | 2030
PLAT00017 | Dubbel nummer | 205030 | 569499 | Drachten | verkeerswegen | Ureterpvallaat | - | In bedrijf | INFOBORD | 0 | 2010-02-24 | Infobord | - | 2010-02-24 | CONVENTIONEEL | 58W TL LONGLIFE | 58 | NACHT | - | per jaar | 4094 | 2920 | Gem. Smal. OVL | - | Infobord | - | B | B | B | B | 0 | 0 | 0 | [5 empty] | 2010 | 2050 | 2010 | 2030
PLAT00017 | Dubbel nummer | 205030 | 569499 | Drachten | verkeerswegen | Ureterpvallaat | - | In bedrijf | INFOBORD | 0 | 2010-02-24 | Infobord | - | 2010-02-24 | CONVENTIONEEL | 58W TL LONGLIFE | 58 | NACHT | - | per jaar | 4094 | 2920 | Gem. Smal. OVL | - | Infobord | - | B | B | B | B | 0 | 0 | 0 | [5 empty] | 2010 | 2050 | 2010 | 2030
PLAT00017 | Dubbel nummer | 205030 | 569499 | Drachten | verkeerswegen | Ureterpvallaat | - | In bedrijf | INFOBORD | 0 | 2010-02-24 | Infobord | - | 2010-02-24 | CONVENTIONEEL | 58W TL LONGLIFE | 58 | NACHT | - | per jaar | 4094 | 2920 | Gem. Smal. OVL | - | Infobord | - | B | B | B | B | 0 | 0 | 0 | [5 empty] | 2010 | 2050 | 2010 | 2030
PLAT00018 | Enkel nummer | 204407 | 569025 | Drachten | Kantorenpark | Zonnedauw | Huisnr. 2 | In bedrijf | INFOBORD | 0 | 2010-05-17 | Infobord | - | 2010-05-17 | CONVENTIONEEL | 58W TL LONGLIFE | 58 | NACHT | - | per jaar | 4094 | 3125 | Gem. Smal. OVL | - | Infobord | - | nvt | A+ | A+ | A+ | 0 | 0 | 0 | [5 empty] | 2010 | 2050 | 2010 | 2030
PLAT00018 | Dubbel nummer | 204407 | 569025 | Drachten | Kantorenpark | Zonnedauw | Huisnr. 2 | In bedrijf | INFOBORD | 0 | 2010-05-17 | Infobord | - | 2010-05-17 | CONVENTIONEEL | 58W TL LONGLIFE | 58 | NACHT | - | per jaar | 4094 | 3125 | Gem. Smal. OVL | - | Infobord | - | nvt | A+ | A+ | A+ | 0 | 0 | 0 | [5 empty] | 2010 | 2050 | 2010 | 2030
PLAT00018 | Dubbel nummer | 204407 | 569025 | Drachten | Kantorenpark | Zonnedauw | Huisnr. 2 | In bedrijf | INFOBORD | 0 | 2010-05-17 | Infobord | - | 2010-05-17 | CONVENTIONEEL | 58W TL LONGLIFE | 58 | NACHT | - | per jaar | 4094 | 3125 | Gem. Smal. OVL | - | Infobord | - | nvt | A+ | A+ | A+ | 0 | 0 | 0 | [5 empty] | 2010 | 2050 | 2010 | 2030
PLAT00018 | Dubbel nummer | 204407 | 569025 | Drachten | Kantorenpark | Zonnedauw | Huisnr. 2 | In bedrijf | INFOBORD | 0 | 2010-05-17 | Infobord | - | 2010-05-17 | CONVENTIONEEL | 58W TL LONGLIFE | 58 | NACHT | - | per jaar | 4094 | 3125 | Gem. Smal. OVL | - | Infobord | - | nvt | A+ | A+ | A+ | 0 | 0 | 0 | [5 empty] | 2010 | 2050 | 2010 | 2030
SLBR001 | Enkel nummer | 201837 | 567876 | Drachten | verkeerswegen | Eikesingel | - | In bedrijf | BRUGLEUNING | - | 2008-01-01 | BRUGLEUNING | - | 2008-01-01 | CONVENTIONEEL | 14W TL LONGLIFE | 14 | NACHT | - | per jaar | 4094 | 1385 | Gem. Smal. OVL | - | BRUGLEUNING | - | nvt | A+ | A+ | A+ | 0 | 0 | 0 | [5 empty] | 2008 | 2048 | 2008 | 2028
SLBR002 | Enkel nummer | 201832 | 567877 | Drachten | verkeerswegen | Eikesingel | - | In bedrijf | BRUGLEUNING | - | 2008-01-01 | BRUGLEUNING | - | 2008-01-01 | CONVENTIONEEL | 14W TL LONGLIFE | 14 | NACHT | - | per jaar | 4094 | 1385 | Gem. Smal. OVL | - | BRUGLEUNING | - | nvt | A+ | A+ | A+ | 0 | 0 | 0 | [5 empty] | 2008 | 2048 | 2008 | 2028
SLBR003 | Enkel nummer | 201826 | 567877 | Drachten | verkeerswegen | Eikesingel | - | In bedrijf | BRUGLEUNING | - | 2008-01-01 | BRUGLEUNING | - | 2008-01-01 | CONVENTIONEEL | 14W TL LONGLIFE | 14 | NACHT | - | per jaar | 4094 | 1385 | Gem. Smal. OVL | - | BRUGLEUNING | - | nvt | A+ | A+ | A+ | 0 | 0 | 0 | [5 empty] | 2008 | 2048 | 2008 | 2028
SLBR004 | Enkel nummer | 201821 | 567877 | Drachten | verkeerswegen | Eikesingel | - | In bedrijf | BRUGLEUNING | - | 2008-01-01 | BRUGLEUNING | - | 2008-01-01 | CONVENTIONEEL | 14W TL LONGLIFE | 14 | NACHT | - | per jaar | 4094 | 1385 | Gem. Smal. OVL | - | BRUGLEUNING | - | nvt | A+ | A+ | A+ | 0 | 0 | 0 | [5 empty] | 2008 | 2048 | 2008 | 2028
SLBR005 | Enkel nummer | 201816 | 567877 | Drachten | verkeerswegen | Eikesingel | - | In bedrijf | BRUGLEUNING | - | 2008-01-01 | BRUGLEUNING | - | 2008-01-01 | CONVENTIONEEL | 14W TL LONGLIFE | 14 | NACHT | - | per jaar | 4094 | 1385 | Gem. Smal. OVL | - | BRUGLEUNING | - | nvt | A+ | A+ | A+ | 0 | 0 | 0 | [5 empty] | 2008 | 2048 | 2008 | 2028
SMA00001 | Enkel nummer | 206345 | 570777 | Drachtstercompagnie | Drachtstercompagnie | De Feart | Huisnr. 44 | In bedrijf | 6ANWBCOMBI | ANWB | 2012-09-20 | INNOLUMIS NICOLE MOONLIGHT | - | 2012-09-20 | LEDDRIVER | 14W LED 1100lm 4000K | 14 | NACHT | - | per jaar | 4094 | 211 | Gem. Smal. OVL | - | INNOLUMIS NICOLE MOONLIGHT | - | A+ | A+ | A+ | A+ | 5 | 0 | 0 | [5 empty] | 2012 | 2052 | 2012 | 2032
SMA00003 | Enkel nummer | 205161 | 571787 | Drachtstercompagnie | Drachtstercompagnie | Fallaetswei | Huisnr. 4 | In bedrijf | 5.5CAL | 0 | 1981-01-01 | PHIL FGS104 | - | 2003-04-01 | HF-P 136 PL-L | 36W PLL 4P HF 830 | 36 | NACHT | - | per jaar | 4094 | 248 | Gem. Smal. OVL | - | PHIL FGS104 | - | nvt | A+ | A+ | A+ | 0 | 0 | 0 | Vervangen M 6,0 | 6M.STV.CV.PT.60MM |  |  | 2021 | 1981 | 2021 | 2003 | 2023
SMA00004 | Enkel nummer | 205232 | 571814 | Drachtstercompagnie | Drachtstercompagnie | Fallaetswei | Huisnr. 16 | In bedrijf | 5.5CAL | 0 | 1981-01-01 | PHIL FGS104 | - | 2003-04-01 | HF-P 136 PL-L | 36W PLL 4P HF 830 | 36 | NACHT | - | per jaar | 4094 | 248 | Gem. Smal. OVL | - | PHIL FGS104 | - | nvt | A+ | A+ | A+ | 0 | 0 | 0 | Vervangen M 6,0 | 6M.STV.CV.PT.60MM |  |  | 2021 | 1981 | 2021 | 2003 | 2023
SMA00005 | Enkel nummer | 205364 | 571866 | Drachtstercompagnie | Drachtstercompagnie | Fallaetswei | Huisnr. 11 | In bedrijf | 8CST | 7035 | 1981-01-01 | PHIL SRM | - | 1981-01-01 | BSX 55 H26 | 55W LST BY22d 1800K | 55 | A 22:30 Avond (FRL) | - | per jaar | 1074 | 248 | Gem. Smal. OVL | - | PHIL SRM | - | A+ | A+ | A+ | A+ | 0 | 0 | 0 | Vervangen M+A 6,0 | 6M.STV.CV.PT.60MM | Sustainder Alexia |  | 2019 | 1981 | 2021 | 1981 | 2001
SMA00006 | Enkel nummer | 205474 | 571918 | Drachtstercompagnie | Drachtstercompagnie | Fallaetswei | - | In bedrijf | 8VVERZ | 7035 | 2008-10-10 | PHIL SRS201 | - | 2008-10-10 | BSX 55 H26 | 55W LST BY22d 1800K | 55 | NACHT | - | per jaar | 4094 | 248 | Gem. Smal. OVL | - | PHIL SRS201 | - | A+ | B | A+ | A+ | 0 | 0 | 0 | [5 empty] | 2008 | 2048 | 2008 | 2028
SMA00007 | Enkel nummer | 205124 | 571583 | Drachtstercompagnie | Drachtstercompagnie | De Dammen | - | In bedrijf | 8CST | 7035 | 1981-01-01 | PHIL SRM | - | 1981-01-01 | BSX 55 H26 | 55W LST BY22d 1800K | 55 | NACHT | - | per jaar | 4094 | 201 | Gem. Smal. OVL | - | PHIL SRM | - | A+ | A+ | A+ | A+ | 0 | 0 | 0 | Vervangen M+A 6,0 | 6M.STV.CV.PT.60MM | Sustainder Alexia |  | 2019 | 1981 | 2021 | 1981 | 2001
SMA00008 | Enkel nummer | 205089 | 571521 | Drachtstercompagnie | Drachtstercompagnie | De Dammen | - | In bedrijf | 8CST | 7035 | 1981-01-01 | PHIL SRM | - | 1981-01-01 | BSX 55 H26 | 55W LST BY22d 1800K | 55 | NACHT | - | per jaar | 4094 | 201 | Gem. Smal. OVL | - | PHIL SRM | - | A+ | A+ | A+ | A+ | 0 | 0 | 0 | Vervangen M+A 6,0 | 6M.STV.CV.PT.60MM | Sustainder Alexia |  | 2019 | 1981 | 2021 | 1981 | 2001
SMA00009 | Enkel nummer | 205137 | 571357 | Drachtstercompagnie | Drachtstercompagnie | De Dammen | Huisnr. 1 | In bedrijf | 8CST | 7035 | 1981-01-01 | PHIL SRM | - | 1981-01-01 | BSX 55 H26 | 55W LST BY22d 1800K | 55 | A 22:30 Avond (FRL) | - | per jaar | 1074 | 201 | Gem. Smal. OVL | - | PHIL SRM | - | A+ | A+ | A+ | A+ | 0 | 0 | 0 | Vervangen M+A 6,0 | 6M.STV.CV.PT.60MM | Sustainder Alexia |  | 2019 | 1981 | 2021 | 1981 | 2001
SMA00010 | Enkel nummer | 201799 | 572818 | Rottevalle | Rottevalle | Rydwei | Huisnr. 32 | In bedrijf | 8VVERZ | 7035 | 1996-08-22 | PHIL FGS105 | - | 2008-01-29 | HF-P 155 PL-L | 55W PLL 4P HF DIM (23A) 830 | 55 | NACHT | - | per jaar | 4094 | 3757 | Gem. Smal. OVL | - | PHIL FGS105 | - | A+ | A+ | A+ | A+ | 0 | 0 | 0 | [5 empty] | 1996 | 2036 | 2008 | 2028
SMA00011 | Enkel nummer | 202029 | 573255 | Rottevalle | Rottevalle | Rydwei | Huisnr. 14 | In bedrijf | 5.5VVERZ | 7035 | 2008-02-13 | PHIL FGS104 | - | 2008-02-13 | HF-R 136 PL-L | 36W PLL 4P HF DIM (23A) 830 | 36 | A 22:30 Avond (FRL) | - | per jaar | 1074 | 3757 | Gem. Smal. OVL | - | PHIL FGS104 | - | A+ | A+ | A+ | A+ | 0 | 0 | 0 | [5 empty] | 2008 | 2048 | 2008 | 2028
SMA00012 | Enkel nummer | 195658 | 566542 | Boornbergum | Boornbergum | Krite | - | In bedrijf | 8VVERZ | 7035 | 1998-04-20 | PHIL SRM | - | 1985-01-01 | BSX 55 H26 | 55W LST BY22d 1800K | 55 | A 22:30 Avond (FRL) | - | per jaar | 1074 | 119 | Gem. Smal. OVL | - | PHIL SRM | - | A+ | A+ | A+ | A+ | 0 | 0 | 0 | Vervangen A 8,0 |  | Sustainder Alexia 2200K |  | 2019 | 1998 | 2038 | 1985 | 2005
SMA00013 | Enkel nummer | 195899 | 566422 | Boornbergum | Boornbergum | Krite | - | In bedrijf | 8VVERZ | 7035 | 1998-04-20 | PHIL SRM | - | 1985-01-01 | BSX 55 H26 | 55W LST BY22d 1800K | 55 | A 22:30 Avond (FRL) | - | per jaar | 1074 | 119 | Gem. Smal. OVL | - | PHIL SRM | - | A+ | A+ | A+ | A+ | 0 | 0 | 0 | Vervangen A 8,0 |  | Sustainder Alexia 2200K |  | 2019 | 1998 | 2038 | 1985 | 2005
SMA00014 | Enkel nummer | 196462 | 566432 | Boornbergum | Boornbergum | Krite | - | In bedrijf | 8VVERZ | 7035 | 2004-01-14 | PHIL SRM | - | 1985-01-01 | BSX 55 H26 | 55W LST BY22d 1800K | 55 | A 22:30 Avond (FRL) | - | per jaar | 1074 | 119 | Gem. Smal. OVL | - | PHIL SRM | - | A+ | A+ | A+ | A+ | 0 | 0 | 0 | Vervangen A 8,0 |  | Sustainder Alexia 2200K |  | 2019 | 2004 | 2044 | 1985 | 2005
SMA00015 | Enkel nummer | 196942 | 566177 | Boornbergum | Boornbergum | Krite | - | In bedrijf | 8VVERZ | 7035 | 1998-04-20 | PHIL SRM | - | 1985-01-01 | BSX 55 H26 | 55W LST BY22d 1800K | 55 | A 22:30 Avond (FRL) | - | per jaar | 1074 | 119 | Gem. Smal. OVL | - | PHIL SRM | - | A+ | D | A+ | A+ | 0 | 0 | 0 | Vervangen A 8,0 |  | Sustainder Alexia 2200K |  | 2019 | 1998 | 2038 | 1985 | 2005
SMA00017 | Enkel nummer | 207496 | 571797 | Drachtstercompagnie | Drachtstercompagnie | De Skieding | Huisnr. 52 | In bedrijf | 8VVERZ | 7035 | 1998-06-05 | PHIL SRM | - | 1985-01-01 | BSX 55 H26 | 55W LST BY22d 1800K | 55 | NACHT | - | per jaar | 4094 | 229 | Gem. Smal. OVL | - | PHIL SRM | - | A+ | A+ | A+ | A+ | 1 | 0 | 0 | Vervangen A 8,0 |  | Sustainder Alexia 2200K |  | 2019 | 1998 | 2038 | 1985 | 2005
SMA00018 | Enkel nummer | 207413 | 571618 | Drachtstercompagnie | Drachtstercompagnie | De Skieding | Huisnr. 56 | In bedrijf | 8VVERZ | 7035 | 1998-06-05 | PHIL SRM | - | 1985-01-01 | BSX 55 H26 | 55W LST BY22d 1800K | 55 | NACHT | - | per jaar | 4094 | 229 | Gem. Smal. OVL | - | PHIL SRM | - | A+ | A+ | A+ | A+ | 0 | 0 | 0 | Vervangen A 8,0 |  | Sustainder Alexia 2200K |  | 2019 | 1998 | 2038 | 1985 | 2005
SMA00019 | Enkel nummer | 204706 | 573354 | Houtigehage | Houtigehage | Skoallewyk | Huisnr. 31 | In bedrijf | 5.5CAL | 0 | 1981-01-01 | PHIL FGS104 | - | 2005-04-12 | HF-R 136 PL-L | 36W PLL 4P HF DIM (23A) 830 | 36 | NACHT | - | per jaar | 4094 | 3355 | Gem. Smal. OVL | - | PHIL FGS104 | - | nvt | A+ | A+ | A+ | 0 | 0 | Niet genummerd | Vervangen M 6,0 | 6M.STV.CV.PT.60MM |  |  | 2021 | 1981 | 2021 | 2005 | 2025
SMA00022 | Enkel nummer | 205275 | 571838 | Drachtstercompagnie | Drachtstercompagnie | Fallaetswei | Huisnr. 14 | In bedrijf | 8CST | 7035 | 1981-01-01 | PHIL SRM | - | 1981-01-01 | BSX 55 H26 | 55W LST BY22d 1800K | 55 | NACHT | - | per jaar | 4094 | 248 | Gem. Smal. OVL | - | PHIL SRM | - | A+ | A+ | A+ | A+ | 2 | 0 | 0 | Vervangen M+A 6,0 | 6M.STV.CV.PT.60MM | Sustainder Alexia 2200K |  | 2019 | 1981 | 2021 | 1981 | 2001
SMA00023 | Enkel nummer | 205294 | 570843 | Drachtstercompagnie | Drachtstercompagnie | De Dammen | - | In bedrijf | 8CST | 7035 | 1982-01-01 | PHIL SRM | - | 1982-01-01 | BSX 55 H26 | 55W LST BY22d 1800K | 55 | NACHT | - | per jaar | 4094 | 201 | Gem. Smal. OVL | - | PHIL SRM | - | A+ | B | A+ | A+ | 3 | 0 | 0 | Vervangen M+A 6,0 | 6M.STV.CV.PT.60MM | Sustainder Alexia 2200K |  | 2019 | 1982 | 2022 | 1982 | 2002
SMA00025 | Enkel nummer | 193790 | 571059 | Oudega | Oudega | Manjepetswei | - | In bedrijf | 8CST | 7035 | 1982-01-01 | PHIL SRM | - | 1982-01-01 | BSX 55 H26 | 55W LST BY22d 1800K | 55 | A 22:30 Avond (FRL) | - | per jaar | 1074 | 4039 | Gem. Smal. OVL | - | PHIL SRM | - | A+ | A+ | A+ | A+ | 0 | 0 | 0 | Vervangen M+A 6,0 | 6M.STV.CV.PT.60MM | Sustainder Alexia 2200K |  | 2019 | 1982 | 2022 | 1982 | 2002
SMA00026 | Enkel nummer | 195565 | 571019 | Oudega | Oudega | Skeane Heawei | Huisnr. 3 | In bedrijf | 5.5VVERZ | 6004 | 2009-09-24 | PHIL FGS104 | - | 2009-09-24 | HF-R 136 PL-L | 36W PLL 4P HF DIM (23A) 830 | 36 | NACHT | - | per jaar | 4094 | 4129 | Gem. Smal. OVL | - | PHIL FGS104 | - | A+ | A+ | A+ | A+ | 0 | 0 | 0 | [5 empty] | 2009 | 2049 | 2009 | 2029
SMA00037 | Enkel nummer | 201453 | 566055 | Kortehemmen | Kortehemmen | Himsterfinnen | - | In bedrijf | 6ANWBCOMBI | ANWB | 1983-01-01 | INNOLUMIS NICOLE MOONLIGHT | - | 2011-09-08 | LEDDRIVER | 14W LED 1100lm 4000K | 14 | NACHT | - | per jaar | 4094 | 3411 | Gem. Smal. OVL | - | INNOLUMIS NICOLE MOONLIGHT | - | nvt | A+ | A+ | A+ | 0 | 0 | 0 | [5 empty] | 1983 | 2023 | 2011 | 2031
SMA00038 | Enkel nummer | 198966 | 568097 | De Wilgen | De Wilgen | Biskopswei | - | In bedrijf | 8VVERZ | 7035 | 1998-02-17 | PHIL SRM | - | 1985-01-01 | BSX 55 H26 | 55W LST BY22d 1800K | 55 | NACHT | - | per jaar | 4094 | 4638 | Gem. Smal. OVL | - | PHIL SRM | - | A+ | A+ | A+ | A+ | 0 | 0 | 0 | Vervangen A 8,0 |  | Sustainder Alexia 2200K |  | 2019 | 1998 | 2038 | 1985 | 2005
SMA00041 | Enkel nummer | 201079 | 572712 | Opeinde | Opeinde | Leidyk | - | In bedrijf | 8CST | 7035 | 1982-01-01 | PHIL SRM | - | 1982-01-01 | BSX 55 H26 | 55W LST BY22d 1800K | 55 | NACHT | - | per jaar | 4094 | 3703 | Gem. Smal. OVL | - | PHIL SRM | - | A+ | A+ | A+ | A+ | 4 | 0 | 0 | Vervangen M+A 6,0 | 6M.STV.CV.PT.60MM | Sustainder Alexia 2200K |  | 2019 | 1982 | 2022 | 1982 | 2002
SMA00042 | Enkel nummer | 196687 | 574245 | De Tike | De Tike | Polderdyk | - | In bedrijf | 8CST | 7035 | 1985-01-01 | PHIL SRM | - | 1985-01-01 | BSX 55 H26 | 55W LST BY22d 1800K | 55 | NACHT | - | per jaar | 4094 | 4521 | Gem. Smal. OVL | - | PHIL SRM | - | A+ | A+ | A+ | A+ | 0 | 0 | 0 | Vervangen A 8,0 |  | Sustainder Alexia 2200K |  | 2019 | 1985 | 2025 | 1985 | 2005
SMA00043 | Enkel nummer | 205807 | 572116 | Drachtstercompagnie | Drachtstercompagnie | De Feart | Huisnr. 8 | In bedrijf | 5.5CAL | 0 | 1983-01-01 | PHIL FGS104 | - | 2003-04-01 | HF-R 136 PL-L | 36W PLL 4P HF DIM (23A) 830 | 36 | NACHT | - | per jaar | 4094 | 211 | Gem. Smal. OVL | - | PHIL FGS104 | - | nvt | A+ | A+ | A+ | 0 | 0 | Niet genummerd | [5 empty] | 1983 | 2023 | 2003 | 2023
SMA00044 | Enkel nummer | 205848 | 572016 | Drachtstercompagnie | Drachtstercompagnie | De Feart | Huisnr. 11a | In bedrijf | 5.5CAL | 0 | 1983-01-01 | PHIL FGS104 | - | 2003-04-01 | HF-R 136 PL-L | 36W PLL 4P HF DIM (23A) 830 | 36 | NACHT | - | per jaar | 4094 | 211 | Gem. Smal. OVL | - | PHIL FGS104 | - | nvt | A+ | A+ | A+ | 0 | 0 | 0 | [5 empty] | 1983 | 2023 | 2003 | 2023
SMA00045 | Enkel nummer | 205888 | 571920 | Drachtstercompagnie | Drachtstercompagnie | De Feart | Huisnr. 17 | In bedrijf | 5.5CAL | 0 | 1983-01-01 | PHIL FGS104 | - | 2003-04-01 | HF-R 136 PL-L | 36W PLL 4P HF DIM (23A) 830 | 36 | NACHT | - | per jaar | 4094 | 211 | Gem. Smal. OVL | - | PHIL FGS104 | - | nvt | A+ | A+ | A+ | 0 | 0 | 0 | [5 empty] | 1983 | 2023 | 2003 | 2023
SMA00046 | Enkel nummer | 205917 | 571850 | Drachtstercompagnie | Drachtstercompagnie | De Feart | Huisnr. 19 | In bedrijf | 5.5CAL | 0 | 1983-01-01 | PHIL FGS104 | - | 2003-04-01 | HF-P 136 PL-L | 36W PLL 4P HF 830 | 36 | NACHT | - | per jaar | 4094 | 211 | Gem. Smal. OVL | - | PHIL FGS104 | - | nvt | A+ | A+ | A+ | 0 | 0 | 0 | [5 empty] | 1983 | 2023 | 2003 | 2023
SMA00047 | Enkel nummer | 205950 | 571771 | Drachtstercompagnie | Drachtstercompagnie | De Feart | Huisnr. 25 | In bedrijf | 5.5CAL | 0 | 1983-01-01 | PHIL FGS104 | - | 2003-04-01 | HF-R 136 PL-L | 36W PLL 4P HF DIM (23A) 830 | 36 | NACHT | - | per jaar | 4094 | 211 | Gem. Smal. OVL | - | PHIL FGS104 | - | nvt | A+ | A+ | A+ | 0 | 0 | 0 | [5 empty] | 1983 | 2023 | 2003 | 2023
SMA00048 | Enkel nummer | 205995 | 571659 | Drachtstercompagnie | Drachtstercompagnie | De Feart | Huisnr. 29 | In bedrijf | 5.5VVERZ | 7035 | 2000-01-01 | PHIL FGS104 | - | 2003-04-01 | HF-P 136 PL-L | 36W PLL 4P HF 830 | 36 | NACHT | - | per jaar | 4094 | 211 | Gem. Smal. OVL | - | PHIL FGS104 | - | A+ | A+ | A+ | A+ | 0 | 0 | 0 | [5 empty] | 2000 | 2040 | 2003 | 2023
SMA00049 | Enkel nummer | 206059 | 571507 | Drachtstercompagnie | Drachtstercompagnie | De Feart | Huisnr. 35 | In bedrijf | 5.5CAL | 0 | 1983-01-01 | PHIL FGS104 | - | 2003-04-01 | HF-P 136 PL-L | 36W PLL 4P HF 830 | 36 | NACHT | - | per jaar | 4094 | 211 | Gem. Smal. OVL | - | PHIL FGS104 | - | nvt | A+ | B | A+ | 0 | 0 | 0 | [5 empty] | 1983 | 2023 | 2003 | 2023
SMA00050 | Enkel nummer | 206124 | 571349 | Drachtstercompagnie | Drachtstercompagnie | De Feart | Huisnr. 38 | In bedrijf | 5.5CAL | 0 | 1983-01-01 | PHIL FGS104 | - | 2003-04-01 | HF-P 136 PL-L | 36W PLL 4P HF 830 | 36 | NACHT | - | per jaar | 4094 | 211 | Gem. Smal. OVL | - | PHIL FGS104 | - | nvt | A+ | A+ | A+ | 0 | 0 | 0 | [5 empty] | 1983 | 2023 | 2003 | 2023
SMA00051 | Enkel nummer | 206166 | 571249 | Drachtstercompagnie | Drachtstercompagnie | De Feart | Huisnr. 45 | In bedrijf | 5.5VVERZ | 7035 | 2000-01-01 | PHIL FGS104 | - | 2003-04-01 | HF-R 136 PL-L | 36W PLL 4P HF DIM (23A) 830 | 36 | NACHT | - | per jaar | 4094 | 211 | Gem. Smal. OVL | - | PHIL FGS104 | - | A+ | A+ | A+ | A+ | 0 | 0 | 0 | [5 empty] | 2000 | 2040 | 2003 | 2023
SMA00052 | Enkel nummer | 206194 | 571177 | Drachtstercompagnie | Drachtstercompagnie | De Feart | Huisnr. 47 | In bedrijf | 5.5CAL | 0 | 1983-01-01 | PHIL FGS104 | - | 2003-04-01 | HF-R 136 PL-L | 36W PLL 4P HF DIM (23A) 830 | 36 | NACHT | - | per jaar | 4094 | 211 | Gem. Smal. OVL | - | PHIL FGS104 | - | nvt | A+ | A+ | A+ | 3 | 0 | 0 | [5 empty] | 1983 | 2023 | 2003 | 2023
SMA00053 | Enkel nummer | 206217 | 571105 | Drachtstercompagnie | Drachtstercompagnie | De Feart | Huisnr. 40 | In bedrijf | 5.5CAL | 0 | 1983-01-01 | PHIL FGS104 | - | 2003-04-01 | HF-R 136 PL-L | 36W PLL 4P HF DIM (23A) 830 | 36 | NACHT | - | per jaar | 4094 | 211 | Gem. Smal. OVL | - | PHIL FGS104 | - | nvt | A+ | A+ | A+ | 0 | 0 | 0 | [5 empty] | 1983 | 2023 | 2003 | 2023
SMA00054 | Enkel nummer | 206284 | 570963 | Drachtstercompagnie | Drachtstercompagnie | De Feart | Huisnr. 53 | In bedrijf | 5.5CAL | 0 | 1983-01-01 | PHIL FGS104 | - | 2003-04-01 | HF-R 136 PL-L | 36W PLL 4P HF DIM (23A) 830 | 36 | NACHT | - | per jaar | 4094 | 211 | Gem. Smal. OVL | - | PHIL FGS104 | - | nvt | A+ | A+ | A+ | 0 | 0 | 0 | [5 empty] | 1983 | 2023 | 2003 | 2023
SMA00055 | Enkel nummer | 206290 | 570929 | Drachtstercompagnie | Drachtstercompagnie | De Feart | Huisnr. 53 | In bedrijf | 8CST | 7035 | 1983-01-01 | PHIL SRM | - | 1983-01-01 | BSX 55 H26 | 55W LST BY22d 1800K | 55 | NACHT | - | per jaar | 4094 | 211 | Gem. Smal. OVL | - | PHIL SRM | - | A+ | A+ | A+ | A+ | 0 | 0 | 0 | Vervangen A 8,0 |  | Sustainder Alexia 2200K |  | 2019 | 1983 | 2023 | 1983 | 2003
SMA00056 | Enkel nummer | 194873 | 571188 | Oudega | Oudega | It West | Huisnr. 41 | In bedrijf | 8CST | 7035 | 1983-01-01 | PHIL SRM | - | 1983-01-01 | BSX 55 H26 | 55W LST BY22d 1800K | 55 | A 22:30 Avond (FRL) | - | per jaar | 1074 | 4011 | Gem. Smal. OVL | - | PHIL SRM | - | A+ | A+ | A+ | A+ | 0 | 0 | 0 | Vervangen A 8,0 |  | Sustainder Alexia 2200K |  | 2019 | 1983 | 2023 | 1983 | 2003
SMA00057 | Enkel nummer | 192559 | 567938 | De Veenhoop | De Veenhoop | Eijzengapaed | - | In bedrijf | 3.5CPTVERZ | 5008 | 1996-07-11 | INDU 2000 KEGEL | - | 2005-07-01 | HF-P 136 PL-L | 36W PLL 4P HF 830 | 36 | NACHT | - | per jaar | 4094 | 4584 | Gem. Smal. OVL | - | INDU 2000 KEGEL | - | A+ | A+ | A+ | A+ | 0 | 0 | 0 | [5 empty] | 1996 | 2036 | 2005 | 2025
SMA00058 | Enkel nummer | 192672 | 567945 | De Veenhoop | De Veenhoop | Eijzengapaed | - | In bedrijf | 3.5CPTVERZ | 5008 | 1996-07-11 | INDU 2000 KEGEL | - | 2005-07-01 | HF-R 136 PL-L | 36W PLL 4P HF DIM (23A) 830 | 36 | NACHT | - | per jaar | 4094 | 4584 | Gem. Smal. OVL | - | INDU 2000 KEGEL | - | B | B | A+ | A+ | 0 | 0 | 0 | [5 empty] | 1996 | 2036 | 2005 | 2025
SMA00059 | Enkel nummer | 192700 | 567938 | De Veenhoop | De Veenhoop | Eijzengapaed | - | In bedrijf | 3.5CPTVERZ | 5008 | 1996-07-11 | INDU 2000 KEGEL | - | 2005-07-01 | HF-R 136 PL-L | 36W PLL 4P HF DIM (23A) 830 | 36 | NACHT | - | per jaar | 4094 | 4584 | Gem. Smal. OVL | - | INDU 2000 KEGEL | - | B | B | A+ | A+ | 1 | 0 | 0 | [5 empty] | 1996 | 2036 | 2005 | 2025
SMA00060 | Enkel nummer | 192702 | 568016 | De Veenhoop | De Veenhoop | Sluswei | - | In bedrijf | 3.5CPTVERZ | 5008 | 1986-09-24 | INDU 2000 KEGEL | - | 2005-07-01 | HF-R 136 PL-L | 36W PLL 4P HF DIM (23A) 830 | 36 | NACHT | - | per jaar | 4094 | 4629 | Gem. Smal. OVL | - | INDU 2000 KEGEL | - | A+ | B | A+ | A+ | 1 | 0 | 0 | [5 empty] | 1986 | 2026 | 2005 | 2025
SMA00061 | Enkel nummer | 192610 | 568089 | De Veenhoop | De Veenhoop | Sluswei | - | In bedrijf | 3.5CPTVERZ | p5008 | 1983-01-01 | INDU 2000 KEGEL | - | 2005-07-01 | HF-R 136 PL-L | 36W PLL 4P HF DIM (24A) 830 | 36 | NACHT | - | per jaar | 4094 | 4629 | Gem. Smal. OVL | - | INDU 2000 KEGEL | - | A+ | A+ | A+ | A+ | 0 | 0 | 0 | [5 empty] | 1983 | 2023 | 2005 | 2025
SMA00062 | Enkel nummer | 192556 | 568145 | De Veenhoop | De Veenhoop | Sluswei | - | In bedrijf | 3.5CPTVERZ | p5008 | 1983-01-01 | INDU 2000 KEGEL | - | 2005-07-01 | HF-R 136 PL-L | 36W PLL 4P HF DIM (24A) 830 | 36 | NACHT | - | per jaar | 4094 | 4629 | Gem. Smal. OVL | - | INDU 2000 KEGEL | - | A+ | A+ | A+ | A+ | 0 | 0 | 0 | [5 empty] | 1983 | 2023 | 2005 | 2025
SMA00065 | Enkel nummer | 198607 | 568116 | De Wilgen | De Wilgen | Biskopswei | Huisnr. 1 | In bedrijf | 8VVERZ | 7035 | 1984-01-01 | PHIL SRM | - | 1984-01-01 | BSX 55 H26 | 55W LST BY22d 1800K | 55 | NACHT | - | per jaar | 4094 | 4638 | Gem. Smal. OVL | - | PHIL SRM | - | A+ | A+ | A+ | A+ | 0 | 0 | 0 | Vervangen A 8,0 |  | Sustainder Alexia 2200K |  | 2019 | 1984 | 2024 | 1984 | 2004
SMA00066 | Enkel nummer | 198584 | 568082 | De Wilgen | De Wilgen | De Trisken | Huisnr. 6 | In bedrijf | 8VVERZ | 7035 | 2002-11-14 | PHIL SRM | - | 1985-01-01 | BSX 55 H26 | 55W LST BY22d 1800K | 55 | NACHT | - | per jaar | 4094 | 4656 | Gem. Smal. OVL | - | PHIL SRM | - | A+ | A+ | A+ | A+ | 0 | 0 | 0 | Vervangen A 8,0 |  | Sustainder Alexia 2200K |  | 2019 | 2002 | 2042 | 1985 | 2005
SMA00067 | Enkel nummer | 198593 | 568041 | De Wilgen | De Wilgen | De Trisken | Huisnr. 9 | In bedrijf | 8VVERZ | 7035 | 1984-01-01 | PHIL SRM | - | 1984-01-01 | BSX 55 H26 | 55W LST BY22d 1800K | 55 | NACHT | - | per jaar | 4094 | 4656 | Gem. Smal. OVL | - | PHIL SRM | - | A+ | A+ | A+ | A+ | 0 | 0 | 0 | Vervangen A 8,0 |  | Sustainder Alexia 2200K |  | 2019 | 1984 | 2024 | 1984 | 2004
SMA00069 | Enkel nummer | 194599 | 571193 | Oudega | Oudega | It West | Huisnr. 59 | In bedrijf | 5.5CAL | 0 | 1988-11-17 | PHIL FGS104 | - | 2006-04-28 | HF-R 136 PL-L | 36W PLL 4P HF DIM (23A) 830 | 36 | NACHT | - | per jaar | 4094 | 4011 | Gem. Smal. OVL | - | PHIL FGS104 | - | nvt | D | A+ | A+ | 0 | 0 | 0 | [5 empty] | 1988 | 2028 | 2006 | 2026
SMA00070 | Enkel nummer | 194705 | 571208 | Oudega | Oudega | It West | Huisnr. 53 | In bedrijf | 5.5CAL | 0 | 1986-05-12 | PHIL FGS104 | - | 2006-04-28 | HF-P 136 PL-L | 36W PLL 4P HF 830 | 36 | NACHT | - | per jaar | 4094 | 4011 | Gem. Smal. OVL | - | PHIL FGS104 | - | nvt | D | A+ | A+ | 0 | 0 | 0 | [5 empty] | 1986 | 2026 | 2006 | 2026
SMA00074 | Enkel nummer | 204729 | 572749 | Drachtstercompagnie | Drachtstercompagnie | Folgerster Loane | Huisnr. 54 | In bedrijf | 8CST | 7035 | 1981-01-01 | PHIL SRM | - | 1981-01-01 | BSX 55 H26 | 55W LST BY22d 1800K | 55 | A 22:30 Avond (FRL) | - | per jaar | 1074 | 257 | Gem. Smal. OVL | - | PHIL SRM | - | A+ | A+ | A+ | A+ | 0 | 0 | 0 | Vervangen M+A 6,0 | 6M.STV.CV.PT.60MM | Sustainder Alexia 2200K |  | 2019 | 1981 | 2021 | 1981 | 2001
SMA00075 | Enkel nummer | 204883 | 572839 | Drachtstercompagnie | Drachtstercompagnie | Folgerster Loane | Huisnr. 60 | In bedrijf | 8CST | 7035 | 1986-04-10 | PHIL SRM | - | 1986-04-10 | BSX 55 H26 | 55W LST BY22d 1800K | 55 | A 22:30 Avond (FRL) | - | per jaar | 1074 | 257 | Gem. Smal. OVL | - | PHIL SRM | - | A+ | A+ | A+ | A+ | 2 | 0 | 0 | Vervangen A 8,0 |  | Sustainder Alexia 2200K |  | 2019 | 1986 | 2026 | 1986 | 2006
SMA00076 | Enkel nummer | 206035 | 573496 | Houtigehage | Houtigehage | Folgerster Loane | Huisnr. 76 | In bedrijf | 8CST | 7035 | 1981-01-01 | PHIL SRM | - | 1981-01-01 | BSX 55 H26 | 55W LST BY22d 1800K | 55 | A 22:30 Avond (FRL) | - | per jaar | 1074 | 257 | Gem. Smal. OVL | - | PHIL SRM | - | A+ | A+ | A+ | A+ | 0 | 0 | Niet genummerd | Vervangen M+A 6,0 | 6M.STV.CV.PT.60MM | Sustainder Alexia 2200K |  | 2019 | 1981 | 2021 | 1981 | 2001
SMA00077 | Enkel nummer | 204090 | 572382 | Drachtstercompagnie | Drachtstercompagnie | Folgerster Loane | Huisnr. 52 | In bedrijf | 8CST | 7035 | 1986-04-10 | PHIL SRM | - | 1986-04-10 | BSX 55 H26 | 55W LST BY22d 1800K | 55 | NACHT | - | per jaar | 4094 | 257 | Gem. Smal. OVL | - | PHIL SRM | - | A+ | A+ | A+ | A+ | 0 | 0 | 0 | Vervangen A 8,0 |  | Sustainder Alexia 2200K |  | 2019 | 1986 | 2026 | 1986 | 2006
SMA00078 | Enkel nummer | 205356 | 573109 | Drachtstercompagnie | Drachtstercompagnie | Folgerster Loane | Huisnr. 68 | In bedrijf | 8CST | 7035 | 1986-01-01 | PHIL SRM | - | 1986-01-01 | BSX 55 H26 | 55W LST BY22d 1800K | 55 | A 22:30 Avond (FRL) | - | per jaar | 1074 | 257 | Gem. Smal. OVL | - | PHIL SRM | - | A+ | A+ | A+ | A+ | 0 | 0 | 0 | Vervangen A 8,0 |  | Sustainder Alexia 2200K |  | 2019 | 1986 | 2026 | 1986 | 2006
SMA00079 | Enkel nummer | 205056 | 572758 | Drachtstercompagnie | Drachtstercompagnie | Smidswei | Huisnr. 62 | In bedrijf | 8CST | 7035 | 1986-03-24 | PHIL SRM | - | 1986-03-24 | BSX 55 H26 | 55W LST BY22d 1800K | 55 | A 22:30 Avond (FRL) | - | per jaar | 1074 | 338 | Gem. Smal. OVL | - | PHIL SRM | - | A+ | A+ | A+ | A+ | 0 | 0 | 0 | Vervangen A 8,0 |  | Sustainder Alexia 2200K |  | 2019 | 1986 | 2026 | 1986 | 2006
SMA00080 | Enkel nummer | 205174 | 572549 | Drachtstercompagnie | Drachtstercompagnie | Smidswei | Huisnr. 54 | In bedrijf | 8CST | 7035 | 1975-01-01 | PHIL SRM | - | 1985-01-01 | BSX 55 H26 | 55W LST BY22d 1800K | 55 | NACHT | - | per jaar | 4094 | 338 | Gem. Smal. OVL | - | PHIL SRM | - | A+ | A+ | A+ | A+ | 2 | 0 | 0 | Vervangen M+A 6,0 | 6M.STV.CV.PT.60MM | Sustainder Alexia 2200K |  | 2019 | 1975 | 2015 | 1985 | 2005
SMA00081 | Enkel nummer | 204451 | 572599 | Drachtstercompagnie | Drachtstercompagnie | Folgerster Loane | Huisnr. 59 | In bedrijf | 8CST | 7035 | 1985-04-03 | PHIL SRM | - | 1985-04-03 | BSX 55 H26 | 55W LST BY22d 1800K | 55 | NACHT | - | per jaar | 4094 | 257 | Gem. Smal. OVL | - | PHIL SRM | - | B | A+ | A+ | A+ | 0 | 0 | 0 | Vervangen A 8,0 |  | Sustainder Alexia 2200K |  | 2019 | 1985 | 2025 | 1985 | 2005
SMA00082 | Enkel nummer | 204788 | 572783 | Houtigehage | Houtigehage | Folgerster Loane | - | In bedrijf | 8CST | 7035 | 1981-01-01 | PHIL SRM | - | 1981-01-01 | BSX 55 H26 | 55W LST BY22d 1800K | 55 | NACHT | - | per jaar | 4094 | 257 | Gem. Smal. OVL | - | PHIL SRM | - | A+ | A+ | A+ | A+ | 0 | 0 | 0 | Vervangen M+A 6,0 | 6M.STV.CV.PT.60MM | Sustainder Alexia 2200K |  | 2019 | 1981 | 2021 | 1981 | 2001
SMA00083 | Enkel nummer | 204734 | 572896 | Houtigehage | Houtigehage | Wytse Peetswei | Huisnr. 19 | In bedrijf | 5.5CAL | - | 1981-01-01 | PHIL FGS104 | - | 2005-04-12 | HF-R 136 PL-L | 36W PLL 4P HF DIM (23A) 830 | 36 | NACHT | - | per jaar | 4094 | 3373 | Gem. Smal. OVL | - | PHIL FGS104 | - | nvt | A+ | A+ | A+ | 0 | 0 | 0 | Vervangen M 6,0 | 6M.STV.CV.PT.60MM |  |  | 2021 | 1981 | 2021 | 2005 | 2025
SMA00084 | Enkel nummer | 198002 | 573454 | De Tike | De Tike | Durk Ljibbeswei | Huisnr. 13 | In bedrijf | 5.5CAL | 0 | 1986-04-28 | PHIL XGS201 | - | 1986-04-28 | BSX 35 L81 | 35W LST BY22d 1800K | 35 | A 22:30 Avond (FRL) | - | per jaar | 1074 | 4456 | Gem. Smal. OVL | - | PHIL XGS201 | - | nvt | A+ | A+ | A+ | 0 | 0 | 0 | Vervangen A 6,0 |  | Sustainder Alexia 2200K |  | 2019 | 1986 | 2026 | 1986 | 2006
SMA00085 | Enkel nummer | 195605 | 573428 | De Tike | De Tike | Polderdyk | - | In bedrijf | 5.5CAL | 0 | 1986-03-18 | PHIL FGS104 | - | 2005-04-13 | HF-R 136 PL-L | 36W PLL 4P HF DIM (23A) 830 | 36 | NACHT | - | per jaar | 4094 | 4521 | Gem. Smal. OVL | - | PHIL FGS104 | - | nvt | B | A+ | A+ | 0 | 0 | 0 | [5 empty] | 1986 | 2026 | 2005 | 2025
SMA00086 | Enkel nummer | 200914 | 565829 | Kortehemmen | Kortehemmen | Boerestreek | - | In bedrijf | 5.5CAL | 0 | 1986-04-07 | PHIL FGS104 | - | 2005-04-11 | HF-P 136 PL-L | 36W PLL 4P HF 830 | 36 | NACHT | - | per jaar | 4094 | 18 | Gem. Smal. OVL | - | PHIL FGS104 | - | nvt | A+ | A+ | A+ | 0 | 0 | 0 | [5 empty] | 1986 | 2026 | 2005 | 2025
SMA00087 | Enkel nummer | 200954 | 565754 | Kortehemmen | Kortehemmen | Boerestreek | - | In bedrijf | 5.5VVERZ | 7035 | 1998-11-02 | PHIL FGS104 | - | 2005-04-11 | HF-P 136 PL-L | 36W PLL 4P HF 830 | 36 | NACHT | - | per jaar | 4094 | 18 | Gem. Smal. OVL | - | PHIL FGS104 | - | nvt | A+ | A+ | A+ | 0 | 0 | 0 | [5 empty] | 1998 | 2038 | 2005 | 2025
SMA00088 | Enkel nummer | 206451 | 570558 | Drachtstercompagnie | Drachtstercompagnie | De Feart | - | In bedrijf | 5.5CAL | 0 | 1986-01-01 | PHIL FGS104 | - | 2003-04-01 | HF-R 136 PL-L | 36W PLL 4P HF DIM (23A) 830 | 36 | NACHT | - | per jaar | 4094 | 211 | Gem. Smal. OVL | - | PHIL FGS104 | - | nvt | B | B | A+ | 1 | 0 | 0 | [5 empty] | 1986 | 2026 | 2003 | 2023
SMA00092 | Enkel nummer | 197286 | 571834 | Oudega | Oudega | Aldegeasterdyk | - | In bedrijf | 5.5CAL | 0 | 1987-12-08 | PHIL FGS104 | - | 2005-04-14 | HF-P 136 PL-L | 36W PLL 4P HF 830 | 36 | NACHT | - | per jaar | 4094 | 3448 | Gem. Smal. OVL | - | PHIL FGS104 | - | nvt | B | A+ | A+ | 0 | 0 | 0 | [5 empty] | 1987 | 2027 | 2005 | 2025
SMA00093 | Enkel nummer | 201839 | 572879 | Rottevalle | Rottevalle | Rydwei | - | In bedrijf | 8CST | 7035 | 1988-01-18 | PHIL FGS105 | - | 2008-01-29 | HF-P 155 PL-L | 55W PLL 4P HF DIM (23A) 830 | 55 | NACHT | - | per jaar | 4094 | 3757 | Gem. Smal. OVL | - | PHIL FGS105 | - | A+ | A+ | A+ | A+ | 4 | 0 | 0 | [5 empty] | 1988 | 2028 | 2008 | 2028
SMA00094 | Enkel nummer | 195761 | 572384 | Oudega | Oudega | Gariperwei | - | In bedrijf | 5.5VVERZ | 7035 | 2000-12-20 | PHIL FGS104 | - | 2008-01-04 | HF-R 136 PL-L | 36W PLL 4P HF DIM (24A) 830 | 36 | NACHT | - | per jaar | 4094 | 3930 | Gem. Smal. OVL | - | PHIL FGS104 | - | A+ | A+ | A+ | A+ | 1 | 0 | 0 | [5 empty] | 2000 | 2040 | 2008 | 2028
SMA00095 | Enkel nummer | 195769 | 572332 | Oudega | Oudega | Gariperwei | - | In bedrijf | 5.5CAL | 0 | 1987-11-05 | PHIL FGS104 | - | 2005-04-15 | HF-P 136 PL-L | 36W PLL 4P HF 830 | 36 | NACHT | - | per jaar | 4094 | 3930 | Gem. Smal. OVL | - | PHIL FGS104 | - | nvt | A+ | A+ | A+ | 0 | 0 | 0 | [5 empty] | 1987 | 2027 | 2005 | 2025
SMA00096 | Enkel nummer | 195785 | 572248 | Oudega | Oudega | Gariperwei | - | In bedrijf | 5.5CST | 7035 | 1992-07-10 | PHIL FGS104 | - | 2005-04-15 | HF-P 136 PL-L | 36W PLL 4P HF 830 | 36 | NACHT | - | per jaar | 4094 | 3930 | Gem. Smal. OVL | - | PHIL FGS104 | - | A+ | B | A+ | A+ | 0 | 0 | 0 | [5 empty] | 1992 | 2032 | 2005 | 2025
SMA00097 | Enkel nummer | 195803 | 572180 | Oudega | Oudega | Gariperwei | - | In bedrijf | 5.5CAL | 0 | 1987-11-05 | PHIL FGS104 | - | 2005-04-15 | HF-R 136 PL-L | 36W PLL 4P HF DIM (23A) 830 | 36 | NACHT | - | per jaar | 4094 | 3930 | Gem. Smal. OVL | - | PHIL FGS104 | - | nvt | A+ | A+ | A+ | 0 | 0 | 0 | [5 empty] | 1987 | 2027 | 2005 | 2025
SMA00098 | Enkel nummer | 195825 | 572099 | Oudega | Oudega | Gariperwei | - | In bedrijf | 5.5CAL | 0 | 1987-11-05 | PHIL FGS104 | - | 2005-04-15 | HF-R 136 PL-L | 36W PLL 4P HF DIM (23A) 830 | 36 | NACHT | - | per jaar | 4094 | 3930 | Gem. Smal. OVL | - | PHIL FGS104 | - | nvt | B | A+ | A+ | 0 | 0 | 0 | [5 empty] | 1987 | 2027 | 2005 | 2025
SMA00099 | Enkel nummer | 195844 | 572027 | Oudega | Oudega | Gariperwei | Huisnr. 54 | In bedrijf | 5.5CAL | 0 | 1987-11-04 | PHIL FGS104 | - | 2005-04-15 | HF-R 136 PL-L | 36W PLL 4P HF DIM (23A) 830 | 36 | NACHT | - | per jaar | 4094 | 3930 | Gem. Smal. OVL | - | PHIL FGS104 | - | nvt | A+ | A+ | A+ | 0 | 0 | 0 | [5 empty] | 1987 | 2027 | 2005 | 2025
SMA00100 | Enkel nummer | 195866 | 571942 | Oudega | Oudega | Gariperwei | Huisnr. 54 | In bedrijf | 5.5CAL | 0 | 1987-11-04 | PHIL FGS104 | - | 2005-04-15 | HF-R 136 PL-L | 36W PLL 4P HF DIM (23A) 830 | 36 | NACHT | - | per jaar | 4094 | 3930 | Gem. Smal. OVL | - | PHIL FGS104 | - | nvt | A+ | A+ | A+ | 1 | 0 | 0 | [5 empty] | 1987 | 2027 | 2005 | 2025
SMA00101 | Enkel nummer | 195889 | 571854 | Oudega | Oudega | Gariperwei | Huisnr. 54 | In bedrijf | 5.5CAL | 0 | 1987-11-04 | PHIL FGS104 | - | 2005-04-15 | HF-P 136 PL-L | 36W PLL 4P HF 830 | 36 | NACHT | - | per jaar | 4094 | 3930 | Gem. Smal. OVL | - | PHIL FGS104 | - | nvt | B | A+ | A+ | 0 | 0 | 0 | [5 empty] | 1987 | 2027 | 2005 | 2025
SMA00102 | Enkel nummer | 195907 | 571788 | Oudega | Oudega | Gariperwei | Huisnr. 54 | In bedrijf | 5.5VVERZ | 7035 | 2018-01-01 | PHIL FGS104 | - | 2005-04-15 | HF-R 136 PL-L | 36W PLL 4P HF DIM (23A) 830 | 36 | NACHT | - | per jaar | 4094 | 3930 | Gem. Smal. OVL | - | PHIL FGS104 | - | A+ | A+ | A+ | A+ | 0 | 0 | 0 | [5 empty] | 2018 | 2058 | 2005 | 2025
SMA00103 | Enkel nummer | 195930 | 571704 | Oudega | Oudega | Gariperwei | Huisnr. 54 | In bedrijf | 5.5VVERZ | 7035 | 2018-01-01 | PHIL FGS104 | - | 2005-04-15 | HF-P 136 PL-L | 36W PLL 4P HF 830 | 36 | NACHT | - | per jaar | 4094 | 3930 | Gem. Smal. OVL | - | PHIL FGS104 | - | A+ | A+ | A+ | A+ | 0 | 0 | 0 | [5 empty] | 2018 | 2058 | 2005 | 2025
SMA00104 | Enkel nummer | 195954 | 571612 | Oudega | Oudega | Gariperwei | Huisnr. 35 | In bedrijf | 5.5VVERZ | 7035 | 2013-05-01 | SCHR TECEO | 7035 | 2018-01-01 | LEDDRIVER | LED | 36 | NACHT | - | per jaar | 4094 | 3930 | Gem. Smal. OVL | - | PHIL FGS104 | - | A+ | A+ | A+ | A+ | 0 | 0 | niet genummerd | [5 empty] | 2013 | 2053 | 2018 | 2038
SMA00105 | Enkel nummer | 200372 | 566024 | Kortehemmen | Kortehemmen | Boerestreek | Huisnr. 6 | In bedrijf | 5.5CAL | 0 | 1987-10-08 | PHIL FGS104 | - | 2010-10-05 | HF-R 136 PL-L | 36W PLL 4P 830 | 36 | NACHT | - | per jaar | 4094 | 18 | Gem. Smal. OVL | - | PHIL FGS104 | - | nvt | A+ | A+ | A+ | 0 | 0 | 0 | [5 empty] | 1987 | 2027 | 2010 | 2030
SMA00106 | Enkel nummer | 204300 | 573521 | Houtigehage | Houtigehage | Ds Visscherwei | - | In bedrijf | 8CST | 7035 | 1981-01-01 | PHIL SRM | - | 1981-01-01 | BSX 55 H26 | 55W LST BY22d 1800K | 55 | NACHT | - | per jaar | 4094 | 3256 | Gem. Smal. OVL | - | PHIL SRM | - | A+ | A+ | A+ | A+ | 0 | 0 | 0 | Vervangen M+A 6,0 | 6M.STV.CV.PT.60MM | Sustainder Alexia 2200K |  | 2019 | 1981 | 2021 | 1981 | 2001
SMA00112 | Enkel nummer | 199628 | 573196 | De Tike | De Tike | Suderleijen | Huisnr. 4 | In bedrijf | 5.5CAL | 0 | 1987-12-07 | PHIL FGS104 | - | 2005-04-15 | HF-P 136 PL-L | 36W PLL 4P HF 830 | 36 | NACHT | - | per jaar | 4094 | 3766 | Gem. Smal. OVL | - | PHIL FGS104 | - | nvt | A+ | A+ | A+ | 0 | 0 | 0 | [5 empty] | 1987 | 2027 | 2005 | 2025
SMA00113 | Enkel nummer | 199806 | 573094 | De Tike | De Tike | Suderleijen | - | In bedrijf | 5.5CAL | 0 | 1988-07-20 | PHIL FGS104 | - | 2005-04-15 | HF-R 136 PL-L | 36W PLL 4P HF DIM (23A) 830 | 36 | NACHT | - | per jaar | 4094 | 3766 | Gem. Smal. OVL | - | PHIL FGS104 | - | nvt | B | A+ | A+ | 0 | 0 | 0 | [5 empty] | 1988 | 2028 | 2005 | 2025
SMA00114 | Enkel nummer | 197559 | 574502 | De Tike | De Tike | Susterwei | Huisnr. 38 | In bedrijf | 5CPTAL | - | 1980-01-01 | PHIL FGS104 | - | 2003-01-01 | HF-R 136 PL-L | 36W PLL 4P HF DIM (23A) 830 | 36 | NACHT | - | per jaar | 4094 | 4539 | Gem. Smal. OVL | - | PHIL FGS104 | - | nvt | A+ | A+ | A+ | 0 | 0 | 0 | Vervangen M 6,0 | 6M.STV.CV.PT.60MM |  |  | 2020 | 1980 | 2020 | 2003 | 2023
SMA00115 | Enkel nummer | 197280 | 572879 | Nijega | Nijega | Swartewei | - | In bedrijf | 5.5CST | 7035 | 1988-04-06 | PHIL FGS104 | - | 2005-04-14 | HF-P 136 PL-L | 36W PLL 4P HF 830 | 36 | NACHT | - | per jaar | 4094 | 3565 | Gem. Smal. OVL | - | PHIL FGS104 | - | A+ | A+ | A+ | A+ | 0 | 0 | 0 | [5 empty] | 1988 | 2028 | 2005 | 2025
SMA00116 | Enkel nummer | 198008 | 574545 | De Tike | De Tike | Susterwei | Huisnr. 28 | In bedrijf | 5.5VVERZ | 7035 | 2003-10-28 | PHIL FGS104 | - | 2003-10-28 | HF-R 136 PL-L | 36W PLL 4P HF DIM (23A) 830 | 36 | NACHT | - | per jaar | 4094 | 4539 | Gem. Smal. OVL | - | PHIL FGS104 | - | A+ | A+ | A+ | A+ | 0 | 0 | 0 | [5 empty] | 2003 | 2043 | 2003 | 2023
SMA00117 | Enkel nummer | 197697 | 574521 | De Tike | De Tike | Susterwei | Huisnr. 34 | In bedrijf | 5CPTAL | 0 | 1989-04-25 | PHIL FGS104 | - | 2005-04-13 | HF-R 136 PL-L | 36W PLL 4P HF DIM (23A) 830 | 36 | NACHT | - | per jaar | 4094 | 4539 | Gem. Smal. OVL | - | PHIL FGS104 | - | nvt | A+ | A+ | A+ | 0 | 0 | 0 | [5 empty] | 1989 | 2029 | 2005 | 2025
SMA00118 | Enkel nummer | 197863 | 574540 | De Tike | De Tike | Susterwei | Huisnr. 32 | In bedrijf | 5CPTAL | 0 | 1989-04-25 | PHIL FGS104 | - | 2005-04-13 | HF-R 136 PL-L | 36W PLL 4P HF DIM (23A) 830 | 36 | NACHT | - | per jaar | 4094 | 4539 | Gem. Smal. OVL | - | PHIL FGS104 | - | nvt | B | A+ | A+ | 0 | 0 | 0 | [5 empty] | 1989 | 2029 | 2005 | 2025
SMA00119 | Enkel nummer | 198129 | 574561 | De Tike | De Tike | Susterwei | Huisnr. 26 | In bedrijf | 5CPTAL | 0 | 1989-04-24 | PHIL FGS104 | - | 2005-04-13 | HF-P 136 PL-L | 36W PLL 4P HF 830 | 36 | NACHT | - | per jaar | 4094 | 4539 | Gem. Smal. OVL | - | PHIL FGS104 | - | nvt | A+ | A+ | A+ | 0 | 0 | 0 | [5 empty] | 1989 | 2029 | 2005 | 2025
SMA00120 | Enkel nummer | 198245 | 574572 | De Tike | De Tike | Susterwei | Huisnr. 20 | In bedrijf | 5CPTAL | 0 | 1989-04-24 | PHIL FGS104 | - | 2005-04-13 | HF-P 136 PL-L | 36W PLL 4P HF 830 | 36 | NACHT | - | per jaar | 4094 | 4539 | Gem. Smal. OVL | - | PHIL FGS104 | - | nvt | A+ | A+ | A+ | 0 | 0 | 0 | [5 empty] | 1989 | 2029 | 2005 | 2025
SMA00121 | Enkel nummer | 196938 | 574389 | De Tike | De Tike | Polderdyk | - | In bedrijf | 8CST | 7035 | 1989-05-22 | PHIL SRM | - | 1989-05-22 | BSX 55 H26 | 55W LST BY22d 1800K | 55 | NACHT | - | per jaar | 4094 | 4521 | Gem. Smal. OVL | - | PHIL SRM | - | A+ | A+ | A+ | A+ | 1 | 0 | 0 | Vervangen A 8,0 |  | Sustainder Alexia 2200K |  | 2019 | 1989 | 2029 | 1989 | 2009
SMA00122 | Enkel nummer | 199493 | 572296 | Opeinde | Opeinde | Reinder de Vriessingel | Huisnr. 1a | In bedrijf | 5CPTAL | 0 | 1988-12-09 | INDU 2551 IRIS | - | 2003-06-01 | HF-P 136 PL-L | 36W PLL 4P HF 830 | 36 | NACHT | - | per jaar | 4094 | 3753 | Gem. Smal. OVL | - | INDU 2551 IRIS | - | nvt | B | B | A+ | 0 | 0 | 0 | [5 empty] | 1988 | 2028 | 2003 | 2023
SMA00123 | Enkel nummer | 199491 | 572259 | Opeinde | Opeinde | Reinder de Vriessingel | Huisnr. 6 | In bedrijf | 5CPTVERZ | 7035 | 1993-02-15 | INDU 2551 IRIS | - | 2003-06-01 | HF-R 136 PL-L | 36W PLL 4P HF DIM (23A) 830 | 36 | NACHT | - | per jaar | 4094 | 3753 | Gem. Smal. OVL | - | INDU 2551 IRIS | - | A+ | B | A+ | A+ | 0 | 0 | 0 | [5 empty] | 1993 | 2033 | 2003 | 2023
SMA00124 | Enkel nummer | 199489 | 572223 | Opeinde | Opeinde | Reinder de Vriessingel | Huisnr. 14 | In bedrijf | 5CPTAL | 0 | 1988-12-09 | INDU 2551 IRIS | - | 2003-06-01 | HF-R 136 PL-L | 36W PLL 4P HF DIM (23A) 830 | 36 | NACHT | - | per jaar | 4094 | 3753 | Gem. Smal. OVL | - | INDU 2551 IRIS | - | nvt | B | B | A+ | 0 | 0 | 0 | [5 empty] | 1988 | 2028 | 2003 | 2023
SMA00125 | Enkel nummer | 199487 | 572196 | Opeinde | Opeinde | Reinder de Vriessingel | Huisnr. 20 | In bedrijf | 5CPTAL | 0 | 1988-12-09 | INDU 2551 IRIS | - | 2003-06-01 | HF-R 136 PL-L | 36W PLL 4P HF DIM (23A) 830 | 36 | NACHT | - | per jaar | 4094 | 3753 | Gem. Smal. OVL | - | INDU 2551 IRIS | - | nvt | B | A+ | A+ | 0 | 0 | 0 | [5 empty] | 1988 | 2028 | 2003 | 2023
SMA00126 | Enkel nummer | 199504 | 572177 | Opeinde | Opeinde | Reinder de Vriessingel | Huisnr. 28 | In bedrijf | 5VPTVERZ | 7035 | 2013-04-16 | INDU 2551 IRIS | - | 2003-06-01 | HF-P 136 PL-L | 36W PLL 4P HF 830 | 36 | NACHT | - | per jaar | 4094 | 3753 | Gem. Smal. OVL | - | INDU 2551 IRIS | - | A+ | A+ | A+ | A+ | 0 | 0 | 0 | [5 empty] | 2013 | 2053 | 2003 | 2023
SMA00127 | Enkel nummer | 199530 | 572176 | Opeinde | Opeinde | Reinder de Vriessingel | Huisnr. 34 | In bedrijf | 5CPTAL | 0 | 1988-12-14 | INDU 2551 IRIS | - | 2003-06-01 | HF-R 136 PL-L | 36W PLL 4P HF DIM (24A) 830 | 36 | NACHT | - | per jaar | 4094 | 3753 | Gem. Smal. OVL | - | INDU 2551 IRIS | - | nvt | B | A+ | A+ | 0 | 0 | 0 | [5 empty] | 1988 | 2028 | 2003 | 2023
SMA00128 | Enkel nummer | 199558 | 572174 | Opeinde | Opeinde | Reinder de Vriessingel | Huisnr. 34 | In bedrijf | 5CPTAL | 0 | 1988-12-09 | INDU 2551 IRIS | - | 2003-06-01 | HF-R 136 PL-L | 36W PLL 4P HF DIM (23A) 830 | 36 | NACHT | - | per jaar | 4094 | 3753 | Gem. Smal. OVL | - | INDU 2551 IRIS | - | nvt | B | A+ | A+ | 0 | 0 | 0 | [5 empty] | 1988 | 2028 | 2003 | 2023
SMA00129 | Enkel nummer | 199585 | 572172 | Opeinde | Opeinde | Reinder de Vriessingel | Huisnr. 36 | In bedrijf | 5CPTAL | 0 | 1988-12-09 | INDU 2551 IRIS | - | 2003-06-01 | HF-R 136 PL-L | 36W PLL 4P HF DIM (24A) 830 | 36 | NACHT | - | per jaar | 4094 | 3753 | Gem. Smal. OVL | - | INDU 2551 IRIS | - | nvt | A+ | A+ | A+ | 1 | 0 | 0 | [5 empty] | 1988 | 2028 | 2003 | 2023
SMA00130 | Enkel nummer | 199584 | 572196 | Opeinde | Opeinde | Koen Gortershoeke | Huisnr. 31 | In bedrijf | 3.5CPTVERZ | 7035 | 2005-01-01 | INDU 2000 KEGEL | - | 1994-01-12 | BSN 50 | 50W SON | 50 | A 22:30 Avond (FRL) | - | per jaar | 1074 | 3682 | Gem. Smal. OVL | - | INDU 2000 KEGEL | - | A+ | A+ | A+ | A+ | 0 | 0 | 0 | Vervangen A 4,0 |  | Sustainder Anne |  | 2019 | 2005 | 2045 | 1994 | 2014
SMA00132 | Enkel nummer | 199512 | 572224 | Opeinde | Opeinde | Koen Gortershoeke | Huisnr. 3 | In bedrijf | 3.5CPTAL | 0 | 1990-04-24 | INDU 2000 KEGEL | - | 1990-04-24 | BSN 50 | 50W SON | 50 | A 22:30 Avond (FRL) | - | per jaar | 1074 | 3682 | Gem. Smal. OVL | - | INDU 2000 KEGEL | - | nvt | A+ | A+ | A+ | 0 | 0 | 0 | Vervangen A 4,0 |  | Sustainder Anne |  | 2019 | 1990 | 2030 | 1990 | 2010
SMA00133 | Enkel nummer | 199537 | 572222 | Opeinde | Opeinde | Koen Gortershoeke | Huisnr. 11 | In bedrijf | 3.5CPTAL | 0 | 1990-04-24 | INDU 2000 KEGEL | - | 1990-04-24 | BSN 50 | 50W SON | 50 | NACHT | - | per jaar | 4094 | 3682 | Gem. Smal. OVL | - | INDU 2000 KEGEL | - | nvt | A+ | A+ | A+ | 0 | 0 | 0 | Vervangen A 4,0 |  | Sustainder Anne |  | 2019 | 1990 | 2030 | 1990 | 2010
SMA00134 | Enkel nummer | 199559 | 572220 | Opeinde | Opeinde | Koen Gortershoeke | Huisnr. 19 | In bedrijf | 3.5CPTAL | 0 | 1990-04-24 | INDU 2000 KEGEL | - | 1990-04-24 | BSN 50 | 50W SON | 50 | A 22:30 Avond (FRL) | - | per jaar | 1074 | 3682 | Gem. Smal. OVL | - | INDU 2000 KEGEL | - | nvt | A+ | A+ | A+ | 0 | 0 | 0 | Vervangen A 4,0 |  | Sustainder Anne |  | 2019 | 1990 | 2030 | 1990 | 2010
SMA00135 | Enkel nummer | 199588 | 572218 | Opeinde | Opeinde | Koen Gortershoeke | Huisnr. 27 | In bedrijf | 3.5CPTAL | 0 | 1990-04-24 | INDU 2000 KEGEL | - | 1990-04-24 | BSN 50 | 50W SON | 50 | NACHT | - | per jaar | 4094 | 3682 | Gem. Smal. OVL | - | INDU 2000 KEGEL | - | nvt | A+ | A+ | A+ | 0 | 0 | 0 | Vervangen A 4,0 |  | Sustainder Anne |  | 2019 | 1990 | 2030 | 1990 | 2010
SMA00146 | Enkel nummer | 199803 | 567253 | Boornbergum | Boornbergum | Skeanewei | - | In bedrijf | 5.5CAL | 0 | 1989-02-09 | PHIL FGS104 | - | 2005-04-11 | HF-R 136 PL-L | 36W PLL 4P 830 | 36 | NACHT | - | per jaar | 4094 | 137 | Gem. Smal. OVL | - | PHIL FGS104 | - | nvt | B | A+ | A+ | 0 | 0 | 0 | [5 empty] | 1989 | 2029 | 2005 | 2025
SMA00147 | Enkel nummer | 198898 | 566540 | Boornbergum | Boornbergum | Wiegersmawei | Huisnr. 53 | In bedrijf | 3.5CPTAL | 0 | 1988-12-22 | INDU 2000 KEGEL | - | 1988-12-22 | BSN 50 | 50W SON | 50 | NACHT | - | per jaar | 4094 | 168 | Gem. Smal. OVL | - | INDU 2000 KEGEL | - | nvt | A+ | A+ | A+ | 0 | 0 | 0 | Vervangen A 4,0 |  | Sustainder Anne |  | 2019 | 1988 | 2028 | 1988 | 2008
SMA00148 | Enkel nummer | 198906 | 566516 | Boornbergum | Boornbergum | Wiegersmawei | Huisnr. 43 | In bedrijf | 3.5CPTAL | 0 | 1988-12-22 | INDU 2000 KEGEL | - | 1988-12-22 | BSN 50 | 50W SON | 50 | A 22:30 Avond (FRL) | - | per jaar | 1074 | 168 | Gem. Smal. OVL | - | INDU 2000 KEGEL | - | nvt | A+ | A+ | A+ | 0 | 0 | 0 | Vervangen A 4,0 |  | Sustainder Anne |  | 2019 | 1988 | 2028 | 1988 | 2008
SMA00149 | Enkel nummer | 206419 | 570342 | Drachtstercompagnie | Drachtstercompagnie | De Doese | Huisnr. 13 | In bedrijf | 5CPTVERZ | 7035 | 1999-07-06 | PHIL FGS104 | - | 2000-10-23 | HF-R 136 PL-L | 36W PLL 4P HF DIM (23A) 830 | 36 | NACHT | - | per jaar | 4094 | 205 | Gem. Smal. OVL | - | PHIL FGS104 | - | A+ | D | B | A+ | 0 | 0 | 0 | Vervangen A 6,0 |  | Sustainder Alexia 2200K |  | 2020 | 1999 | 2039 | 2000 | 2020
SMA00150 | Enkel nummer | 206093 | 570292 | Drachtstercompagnie | Drachtstercompagnie | De Doese | - | In bedrijf | 5CPTVERZ | 7035 | 1989-05-09 | PHIL FGS104 | - | 2003-04-01 | HF-P 136 PL-L | 36W PLL 4P HF 830 | 36 | NACHT | - | per jaar | 4094 | 205 | Gem. Smal. OVL | - | PHIL FGS104 | - | A+ | B | A+ | A+ | 0 | 0 | 0 | [5 empty] | 1989 | 2029 | 2003 | 2023
SMA00151 | Enkel nummer | 206040 | 570224 | Drachtstercompagnie | Drachtstercompagnie | De Doese | - | In bedrijf | 5CPTVERZ | 7035 | 1989-05-09 | PHIL FGS104 | - | 2003-04-01 | HF-R 136 PL-L | 36W PLL 4P HF DIM (23A) 830 | 36 | NACHT | - | per jaar | 4094 | 205 | Gem. Smal. OVL | - | PHIL FGS104 | - | A+ | A+ | A+ | A+ | 0 | 0 | 0 | [5 empty] | 1989 | 2029 | 2003 | 2023
SMA00157 | Enkel nummer | 196667 | 571690 | Oudega | Oudega | Aldegeasterdyk | - | In bedrijf | 4.5CPTVERZ | 7035 | 1989-10-03 | LIGHTRONICS BRISA EASY LIGHT | 7035 | 2016-11-15 | Xitanium light programmeble | 13W LED | 13 | NACHT | verblijfgebieden | per jaar | 4094 | 3448 | Gem. Smal. OVL | - | LIGHTRONICS BRISA EASY LIGHT | 13 | A+ | A+ | A+ | A+ | 0 | 0 | 0 | [5 empty] | 1989 | 2029 | 2016 | 2036
SMA00158 | Enkel nummer | 196771 | 571720 | Oudega | Oudega | Aldegeasterdyk | - | In bedrijf | 4.5CPTVERZ | 7035 | 1989-10-03 | LIGHTRONICS BRISA EASY LIGHT | 7035 | 2016-11-15 | Xitanium light programmeble | 13W LED | 13 | NACHT | verblijfgebieden | per jaar | 4094 | 3448 | Gem. Smal. OVL | - | LIGHTRONICS BRISA EASY LIGHT | 13 | A+ | A+ | A+ | A+ | 0 | 0 | 0 | [5 empty] | 1989 | 2029 | 2016 | 2036
SMA00159 | Enkel nummer | 196957 | 571760 | Oudega | Oudega | Aldegeasterdyk | - | In bedrijf | 4.5CPTVERZ | 7035 | 1989-10-02 | LIGHTRONICS BRISA EASY LIGHT | 7035 | 2016-11-15 | Xitanium light programmeble | 13W LED | 13 | NACHT | verblijfgebieden | per jaar | 4094 | 3448 | Gem. Smal. OVL | - | LIGHTRONICS BRISA EASY LIGHT | 13 | A+ | B | A+ | A+ | 0 | 0 | 0 | [5 empty] | 1989 | 2029 | 2016 | 2036
SMA00160 | Enkel nummer | 197156 | 571801 | Oudega | Oudega | Aldegeasterdyk | - | In bedrijf | 4VPTVERZ76 | 6012 | 2004-02-24 | SCHR ALBANY MINI STIRRUP | 6012 | 2004-02-24 | HID AV CDM-70 | 70W CDM-T 830 | 70 | NACHT | - | per jaar | 4094 | 3448 | Gem. Smal. OVL | - | SCHR ALBANY MINI STIRRUP | - | A+ | A+ | A+ | A+ | 0 | 0 | 0 | [5 empty] | 2004 | 2044 | 2004 | 2024
SMA00161 | Enkel nummer | 197281 | 571819 | Oudega | Oudega | Aldegeasterdyk | - | In bedrijf | 4.5CPTVERZ | 7035 | 1989-10-02 | LIGHTRONICS BRISA EASY LIGHT | 7035 | 2016-11-15 | Xitanium light programmeble | 13W LED | 13 | NACHT | verblijfgebieden | per jaar | 4094 | 3448 | Gem. Smal. OVL | - | LIGHTRONICS BRISA EASY LIGHT | 13 | A+ | A+ | A+ | A+ | 0 | 0 | 0 | [5 empty] | 1989 | 2029 | 2016 | 2036
SMA00162 | Enkel nummer | 197444 | 571850 | Oudega | Oudega | Aldegeasterdyk | - | In bedrijf | 4.5CPTVERZ | 7035 | 2000-08-11 | LIGHTRONICS BRISA EASY LIGHT | 7035 | 2016-11-15 | Xitanium light programmeble | 13W LED | 13 | NACHT | verblijfgebieden | per jaar | 4094 | 3448 | Gem. Smal. OVL | - | LIGHTRONICS BRISA EASY LIGHT | 13 | A+ | A+ | A+ | A+ | 0 | 0 | 0 | [5 empty] | 2000 | 2040 | 2016 | 2036
SMA00163 | Enkel nummer | 197606 | 571886 | Oudega | Oudega | Aldegeasterdyk | - | In bedrijf | 4.5CPTVERZ | 7035 | 1989-10-02 | LIGHTRONICS BRISA EASY LIGHT | 7035 | 2016-11-15 | Xitanium light programmeble | 13W LED | 13 | NACHT | verblijfgebieden | per jaar | 4094 | 3448 | Gem. Smal. OVL | - | LIGHTRONICS BRISA EASY LIGHT | 13 | A+ | A+ | A+ | A+ | 0 | 0 | 0 | [5 empty] | 1989 | 2029 | 2016 | 2036
SMA00164 | Enkel nummer | 197752 | 571911 | Oudega | Oudega | Aldegeasterdyk | - | In bedrijf | 4.5CPTVERZ | 7035 | 2004-11-26 | LIGHTRONICS BRISA EASY LIGHT | 7035 | 2016-11-15 | Xitanium light programmeble | 13W LED | 13 | NACHT | verblijfgebieden | per jaar | 4094 | 3448 | Gem. Smal. OVL | - | LIGHTRONICS BRISA EASY LIGHT | 13 | A+ | B | A+ | A+ | 2 | 0 | 0 | [5 empty] | 2004 | 2044 | 2016 | 2036
SMA00165 | Enkel nummer | 196177 | 571163 | Oudega | Oudega | It Krumdeel | Huisnr. 48 | In bedrijf | 3.5CPTAL | 0 | 1990-01-15 | INDU 2000 KEGEL | - | 1990-01-15 | HF-P 136 PL-L | 36W PLL 4P HF 830 | 36 | NACHT | - | per jaar | 4094 | 3998 | Gem. Smal. OVL | - | INDU 2000 KEGEL | - | nvt | A+ | A+ | A+ | 0 | 0 | 0 | Vervangen A 4,0 |  | Sustainder Anne |  | 2019 | 1990 | 2030 | 1990 | 2010
SMA00166 | Enkel nummer | 196196 | 571172 | Oudega | Oudega | It Krumdeel | Huisnr. 52 | In bedrijf | 3.5CPTAL | 0 | 1989-11-15 | INDU 2000 KEGEL | - | 1989-11-15 | HF-P 136 PL-L | 36W PLL 4P HF 830 | 36 | NACHT | - | per jaar | 4094 | 3998 | Gem. Smal. OVL | - | INDU 2000 KEGEL | - | nvt | A+ | A+ | A+ | 0 | 0 | 0 | Vervangen A 4,0 |  | Sustainder Anne |  | 2019 | 1989 | 2029 | 1989 | 2009
SMA00167 | Enkel nummer | 199519 | 572144 | Opeinde | Opeinde | Wijtze Brandsmaloane | Huisnr. 1 | In bedrijf | 3.5CPTVERZ | 7035 | 1994-06-17 | INDU 2000 KEGEL | - | 1994-06-17 | BSN 50 | 50W SON | 50 | A 22:30 Avond (FRL) | - | per jaar | 1074 | 3798 | Gem. Smal. OVL | - | INDU 2000 KEGEL | - | A+ | A+ | A+ | A+ | 0 | 0 | 0 | Vervangen A 4,0 |  | Sustainder Anne |  | 2019 | 1994 | 2034 | 1994 | 2014
SMA00168 | Enkel nummer | 199525 | 572106 | Opeinde | Opeinde | Wijtze Brandsmaloane | Huisnr. 33 | In bedrijf | 3.5CPTVERZ | 7035 | 1993-06-22 | INDU 2000 KEGEL | - | 1993-06-22 | BSN 50 | 50W SON | 50 | NACHT | - | per jaar | 4094 | 3798 | Gem. Smal. OVL | - | INDU 2000 KEGEL | - | A+ | A+ | A+ | A+ | 1 | 0 | 0 | Vervangen A 4,0 |  | Sustainder Anne |  | 2019 | 1993 | 2033 | 1993 | 2013
SMA00169 | Enkel nummer | 199488 | 572111 | Opeinde | Opeinde | Wijtze Brandsmaloane | Huisnr. 14 | In bedrijf | 3.5CPTVERZ | 7035 | 1990-04-23 | INDU 2000 KEGEL | - | 1990-04-23 | BSN 50 | 50W SON | 50 | A 22:30 Avond (FRL) | - | per jaar | 1074 | 3798 | Gem. Smal. OVL | - | INDU 2000 KEGEL | - | A+ | A+ | A+ | A+ | 0 | 0 | 0 | Vervangen A 4,0 |  | Sustainder Anne |  | 2019 | 1990 | 2030 | 1990 | 2010
SMA00170 | Enkel nummer | 199467 | 572112 | Opeinde | Opeinde | Wijtze Brandsmaloane | Huisnr. 10 | In bedrijf | 3.5CPTVERZ | 7035 | 1990-04-23 | INDU 2000 KEGEL | - | 1990-04-23 | BSN 50 | 50W SON | 50 | NACHT | - | per jaar | 4094 | 3798 | Gem. Smal. OVL | - | INDU 2000 KEGEL | - | A+ | A+ | A+ | A+ | 0 | Armatuur in boom | 0 | Vervangen A 4,0 |  | Sustainder Anne |  | 2019 | 1990 | 2030 | 1990 | 2010
SMA00171 | Enkel nummer | 199618 | 572166 | Opeinde | Opeinde | Reinder de Vriessingel | Huisnr. 50 | In bedrijf | 5CPTAL | 0 | 1991-03-05 | INDU 2551 IRIS | - | 2003-06-01 | HF-R 136 PL-L | 36W PLL 4P HF DIM (24A) 830 | 36 | NACHT | - | per jaar | 4094 | 3753 | Gem. Smal. OVL | - | INDU 2551 IRIS | - | nvt | A+ | A+ | A+ | 0 | 0 | 0 | [5 empty] | 1991 | 2031 | 2003 | 2023
SMA00172 | Enkel nummer | 199649 | 572169 | Opeinde | Opeinde | Reinder de Vriessingel | Huisnr. 7 | In bedrijf | 5CPTAL | 0 | 1991-03-04 | INDU 2551 IRIS | - | 2003-06-01 | HF-R 136 PL-L | 36W PLL 4P HF DIM (24A) 830 | 36 | NACHT | - | per jaar | 4094 | 3753 | Gem. Smal. OVL | - | INDU 2551 IRIS | - | nvt | A+ | A+ | A+ | 0 | 0 | 0 | [5 empty] | 1991 | 2031 | 2003 | 2023
SMA00173 | Enkel nummer | 199668 | 572151 | Opeinde | Opeinde | Reinder de Vriessingel | Huisnr. 19 | In bedrijf | 5VPTVERZ | 7035 | 2009-03-18 | INDU 2551 IRIS | - | 2003-10-13 | HF-R 136 PL-L | 36W PLL 4P HF DIM (23A) 830 | 36 | NACHT | - | per jaar | 4094 | 3753 | Gem. Smal. OVL | - | INDU 2551 IRIS | - | A+ | A+ | A+ | A+ | 0 | 0 | 0 | [5 empty] | 2009 | 2049 | 2003 | 2023
SMA00174 | Enkel nummer | 199650 | 571997 | Opeinde | Opeinde | Reinder de Vriessingel | Huisnr. 49 | In bedrijf | 5CPTVERZ | 7035 | 1994-01-13 | INDU 2551 IRIS | - | 2003-06-01 | HF-R 136 PL-L | 36W PLL 4P HF DIM (23A) 830 | 36 | NACHT | - | per jaar | 4094 | 3753 | Gem. Smal. OVL | - | INDU 2551 IRIS | - | A+ | A+ | A+ | A+ | 1 | 0 | 0 | [5 empty] | 1994 | 2034 | 2003 | 2023
SMA00175 | Enkel nummer | 199747 | 571990 | Opeinde | Opeinde | Reinder de Vriessingel | - | In bedrijf | 3.5CPTVERZ | 7035 | 2001-01-25 | INDU 2000 KEGEL | - | 2001-01-25 | HF-R 136 PL-L | 36W PLL 4P HF DIM (23A) 830 | 36 | NACHT | - | per jaar | 4094 | 3753 | Gem. Smal. OVL | - | INDU 2000 KEGEL | - | A+ | A+ | A+ | A+ | 0 | 0 | 0 | Vervangen A 4,0 |  | Sustainder Anne |  | 2021 | 2001 | 2041 | 2001 | 2021
SMA00176 | Enkel nummer | 206386 | 573698 | Houtigehage | Houtigehage | Folgerster Loane | Huisnr. 115 | In bedrijf | 8CST | 7035 | 1981-01-01 | PHIL SRM | - | 1981-01-01 | BSX 55 H26 | 55W LST BY22d 1800K | 55 | NACHT | - | per jaar | 4094 | 257 | Gem. Smal. OVL | - | PHIL SRM | - | A+ | A+ | A+ | A+ | 0 | 0 | 0 | Vervangen M+A 6,0 | 6M.STV.CV.PT.60MM | Sustainder Alexia 2200K |  | 2019 | 1981 | 2021 | 1981 | 2001
SMA00177 | Enkel nummer | 207632 | 574304 | Houtigehage | Houtigehage | Folgerster Loane | Huisnr. 119 | In bedrijf | 8VVERZ | - | 1998-01-01 | PHIL XGS201 | - | 1998-01-01 | HID-PV 100 /S SON/CDO | 100W HST E40 2000K | 100 | NACHT | - | per jaar | 4094 | 257 | Gem. Smal. OVL | - | PHIL SGS203 | - | nvt | A+ | A+ | A+ | 0 | 0 | 0 | Vervangen A 8,0 |  | Sustainder Alexia 2200K |  | 2019 | 1998 | 2038 | 1998 | 2018
SMA00180 | Enkel nummer | 204903 | 573478 | Houtigehage | Houtigehage | Skoallewyk | Huisnr. 52 | In bedrijf | 5.5CAL | 0 | 1990-10-11 | PHIL FGS104 | - | 2005-04-12 | HF-R 136 PL-L | 36W PLL 4P HF DIM (23A) 830 | 36 | NACHT | - | per jaar | 4094 | 3355 | Gem. Smal. OVL | - | PHIL FGS104 | - | nvt | A+ | A+ | A+ | 0 | 0 | 0 | [5 empty] | 1990 | 2030 | 2005 | 2025
SMA00181 | Enkel nummer | 205054 | 573574 | Houtigehage | Houtigehage | Skoallewyk | Huisnr. 23 | In bedrijf | 5.5CAL | 0 | 1990-10-11 | PHIL FGS104 | - | 2005-04-12 | HF-R 136 PL-L | 36W PLL 4P HF DIM (23A) 830 | 36 | NACHT | - | per jaar | 4094 | 3355 | Gem. Smal. OVL | - | PHIL FGS104 | - | nvt | A+ | A+ | A+ | 0 | 0 | 0 | [5 empty] | 1990 | 2030 | 2005 | 2025
SMA00182 | Enkel nummer | 205319 | 573741 | Houtigehage | Houtigehage | Skoallewyk | - | In bedrijf | 5.5CAL | 0 | 1990-10-11 | PHIL FGS104 | - | 2005-04-12 | HF-P 136 PL-L | 36W PLL 4P HF 830 | 36 | NACHT | - | per jaar | 4094 | 3355 | Gem. Smal. OVL | - | PHIL FGS104 | - | nvt | A+ | A+ | A+ | 1 | 0 | 0 | [5 empty] | 1990 | 2030 | 2005 | 2025
SMA00183 | Enkel nummer | 205373 | 573784 | Houtigehage | Houtigehage | Skoallewyk | Huisnr. 13 | In bedrijf | 5.5VVERZ | 7035 | 2016-06-29 | PHIL FGS104 | - | 1995-01-01 | HF-P 136 PL-L | 36W PLL 4P HF 830 | 36 | NACHT | - | per jaar | 4094 | 3355 | Gem. Smal. OVL | - | PHIL FGS104 | - | A+ | A+ | A+ | A+ | 0 | 0 | 0 | Vervangen A 6,0 |  | Sustainder Alexia 2200K |  | 2019 | 2016 | 2056 | 1995 | 2015
SMA00184 | Enkel nummer | 205445 | 573840 | Houtigehage | Houtigehage | Skoallewyk | Huisnr. 22 | In bedrijf | 5.5CVERZ | 7035 | 1995-01-01 | PHIL FGS104 | - | 1995-01-01 | HF-R 136 PL-L | 36W PLL 4P 830 | 36 | NACHT | - | per jaar | 4094 | 3355 | Gem. Smal. OVL | - | PHIL FGS104 | - | A+ | A+ | A+ | A+ | 0 | 0 | 0 | Vervangen A 6,0 |  | Sustainder Alexia 2200K |  | 2019 | 1995 | 2035 | 1995 | 2015
SMA00185 | Enkel nummer | 205564 | 573907 | Houtigehage | Houtigehage | Skoallewyk | - | In bedrijf | 5.5CAL | 0 | 1990-10-10 | PHIL FGS104 | - | 2005-04-12 | HF-R 136 PL-L | 36W PLL 4P HF DIM (23A) 830 | 36 | NACHT | - | per jaar | 4094 | 3355 | Gem. Smal. OVL | - | PHIL FGS104 | - | nvt | B | A+ | A+ | 2 | 0 | 0 | [5 empty] | 1990 | 2030 | 2005 | 2025
SMA00186 | Enkel nummer | 205710 | 574002 | Houtigehage | Houtigehage | Skoallewyk | - | In bedrijf | 5.5CAL | 0 | 1981-01-01 | PHIL FGS104 | - | 2005-04-12 | HF-R 136 PL-L | 36W PLL 4P HF DIM (23A) 830 | 36 | NACHT | - | per jaar | 4094 | 3355 | Gem. Smal. OVL | - | PHIL FGS104 | - | nvt | A+ | A+ | A+ | 0 | 0 | 0 | Vervangen M 6,0 | 6M.STV.CV.PT.60MM |  |  | 2021 | 1981 | 2021 | 2005 | 2025
SMA00187 | Enkel nummer | 205752 | 574029 | Houtigehage | Houtigehage | Luchtenveld | - | In bedrijf | 8CST | 7035 | 1981-01-01 | PHIL SRM | - | 1981-01-01 | BSX 55 H26 | 55W LST BY22d 1800K | 55 | NACHT | - | per jaar | 4094 | 3319 | Gem. Smal. OVL | - | PHIL SRM | - | A+ | A+ | A+ | A+ | 0 | 0 | 0 | Vervangen M+A 6,0 | 6M.STV.CV.PT.60MM | Sustainder Alexia 2200K |  | 2019 | 1981 | 2021 | 1981 | 2001
SMA00191 | Enkel nummer | 200294 | 571441 | Opeinde | Opeinde | Kletten | - | In bedrijf | 8VVERZ | 7035 | 1990-10-09 | PHIL SRM | - | 1990-10-09 | BSX 55 H26 | 55W LST BY22d 1800K | 55 | NACHT | - | per jaar | 4094 | 3676 | Gem. Smal. OVL | - | SCHR SINTRA 1 | - | nvt | A+ | A+ | D | 1 | 0 | 0 | Vervangen A 8,0 |  | Sustainder Alexia 2200K |  | 2019 | 1990 | 2030 | 1990 | 2010
SMA00192 | Enkel nummer | 200277 | 571581 | Opeinde | Opeinde | Kletten | - | In bedrijf | 8CST | 7035 | 1978-01-01 | PHIL SRM | - | 1978-01-01 | BSX 55 H26 | 55W LST BY22d 1800K | 55 | NACHT | - | per jaar | 4094 | 3676 | Gem. Smal. OVL | - | PHIL SRM | - | nvt | A+ | A+ | A+ | 0 | 0 | 0 | Vervangen M+A 6,0 | 6M.STV.CV.PT.60MM | Sustainder Alexia 2200K |  | 2019 | 1978 | 2018 | 1978 | 1998
SMA00193 | Enkel nummer | 196224 | 571039 | Oudega | Oudega | Langdeel | Huisnr. 13 | In bedrijf | 3.5CPTAL | 0 | 1991-05-06 | INDU 2000 KEGEL | - | 1991-05-06 | BSN 50 | 50W SON | 50 | NACHT | - | per jaar | 4094 | 4030 | Gem. Smal. OVL | - | INDU 2000 KEGEL | - | nvt | A+ | A+ | A+ | 0 | 0 | 0 | Vervangen A 4,0 |  | Sustainder Anne |  | 2019 | 1991 | 2031 | 1991 | 2011
SMA00194 | Enkel nummer | 196226 | 571011 | Oudega | Oudega | Langdeel | Huisnr. 17 | In bedrijf | 3.5CPTAL | 0 | 1991-05-06 | INDU 2000 KEGEL | - | 1991-05-06 | BSN 50 | 50W SON | 50 | A 22:30 Avond (FRL) | - | per jaar | 1074 | 4030 | Gem. Smal. OVL | - | INDU 2000 KEGEL | - | nvt | A+ | A+ | A+ | 0 | 0 | 0 | Vervangen A 4,0 |  | Sustainder Anne |  | 2019 | 1991 | 2031 | 1991 | 2011
SMA00195 | Enkel nummer | 196235 | 570984 | Oudega | Oudega | Roundeel | Huisnr. 29 | In bedrijf | 3.5CPTAL | 0 | 1991-04-21 | INDU 2000 KEGEL | - | 1991-04-21 | BSN 50 | 50W SON | 50 | NACHT | - | per jaar | 4094 | 4111 | Gem. Smal. OVL | - | INDU 2000 KEGEL | - | nvt | B | A+ | A+ | 0 | 0 | 0 | Vervangen A 4,0 |  | Sustainder Alexia |  | 2019 | 1991 | 2031 | 1991 | 2011
SMA00196 | Enkel nummer | 196244 | 570955 | Oudega | Oudega | Roundeel | Huisnr. 68 | In bedrijf | 3.5CPTAL | 0 | 1992-10-15 | INDU 2000 KEGEL | - | 1992-10-15 | BSN 50 | 50W SON | 50 | A 22:30 Avond (FRL) | - | per jaar | 1074 | 4111 | Gem. Smal. OVL | - | INDU 2000 KEGEL | - | nvt | A+ | A+ | A+ | 0 | 0 | 0 | Vervangen A 4,0 |  | Sustainder Alexia |  | 2019 | 1992 | 2032 | 1992 | 2012
SMA00197 | Enkel nummer | 196239 | 570921 | Oudega | Oudega | Roundeel | Huisnr. 25 | In bedrijf | 3.5CPTAL | 0 | 1992-10-15 | INDU 2000 KEGEL | - | 1992-10-15 | BSN 50 | 50W SON | 50 | NACHT | - | per jaar | 4094 | 4111 | Gem. Smal. OVL | - | INDU 2000 KEGEL | - | nvt | A+ | A+ | A+ | 0 | 0 | 0 | Vervangen A 4,0 |  | Sustainder Alexia |  | 2019 | 1992 | 2032 | 1992 | 2012
SMA00198 | Enkel nummer | 197484 | 573696 | De Tike | De Tike | Hearrewei | - | In bedrijf | 5.5CAL | - | 1980-01-01 | PHIL XGS201 | - | 2003-01-01 | BSX 35 L81 | 35W LST BY22d 1800K | 35 | NACHT | - | per jaar | 4094 | 3493 | Provincie | - | PHIL XGS201 | - | nvt | A+ | A+ | A+ | 1 | 0 | 0 | Vervangen M 6,0 | 6M.STV.CV.PT.60MM |  |  | 2020 | 1980 | 2020 | 2003 | 2023
SMA00278 | Enkel nummer | 205752 | 572034 | Drachtstercompagnie | Drachtstercompagnie | Wiksel |  | TOEVOEGEN | 5.5VVERZ | 7035 | 2017-07-01 | Disano Rolle | 0 | 2017-07-01 | LEDDRIVER | 10W LED | [10 empty] | A+ | A+ | A+ | A+ | 0 | 0 | 0 | [5 empty] | 2017 | 2057 | 2017 | 2037
SMA00279 | Enkel nummer | 205735 | 572062 | Drachtstercompagnie | Drachtstercompagnie | Wiksel |  | TOEVOEGEN | 5.5VVERZ | 7035 | 2017-07-01 | Disano Rolle | 0 | 2017-07-01 | LEDDRIVER | 10W LED | [10 empty] | A+ | A+ | A+ | A+ | 0 | 0 | 0 | [5 empty] | 2017 | 2057 | 2017 | 2037
SMA00401 | Enkel nummer | 195744 | 571108 | Oudega | Oudega | Buorren-OU | Huisnr. 34a | In bedrijf | 3.5CPTAL | 0 | 1991-01-29 | INDU 2000 KEGEL | - | 1991-01-29 | BSN 50 | 50W SON | 50 | NACHT | - | per jaar | 4094 | 4691 | Gem. Smal. OVL | - | INDU 2000 KEGEL | - | nvt | A+ | A+ | A+ | 0 | 0 | 0 | Vervangen A 4,0 |  | Sustainder Anne |  | 2019 | 1991 | 2031 | 1991 | 2011
SMA00402 | Enkel nummer | 195741 | 571136 | Oudega | Oudega | Buorren-OU | Huisnr. 34a | In bedrijf | 3.5CPTAL | 0 | 1991-01-29 | INDU 2000 KEGEL | - | 1991-01-29 | BSN 50 | 50W SON | 50 | A 22:30 Avond (FRL) | - | per jaar | 1074 | 4691 | Gem. Smal. OVL | - | INDU 2000 KEGEL | - | nvt | A+ | A+ | A+ | 0 | 0 | 0 | Vervangen A 4,0 |  | Sustainder Anne |  | 2019 | 1991 | 2031 | 1991 | 2011
SMA00403 | Enkel nummer | 195738 | 571166 | Oudega | Oudega | Buorren-OU | Huisnr. 34a | In bedrijf | 3.5CPTAL | 0 | 1991-01-29 | INDU 2000 KEGEL | - | 1991-01-29 | BSN 50 | 50W SON | 50 | NACHT | - | per jaar | 4094 | 4691 | Gem. Smal. OVL | - | INDU 2000 KEGEL | - | nvt | A+ | A+ | A+ | 0 | 0 | 0 | Vervangen A 4,0 |  | Sustainder Anne |  | 2019 | 1991 | 2031 | 1991 | 2011
SMA00404 | Enkel nummer | 195719 | 571185 | Oudega | Oudega | Buorren-OU | Huisnr. 34a | In bedrijf | 3.5CPTVERZ | 7035 | 2018-01-01 | LIGHTRONICS LUZ | - | 2018-01-01 | HF-P 1 22-42 PL-T/C/L/TL5C | 36W PLL 4P HF DIM (23A) 830 | 50 | A 22:30 Avond (FRL) | - | per jaar | 1074 | 4691 | Gem. Smal. OVL | - | INDU 2000 KEGEL | - | A+ | A+ | A+ | A+ | 0 | 0 | 0 | [5 empty] | 2018 | 2058 | 2018 | 2038
SMA00405 | Enkel nummer | 195691 | 571183 | Oudega | Oudega | Buorren-OU | Huisnr. 34a | In bedrijf | 3.5CPTAL | 0 | 1991-01-29 | INDU 2000 KEGEL | - | 1991-01-29 | BSN 50 | 50W SON | 50 | NACHT | - | per jaar | 4094 | 4691 | Gem. Smal. OVL | - | INDU 2000 KEGEL | - | nvt | A+ | A+ | A+ | 0 | 0 | 0 | Vervangen A 4,0 |  | Sustainder Anne |  | 2019 | 1991 | 2031 | 1991 | 2011
SMA00406 | Enkel nummer | 199666 | 572124 | Opeinde | Opeinde | Reinder de Vriessingel | Huisnr. 27 | In bedrijf | 5CPTAL | 0 | 1990-10-09 | INDU 2551 IRIS | - | 2003-06-01 | HF-R 136 PL-L | 36W PLL 4P HF DIM (24A) 830 | 36 | NACHT | - | per jaar | 4094 | 3753 | Gem. Smal. OVL | - | INDU 2551 IRIS | - | nvt | A+ | A+ | A+ | 0 | 0 | 0 | [5 empty] | 1990 | 2030 | 2003 | 2023
SMA00407 | Enkel nummer | 199663 | 572093 | Opeinde | Opeinde | Reinder de Vriessingel | Huisnr. 33 | In bedrijf | 5CPTAL | 0 | 1990-10-09 | INDU 2551 IRIS | - | 2003-06-01 | HF-R 136 PL-L | 36W PLL 4P HF DIM (23A) 830 | 36 | NACHT | - | per jaar | 4094 | 3753 | Gem. Smal. OVL | - | INDU 2551 IRIS | - | nvt | A+ | A+ | A+ | 0 | 0 | 0 | [5 empty] | 1990 | 2030 | 2003 | 2023
SMA00408 | Enkel nummer | 199660 | 572061 | Opeinde | Opeinde | Reinder de Vriessingel | Huisnr. 41 | In bedrijf | 5CPTAL | 0 | 1991-01-15 | INDU 2551 IRIS | - | 2003-06-01 | HF-R 136 PL-L | 36W PLL 4P HF DIM (23A) 830 | 36 | NACHT | - | per jaar | 4094 | 3753 | Gem. Smal. OVL | - | INDU 2551 IRIS | - | nvt | A+ | A+ | A+ | 0 | 0 | 0 | [5 empty] | 1991 | 2031 | 2003 | 2023
SMA00409 | Enkel nummer | 199656 | 572027 | Opeinde | Opeinde | Reinder de Vriessingel | Huisnr. 47 | In bedrijf | 5CPTAL | 0 | 1991-01-15 | INDU 2551 IRIS | - | 2003-06-01 | HF-P 136 PL-L | 36W PLL 4P HF 830 | 36 | NACHT | - | per jaar | 4094 | 3753 | Gem. Smal. OVL | - | INDU 2551 IRIS | - | nvt | A+ | A+ | A+ | 1 | 0 | 0 | [5 empty] | 1991 | 2031 | 2003 | 2023
SMA00410 | Enkel nummer | 199684 | 571991 | Opeinde | Opeinde | Reinder de Vriessingel | Huisnr. 53 | In bedrijf | 5CPTAL | 0 | 1991-01-24 | INDU 2551 IRIS | - | 2003-06-01 | HF-R 136 PL-L | 36W PLL 4P HF DIM (24A) 830 | 36 | NACHT | - | per jaar | 4094 | 3753 | Gem. Smal. OVL | - | INDU 2551 IRIS | - | nvt | B | A+ | A+ | 0 | Armatuur 90graden gedraaid | 0 | [5 empty] | 1991 | 2031 | 2003 | 2023
SMA00411 | Enkel nummer | 202275 | 573967 | Rottevalle | Rottevalle | Bildwei | - | In bedrijf | 8CST | 7035 | 1981-01-01 | PHIL SRM | - | 1981-01-01 | BSX 55 H26 | 55W LST BY22d 1800K | 55 | NACHT | - | per jaar | 4094 | 4212 | Gem. Smal. OVL | - | PHIL SRM | - | A+ | A+ | A+ | A+ | 0 | 0 | 0 | Vervangen M+A 6,0 | 6M.STV.CV.PT.60MM | Sustainder Alexia 2200K |  | 2019 | 1981 | 2021 | 1981 | 2001
SMA00412 | Enkel nummer | 193455 | 567519 | De Veenhoop | De Veenhoop | Kanaeldyk | - | In bedrijf | 5.5VVERZ | 7035 | 1991-05-01 | SCHR TECEO | 7035 | 2017-01-01 | LEDDRIVER | LED | 55 | NACHT | - | per jaar | 4094 | 4593 | Gem. Smal. OVL | - | PHIL SRM | - | A+ | A+ | A+ | A+ | 0 | 0 | 0 | [5 empty] | 1991 | 2031 | 2017 | 2037
SMA00415 | Enkel nummer | 196094 | 570805 | Oudega | Oudega | Op 'e Wal | Huisnr. 5 | In bedrijf | 3.5CPTAL | 0 | 1991-04-02 | INDU 2000 KEGEL | - | 1991-04-02 | BSN 50 | 50W SON | 50 | NACHT | - | per jaar | 4094 | 4075 | Gem. Smal. OVL | - | INDU 2000 KEGEL | - | nvt | A+ | A+ | A+ | 0 | 0 | niet genummerd | Vervangen A 4,0 |  | Sustainder Alexia |  | 2019 | 1991 | 2031 | 1991 | 2011
SMA00416 | Enkel nummer | 199718 | 571987 | Opeinde | Opeinde | Reinder de Vriessingel | Huisnr. 55 | In bedrijf | 5CPTAL | 0 | 1990-10-02 | INDU 2551 IRIS | - | 2003-06-01 | HF-R 136 PL-L | 36W PLL 4P HF DIM (23A) 830 | 36 | NACHT | - | per jaar | 4094 | 3753 | Gem. Smal. OVL | - | INDU 2551 IRIS | - | nvt | A+ | A+ | A+ | 0 | 0 | 0 | [5 empty] | 1990 | 2030 | 2003 | 2023
SMA00417 | Enkel nummer | 199303 | 566534 | Boornbergum | Boornbergum | Skoalfinne | - | In bedrijf | 3.5CPTST | 7035 | 1991-04-26 | INDU 2000 KEGEL | - | 2008-01-29 | HF-R 136 PL-L | 36W PLL 4P HF DIM (23A) 830 | 36 | NACHT | - | per jaar | 4094 | 146 | Gem. Smal. OVL | - | INDU 2000 KEGEL | - | A+ | A+ | A+ | A+ | 0 | 0 | 0 | [5 empty] | 1991 | 2031 | 2008 | 2028
SMA00418 | Enkel nummer | 199675 | 572181 | Opeinde | Opeinde | Reinder de Vriessingel | Huisnr. 13 | In bedrijf | 3.5CPTAL | NVT | 1985-01-01 | INDU 2000 KEGEL | - | 1995-01-01 | HF-P 1 22-42 PL-T/C/L/TL5C | 24W PLL 4P HF 830 | 24 | NACHT | - | per jaar | 4094 | 3753 | Gem. Smal. OVL | - | INDU 2000 KEGEL | - | nvt | A+ | A+ | A+ | 0 | 0 | 0 | Vervangen A 4,0 |  | Sustainder Anne |  | 2019 | 1985 | 2025 | 1995 | 2015
SMA00419 | Enkel nummer | 199698 | 572142 | Opeinde | Opeinde | Reinder de Vriessingel | Huisnr. 25 | In bedrijf | 3.5CPTVERZ | 7035 | 1994-01-01 | INDU 2000 KEGEL | - | 1992-06-18 | BSN 50 | 50W SON | 50 | A 22:30 Avond (FRL) | - | per jaar | 1074 | 3753 | Gem. Smal. OVL | - | INDU 2000 KEGEL | - | A+ | A+ | A+ | A+ | 0 | 0 | 0 | Vervangen A 4,0 |  | Sustainder Anne |  | 2019 | 1994 | 2034 | 1992 | 2012
SMA00420 | Enkel nummer | 199734 | 572139 | Opeinde | Opeinde | Reinder de Vriessingel | Huisnr. 73 | In bedrijf | 3.5CPTVERZ | 7035 | 1994-01-01 | INDU 2000 KEGEL | - | 1992-06-18 | BSN 50 | 50W SON | 50 | NACHT | - | per jaar | 4094 | 3753 | Gem. Smal. OVL | - | INDU 2000 KEGEL | - | A+ | A+ | A+ | A+ | 0 | 0 | 0 | Vervangen A 4,0 |  | Sustainder Anne |  | 2019 | 1994 | 2034 | 1992 | 2012
SMA00421 | Enkel nummer | 199740 | 572174 | Opeinde | Opeinde | Kommisjewei | Huisnr. 121 | In bedrijf | 3.5CPTVERZ | 7035 | 1994-01-01 | INDU 2000 KEGEL | - | 1992-06-19 | BSN 50 | 50W SON | 50 | A 22:30 Avond (FRL) | - | per jaar | 1074 | 3529 | Gem. Smal. OVL | - | INDU 2000 KEGEL | - | A+ | A+ | A+ | A+ | 0 | 0 | 0 | Vervangen A 4,0 |  | Sustainder Anne |  | 2019 | 1994 | 2034 | 1992 | 2012
SMA00422 | Enkel nummer | 199748 | 572203 | Opeinde | Opeinde | Kommisjewei | Huisnr. 121 | In bedrijf | 3.5CPTAL | NVT | 1994-01-01 | INDU 2000 KEGEL | - | 1992-06-19 | BSN 50 | 50W SON | 50 | A 22:30 Avond (FRL) | - | per jaar | 1074 | 3529 | Gem. Smal. OVL | - | INDU 2000 KEGEL | - | nvt | A+ | A+ | A+ | 0 | 0 | 0 | Vervangen A 4,0 |  | Sustainder Anne |  | 2019 | 1994 | 2034 | 1992 | 2012
SMA00423 | Enkel nummer | 205635 | 574483 | Houtigehage | Houtigehage | Michielsreed | Huisnr. 5 | In bedrijf | 5.5CAL | 0 | 1991-05-28 | PHIL FGS104 | - | 2005-04-12 | HF-P 136 PL-L | 36W PLL 4P HF 830 | 36 | NACHT | - | per jaar | 4094 | 3328 | Gem. Smal. OVL | - | PHIL FGS104 | - | nvt | A+ | A+ | A+ | 0 | 0 | 0 | [5 empty] | 1991 | 2031 | 2005 | 2025
SMA00424 | Enkel nummer | 205623 | 574517 | Houtigehage | Houtigehage | Michielsreed | Huisnr. 9 | In bedrijf | 5.5CAL | 0 | 1991-05-28 | PHIL FGS104 | - | 2005-04-12 | HF-P 136 PL-L | 36W PLL 4P HF 830 | 36 | NACHT | - | per jaar | 4094 | 3328 | Gem. Smal. OVL | - | PHIL FGS104 | - | nvt | A+ | A+ | A+ | 0 | 0 | 0 | [5 empty] | 1991 | 2031 | 2005 | 2025
SMA00425 | Enkel nummer | 205612 | 574550 | Houtigehage | Houtigehage | Michielsreed | Huisnr. 13 | In bedrijf | 5.5CAL | 0 | 1991-05-29 | PHIL FGS104 | - | 2005-04-12 | HF-P 136 PL-L | 36W PLL 4P HF 830 | 36 | NACHT | - | per jaar | 4094 | 3328 | Gem. Smal. OVL | - | PHIL FGS104 | - | nvt | A+ | A+ | A+ | 0 | 0 | 0 | [5 empty] | 1991 | 2031 | 2005 | 2025
SMA00426 | Enkel nummer | 199139 | 567655 | De Wilgen | De Wilgen | De Heide | - | In bedrijf | 5.5VST | nvt | 1996-09-24 | PHIL FGS104 | - | 2005-04-11 | HF-R 136 PL-L | 36W PLL 4P HF DIM (23A) 830 | 36 | NACHT | - | per jaar | 4094 | 4647 | Gem. Smal. OVL | - | PHIL FGS104 | - | A+ | A+ | A+ | A+ | 0 | 0 | 0 | [5 empty] | 1996 | 2036 | 2005 | 2025
SMA00427 | Enkel nummer | 199297 | 567585 | Boornbergum | Boornbergum | Skeanewei | - | In bedrijf | 5.5CAL | 0 | 1991-11-01 | PHIL FGS104 | - | 2005-04-11 | HF-R 136 PL-L | 36W PLL 4P 830 | 36 | NACHT | - | per jaar | 4094 | 137 | Gem. Smal. OVL | - | PHIL FGS104 | - | nvt | A+ | A+ | A+ | 0 | 0 | 0 | [5 empty] | 1991 | 2031 | 2005 | 2025
SMA00428 | Enkel nummer | 199514 | 567553 | Boornbergum | Boornbergum | Skeanewei | - | In bedrijf | 5.5VVERZ | 7035 | 2000-08-30 | PHIL FGS104 | - | 2000-08-30 | HF-R 136 PL-L | 36W PLL 4P HF DIM (23A) 830 | 36 | A 22:30 Avond (FRL) | - | per jaar | 1074 | 137 | Gem. Smal. OVL | - | PHIL FGS104 | - | A+ | A+ | A+ | A+ | 0 | 0 | 0 | Vervangen A 6,0 |  | Sustainder Alexia 2200K |  | 2020 | 2000 | 2040 | 2000 | 2020
SMA00429 | Enkel nummer | 199706 | 567444 | Boornbergum | Boornbergum | Skeanewei | - | In bedrijf | 5.5CAL | 0 | 1991-11-07 | PHIL FGS104 | - | 2005-04-11 | HF-R 136 PL-L | 36W PLL 4P HF DIM (23A) 830 | 36 | NACHT | - | per jaar | 4094 | 137 | Gem. Smal. OVL | - | PHIL FGS104 | - | nvt | A+ | A+ | A+ | 0 | 0 | 0 | [5 empty] | 1991 | 2031 | 2005 | 2025
SMA00430 | Enkel nummer | 198271 | 573853 | De Tike | De Tike | Master Iniawei | Huisnr. 9b | In bedrijf | 5.5CAL | 0 | 1980-01-01 | PHIL FGS104 | - | 2005-04-13 | HF-R 136 PL-L | 36W PLL 4P HF DIM (23A) 830 | 36 | NACHT | - | per jaar | 4094 | 4503 | Gem. Smal. OVL | - | PHIL FGS104 | - | nvt | A+ | A+ | A+ | 0 | 0 | 0 | Vervangen M 6,0 | 6M.STV.CV.PT.60MM |  |  | 2020 | 1980 | 2020 | 2005 | 2025
SMA00431 | Enkel nummer | 200509 | 571227 | Opeinde | Opeinde | Kletten | - | In bedrijf | 8CST | 7035 | 1978-01-01 | PHIL SRM | - | 1978-01-01 | BSX 55 H26 | 55W LST BY22d 1800K | 55 | NACHT | - | per jaar | 4094 | 3676 | Gem. Smal. OVL | - | PHIL SRM | - | nvt | A+ | A+ | A+ | 0 | 0 | 0 | Vervangen M+A 6,0 | 6M.STV.CV.PT.60MM | Sustainder Alexia 2200K |  | 2019 | 1978 | 2018 | 1978 | 1998
SMA00432 | Enkel nummer | 200709 | 571021 | Opeinde | Opeinde | Kletten | - | In bedrijf | 8CST | 7035 | 1978-01-01 | PHIL SRM | - | 1978-01-01 | BSX 55 H26 | 55W LST BY22d 1800K | 55 | NACHT | - | per jaar | 4094 | 3676 | Gem. Smal. OVL | - | PHIL SRM | - | nvt | A+ | A+ | A+ | 0 | 0 | 0 | Vervangen M+A 6,0 | 6M.STV.CV.PT.60MM | Sustainder Alexia 2200K |  | 2019 | 1978 | 2018 | 1978 | 1998
SMA00433 | Enkel nummer | 200924 | 570788 | Opeinde | Opeinde | Kletten | - | In bedrijf | 8CST | 7035 | 1978-01-01 | PHIL SRM | - | 1978-01-01 | BSX 55 H26 | 55W LST BY22d 1800K | 55 | NACHT | - | per jaar | 4094 | 3676 | Gem. Smal. OVL | - | PHIL SRM | - | nvt | A+ | A+ | A+ | 0 | 0 | 0 | Vervangen M+A 6,0 | 6M.STV.CV.PT.60MM | Sustainder Alexia 2200K |  | 2019 | 1978 | 2018 | 1978 | 1998
SMA00437 | Enkel nummer | 193990 | 571160 | Oudega | Oudega | It West | - | In bedrijf | 5.5VVERZ | 7035 | 1992-06-17 | PHIL FGS104 | - | 2005-04-18 | HF-P 136 PL-L | 36W PLL 4P HF 830 | 36 | NACHT | - | per jaar | 4094 | 4011 | Gem. Smal. OVL | - | PHIL FGS104 | - | A+ | A+ | A+ | A+ | 0 | 0 | 0 | [5 empty] | 1992 | 2032 | 2005 | 2025
SMA00438 | Enkel nummer | 194090 | 571146 | Oudega | Oudega | It West | - | In bedrijf | 5.5CST | 7035 | 1992-06-16 | PHIL FGS104 | - | 2005-04-18 | HF-P 136 PL-L | 36W PLL 4P HF 830 | 36 | NACHT | - | per jaar | 4094 | 4011 | Gem. Smal. OVL | - | PHIL FGS104 | - | A+ | A+ | A+ | A+ | 0 | 0 | 0 | [5 empty] | 1992 | 2032 | 2005 | 2025
SMA00439 | Enkel nummer | 194341 | 571151 | Oudega | Oudega | It West | - | In bedrijf | 5.5VVERZ | 7035 | 1992-06-16 | PHIL FGS104 | - | 2005-04-18 | HF-P 136 PL-L | 36W PLL 4P HF 830 | 36 | NACHT | - | per jaar | 4094 | 4011 | Gem. Smal. OVL | - | PHIL FGS104 | - | A+ | A+ | A+ | A+ | 0 | 0 | 0 | [5 empty] | 1992 | 2032 | 2005 | 2025
SMA00440 | Enkel nummer | 202962 | 573676 | Rottevalle | Rottevalle | Muntsgroppe | - | In bedrijf | 5.5CST | 7035 | 1992-07-01 | INDU 2551 IRIS | - | 2008-01-01 | HF-R 136 PL-L | 36W PLL 4P HF DIM (23A) 830 | 36 | A 22:30 Avond (FRL) | - | per jaar | 1074 | 4393 | Gem. Smal. OVL | - | INDU 2551 IRIS | - | A+ | A+ | A+ | A+ | 0 | 0 | 0 | [5 empty] | 1992 | 2032 | 2008 | 2028
SMA00441 | Enkel nummer | 203005 | 573768 | Rottevalle | Rottevalle | Muntsgroppe | Huisnr. 5 | In bedrijf | 5.5CST | 7035 | 1992-07-01 | INDU 2551 IRIS | - | 2008-01-01 | HF-R 136 PL-L | 36W PLL 4P HF DIM (23A) 830 | 36 | A 22:30 Avond (FRL) | - | per jaar | 1074 | 4393 | Gem. Smal. OVL | - | INDU 2551 IRIS | - | A+ | A+ | A+ | A+ | 0 | 0 | 0 | [5 empty] | 1992 | 2032 | 2008 | 2028
SMA00442 | Enkel nummer | 203038 | 573835 | Rottevalle | Rottevalle | Muntsgroppe | Huisnr. 2 | In bedrijf | 5.5CST | 7035 | 1992-07-01 | PHIL FGS224 | - | 2008-01-01 | HF-R 136 PL-L | 36W PLL 4P HF DIM (23A) 830 | 36 | NACHT | - | per jaar | 4094 | 4393 | Gem. Smal. OVL | - | PHIL FGS224 | - | A+ | A+ | A+ | A+ | 0 | 0 | 0 | [5 empty] | 1992 | 2032 | 2008 | 2028
SMA00446 | Enkel nummer | 203937 | 572290 | Drachtstercompagnie | Drachtstercompagnie | Folgerster Loane | - | In bedrijf | 5CPTST | 7035 | 1992-06-24 | PHIL FGS104 | - | 2003-04-01 | HF-R 136 PL-L | 36W PLL 4P HF DIM (23A) 830 | 36 | NACHT | - | per jaar | 4094 | 257 | Gem. Smal. OVL | - | PHIL FGS104 | - | A+ | A+ | A+ | A+ | 0 | 0 | 0 | [5 empty] | 1992 | 2032 | 2003 | 2023
SMA00447 | Enkel nummer | 204258 | 572476 | Drachtstercompagnie | Drachtstercompagnie | Folgerster Loane | - | In bedrijf | 5CPTST | 7035 | 1992-06-25 | PHIL FGS104 | - | 2003-04-01 | HF-R 136 PL-L | 36W PLL 4P HF DIM (23A) 830 | 36 | NACHT | - | per jaar | 4094 | 257 | Gem. Smal. OVL | - | PHIL FGS104 | - | A+ | A+ | A+ | A+ | 0 | 0 | 0 | [5 empty] | 1992 | 2032 | 2003 | 2023
SMA00448 | Enkel nummer | 205609 | 573251 | Drachtstercompagnie | Drachtstercompagnie | Folgerster Loane | - | In bedrijf | 5CPTST | 7035 | 1992-07-01 | PHIL FGS104 | - | 2003-04-01 | HF-R 136 PL-L | 36W PLL 4P HF DIM (23A) 830 | 36 | NACHT | - | per jaar | 4094 | 257 | Gem. Smal. OVL | - | PHIL FGS104 | - | A+ | A+ | A+ | A+ | 0 | 0 | 0 | [5 empty] | 1992 | 2032 | 2003 | 2023
SMA00449 | Enkel nummer | 206709 | 573779 | Drachtstercompagnie | Drachtstercompagnie | Folgerster Loane | - | In bedrijf | 5CPTST | 7035 | 1992-07-02 | PHIL FGS104 | - | 2003-04-01 | HF-P 136 PL-L | 36W PLL 4P HF 830 | 36 | NACHT | - | per jaar | 4094 | 257 | Gem. Smal. OVL | - | PHIL FGS104 | - | A+ | A+ | A+ | A+ | 0 | 0 | 0 | [5 empty] | 1992 | 2032 | 2003 | 2023
SMA00450 | Enkel nummer | 206871 | 573865 | Drachtstercompagnie | Drachtstercompagnie | Folgerster Loane | - | In bedrijf | 5CPTVERZ | NVT | 1992-06-25 | PHIL FGS104 | - | 2003-04-01 | HF-R 136 PL-L | 36W PLL 4P HF DIM (23A) 830 | 36 | NACHT | - | per jaar | 4094 | 257 | Gem. Smal. OVL | - | PHIL FGS104 | - | nvt | B | A+ | A+ | 0 | 0 | 0 | [5 empty] | 1992 | 2032 | 2003 | 2023
SMA00451 | Enkel nummer | 207245 | 574073 | Drachtstercompagnie | Drachtstercompagnie | Folgerster Loane | Huisnr. 90 | In bedrijf | 5CPTST | 7035 | 1992-07-02 | PHIL FGS104 | - | 2003-04-01 | HF-P 136 PL-L | 36W PLL 4P HF 830 | 36 | NACHT | - | per jaar | 4094 | 257 | Gem. Smal. OVL | - | PHIL FGS104 | - | A+ | A+ | A+ | A+ | 0 | 0 | 0 | [5 empty] | 1992 | 2032 | 2003 | 2023
SMA00452 | Enkel nummer | 207470 | 574197 | Drachtstercompagnie | Drachtstercompagnie | Folgerster Loane | - | In bedrijf | 5CPTST | 7035 | 1992-07-02 | PHIL FGS104 | - | 2003-04-01 | HF-R 136 PL-L | 36W PLL 4P HF DIM (23A) 830 | 36 | NACHT | - | per jaar | 4094 | 257 | Gem. Smal. OVL | - | PHIL FGS104 | - | A+ | A+ | A+ | A+ | 0 | 0 | 0 | [5 empty] | 1992 | 2032 | 2003 | 2023
SMA00453 | Enkel nummer | 199897 | 567067 | Boornbergum | Boornbergum | Skeanewei | - | In bedrijf | 5.5CST | 7035 | 1992-11-13 | PHIL FGS104 | - | 2005-04-11 | HF-R 136 PL-L | 36W PLL 4P HF DIM (23A) 830 | 36 | NACHT | - | per jaar | 4094 | 137 | Gem. Smal. OVL | - | PHIL FGS104 | - | B | A+ | A+ | A+ | 0 | 0 | 0 | [5 empty] | 1992 | 2032 | 2005 | 2025
SMA00454 | Enkel nummer | 199939 | 566981 | Boornbergum | Boornbergum | Skeanewei | - | In bedrijf | 5.5CST | 7035 | 1992-11-13 | PHIL FGS104 | - | 2005-04-11 | HF-R 136 PL-L | 36W PLL 4P HF DIM (23A) 830 | 36 | NACHT | - | per jaar | 4094 | 137 | Gem. Smal. OVL | - | PHIL FGS104 | - | B | A+ | A+ | A+ | 0 | 0 | 0 | [5 empty] | 1992 | 2032 | 2005 | 2025
SMA00460 | Enkel nummer | 199263 | 566425 | Boornbergum | Boornbergum | Easterbuorren | - | In bedrijf | 3.5CPTAL | 0 | 1992-09-01 | INDU 2000 KEGEL | - | 2008-11-28 | HF-R 136 PL-L | 36W PLL 4P HF DIM (23A) 830 | 36 | NACHT | - | per jaar | 4094 | 82 | Gem. Smal. OVL | - | INDU 2000 KEGEL | - | nvt | A+ | A+ | A+ | 0 | 0 | 0 | [5 empty] | 1992 | 2032 | 2008 | 2028
SMA00461 | Enkel nummer | 200635 | 566568 | Kortehemmen | Kortehemmen | Sanbuorren-KH | - | In bedrijf | 5.5CST | 7035 | 1992-11-03 | PHIL FGS104 | - | 2005-04-11 | HF-R 136 PL-L | 36W PLL 4P HF DIM (23A) 830 | 36 | NACHT | - | per jaar | 4094 | 3430 | Gem. Smal. OVL | - | PHIL FGS104 | - | A+ | A+ | A+ | A+ | 0 | 0 | 0 | [5 empty] | 1992 | 2032 | 2005 | 2025
SMA00462 | Enkel nummer | 200710 | 566536 | Kortehemmen | Kortehemmen | Sanbuorren-KH | Huisnr. 68 | In bedrijf | 5.5VVERZ | 7035 | 1992-11-02 | PHIL FGS104 | - | 2005-04-11 | HF-R 136 PL-L | 36W PLL 4P HF DIM (23A) 830 | 36 | NACHT | - | per jaar | 4094 | 3430 | Gem. Smal. OVL | - | PHIL FGS104 | - | B | A+ | A+ | A+ | 0 | 0 | 0 | [5 empty] | 1992 | 2032 | 2005 | 2025
SMA00463 | Enkel nummer | 200838 | 566464 | Kortehemmen | Kortehemmen | Sanbuorren-KH | - | In bedrijf | 5.5VST | 7035 | 1992-10-28 | PHIL FGS104 | - | 2005-04-11 | HF-P 136 PL-L | 36W PLL 4P HF 830 | 36 | NACHT | - | per jaar | 4094 | 3430 | Gem. Smal. OVL | - | PHIL FGS104 | - | B | A+ | A+ | A+ | 0 | 0 | 0 | [5 empty] | 1992 | 2032 | 2005 | 2025
SMA00464 | Enkel nummer | 200762 | 566256 | Kortehemmen | Kortehemmen | Boerestreek | Huisnr. 1 | In bedrijf | 5.5VST | 7035 | 1992-11-03 | PHIL FGS104 | - | 2005-04-11 | HF-R 136 PL-L | 36W PLL 4P HF DIM (23A) 830 | 36 | NACHT | - | per jaar | 4094 | 18 | Gem. Smal. OVL | - | PHIL FGS104 | - | B | A+ | A+ | A+ | 0 | 0 | 0 | [5 empty] | 1992 | 2032 | 2005 | 2025
SMA00465 | Enkel nummer | 199259 | 566494 | Boornbergum | Boornbergum | Tijmen de Boerwei | - | In bedrijf | 5.5VST | 7035 | 1993-09-06 | PHIL FGS104 | - | 2008-11-21 | HF-R 136 PL-L | 36W PLL 4P HF DIM (23A) 830 | 36 | NACHT | - | per jaar | 4094 | 159 | Gem. Smal. OVL | - | PHIL FGS104 | - | A+ | A+ | A+ | A+ | 0 | 0 | 0 | [5 empty] | 1993 | 2033 | 2008 | 2028
SMA00466 | Enkel nummer | 199250 | 566520 | Boornbergum | Boornbergum | Tijmen de Boerwei | - | In bedrijf | 5.5VST | 7035 | 1993-08-26 | PHIL FGS104 | - | 2008-11-21 | HF-R 136 PL-L | 36W PLL 4P HF DIM (23A) 830 | 36 | NACHT | - | per jaar | 4094 | 159 | Gem. Smal. OVL | - | PHIL FGS104 | - | A+ | B | A+ | A+ | 0 | 0 | 0 | [5 empty] | 1993 | 2033 | 2008 | 2028
SMA00467 | Enkel nummer | 199547 | 572107 | Opeinde | Opeinde | Wijtze Brandsmaloane | Huisnr. 33 | In bedrijf | 3.5CPTVERZ | 7035 | 1993-06-22 | INDU 2000 KEGEL | - | 1993-06-22 | BSN 50 | 50W SON | 50 | NACHT | - | per jaar | 4094 | 3798 | Gem. Smal. OVL | - | INDU 2000 KEGEL | - | A+ | A+ | A+ | A+ | 0 | 0 | 0 | Vervangen A 4,0 |  | Sustainder Anne |  | 2019 | 1993 | 2033 | 1993 | 2013
SMA00468 | Enkel nummer | 199573 | 572105 | Opeinde | Opeinde | Wijtze Brandsmaloane | Huisnr. 29 | In bedrijf | 3.5CPTVERZ | 7035 | 1993-06-22 | INDU 2000 KEGEL | - | 1993-06-22 | BSN 50 | 50W SON | 50 | A 22:30 Avond (FRL) | - | per jaar | 1074 | 3798 | Gem. Smal. OVL | - | INDU 2000 KEGEL | - | A+ | A+ | A+ | A+ | 0 | 0 | 0 | Vervangen A 4,0 |  | Sustainder Anne |  | 2019 | 1993 | 2033 | 1993 | 2013
SMA00469 | Enkel nummer | 199595 | 572099 | Opeinde | Opeinde | Wijtze Brandsmaloane | Huisnr. 27 | In bedrijf | 3.5CPTVERZ | 7035 | 1992-12-28 | INDU 2000 KEGEL | - | 1992-12-28 | BSN 50 | 50W SON | 50 | NACHT | - | per jaar | 4094 | 3798 | Gem. Smal. OVL | - | INDU 2000 KEGEL | - | A+ | A+ | A+ | A+ | 0 | 0 | 0 | Vervangen A 4,0 |  | Sustainder Anne |  | 2019 | 1992 | 2032 | 1992 | 2012
SMA00470 | Enkel nummer | 199633 | 572096 | Opeinde | Opeinde | Wijtze Brandsmaloane | Huisnr. 21 | In bedrijf | 3.5CPTVERZ | 7035 | 1993-06-21 | INDU 2000 KEGEL | - | 1993-06-21 | BSN 50 | 50W SON | 50 | A 22:30 Avond (FRL) | - | per jaar | 1074 | 3798 | Gem. Smal. OVL | - | INDU 2000 KEGEL | - | A+ | A+ | A+ | A+ | 0 | 0 | 0 | Vervangen A 4,0 |  | Sustainder Anne |  | 2019 | 1993 | 2033 | 1993 | 2013
SMA00471 | Enkel nummer | 196275 | 571586 | Oudega | Oudega | Skoallereed | Huisnr. 2 | In bedrijf | 5.5CST | 7035 | 1975-01-01 | PHIL FGS104 | - | 2005-04-18 | HF-P 136 PL-L | 36W PLL 4P HF 830 | 36 | NACHT | - | per jaar | 4094 | 4147 | Gem. Smal. OVL | - | PHIL FGS104 | - | A+ | A+ | A+ | A+ | 0 | 0 | 0 | Vervangen M 6,0 | 6M.STV.CV.PT.60MM |  |  | 2019 | 1975 | 2015 | 2005 | 2025
SMA00472 | Enkel nummer | 196255 | 571663 | Oudega | Oudega | Skoallereed | Huisnr. 6 | In bedrijf | 5.5CST | 7035 | 1975-01-01 | PHIL FGS104 | - | 2005-04-18 | HF-R 136 PL-L | 36W PLL 4P HF DIM (23A) 830 | 36 | NACHT | - | per jaar | 4094 | 4147 | Gem. Smal. OVL | - | PHIL FGS104 | - | A+ | B | A+ | A+ | 0 | 0 | 0 | Vervangen M 6,0 | 6M.STV.CV.PT.60MM |  |  | 2019 | 1975 | 2015 | 2005 | 2025
SMA00473 | Enkel nummer | 196233 | 571747 | Oudega | Oudega | Skoallereed | Huisnr. 8 | In bedrijf | 5.5CST | 7035 | 1975-01-01 | PHIL FGS104 | - | 2005-04-18 | HF-R 136 PL-L | 36W PLL 4P HF DIM (23A) 830 | 36 | NACHT | - | per jaar | 4094 | 4147 | Gem. Smal. OVL | - | PHIL FGS104 | - | A+ | A+ | A+ | A+ | 0 | 0 | 0 | Vervangen M 6,0 | 6M.STV.CV.PT.60MM |  |  | 2019 | 1975 | 2015 | 2005 | 2025
SMA00479 | Enkel nummer | 196215 | 571817 | Oudega | Oudega | Skoallereed | Huisnr. 16 | In bedrijf | 5.5CST | 7035 | 1975-01-01 | PHIL FGS104 | - | 2005-04-18 | HF-R 136 PL-L | 36W PLL 4P HF DIM (23A) 830 | 36 | NACHT | - | per jaar | 4094 | 4147 | Gem. Smal. OVL | - | PHIL FGS104 | - | A+ | A+ | A+ | A+ | 0 | 0 | 0 | Vervangen M 6,0 | 6M.STV.CV.PT.60MM |  |  | 2019 | 1975 | 2015 | 2005 | 2025
SMA00480 | Enkel nummer | 205491 | 572193 | Drachtstercompagnie | Drachtstercompagnie | Tsjerkebuorren | Huisnr. 20 | In bedrijf | 3.5CPTVERZ | 7035 | 1993-08-16 | INDU 2000 KEGEL | - | 1995-01-01 | BSN 50 | 50W SON | 50 | NACHT | - | per jaar | 4094 | 356 | Gem. Smal. OVL | - | INDU 2000 KEGEL | - | A+ | A+ | A+ | A+ | 0 | 0 | 0 | Vervangen A 4,0 |  | Sustainder Anne |  | 2019 | 1993 | 2033 | 1995 | 2015
SMA00482 | Enkel nummer | 199203 | 566577 | Boornbergum | Boornbergum | Tijmen de Boerwei | Huisnr. 36 | In bedrijf | 3.5CPTST | 7035 | 1993-08-26 | INDU 2000 KEGEL | - | 2008-01-29 | HF-R 136 PL-L | 36W PLL 4P HF DIM (23A) 830 | 36 | NACHT | - | per jaar | 4094 | 159 | Gem. Smal. OVL | - | INDU 2000 KEGEL | - | A+ | A+ | A+ | A+ | 0 | 0 | 0 | [5 empty] | 1993 | 2033 | 2008 | 2028
SMA00483 | Enkel nummer | 199236 | 566588 | Boornbergum | Boornbergum | Tijmen de Boerwei | Huisnr. 26 | In bedrijf | 3.5CPTST | 7035 | 1993-08-26 | INDU 2000 KEGEL | - | 2008-01-29 | HF-R 136 PL-L | 36W PLL 4P HF DIM (23A) 830 | 36 | NACHT | - | per jaar | 4094 | 159 | Gem. Smal. OVL | - | INDU 2000 KEGEL | - | A+ | A+ | A+ | A+ | 0 | 0 | 0 | [5 empty] | 1993 | 2033 | 2008 | 2028
SMA00484 | Enkel nummer | 199114 | 566658 | Boornbergum | Boornbergum | Tijmen de Boerwei | - | In bedrijf | 3.5CPTST | 7035 | 1993-08-24 | INDU 2000 KEGEL | - | 1993-08-24 | BSN 50 | 50W SON | 50 | A 22:30 Avond (FRL) | - | per jaar | 1074 | 159 | Gem. Smal. OVL | - | INDU 2000 KEGEL | - | A+ | A+ | A+ | A+ | 0 | 0 | 0 | Vervangen A 4,0 |  | Sustainder Anne |  | 2019 | 1993 | 2033 | 1993 | 2013
SMA00485 | Enkel nummer | 199136 | 566666 | Boornbergum | Boornbergum | Tijmen de Boerwei | - | In bedrijf | 3.5CPTST | 7035 | 1993-08-24 | INDU 2000 KEGEL | - | 1993-08-24 | BSN 50 | 50W SON | 50 | A 22:30 Avond (FRL) | - | per jaar | 1074 | 159 | Gem. Smal. OVL | - | INDU 2000 KEGEL | - | A+ | A+ | A+ | A+ | 0 | 0 | 0 | Vervangen A 4,0 |  | Sustainder Anne |  | 2019 | 1993 | 2033 | 1993 | 2013
SMA00486 | Enkel nummer | 191653 | 567002 | Goëngahuizen | Goëngahuizen | Swettewei | - | In bedrijf | 5.5VVERZ | 7035 | 1994-08-03 | SCHR SINTRA 1 | - | 1994-08-03 | BSN 50 | 50W SON | 50 | A 22:30 Avond (FRL) | - | per jaar | 1074 | 3211 | Gem. Smal. OVL | - | SCHR SINTRA 1 | - | A+ | A+ | A+ | A+ | 0 | 0 | 0 | Vervangen A 6,0 |  | Sustainder Alexia 2200K |  | 2019 | 1994 | 2034 | 1994 | 2014
SMA00487 | Enkel nummer | 191635 | 567003 | Goëngahuizen | Goëngahuizen | Swettewei | - | In bedrijf | 5.5VVERZ | 7035 | 1994-08-03 | SCHR SINTRA 1 | - | 1994-08-03 | BSN 50 | 50W SON | 50 | A 22:30 Avond (FRL) | - | per jaar | 1074 | 3211 | Gem. Smal. OVL | - | SCHR SINTRA 1 | - | A+ | A+ | A+ | A+ | 0 | 0 | 0 | Vervangen A 6,0 |  | Sustainder Alexia 2200K |  | 2019 | 1994 | 2034 | 1994 | 2014
SMA00489 | Enkel nummer | 204373 | 570441 | Drachtstercompagnie | Drachtstercompagnie | De Knobben-Dc | - | In bedrijf | 8VVERZ | 7035 | 1993-09-14 | PHIL SRM | - | 1985-01-01 | BSX 55 H26 | 55W LST BY22d 1800K | 55 | NACHT | - | per jaar | 4094 | 0223A | Gem. Smal. OVL | - | PHIL SRM | - | A+ | A+ | A+ | A+ | 0 | 0 | 0 | Vervangen A 8,0 |  | Sustainder Alexia 2200K |  | 2019 | 1993 | 2033 | 1985 | 2005
SMA00490 | Enkel nummer | 204800 | 570555 | Drachtstercompagnie | Drachtstercompagnie | De Knobben-Dc | - | In bedrijf | 8VVERZ | 7035 | 1993-09-14 | PHIL SRM | - | 1985-01-01 | BSX 55 H26 | 55W LST BY22d 1800K | 55 | NACHT | - | per jaar | 4094 | 0223A | Gem. Smal. OVL | - | PHIL SRM | - | A+ | A+ | A+ | A+ | 0 | 0 | 0 | Vervangen A 8,0 |  | Sustainder Alexia 2200K |  | 2019 | 1993 | 2033 | 1985 | 2005
SMA00491 | Enkel nummer | 205191 | 570660 | Drachtstercompagnie | Drachtstercompagnie | De Knobben-Dc | Huisnr. 100a | In bedrijf | 8VVERZ | 7035 | 1993-09-14 | PHIL SRM | - | 1985-01-01 | BSX 55 H26 | 55W LST BY22d 1800K | 55 | NACHT | - | per jaar | 4094 | 0223A | Gem. Smal. OVL | - | PHIL SRM | - | A+ | A+ | A+ | A+ | 0 | 0 | 0 | Vervangen A 8,0 |  | Sustainder Alexia 2200K |  | 2019 | 1993 | 2033 | 1985 | 2005
SMA00492 | Enkel nummer | 205229 | 571059 | Drachtstercompagnie | Drachtstercompagnie | De Dammen | - | In bedrijf | 8VST | 7035 | 1980-01-01 | PHIL SRM | - | 1985-01-01 | BSX 55 H26 | 55W LST BY22d 1800K | 55 | NACHT | - | per jaar | 4094 | 201 | Gem. Smal. OVL | - | PHIL SRM | - | A+ | A+ | A+ | A+ | 0 | 0 | 0 | Vervangen M+A 6,0 | 6M.STV.CV.PT.60MM | Sustainder Alexia 2200K |  | 2019 | 1980 | 2020 | 1985 | 2005
SMA00493 | Enkel nummer | 205601 | 574580 | Houtigehage | Houtigehage | Michielsreed | Huisnr. 14 | In bedrijf | 5.5VVERZ | 7035 | 1994-10-25 | PHIL FGS104 | - | 2005-04-12 | HF-R 136 PL-L | 36W PLL 4P HF DIM (23A) 830 | 36 | NACHT | - | per jaar | 4094 | 3328 | Gem. Smal. OVL | - | PHIL FGS104 | - | A+ | A+ | A+ | A+ | 0 | 0 | 0 | [5 empty] | 1994 | 2034 | 2005 | 2025
SMA00495 | Enkel nummer | 192418 | 567947 | De Veenhoop | De Veenhoop | Eijzengapaed | - | In bedrijf | 3.5CPTVERZ | 5008 | 1993-05-26 | INDU 2000 KEGEL | - | 2005-07-01 | HF-P 136 PL-L | 36W PLL 4P HF 830 | 36 | NACHT | - | per jaar | 4094 | 4584 | Gem. Smal. OVL | - | INDU 2000 KEGEL | - | A+ | A+ | A+ | A+ | 0 | 0 | 0 | [5 empty] | 1993 | 2033 | 2005 | 2025
SMA00496 | Enkel nummer | 201507 | 571737 | Drachten | verkeerswegen | Nijtap | - | In bedrijf | 3.5cptverz | 7035 | 2008-02-20 | INDU 2000 KEGEL | - | 2008-02-20 | HF-R 136 PL-L | 36W PLL 4P HF DIM (23A) 830 | 36 | NACHT | - | per jaar | 4094 | 3739 | Gem. Smal. OVL | - | INDU 2551 IRIS | - | A+ | A+ | A+ | A+ | 0 | 0 | 0 | [5 empty] | 2008 | 2048 | 2008 | 2028
SMA00499 | Enkel nummer | 201541 | 571689 | Drachten | verkeerswegen | Nijtap | - | In bedrijf | 3.5cptverz | 7016 | 2003-11-10 | INDU 2000 KEGEL | - | 2003-11-10 | HF-P 136 PL-L | 36W PLL 4P HF 830 | 36 | NACHT | - | per jaar | 4094 | 3739 | Gem. Smal. OVL | - | INDU 2000 KEGEL | - | A+ | A+ | A+ | A+ | 0 | 0 | 0 | [5 empty] | 2003 | 2043 | 2003 | 2023
SMA00500 | Enkel nummer | 201550 | 571666 | Drachten | verkeerswegen | Nijtap | - | In bedrijf | 3.5cptverz | 7016 | 2003-11-10 | INDU 2000 KEGEL | - | 2003-11-10 | HF-P 136 PL-L | 36W PLL 4P HF 830 | 36 | NACHT | - | per jaar | 4094 | 3739 | Gem. Smal. OVL | - | INDU 2000 KEGEL | - | A+ | A+ | A+ | A+ | 0 | 0 | 0 | [5 empty] | 2003 | 2043 | 2003 | 2023
SMA00501 | Enkel nummer | 194154 | 567001 | De Veenhoop | De Veenhoop | Kanaeldyk | - | In bedrijf | 5.5VVERZ | 7035 | 1993-10-18 | SCHR TECEO | 7035 | 2017-01-01 | LEDDRIVER | LED | 55 | NACHT | - | per jaar | 4094 | 4593 | Gem. Smal. OVL | - | PHIL SRM | - | A+ | A+ | A+ | A+ | 0 | 0 | 0 | [5 empty] | 1993 | 2033 | 2017 | 2037
SMA00505 | Enkel nummer | 199244 | 566562 | Boornbergum | Boornbergum | Tijmen de Boerwei | Huisnr. 14 | In bedrijf | 5.5VST | 7035 | 1994-10-10 | PHIL FGS104 | - | 2008-11-21 | HF-R 136 PL-L | 36W PLL 4P HF DIM (23A) 830 | 36 | NACHT | - | per jaar | 4094 | 159 | Gem. Smal. OVL | - | PHIL FGS104 | - | A+ | A+ | A+ | A+ | 0 | 0 | 0 | [5 empty] | 1994 | 2034 | 2008 | 2028
SMA00506 | Enkel nummer | 199216 | 566547 | Boornbergum | Boornbergum | Tijmen de Boerwei | Huisnr. 1 | In bedrijf | 5.5VVERZ | 7035 | 1994-10-10 | PHIL FGS104 | - | 2008-11-21 | HF-R 136 PL-L | 36W PLL 4P HF DIM (23A) 830 | 36 | NACHT | - | per jaar | 4094 | 159 | Gem. Smal. OVL | - | PHIL FGS104 | - | A+ | A+ | A+ | A+ | 0 | 0 | 0 | [5 empty] | 1994 | 2034 | 2008 | 2028
SMA00507 | Enkel nummer | 199185 | 566544 | Boornbergum | Boornbergum | Tijmen de Boerwei | Huisnr. 9 | In bedrijf | 5.5VVERZ | 7035 | 1995-10-30 | PHIL FGS104 | - | 2008-11-21 | HF-R 136 PL-L | 36W PLL 4P HF DIM (23A) 830 | 36 | NACHT | - | per jaar | 4094 | 159 | Gem. Smal. OVL | - | PHIL FGS104 | - | A+ | A+ | A+ | A+ | 0 | 0 | 0 | [5 empty] | 1995 | 2035 | 2008 | 2028
SMA00508 | Enkel nummer | 199170 | 566566 | Boornbergum | Boornbergum | Tijmen de Boerwei | Huisnr. 13 | In bedrijf | 5.5VVERZ | 7035 | 1994-10-11 | PHIL FGS104 | - | 2008-11-21 | HF-R 136 PL-L | 36W PLL 4P HF DIM (23A) 830 | 36 | NACHT | - | per jaar | 4094 | 159 | Gem. Smal. OVL | - | PHIL FGS104 | - | A+ | A+ | A+ | A+ | 0 | 0 | 0 | [5 empty] | 1994 | 2034 | 2008 | 2028
SMA00509 | Enkel nummer | 199161 | 566594 | Boornbergum | Boornbergum | Tijmen de Boerwei | Huisnr. 17 | In bedrijf | 5.5VVERZ | 7035 | 1994-10-11 | PHIL FGS104 | - | 2008-11-21 | HF-R 136 PL-L | 36W PLL 4P HF DIM (23A) 830 | 36 | NACHT | - | per jaar | 4094 | 159 | Gem. Smal. OVL | - | PHIL FGS104 | - | A+ | A+ | A+ | A+ | 0 | 0 | 0 | [5 empty] | 1994 | 2034 | 2008 | 2028
SMA00510 | Enkel nummer | 199151 | 566624 | Boornbergum | Boornbergum | Tijmen de Boerwei | Huisnr. 46 | In bedrijf | 5.5VVERZ | 7035 | 1994-10-11 | PHIL FGS104 | - | 2008-11-21 | HF-R 136 PL-L | 36W PLL 4P HF DIM (23A) 830 | 36 | NACHT | - | per jaar | 4094 | 159 | Gem. Smal. OVL | - | PHIL FGS104 | - | A+ | A+ | A+ | A+ | 0 | 0 | 0 | [5 empty] | 1994 | 2034 | 2008 | 2028
SMA00511 | Enkel nummer | 199161 | 566646 | Boornbergum | Boornbergum | Tijmen de Boerwei | Huisnr. 50 | In bedrijf | 5.5VVERZ | 7035 | 1994-10-11 | PHIL FGS104 | - | 2008-11-21 | HF-R 136 PL-L | 36W PLL 4P HF DIM (23A) 830 | 36 | NACHT | - | per jaar | 4094 | 159 | Gem. Smal. OVL | - | PHIL FGS104 | - | A+ | A+ | A+ | A+ | 0 | 0 | 0 | [5 empty] | 1994 | 2034 | 2008 | 2028
SMA00512 | Enkel nummer | 199150 | 566679 | Boornbergum | Boornbergum | Tijmen de Boerwei | Huisnr. 54 | In bedrijf | 5.5VVERZ | 7035 | 1995-10-31 | PHIL FGS104 | - | 2008-11-21 | HF-R 136 PL-L | 36W PLL 4P HF DIM (23A) 830 | 36 | NACHT | - | per jaar | 4094 | 159 | Gem. Smal. OVL | - | PHIL FGS104 | - | A+ | A+ | A+ | A+ | 0 | 0 | 0 | [5 empty] | 1995 | 2035 | 2008 | 2028
SMA00518 | Enkel nummer | 194919 | 572005 | Oudega | Oudega | Utein | - | In bedrijf | 5.5VVERZ | 7035 | 1995-09-15 | PHIL FGS104 | - | 2005-04-18 | HF-R 136 PL-L | 36W PLL 4P HF DIM (23A) 830 | 36 | NACHT | - | per jaar | 4094 | 4165 | Gem. Smal. OVL | - | PHIL FGS104 | - | A+ | A+ | A+ | A+ | 0 | 0 | 0 | [5 empty] | 1995 | 2035 | 2005 | 2025
SMA00519 | Enkel nummer | 199521 | 572067 | Opeinde | Opeinde | Wijtze Brandsmaloane | Huisnr. 35 | In bedrijf | 3.5CPTVERZ | 7035 | 1994-12-05 | INDU 2000 KEGEL | - | 1994-12-05 | BSN 50 | 50W SON | 50 | A 22:30 Avond (FRL) | - | per jaar | 1074 | 3798 | Gem. Smal. OVL | - | INDU 2000 KEGEL | - | A+ | A+ | A+ | A+ | 0 | 0 | 0 | Vervangen A 4,0 |  | Sustainder Anne |  | 2019 | 1994 | 2034 | 1994 | 2014
SMA00520 | Enkel nummer | 199457 | 572047 | Opeinde | Opeinde | Wijtze Brandsmaloane | Huisnr. 26 | In bedrijf | 3.5CPTVERZ | 7035 | 1994-12-01 | INDU 2000 KEGEL | - | 1994-12-01 | BSN 50 | 50W OSR SON-E I E27 NAV-E I | 50 | NACHT | - | per jaar | 4094 | 3798 | Gem. Smal. OVL | - | INDU 2000 KEGEL | - | A+ | A+ | A+ | A+ | 0 | 0 | 0 | Vervangen A 4,0 |  | Sustainder Anne |  | 2019 | 1994 | 2034 | 1994 | 2014
SMA00521 | Enkel nummer | 199488 | 572045 | Opeinde | Opeinde | Wijtze Brandsmaloane | Huisnr. 20 | In bedrijf | 3.5CPTVERZ | 7035 | 1994-12-01 | INDU 2000 KEGEL | - | 1994-12-01 | BSN 50 | 50W OSR SON-E I E27 NAV-E I | 50 | A 22:30 Avond (FRL) | - | per jaar | 1074 | 3798 | Gem. Smal. OVL | - | INDU 2000 KEGEL | - | A+ | B | A+ | A+ | 0 | 0 | 0 | Vervangen A 4,0 |  | Sustainder Anne |  | 2019 | 1994 | 2034 | 1994 | 2014
SMA00522 | Enkel nummer | 199509 | 572039 | Opeinde | Opeinde | Wijtze Brandsmaloane | Huisnr. 20 | In bedrijf | 3.5CPTVERZ | 7035 | 1994-12-01 | INDU 2000 KEGEL | - | 1994-12-01 | BSN 50 | 50W SON | 50 | NACHT | - | per jaar | 4094 | 3798 | Gem. Smal. OVL | - | INDU 2000 KEGEL | - | A+ | B | B | A+ | 2 | 0 | 0 | Vervangen A 4,0 |  | Sustainder Anne |  | 2019 | 1994 | 2034 | 1994 | 2014
SMA00523 | Enkel nummer | 199539 | 572032 | Opeinde | Opeinde | Wijtze Brandsmaloane | Huisnr. 35 | In bedrijf | 3.5CPTVERZ | 7035 | 1994-12-05 | INDU 2000 KEGEL | - | 1994-12-05 | BSN 50 | 50W SON | 50 | NACHT | - | per jaar | 4094 | 3798 | Gem. Smal. OVL | - | INDU 2000 KEGEL | - | A+ | B | A+ | A+ | 0 | 0 | 0 | Vervangen A 4,0 |  | Sustainder Anne |  | 2019 | 1994 | 2034 | 1994 | 2014
SMA00524 | Enkel nummer | 199569 | 572030 | Opeinde | Opeinde | Wijtze Brandsmaloane | Huisnr. 39 | In bedrijf | 3.5CPTVERZ | 7035 | 2006-03-21 | INDU 2000 KEGEL | - | 1994-12-02 | BSN 50 | 50W SON | 50 | A 22:30 Avond (FRL) | - | per jaar | 1074 | 3798 | Gem. Smal. OVL | - | INDU 2000 KEGEL | - | A+ | A+ | A+ | A+ | 0 | 0 | 0 | Vervangen A 4,0 |  | Sustainder Anne |  | 2019 | 2006 | 2046 | 1994 | 2014
SMA00525 | Enkel nummer | 199599 | 572027 | Opeinde | Opeinde | Wijtze Brandsmaloane | Huisnr. 43 | In bedrijf | 3.5CPTVERZ | 7035 | 1994-12-02 | INDU 2000 KEGEL | - | 1994-12-02 | BSN 50 | 50W SON | 50 | NACHT | - | per jaar | 4094 | 3798 | Gem. Smal. OVL | - | INDU 2000 KEGEL | - | A+ | A+ | A+ | A+ | 0 | 0 | 0 | Vervangen A 4,0 |  | Sustainder Anne |  | 2019 | 1994 | 2034 | 1994 | 2014
SMA00526 | Enkel nummer | 199627 | 572025 | Opeinde | Opeinde | Wijtze Brandsmaloane | Huisnr. 49 | In bedrijf | 3.5CPTVERZ | 7035 | 1994-12-06 | INDU 2000 KEGEL | - | 1994-12-06 | BSN 50 | 50W SON | 50 | A 22:30 Avond (FRL) | - | per jaar | 1074 | 3798 | Gem. Smal. OVL | - | INDU 2000 KEGEL | - | A+ | A+ | A+ | A+ | 0 | 0 | 0 | Vervangen A 4,0 |  | Sustainder Anne |  | 2019 | 1994 | 2034 | 1994 | 2014
SMA00527 | Enkel nummer | 199723 | 572017 | Opeinde | Opeinde | Reinder de Vriessingel | Huisnr. 57 | In bedrijf | 3.5CPTVERZ | 7035 | 1994-01-01 | INDU 2000 KEGEL | - | 1994-12-06 | BSN 50 | 50W SON | 50 | NACHT | - | per jaar | 4094 | 3753 | Gem. Smal. OVL | - | INDU 2000 KEGEL | - | A+ | A+ | A+ | A+ | 0 | 0 | 0 | Vervangen A 4,0 |  | Sustainder Alexia |  | 2019 | 1994 | 2034 | 1994 | 2014
SMA00528 | Enkel nummer | 199726 | 572047 | Opeinde | Opeinde | Reinder de Vriessingel | Huisnr. 59 | In bedrijf | 3.5CPTVERZ | 7035 | 1994-01-01 | INDU 2000 KEGEL | - | 1994-12-06 | BSN 50 | 50W SON | 50 | A 22:30 Avond (FRL) | - | per jaar | 1074 | 3753 | Gem. Smal. OVL | - | INDU 2000 KEGEL | - | A+ | A+ | A+ | A+ | 0 | 0 | 0 | Vervangen A 4,0 |  | Sustainder Alexia |  | 2019 | 1994 | 2034 | 1994 | 2014
SMA00529 | Enkel nummer | 199729 | 572077 | Opeinde | Opeinde | Reinder de Vriessingel | Huisnr. 63 | In bedrijf | 3.5CPTVERZ | 7035 | 1994-01-01 | INDU 2000 KEGEL | - | 1994-12-06 | BSN 50 | 50W SON | 50 | NACHT | - | per jaar | 4094 | 3753 | Gem. Smal. OVL | - | INDU 2000 KEGEL | - | A+ | A+ | A+ | A+ | 0 | 0 | 0 | Vervangen A 4,0 |  | Sustainder Alexia |  | 2019 | 1994 | 2034 | 1994 | 2014
SMA00530 | Enkel nummer | 199733 | 572107 | Opeinde | Opeinde | Reinder de Vriessingel | Huisnr. 67 | In bedrijf | 3.5CPTVERZ | 7035 | 1994-01-01 | INDU 2000 KEGEL | - | 1994-12-06 | BSN 50 | 50W SON | 50 | A 22:30 Avond (FRL) | - | per jaar | 1074 | 3753 | Gem. Smal. OVL | - | INDU 2000 KEGEL | - | A+ | B | A+ | A+ | 0 | 0 | 0 | Vervangen A 4,0 |  | Sustainder Alexia |  | 2019 | 1994 | 2034 | 1994 | 2014
SMA00531 | Enkel nummer | 205457 | 572063 | Drachtstercompagnie | Drachtstercompagnie | Skutslus | Huisnr. 1 | In bedrijf | 5.5VVERZ | 7035 | 1994-12-06 | SCHR SINTRA 1 | - | 1995-01-01 | BSN 50 | 50W SON | 50 | NACHT | - | per jaar | 4094 | 357 | Gem. Smal. OVL | - | SCHR SINTRA 1 | - | A+ | A+ | A+ | A+ | 0 | 0 | 0 | Vervangen A 6,0 |  | Sustainder Alexia |  | 2019 | 1994 | 2034 | 1995 | 2015
SMA00532 | Enkel nummer | 205488 | 572077 | Drachtstercompagnie | Drachtstercompagnie | Skutslus | Huisnr. 3 | In bedrijf | 5.5VVERZ | 7035 | 1994-12-06 | SCHR SINTRA 1 | - | 1995-01-01 | BSN 50 | 50W SON | 50 | A 22:30 Avond (FRL) | - | per jaar | 1074 | 357 | Gem. Smal. OVL | - | SCHR SINTRA 1 | - | A+ | A+ | A+ | A+ | 0 | 0 | 0 | Vervangen A 6,0 |  | Sustainder Alexia |  | 2019 | 1994 | 2034 | 1995 | 2015
SMA00533 | Enkel nummer | 205518 | 572094 | Drachtstercompagnie | Drachtstercompagnie | Skutslus | Huisnr. 5 | In bedrijf | 5.5VVERZ | 7035 | 1994-12-06 | SCHR SINTRA 1 | - | 1995-01-01 | BSN 50 | 50W SON | 50 | NACHT | - | per jaar | 4094 | 357 | Gem. Smal. OVL | - | SCHR SINTRA 1 | - | A+ | A+ | A+ | A+ | 2 | 0 | 0 | Vervangen A 6,0 |  | Sustainder Alexia |  | 2019 | 1994 | 2034 | 1995 | 2015
SMA00534 | Enkel nummer | 205500 | 572119 | Drachtstercompagnie | Drachtstercompagnie | Skutslus | Huisnr. 2 | In bedrijf | 5.5VVERZ | 7035 | 1994-12-06 | SCHR SINTRA 1 | - | 1995-01-01 | BSN 50 | 50W SON | 50 | NACHT | - | per jaar | 4094 | 357 | Gem. Smal. OVL | - | SCHR SINTRA 1 | - | A+ | A+ | A+ | A+ | 2 | 0 | 0 | Vervangen A 6,0 |  | Sustainder Alexia |  | 2019 | 1994 | 2034 | 1995 | 2015
SMA00535 | Enkel nummer | 205536 | 572135 | Drachtstercompagnie | Drachtstercompagnie | Pream | Huisnr. 9 | In bedrijf | 5.5VVERZ | 7035 | 1994-12-06 | SCHR SINTRA 1 | - | 1995-01-01 | BSN 50 | 50W SON | 50 | NACHT | - | per jaar | 4094 | 361 | Gem. Smal. OVL | - | SCHR SINTRA 1 | - | A+ | A+ | A+ | A+ | 0 | 0 | 0 | Vervangen A 6,0 |  | Sustainder Alexia |  | 2019 | 1994 | 2034 | 1995 | 2015
SMA00536 | Enkel nummer | 205638 | 572180 | Drachtstercompagnie | Drachtstercompagnie | Pream | Huisnr. 25 | In bedrijf | 5.5VVERZ | 7035 | 1994-12-06 | SCHR SINTRA 1 | - | 1995-01-01 | BSN 50 | 50W SON | 50 | NACHT | - | per jaar | 4094 | 361 | Gem. Smal. OVL | - | SCHR SINTRA 1 | - | A+ | A+ | A+ | A+ | 0 | 0 | 0 | Vervangen A 6,0 |  | Sustainder Alexia |  | 2019 | 1994 | 2034 | 1995 | 2015
SMA00537 | Enkel nummer | 205687 | 572196 | Drachtstercompagnie | Drachtstercompagnie | Wiksel | Huisnr. 4 | In bedrijf | 5.5VVERZ | 7035 | 1994-12-06 | SCHR SINTRA 1 | - | 1995-01-01 | BSN 50 | 50W SON | 50 | NACHT | - | per jaar | 4094 | 359 | Gem. Smal. OVL | - | SCHR SINTRA 1 | - | A+ | A+ | A+ | A+ | 2 | 0 | 0 | Vervangen A 6,0 |  | Sustainder Alexia |  | 2019 | 1994 | 2034 | 1995 | 2015
SMA00544 | Enkel nummer | 205348 | 574381 | Houtigehage | Houtigehage | Ds Visscherwei | Huisnr. 30 | In bedrijf | 4VPTVERZ76 | 6004 | 2010-01-01 | SCHR ALBANY MIDI STIRRUP | 6004 | 2010-01-01 | LEDDRIVER | LED | - | NACHT | - | per jaar | 4094 | 3256 | Gem. Smal. OVL | - | SCHR ALBANY MIDI STIRRUP | - | A+ | A+ | A+ | A+ | 1 | 0 | 0 | [5 empty] | 2010 | 2050 | 2010 | 2030
SMA00545 | Enkel nummer | 205355 | 574361 | Houtigehage | Houtigehage | De Pikstiennen | Huisnr. 42 | In bedrijf | 5.5VVERZ | 7035 | 1995-09-01 | PHIL FGS104 | - | 1997-04-24 | HF-P 136 PL-L | 36W PLL 4P HF 830 | 36 | NACHT | - | per jaar | 4094 | 3243 | Gem. Smal. OVL | - | PHIL FGS104 | - | A+ | A+ | A+ | A+ | 0 | Armatuur in boom | 0 | Vervangen A 6,0 |  | Sustainder Alexia |  | 2019 | 1995 | 2035 | 1997 | 2017
SMA00547 | Enkel nummer | 205387 | 574317 | Houtigehage | Houtigehage | De Pikstiennen | Huisnr. 31 | In bedrijf | 5.5VVERZ | 7035 | 1995-09-01 | PHIL FGS104 | - | 1997-04-24 | HF-P 136 PL-L | 36W PLL 4P HF 830 | 36 | NACHT | - | per jaar | 4094 | 3243 | Gem. Smal. OVL | - | PHIL FGS104 | - | B | A+ | A+ | A+ | 0 | 0 | 0 | Vervangen A 6,0 |  | Sustainder Alexia |  | 2019 | 1995 | 2035 | 1997 | 2017
SMA00549 | Enkel nummer | 205435 | 574355 | Houtigehage | Houtigehage | De Pikstiennen | Huisnr. 34 | In bedrijf | 5.5VVERZ | 7035 | 1995-09-01 | PHIL FGS104 | - | 1997-04-24 | HF-P 136 PL-L | 36W PLL 4P HF 830 | 36 | NACHT | - | per jaar | 4094 | 3243 | Gem. Smal. OVL | - | PHIL FGS104 | - | A+ | A+ | A+ | A+ | 2 | 0 | 0 | Vervangen A 6,0 |  | Sustainder Alexia |  | 2019 | 1995 | 2035 | 1997 | 2017
SMA00550 | Enkel nummer | 205417 | 574386 | Houtigehage | Houtigehage | De Pikstiennen | Huisnr. 34 | In bedrijf | 3.5CPTVERZ | 7035 | 1995-09-01 | INDU 2000 KEGEL | - | 1995-09-01 | HF-P 136 PL-L | 36W PLL 4P HF 830 | 36 | A 22:30 Avond (FRL) | - | per jaar | 1074 | 3243 | Gem. Smal. OVL | - | INDU 2000 KEGEL | - | A+ | A+ | A+ | A+ | 2 | 0 | 0 | Vervangen A 4,0 |  | Sustainder Alexia |  | 2019 | 1995 | 2035 | 1995 | 2015
SMA00556 | Enkel nummer | 199195 | 566657 | Boornbergum | Boornbergum | Tijmen de Boerwei | Huisnr. 16 | In bedrijf | 3.5CPTST | 7035 | 1995-10-25 | INDU 2000 KEGEL | - | 2008-01-29 | HF-R 136 PL-L | 36W PLL 4P HF DIM (23A) 830 | 36 | NACHT | - | per jaar | 4094 | 159 | Gem. Smal. OVL | - | INDU 2000 KEGEL | - | A+ | B | A+ | A+ | 0 | 0 | 0 | [5 empty] | 1995 | 2035 | 2008 | 2028
SMA00557 | Enkel nummer | 199279 | 566533 | Boornbergum | Boornbergum | Tijmen de Boerwei | - | In bedrijf | 3.5CPTST | 7035 | 1995-10-24 | INDU 2000 KEGEL | - | 2006-03-21 | HF-R 136 PL-L | 36W PLL 4P HF DIM (23A) 830 | 36 | A 22:30 Avond (FRL) | - | per jaar | 1074 | 159 | Gem. Smal. OVL | - | INDU 2000 KEGEL | - | A+ | B | A+ | A+ | 0 | 0 | 0 | [5 empty] | 1995 | 2035 | 2006 | 2026
SMA00558 | Enkel nummer | 195857 | 571126 | Oudega | Oudega | Ds Carsjenssingel | Huisnr. 3 | In bedrijf | 3.5CPTVERZ | 7035 | 1997-03-18 | PHIL CPS200 | - | 1997-03-18 | HF-P 136 PL-L | 36W PLL 4P HF 830 | 36 | A 22:30 Avond (FRL) | - | per jaar | 1074 | 3875 | Gem. Smal. OVL | - | PHIL CPS200 | - | A+ | A+ | A+ | A+ | 0 | 0 | 0 | Vervangen A 4,0 |  | Sustainder Alexia |  | 2019 | 1997 | 2037 | 1997 | 2017
SMA00559 | Enkel nummer | 195858 | 571160 | Oudega | Oudega | Ds Carsjenssingel | Huisnr. 5 | In bedrijf | 3.5CPTVERZ | 7035 | 1995-12-04 | PHIL CPS200 | - | 1995-12-04 | HF-P 136 PL-L | 36W PLL 4P HF 830 | 36 | NACHT | - | per jaar | 4094 | 3875 | Gem. Smal. OVL | - | PHIL CPS200 | - | A+ | A+ | A+ | A+ | 0 | 0 | 0 | Vervangen A 4,0 |  | Sustainder Alexia |  | 2019 | 1995 | 2035 | 1995 | 2015
SMA00560 | Enkel nummer | 195858 | 571190 | Oudega | Oudega | Ds Carsjenssingel | Huisnr. 11 | In bedrijf | 3.5CPTVERZ | 7035 | 1997-03-18 | PHIL CPS200 | - | 1997-03-18 | HF-P 136 PL-L | 36W PLL 4P HF 830 | 36 | A 22:30 Avond (FRL) | - | per jaar | 1074 | 3875 | Gem. Smal. OVL | - | PHIL CPS200 | - | A+ | A+ | A+ | A+ | 0 | 0 | 0 | Vervangen A 4,0 |  | Sustainder Alexia |  | 2019 | 1997 | 2037 | 1997 | 2017
SMA00561 | Enkel nummer | 195823 | 571214 | Oudega | Oudega | Ds Carsjenssingel | Huisnr. 29 | In bedrijf | 3.5CPTVERZ | 7035 | 1997-03-18 | PHIL CPS200 | - | 1997-03-18 | HF-P 136 PL-L | 36W PLL 4P HF 830 | 36 | NACHT | - | per jaar | 4094 | 3875 | Gem. Smal. OVL | - | PHIL CPS200 | - | A+ | A+ | A+ | A+ | 0 | 0 | 0 | Vervangen A 4,0 |  | Sustainder Alexia |  | 2019 | 1997 | 2037 | 1997 | 2017
SMA00562 | Enkel nummer | 195858 | 571219 | Oudega | Oudega | Ds Carsjenssingel | Huisnr. 33 | In bedrijf | 3.5CPTVERZ | 7035 | 1996-12-16 | LIGHTRONICS KFK | - | 1996-12-16 | HF-P 136 PL-L | 36W PLL 4P HF 830 | 36 | NACHT | - | per jaar | 4094 | 3875 | Gem. Smal. OVL | - | PHIL CPS200 | - | A+ | A+ | A+ | A+ | 1 | 0 | 0 | Vervangen A 4,0 |  | Sustainder Alexia |  | 2019 | 1996 | 2036 | 1996 | 2016
SMA00563 | Enkel nummer | 195884 | 571232 | Oudega | Oudega | Smidterij | Huisnr. 4 | In bedrijf | 3.5CPTVERZ | 7035 | 2010-01-01 | INDU 2000 KEGEL | - | 1997-03-18 | HF-P 136 PL-L | 36W PLL 4P HF 830 | 36 | A 22:30 Avond (FRL) | - | per jaar | 1074 | 4158 | Gem. Smal. OVL | - | INDU 2000 KEGEL | - | A+ | A+ | A+ | A+ | 0 | 0 | 0 | Vervangen A 4,0 |  | Sustainder Alexia |  | 2019 | 2010 | 2050 | 1997 | 2017
SMA00564 | Enkel nummer | 195908 | 571246 | Oudega | Oudega | Smidterij | Huisnr. 10 | In bedrijf | 3.5CPTVERZ | 7035 | 2018-01-01 | PHIL CPS200 | - | 1996-11-07 | HF-P 136 PL-L | 36W PLL 4P HF 830 | 36 | NACHT | - | per jaar | 4094 | 4158 | Gem. Smal. OVL | - | PHIL CPS200 | - | A+ | A+ | A+ | A+ | 0 | 0 | nr 46500 op mast | Vervangen A 4,0 |  | Sustainder Alexia |  | 2019 | 2018 | 2058 | 1996 | 2016
SMA00565 | Enkel nummer | 195934 | 571261 | Oudega | Oudega | Smidterij | Huisnr. 16 | In bedrijf | 3.5CPTVERZ | 7035 | 1996-11-07 | PHIL CPS200 | - | 1996-11-07 | HF-P 136 PL-L | 36W PLL 4P HF 830 | 36 | NACHT | - | per jaar | 4094 | 4158 | Gem. Smal. OVL | - | PHIL CPS200 | - | A+ | A+ | A+ | A+ | 0 | Armatuur kap weg | 0 | Vervangen A 4,0 |  | Sustainder Alexia |  | 2019 | 1996 | 2036 | 1996 | 2016
SMA00566 | Enkel nummer | 195957 | 571275 | Oudega | Oudega | Smidterij | Huisnr. 20 | In bedrijf | 3.5CPTVERZ | 7035 | 1997-03-18 | PHIL CPS200 | - | 1997-03-18 | HF-P 136 PL-L | 36W PLL 4P HF 830 | 36 | A 22:30 Avond (FRL) | - | per jaar | 1074 | 4158 | Gem. Smal. OVL | - | PHIL CPS200 | - | A+ | A+ | A+ | A+ | 0 | 0 | 0 | Vervangen A 4,0 |  | Sustainder Alexia |  | 2019 | 1997 | 2037 | 1997 | 2017
SMA00567 | Enkel nummer | 195983 | 571286 | Oudega | Oudega | Smidterij | Huisnr. 24 | In bedrijf | 3.5CPTVERZ | 7035 | 1996-11-07 | PHIL CPS200 | - | 2008-01-16 | HF-P 136 PL-L | 36W PLL 4P HF 830 | 36 | NACHT | - | per jaar | 4094 | 4158 | Gem. Smal. OVL | - | PHIL CPS200 | - | A+ | D | A+ | A+ | 0 | 0 | 0 | [5 empty] | 1996 | 2036 | 2008 | 2028
SMA00568 | Enkel nummer | 196009 | 571296 | Oudega | Oudega | Smidterij | Huisnr. 24 | In bedrijf | 3.5CPTVERZ | 7035 | 1997-03-18 | PHIL CPS200 | - | 2011-03-10 | HF-P 136 PL-L | 36W PLL 4P HF 830 | 36 | A 22:30 Avond (FRL) | - | per jaar | 1074 | 4158 | Gem. Smal. OVL | - | PHIL CPS200 | - | A+ | A+ | A+ | A+ | 0 | 0 | 0 | [5 empty] | 1997 | 2037 | 2011 | 2031
SMA00569 | Enkel nummer | 195972 | 571305 | Oudega | Oudega | Smidterij | Huisnr. 26 | In bedrijf | 3.5CPTVERZ | 7035 | 1997-03-17 | PHIL CPS200 | - | 1997-03-17 | HF-P 136 PL-L | 36W PLL 4P HF 830 | 36 | A 22:30 Avond (FRL) | - | per jaar | 1074 | 4158 | Gem. Smal. OVL | - | PHIL CPS200 | - | A+ | A+ | A+ | A+ | 0 | 0 | 0 | Vervangen A 4,0 |  | Sustainder Alexia |  | 2019 | 1997 | 2037 | 1997 | 2017
SMA00570 | Enkel nummer | 195966 | 571326 | Oudega | Oudega | Smidterij | Huisnr. 30 | In bedrijf | 3.5CPTVERZ | 7035 | 1995-12-01 | PHIL CPS200 | - | 1995-12-01 | HF-P 136 PL-L | 36W PLL 4P HF 830 | 36 | NACHT | - | per jaar | 4094 | 4158 | Gem. Smal. OVL | - | PHIL CPS200 | - | A+ | A+ | A+ | A+ | 0 | 0 | 0 | Vervangen A 4,0 |  | Sustainder Alexia |  | 2019 | 1995 | 2035 | 1995 | 2015
SMA00571 | Enkel nummer | 195946 | 571324 | Oudega | Oudega | Smidterij | Huisnr. 32 | In bedrijf | 3.5CPTVERZ | 7035 | 1995-12-04 | PHIL CPS200 | - | 1995-12-04 | HF-P 136 PL-L | 36W PLL 4P HF 830 | 36 | A 22:30 Avond (FRL) | - | per jaar | 1074 | 4158 | Gem. Smal. OVL | - | PHIL CPS200 | - | A+ | B | A+ | A+ | 0 | 0 | 0 | Vervangen A 4,0 |  | Sustainder Alexia |  | 2019 | 1995 | 2035 | 1995 | 2015
SMA00572 | Enkel nummer | 195918 | 571319 | Oudega | Oudega | Smidterij | Huisnr. 34 | In bedrijf | 3.5CPTVERZ | 7035 | 1996-11-07 | INDU 2000 KEGEL | - | 1996-11-07 | HF-P 136 PL-L | 36W PLL 4P HF 830 | 36 | NACHT | - | per jaar | 4094 | 4158 | Gem. Smal. OVL | - | INDU 2000 KEGEL | - | A+ | A+ | A+ | A+ | 0 | 0 | 0 | Vervangen A 4,0 |  | Sustainder Alexia |  | 2019 | 1996 | 2036 | 1996 | 2016
SMA00573 | Enkel nummer | 195891 | 571315 | Oudega | Oudega | Smidterij | Huisnr. 36 | In bedrijf | 3.5CPTVERZ | 7035 | 1997-03-17 | PHIL CPS200 | - | 1997-03-17 | HF-P 136 PL-L | 36W PLL 4P HF 830 | 36 | A 22:30 Avond (FRL) | - | per jaar | 1074 | 4158 | Gem. Smal. OVL | - | PHIL CPS200 | - | A+ | A+ | A+ | A+ | 0 | 0 | 0 | Vervangen A 4,0 |  | Sustainder Alexia |  | 2019 | 1997 | 2037 | 1997 | 2017
SMA00574 | Enkel nummer | 195865 | 571242 | Oudega | Oudega | Ds Carsjenssingel | Huisnr. 2 | In bedrijf | 3.5CPTVERZ | 7035 | 1995-11-30 | PHIL CPS200 | - | 1995-11-30 | HF-P 136 PL-L | 36W PLL 4P HF 830 | 36 | NACHT | - | per jaar | 4094 | 3875 | Gem. Smal. OVL | - | PHIL CPS200 | - | A+ | A+ | A+ | D | 0 | 0 | 0 | Vervangen A 4,0 |  | Sustainder Alexia |  | 2019 | 1995 | 2035 | 1995 | 2015
SMA00575 | Enkel nummer | 195859 | 571263 | Oudega | Oudega | Ds Carsjenssingel | Huisnr. 2 | In bedrijf | 3.5CPTVERZ | 7035 | 1995-12-01 | PHIL CPS200 | - | 1995-12-01 | HF-P 136 PL-L | 36W PLL 4P HF 830 | 36 | A 22:30 Avond (FRL) | - | per jaar | 1074 | 3875 | Gem. Smal. OVL | - | PHIL CPS200 | - | A+ | A+ | A+ | A+ | 0 | 0 | 0 | Vervangen A 4,0 |  | Sustainder Alexia |  | 2019 | 1995 | 2035 | 1995 | 2015
SMA00576 | Enkel nummer | 195860 | 571286 | Oudega | Oudega | Ds Carsjenssingel | Huisnr. 2 | In bedrijf | 3.5CPTVERZ | 7035 | 1997-03-18 | PHIL CPS200 | - | 1997-03-18 | HF-P 136 PL-L | 36W PLL 4P HF 830 | 36 | A 22:30 Avond (FRL) | - | per jaar | 1074 | 3875 | Gem. Smal. OVL | - | PHIL CPS200 | - | A+ | A+ | A+ | A+ | 0 | 0 | 0 | Vervangen A 4,0 |  | Sustainder Alexia |  | 2019 | 1997 | 2037 | 1997 | 2017
SMA00577 | Enkel nummer | 195830 | 571301 | Oudega | Oudega | Ds Carsjenssingel | Huisnr. 45 | In bedrijf | 3.5CPTVERZ | 7035 | 1995-11-30 | PHIL CPS200 | - | 1995-11-30 | HF-P 136 PL-L | 36W PLL 4P HF 830 | 36 | NACHT | - | per jaar | 4094 | 3875 | Gem. Smal. OVL | - | PHIL CPS200 | - | A+ | A+ | A+ | A+ | 0 | 0 | 0 | Vervangen A 4,0 |  | Sustainder Alexia |  | 2019 | 1995 | 2035 | 1995 | 2015
SMA00578 | Enkel nummer | 195861 | 571310 | Oudega | Oudega | Ds Carsjenssingel | Huisnr. 6 | In bedrijf | 3.5CPTVERZ | 7035 | 1995-12-01 | PHIL CPS200 | - | 2001-11-26 | HF-P 136 PL-L | 36W PLL 4P HF 830 | 36 | NACHT | - | per jaar | 4094 | 3875 | Gem. Smal. OVL | - | PHIL CPS200 | - | A+ | A+ | A+ | A+ | 0 | 0 | 0 | Vervangen A 4,0 |  | Sustainder Alexia |  | 2021 | 1995 | 2035 | 2001 | 2021
SMA00579 | Enkel nummer | 195863 | 571345 | Oudega | Oudega | Ds Carsjenssingel | Huisnr. 8 | In bedrijf | 3.5CPTVERZ | 7035 | 1997-03-17 | PHIL CPS200 | - | 1997-03-17 | HF-P 136 PL-L | 36W PLL 4P HF 830 | 36 | A 22:30 Avond (FRL) | - | per jaar | 1074 | 3875 | Gem. Smal. OVL | - | PHIL CPS200 | - | A+ | A+ | A+ | A+ | 0 | 0 | 0 | Vervangen A 4,0 |  | Sustainder Alexia |  | 2019 | 1997 | 2037 | 1997 | 2017
SMA00580 | Enkel nummer | 195833 | 571368 | Oudega | Oudega | Ds Carsjenssingel | Huisnr. 53 | In bedrijf | 3.5CPTVERZ | 7035 | 1996-11-07 | PHIL CPS200 | - | 1996-11-07 | HF-P 136 PL-L | 36W PLL 4P HF 830 | 36 | NACHT | - | per jaar | 4094 | 3875 | Gem. Smal. OVL | - | PHIL CPS200 | - | A+ | A+ | A+ | A+ | 0 | 0 | 0 | Vervangen A 4,0 |  | Sustainder Alexia |  | 2019 | 1996 | 2036 | 1996 | 2016
SMA00581 | Enkel nummer | 195863 | 571377 | Oudega | Oudega | Ds Carsjenssingel | Huisnr. 12 | In bedrijf | 3.5CPTVERZ | 7035 | 1996-11-07 | PHIL CPS200 | - | 1996-11-07 | HF-P 136 PL-L | 36W PLL 4P HF 830 | 36 | NACHT | - | per jaar | 4094 | 3875 | Gem. Smal. OVL | - | PHIL CPS200 | - | A+ | A+ | A+ | A+ | 0 | 0 | 0 | Vervangen A 4,0 |  | Sustainder Alexia |  | 2019 | 1996 | 2036 | 1996 | 2016
SMA00582 | Enkel nummer | 195893 | 571387 | Oudega | Oudega | Potskipper | Huisnr. 1 | In bedrijf | 3.5CPTVERZ | 7035 | 1997-03-17 | PHIL CPS200 | - | 1997-03-17 | HF-P 136 PL-L | 36W PLL 4P HF 830 | 36 | A 22:30 Avond (FRL) | - | per jaar | 1074 | 4110 | Gem. Smal. OVL | - | PHIL CPS200 | - | A+ | A+ | A+ | A+ | 0 | 0 | 0 | Vervangen A 4,0 |  | Sustainder Alexia |  | 2019 | 1997 | 2037 | 1997 | 2017
SMA00583 | Enkel nummer | 195930 | 571391 | Oudega | Oudega | Potskipper | Huisnr. 4a | In bedrijf | 3.5CPTVERZ | 7035 | 2012-08-27 | PHIL CPS200 | - | 1995-12-04 | HF-P 136 PL-L | 36W PLL 4P HF 830 | 36 | NACHT | - | per jaar | 4094 | 4110 | Gem. Smal. OVL | - | PHIL CPS200 | - | A+ | A+ | A+ | A+ | 0 | 0 | 0 | Vervangen A 4,0 |  | Sustainder Alexia |  | 2019 | 2012 | 2052 | 1995 | 2015
SMA00584 | Enkel nummer | 195948 | 571402 | Oudega | Oudega | Potskipper | Huisnr. 7 | In bedrijf | 3.5CPTVERZ | 7035 | 1995-12-04 | PHIL CPS200 | - | 1995-12-04 | HF-P 136 PL-L | 36W PLL 4P HF 830 | 36 | NACHT | - | per jaar | 4094 | 4110 | Gem. Smal. OVL | - | PHIL CPS200 | - | A+ | A+ | A+ | A+ | 0 | 0 | 0 | Vervangen A 4,0 |  | Sustainder Alexia |  | 2019 | 1995 | 2035 | 1995 | 2015
SMA00585 | Enkel nummer | 195976 | 571410 | Oudega | Oudega | Potskipper | Huisnr. 7 | In bedrijf | 3.5CPTVERZ | 7035 | 2004-05-24 | PHIL CPS200 | - | 2004-05-24 | HF-P 136 PL-L | 36W PLL 4P HF 830 | 36 | A 22:30 Avond (FRL) | - | per jaar | 1074 | 4110 | Gem. Smal. OVL | - | PHIL CPS200 | - | A+ | A+ | A+ | A+ | 0 | 0 | 0 | [5 empty] | 2004 | 2044 | 2004 | 2024
SMA00604 | Enkel nummer | 196007 | 571416 | Oudega | Oudega | Gariperwei | Huisnr. 26 | In bedrijf | 5.5VVERZ | 7035 | 1995-12-12 | PHIL FGS104 | - | 2001-01-25 | HF-R 136 PL-L | 36W PLL 4P HF DIM (23A) 830 | 36 | NACHT | - | per jaar | 4094 | 3930 | Gem. Smal. OVL | - | PHIL FGS104 | - | A+ | A+ | A+ | A+ | 0 | 0 | 0 | Vervangen A 6,0 |  | Sustainder Alexia |  | 2021 | 1995 | 2035 | 2001 | 2021
SMA00605 | Enkel nummer | 196032 | 571322 | Oudega | Oudega | Gariperwei | Huisnr. 10 | In bedrijf | 5.5VVERZ | 7035 | 1995-12-12 | PHIL FGS104 | - | 2001-01-25 | HF-R 136 PL-L | 36W PLL 4P HF DIM (23A) 830 | 36 | NACHT | - | per jaar | 4094 | 3930 | Gem. Smal. OVL | - | PHIL FGS104 | - | A+ | A+ | A+ | A+ | 0 | 0 | 0 | Vervangen A 6,0 |  | Sustainder Alexia |  | 2021 | 1995 | 2035 | 2001 | 2021
SMA00626 | Enkel nummer | 205489 | 572146 | Drachtstercompagnie | Drachtstercompagnie | Skutslus | Huisnr. 2 | In bedrijf | 3.5CPTVERZ | 7035 | 1996-08-26 | INDU 2000 KEGEL | - | 1996-08-26 | BSN 50 | 50W SON | 50 | NACHT | - | per jaar | 4094 | 357 | Gem. Smal. OVL | - | INDU 2000 KEGEL | - | A+ | A+ | A+ | A+ | 0 | 0 | 0 | Vervangen A 4,0 |  | Sustainder Alexia |  | 2019 | 1996 | 2036 | 1996 | 2016
SMA00627 | Enkel nummer | 205561 | 572146 | Drachtstercompagnie | Drachtstercompagnie | Pream | Huisnr. 3 | In bedrijf | 5.5VVERZ | 7035 | 1996-08-27 | SCHR SINTRA 1 | - | 1996-08-27 | BSN 50 | 50W SON | 50 | A 22:30 Avond (FRL) | - | per jaar | 1074 | 361 | Gem. Smal. OVL | - | SCHR SINTRA 1 | - | A+ | A+ | A+ | A+ | 0 | 0 | 0 | Vervangen A 6,0 |  | Sustainder Alexia |  | 2019 | 1996 | 2036 | 1996 | 2016
SMA00628 | Enkel nummer | 205584 | 572156 | Drachtstercompagnie | Drachtstercompagnie | Pream | Huisnr. 15 | In bedrijf | 5.5VVERZ | 7035 | 1996-08-27 | SCHR SINTRA 1 | - | 1996-08-27 | BSN 50 | 50W SON | 50 | A 22:30 Avond (FRL) | - | per jaar | 1074 | 361 | Gem. Smal. OVL | - | SCHR SINTRA 1 | - | A+ | A+ | A+ | A+ | 0 | 0 | 0 | Vervangen A 6,0 |  | Sustainder Alexia |  | 2019 | 1996 | 2036 | 1996 | 2016
SMA00629 | Enkel nummer | 205606 | 572166 | Drachtstercompagnie | Drachtstercompagnie | Pream | Huisnr. 21 | In bedrijf | 5.5VVERZ | 7035 | 1996-08-27 | SCHR SINTRA 1 | - | 1996-08-27 | BSN 50 | 50W SON | 50 | NACHT | - | per jaar | 4094 | 361 | Gem. Smal. OVL | - | SCHR SINTRA 1 | - | A+ | A+ | A+ | A+ | 0 | 0 | 0 | Vervangen A 6,0 |  | Sustainder Alexia |  | 2019 | 1996 | 2036 | 1996 | 2016
SMA00630 | Enkel nummer | 205667 | 572192 | Drachtstercompagnie | Drachtstercompagnie | Pream | Huisnr. 27 | In bedrijf | 5.5VVERZ | 7035 | 1996-08-27 | SCHR SINTRA 1 | - | 1996-08-27 | BSN 50 | 50W SON | 50 | A 22:30 Avond (FRL) | - | per jaar | 1074 | 361 | Gem. Smal. OVL | - | SCHR SINTRA 1 | - | A+ | A+ | A+ | A+ | 0 | 0 | 0 | Vervangen A 6,0 |  | Sustainder Alexia |  | 2019 | 1996 | 2036 | 1996 | 2016
SMA00631 | Enkel nummer | 205694 | 572164 | Drachtstercompagnie | Drachtstercompagnie | Wiksel | Huisnr. 2 | In bedrijf | 5.5VVERZ | 7035 | 1996-08-27 | SCHR SINTRA 1 | - | 1996-08-27 | BSN 50 | 50W SON | 50 | NACHT | - | per jaar | 4094 | 359 | Gem. Smal. OVL | - | SCHR SINTRA 1 | - | A+ | A+ | A+ | A+ | 0 | 0 | 0 | Vervangen A 6,0 |  | Sustainder Alexia |  | 2019 | 1996 | 2036 | 1996 | 2016
SMA00632 | Enkel nummer | 205753 | 572183 | Drachtstercompagnie | Drachtstercompagnie | Wiksel | Huisnr. 1 | In bedrijf | 5.5VVERZ | 7035 | 1996-08-28 | SCHR SINTRA 1 | - | 1996-08-28 | BSN 50 | 50W SON | 50 | NACHT | - | per jaar | 4094 | 359 | Gem. Smal. OVL | - | SCHR SINTRA 1 | - | A+ | A+ | A+ | A+ | 0 | 0 | 0 | Vervangen A 6,0 |  | Sustainder Alexia |  | 2019 | 1996 | 2036 | 1996 | 2016
SMA00633 | Enkel nummer | 205718 | 572121 | Drachtstercompagnie | Drachtstercompagnie | Wiksel | Huisnr. 5 | In bedrijf | 5.5VVERZ | 7035 | 1996-08-27 | Disano Rolle | - | 2015-07-01 | LEDDRIVER | 10W LED | 50 | NACHT | - | per jaar | 4094 | 359 | Gem. Smal. OVL | - | SCHR SINTRA 1 | - | A+ | A+ | A+ | A+ | 2 | 0 | 0 | [5 empty] | 1996 | 2036 | 2015 | 2035
SMA00634 | Enkel nummer | 205605 | 572080 | Drachtstercompagnie | Drachtstercompagnie | Trilker | Huisnr. 7 | In bedrijf | 5.5VVERZ | 7035 | 1996-08-28 | Disano Rolle | - | 2015-07-01 | LEDDRIVER DIM | 10W LED | 10 | NACHT | - | per jaar | 4094 | 363 | Gem. Smal. OVL | - | Disano Rolle | 11 | A+ | A+ | A+ | A+ | 0 | 0 | 0 | [5 empty] | 1996 | 2036 | 2015 | 2035
SMA00635 | Enkel nummer | 199420 | 566609 | Boornbergum | Boornbergum | Eabekamp | - | In bedrijf | 3.5CPTST | 7035 | 1996-06-05 | PHIL CPS200 | - | 1996-06-05 | HF-P 136 PL-L | 36W PLL 4P HF 830 | 36 | NACHT | - | per jaar | 4094 | 75 | Gem. Smal. OVL | - | PHIL CPS200 | - | A+ | A+ | A+ | A+ | 0 | 0 | 0 | Vervangen A 4,0 |  | Sustainder Alexia |  | 2019 | 1996 | 2036 | 1996 | 2016
SMA00636 | Enkel nummer | 199414 | 566632 | Boornbergum | Boornbergum | Eabekamp | Huisnr. 3 | In bedrijf | 3.5CPTST | 7035 | 1997-04-01 | PHIL CPS200 | - | 1997-04-01 | HF-P 136 PL-L | 36W PLL 4P HF 830 | 36 | A 22:30 Avond (FRL) | - | per jaar | 1074 | 75 | Gem. Smal. OVL | - | PHIL CPS200 | - | A+ | A+ | A+ | A+ | 0 | 0 | 0 | Vervangen A 4,0 |  | Sustainder Alexia |  | 2019 | 1997 | 2037 | 1997 | 2017
SMA00637 | Enkel nummer | 199406 | 566655 | Boornbergum | Boornbergum | Eabekamp | Huisnr. 6 | In bedrijf | 3.5CPTST | 7035 | 1997-04-01 | PHIL CPS200 | - | 1997-04-01 | HF-P 136 PL-L | 36W PLL 4P HF 830 | 36 | A 22:30 Avond (FRL) | - | per jaar | 1074 | 75 | Gem. Smal. OVL | - | PHIL CPS200 | - | A+ | A+ | A+ | A+ | 0 | 0 | 0 | Vervangen A 4,0 |  | Sustainder Alexia |  | 2019 | 1997 | 2037 | 1997 | 2017
SMA00638 | Enkel nummer | 199398 | 566681 | Boornbergum | Boornbergum | Eabekamp | Huisnr. 10 | In bedrijf | 3.5CPTST | 7035 | 1996-06-05 | PHIL CPS200 | - | 1996-06-05 | HF-P 136 PL-L | 36W PLL 4P HF 830 | 36 | NACHT | - | per jaar | 4094 | 75 | Gem. Smal. OVL | - | PHIL CPS200 | - | A+ | A+ | A+ | A+ | 0 | 0 | 0 | Vervangen A 4,0 |  | Sustainder Alexia |  | 2019 | 1996 | 2036 | 1996 | 2016
SMA00640 | Enkel nummer | 199393 | 566701 | Boornbergum | Boornbergum | Eabekamp | Huisnr. 12 | In bedrijf | 3.5CPTST | 7035 | 1998-01-15 | PHIL CPS200 | - | 1998-01-15 | HF-P 136 PL-L | 36W PLL 4P HF 830 | 36 | NACHT | - | per jaar | 4094 | 75 | Gem. Smal. OVL | - | PHIL CPS200 | - | A+ | A+ | A+ | A+ | 0 | 0 | 0 | Vervangen A 4,0 |  | Sustainder Alexia |  | 2019 | 1998 | 2038 | 1998 | 2018
SMA00642 | Enkel nummer | 199385 | 566721 | Boornbergum | Boornbergum | Eabekamp | Huisnr. 17 | In bedrijf | 3.5CPTST | 7035 | 1996-06-05 | PHIL CPS200 | - | 1996-06-05 | HF-P 136 PL-L | 36W PLL 4P HF 830 | 36 | NACHT | - | per jaar | 4094 | 75 | Gem. Smal. OVL | - | PHIL CPS200 | - | A+ | A+ | A+ | A+ | 0 | 0 | 0 | Vervangen A 4,0 |  | Sustainder Alexia |  | 2019 | 1996 | 2036 | 1996 | 2016
SMA00643 | Enkel nummer | 199376 | 566750 | Boornbergum | Boornbergum | Eabekamp | Huisnr. 20 | In bedrijf | 3.5CPTST | 7035 | 2013-01-01 | PHIL CPS200 | - | 1997-04-01 | HF-P 136 PL-L | 36W PLL 4P HF 830 | 36 | A 22:30 Avond (FRL) | - | per jaar | 1074 | 75 | Gem. Smal. OVL | - | PHIL CPS200 | - | A+ | A+ | A+ | A+ | 0 | 0 | 0 | Vervangen A 4,0 |  | Sustainder Alexia |  | 2019 | 2013 | 2053 | 1997 | 2017
SMA00644 | Enkel nummer | 199367 | 566780 | Boornbergum | Boornbergum | Eabekamp | Huisnr. 27 | In bedrijf | 3.5CPTST | 7035 | 1996-06-05 | PHIL CPS200 | - | 1996-06-05 | HF-P 136 PL-L | 36W PLL 4P HF 830 | 36 | NACHT | - | per jaar | 4094 | 75 | Gem. Smal. OVL | - | PHIL CPS200 | - | A+ | A+ | A+ | A+ | 0 | 0 | 0 | Vervangen A 4,0 |  | Sustainder Alexia |  | 2019 | 1996 | 2036 | 1996 | 2016
SMA00645 | Enkel nummer | 199393 | 566783 | Boornbergum | Boornbergum | Eabekamp | Huisnr. 31 | In bedrijf | 3.5CPTST | 7035 | 1998-01-14 | PHIL CPS200 | - | 1998-01-14 | HF-P 136 PL-L | 36W PLL 4P HF 830 | 36 | A 22:30 Avond (FRL) | - | per jaar | 1074 | 75 | Gem. Smal. OVL | - | PHIL CPS200 | - | A+ | A+ | A+ | A+ | 0 | 0 | 0 | Vervangen A 4,0 |  | Sustainder Alexia |  | 2019 | 1998 | 2038 | 1998 | 2018
SMA00646 | Enkel nummer | 199110 | 573277 | De Tike | De Tike | Suderleijen | - | In bedrijf | 5.5VVERZ | 7035 | 1996-09-30 | PHIL XGS104 | - | 1996-09-30 | BSX 36 | 36W LST-HY BY22d 1800K | 36 | NACHT | - | per jaar | 4094 | 3766 | Gem. Smal. OVL | - | PHIL XGS104 | - | A+ | A+ | A+ | A+ | 0 | 0 | 0 | Vervangen A 6,0 |  | Sustainder Alexia 2200K |  | 2019 | 1996 | 2036 | 1996 | 2016
SMA00647 | Enkel nummer | 199224 | 573255 | De Tike | De Tike | Suderleijen | - | In bedrijf | 5.5VVERZ | 7035 | 1996-09-30 | PHIL XGS104 | - | 1996-09-30 | BSX 36 | 36W LST-HY BY22d 1800K | 36 | NACHT | - | per jaar | 4094 | 3766 | Gem. Smal. OVL | - | PHIL XGS104 | - | A+ | A+ | A+ | A+ | 0 | 0 | 0 | Vervangen A 6,0 |  | Sustainder Alexia 2200K |  | 2019 | 1996 | 2036 | 1996 | 2016
SMA00648 | Enkel nummer | 199338 | 573200 | De Tike | De Tike | Suderleijen | - | In bedrijf | 5.5VVERZ | 7035 | 1996-09-30 | PHIL XGS104 | - | 1996-09-30 | BSX 36 | 36W LST-HY BY22d 1800K | 36 | NACHT | - | per jaar | 4094 | 3766 | Gem. Smal. OVL | - | PHIL XGS104 | - | A+ | A+ | A+ | A+ | 0 | 0 | 0 | Vervangen A 6,0 |  | Sustainder Alexia 2200K |  | 2019 | 1996 | 2036 | 1996 | 2016
SMA00649 | Enkel nummer | 196075 | 571164 | Oudega | Oudega | Gariperwei | Huisnr. 1 | In bedrijf | 5.5VVERZ | 7035 | 2010-01-01 | INDU 2551 IRIS | - | 1996-05-15 | HF-R 136 PL-L | 36W PLL 4P HF DIM (23A) 830 | 36 | NACHT | - | per jaar | 4094 | 3930 | Gem. Smal. OVL | - | INDU 2551 IRIS | - | A+ | A+ | A+ | A+ | 1 | 0 | 0 | Vervangen A 6,0 |  | Sustainder Alexia |  | 2019 | 2010 | 2050 | 1996 | 2016
SMA00653 | Enkel nummer | 197999 | 573799 | De Tike | De Tike | Master Iniawei | Huisnr. 28 | In bedrijf | 5.5VVERZ | 7035 | 1996-09-13 | PHIL XGS104 | - | 1996-09-13 | BSX 36 | 36W LST-HY BY22d 1800K | 36 | NACHT | - | per jaar | 4094 | 4503 | Gem. Smal. OVL | - | PHIL XGS104 | - | A+ | A+ | A+ | A+ | 0 | 0 | 0 | Vervangen A 6,0 |  | Sustainder Alexia 2200K |  | 2019 | 1996 | 2036 | 1996 | 2016
SMA00654 | Enkel nummer | 199078 | 568220 | De Wilgen | De Wilgen | Biskopswei | - | In bedrijf | 5VPTST | 7035 | 1996-08-22 | PHIL XGS104 | - | 1996-08-22 | BSX 36 | 36W LST-HY BY22d 1800K | 36 | NACHT | - | per jaar | 4094 | 4638 | Gem. Smal. OVL | - | PHIL XGS104 | - | A+ | A+ | A+ | A+ | 0 | 0 | 0 | Vervangen A 6,0 |  | Sustainder Alexia 2200K |  | 2019 | 1996 | 2036 | 1996 | 2016
SMA00655 | Enkel nummer | 198989 | 568163 | De Wilgen | De Wilgen | Biskopswei | - | In bedrijf | 5VPTST | 7035 | 1997-10-14 | PHIL XGS104 | - | 1997-10-14 | BSX 36 | 36W LST-HY BY22d 1800K | 36 | NACHT | - | per jaar | 4094 | 4638 | Gem. Smal. OVL | - | PHIL XGS104 | - | A+ | A+ | A+ | A+ | 0 | 0 | 0 | Vervangen A 6,0 |  | Sustainder Alexia 2200K |  | 2019 | 1997 | 2037 | 1997 | 2017
SMA00656 | Enkel nummer | 198908 | 568125 | De Wilgen | De Wilgen | Biskopswei | - | In bedrijf | 5VPTST | 7035 | 2003-04-04 | PHIL XGS104 | - | 2003-04-04 | BSX 36 | 36W LST-HY BY22d 1800K | 36 | NACHT | - | per jaar | 4094 | 4638 | Gem. Smal. OVL | - | PHIL XGS104 | - | A+ | A+ | A+ | A+ | 0 | 0 | 0 | [5 empty] | 2003 | 2043 | 2003 | 2023
SMA00657 | Enkel nummer | 198761 | 568092 | De Wilgen | De Wilgen | Biskopswei | - | In bedrijf | 5VPTST | 7035 | 1996-08-21 | PHIL XGS104 | - | 1996-08-21 | BSX 36 | 36W LST-HY BY22d 1800K | 36 | NACHT | - | per jaar | 4094 | 4638 | Gem. Smal. OVL | - | PHIL XGS104 | - | A+ | A+ | A+ | A+ | 0 | 0 | 0 | Vervangen A 6,0 |  | Sustainder Alexia 2200K |  | 2019 | 1996 | 2036 | 1996 | 2016
SMA00658 | Enkel nummer | 198668 | 568100 | De Wilgen | De Wilgen | Biskopswei | - | In bedrijf | 5VPTST | 7035 | 2002-12-23 | PHIL XGS104 | - | 2002-12-23 | BSX 36 | 36W LST-HY BY22d 1800K | 36 | NACHT | - | per jaar | 4094 | 4638 | Gem. Smal. OVL | - | PHIL XGS104 | - | A+ | A+ | A+ | A+ | 0 | 0 | 0 | Vervangen A 6,0 |  | Sustainder Alexia 2200K |  | 2022 | 2002 | 2042 | 2002 | 2022
SMA00659 | Enkel nummer | 198550 | 568157 | De Wilgen | De Wilgen | Drachtster Heawei | - | In bedrijf | 5.5VVERZ | 7035 | 1996-08-21 | PHIL XGS104 | - | 1996-08-21 | BSX 36 | 36W LST-HY BY22d 1800K | 36 | NACHT | - | per jaar | 4094 | 4575 | Gem. Smal. OVL | - | PHIL XGS104 | - | A+ | B | A+ | A+ | 0 | 0 | 0 | Vervangen A 6,0 |  | Sustainder Alexia 2200K |  | 2019 | 1996 | 2036 | 1996 | 2016
SMA00660 | Enkel nummer | 198614 | 567973 | De Wilgen | De Wilgen | De Trisken | - | In bedrijf | 5VPTST | 7035 | 1996-08-22 | PHIL XGS104 | - | 1996-08-22 | BSX 36 | 36W LST-HY BY22d 1800K | 36 | A 22:30 Avond (FRL) | - | per jaar | 1074 | 4656 | Gem. Smal. OVL | - | PHIL XGS104 | - | A+ | A+ | A+ | A+ | 0 | 0 | 0 | Vervangen A 6,0 |  | Sustainder Alexia 2200K |  | 2019 | 1996 | 2036 | 1996 | 2016
SMA00661 | Enkel nummer | 198638 | 567898 | De Wilgen | De Wilgen | De Trisken | - | In bedrijf | 5VPTST | 7035 | 1996-08-22 | PHIL XGS104 | - | 1996-08-22 | BSX 36 | 36W LST-HY BY22d 1800K | 36 | NACHT | - | per jaar | 4094 | 4656 | Gem. Smal. OVL | - | PHIL XGS104 | - | A+ | A+ | A+ | A+ | 0 | 0 | 0 | Vervangen A 6,0 |  | Sustainder Alexia 2200K |  | 2019 | 1996 | 2036 | 1996 | 2016
SMA00662 | Enkel nummer | 198662 | 567827 | De Wilgen | De Wilgen | De Trisken | - | In bedrijf | 5VPTST | 7035 | 1996-08-22 | PHIL XGS104 | - | 1996-08-22 | BSX 36 | 36W LST-HY BY22d 1800K | 36 | NACHT | - | per jaar | 4094 | 4656 | Gem. Smal. OVL | - | PHIL XGS104 | - | A+ | A+ | A+ | A+ | 0 | 0 | 0 | Vervangen A 6,0 |  | Sustainder Alexia 2200K |  | 2019 | 1996 | 2036 | 1996 | 2016
SMA00663 | Enkel nummer | 198686 | 567755 | De Wilgen | De Wilgen | De Trisken | - | In bedrijf | 5VPTST | 7035 | 1996-08-22 | PHIL XGS104 | - | 1996-08-22 | BSX 36 | 36W LST-HY BY22d 1800K | 36 | NACHT | - | per jaar | 4094 | 4656 | Gem. Smal. OVL | - | PHIL XGS104 | - | A+ | A+ | A+ | A+ | 0 | 0 | 0 | Vervangen A 6,0 |  | Sustainder Alexia 2200K |  | 2019 | 1996 | 2036 | 1996 | 2016
SMA00664 | Enkel nummer | 198702 | 567685 | De Wilgen | De Wilgen | De Trisken | - | In bedrijf | 5VPTST | 7035 | 1996-08-24 | PHIL XGS104 | - | 1996-08-24 | BSX 36 | 36W LST-HY BY22d 1800K | 36 | A 22:30 Avond (FRL) | - | per jaar | 1074 | 4656 | Gem. Smal. OVL | - | PHIL XGS104 | - | A+ | A+ | A+ | A+ | 0 | Armatuur in heg | 0 | Vervangen A 6,0 |  | Sustainder Alexia 2200K |  | 2019 | 1996 | 2036 | 1996 | 2016
SMA00665 | Enkel nummer | 198729 | 567603 | De Wilgen | De Wilgen | De Trisken | - | In bedrijf | 5VPTST | 7035 | 1996-08-24 | PHIL XGS104 | - | 1996-08-24 | BSX 36 | 36W LST-HY BY22d 1800K | 36 | NACHT | - | per jaar | 4094 | 4656 | Gem. Smal. OVL | - | PHIL XGS104 | - | A+ | A+ | A+ | A+ | 0 | 0 | 0 | Vervangen A 6,0 |  | Sustainder Alexia 2200K |  | 2019 | 1996 | 2036 | 1996 | 2016
SMA00666 | Enkel nummer | 198753 | 567532 | De Wilgen | De Wilgen | De Trisken | - | In bedrijf | 5VPTST | 7035 | 1996-08-24 | PHIL XGS104 | - | 1996-08-24 | BSX 36 | 36W LST-HY BY22d 1800K | 36 | A 22:30 Avond (FRL) | - | per jaar | 1074 | 4656 | Gem. Smal. OVL | - | PHIL XGS104 | - | A+ | A+ | A+ | A+ | 0 | 0 | 0 | Vervangen A 6,0 |  | Sustainder Alexia 2200K |  | 2019 | 1996 | 2036 | 1996 | 2016
SMA00667 | Enkel nummer | 198776 | 567462 | De Wilgen | De Wilgen | De Trisken | - | In bedrijf | 5VPTST | 7035 | 1996-08-24 | PHIL XGS104 | - | 1996-08-24 | BSX 36 | 36W LST-HY BY22d 1800K | 36 | NACHT | - | per jaar | 4094 | 4656 | Gem. Smal. OVL | - | PHIL XGS104 | - | A+ | A+ | A+ | A+ | 0 | 0 | 0 | Vervangen A 6,0 |  | Sustainder Alexia 2200K |  | 2019 | 1996 | 2036 | 1996 | 2016
SMA00668 | Enkel nummer | 198800 | 567391 | De Wilgen | De Wilgen | De Trisken | - | In bedrijf | 5VPTST | 7035 | 1996-08-24 | PHIL XGS104 | - | 1996-08-24 | BSX 36 | 36W LST-HY BY22d 1800K | 36 | A 22:30 Avond (FRL) | - | per jaar | 1074 | 4656 | Gem. Smal. OVL | - | PHIL XGS104 | - | A+ | A+ | A+ | A+ | 0 | 0 | 0 | Vervangen A 6,0 |  | Sustainder Alexia 2200K |  | 2019 | 1996 | 2036 | 1996 | 2016
SMA00672 | Enkel nummer | 203595 | 572471 | Rottevalle | Rottevalle | De Boppeste | Huisnr. 36 | In bedrijf | 8VVERZ | 7035 | 1996-10-01 | PHIL SRM | - | 1981-01-01 | BSX 55 H26 | 55W LST BY22d 1800K | 55 | A 22:30 Avond (FRL) | - | per jaar | 1074 | 4240 | Gem. Smal. OVL | - | PHIL SRM | - | A+ | A+ | A+ | A+ | 0 | 0 | 0 | Vervangen A 8,0 |  | Sustainder Alexia 2200K |  | 2019 | 1996 | 2036 | 1981 | 2001
SMA00674 | Enkel nummer | 192715 | 567953 | De Veenhoop | De Veenhoop | Eijzengapaed | - | In bedrijf | 3.5CPTVERZ | 5008 | 1996-10-14 | INDU 2000 KEGEL | - | 2011-03-10 | HF-R 136 PL-L | 36W PLL 4P HF DIM (23A) 830 | 36 | NACHT | - | per jaar | 4094 | 4584 | Gem. Smal. OVL | - | INDU 2000 KEGEL | - | A+ | B | A+ | A+ | 4 | 0 | 0 | [5 empty] | 1996 | 2036 | 2011 | 2031
SMA00690 | Enkel nummer | 206065 | 572833 | Drachtstercompagnie | Drachtstercompagnie | Klamersreed | Huisnr. 8 | In bedrijf | 5.5VVERZ | 7035 | 1997-04-02 | PHIL XGS104 | - | 1997-04-02 | BSX 36 | 36W LST-HY BY22d 1800K | 36 | A 22:30 Avond (FRL) | - | per jaar | 1074 | 293 | Gem. Smal. OVL | - | PHIL XGS104 | - | A+ | B | A+ | A+ | 0 | 0 | 0 | Vervangen A 6,0 |  | Sustainder Alexia 2200K |  | 2019 | 1997 | 2037 | 1997 | 2017
SMA00691 | Enkel nummer | 205947 | 573069 | Drachtstercompagnie | Drachtstercompagnie | Klamersreed | - | In bedrijf | 5.5VVERZ | 7035 | 2011-06-30 | PHIL XGS104 | - | 2011-06-30 | BSX 36 | 36W LST-HY BY22d 1800K | 36 | NACHT | - | per jaar | 4094 | 293 | Gem. Smal. OVL | - | PHIL XGS104 | - | A+ | A+ | A+ | A+ | 0 | 0 | Niet genummerd | [5 empty] | 2011 | 2051 | 2011 | 2031
SMA00692 | Enkel nummer | 205985 | 573171 | Drachtstercompagnie | Drachtstercompagnie | Klamersreed | Huisnr. 18 | In bedrijf | 5.5VVERZ | 7035 | 2002-05-31 | PHIL XGS104 | - | 2002-05-31 | BSX 36 | 36W LST-HY BY22d 1800K | 36 | NACHT | - | per jaar | 4094 | 293 | Gem. Smal. OVL | - | PHIL XGS104 | - | A+ | A+ | A+ | A+ | 0 | 0 | 0 | Vervangen A 6,0 |  | Sustainder Alexia 2200K |  | 2022 | 2002 | 2042 | 2002 | 2022
SMA00693 | Enkel nummer | 205724 | 572171 | Drachtstercompagnie | Drachtstercompagnie | Wiksel | Huisnr. 1 | In bedrijf | 5.5VVERZ | 7035 | 1997-03-12 | SCHR SINTRA 1 | - | 2009-02-23 | BSN 50 | 50W SON | 50 | A 22:30 Avond (FRL) | - | per jaar | 1074 | 359 | Gem. Smal. OVL | - | SCHR SINTRA 1 | - | A+ | A+ | A+ | A+ | 1 | 0 | 0 | Vervangen A 6,0 |  | Sustainder Alexia |  | 2022 | 1997 | 2037 | 2009 | 2029
SMA00694 | Enkel nummer | 205711 | 572137 | Drachtstercompagnie | Drachtstercompagnie | Wiksel | Huisnr. 3 | In bedrijf | 5.5VVERZ | 7035 | 1997-09-25 | Disano Rolle | - | 2015-07-01 | LEDDRIVER | 10W LED | 50 | A 22:30 Avond (FRL) | - | per jaar | 1074 | 359 | Gem. Smal. OVL | - | SCHR SINTRA 1 | - | A+ | A+ | A+ | A+ | 0 | 0 | 0 | [5 empty] | 1997 | 2037 | 2015 | 2035
SMA00695 | Enkel nummer | 205729 | 572093 | Drachtstercompagnie | Drachtstercompagnie | Wiksel | Huisnr. 7 | In bedrijf | 5.5VVERZ | 7035 | 1997-09-25 | Disano Rolle | - | 2015-07-01 | LEDDRIVER | 10W LED | 50 | A 22:30 Avond (FRL) | - | per jaar | 1074 | 359 | Gem. Smal. OVL | - | SCHR SINTRA 1 | - | A+ | A+ | A+ | A+ | 0 | 0 | 0 | [5 empty] | 1997 | 2037 | 2015 | 2035
SMA00696 | Enkel nummer | 205693 | 572112 | Drachtstercompagnie | Drachtstercompagnie | Trilker | Huisnr. 5 | In bedrijf | 5.5VVERZ | 7035 | 1997-03-12 | Disano Rolle | - | 2015-07-01 | LEDDRIVER DIM | 10W LED | 10 | A 22:30 Avond (FRL) | - | per jaar | 1074 | 363 | Gem. Smal. OVL | - | Disano Rolle | 11 | A+ | A+ | A+ | A+ | 0 | 0 | 0 | [5 empty] | 1997 | 2037 | 2015 | 2035
SMA00697 | Enkel nummer | 205634 | 572088 | Drachtstercompagnie | Drachtstercompagnie | Trilker | Huisnr. 7 | In bedrijf | 5.5VVERZ | 7035 | 1997-03-12 | Disano Rolle | - | 2015-07-01 | LEDDRIVER DIM | 10W LED | 10 | A 22:30 Avond (FRL) | - | per jaar | 1074 | 363 | Gem. Smal. OVL | - | Disano Rolle | 11 | A+ | A+ | A+ | A+ | 0 | 0 | 0 | [5 empty] | 1997 | 2037 | 2015 | 2035
SMA00698 | Enkel nummer | 205662 | 572099 | Drachtstercompagnie | Drachtstercompagnie | Trilker | Huisnr. 11 | In bedrijf | 5.5VVERZ | 7035 | 1997-02-26 | Disano Rolle | - | 2015-07-01 | LEDDRIVER DIM | 10W LED | 10 | NACHT | - | per jaar | 4094 | 363 | Gem. Smal. OVL | - | Disano Rolle | 11 | A+ | A+ | A+ | A+ | 0 | 0 | 0 | [5 empty] | 1997 | 2037 | 2015 | 2035
SMA00699 | Enkel nummer | 205574 | 572070 | Drachtstercompagnie | Drachtstercompagnie | Trilker | Huisnr. 5 | In bedrijf | 5.5VVERZ | 7035 | 1997-02-26 | Disano Rolle | - | 2015-07-01 | LEDDRIVER DIM | 10W LED | 10 | NACHT | - | per jaar | 4094 | 363 | Gem. Smal. OVL | - | Disano Rolle | 11 | A+ | A+ | A+ | A+ | 0 | 0 | 0 | [5 empty] | 1997 | 2037 | 2015 | 2035
SMA00700 | Enkel nummer | 205553 | 572061 | Drachtstercompagnie | Drachtstercompagnie | Trilker | Huisnr. 1 | In bedrijf | 5.5VVERZ | 7035 | 1997-02-25 | Disano Rolle | - | 2015-07-01 | LEDDRIVER DIM | 10W LED | 10 | A 22:30 Avond (FRL) | - | per jaar | 1074 | 363 | Gem. Smal. OVL | - | Disano Rolle | 11 | A+ | A+ | A+ | A+ | 0 | 0 | 0 | [5 empty] | 1997 | 2037 | 2015 | 2035
SMA00701 | Enkel nummer | 205541 | 572020 | Drachtstercompagnie | Drachtstercompagnie | Skutslus | Huisnr. 20 | In bedrijf | 5.5VVERZ | 7035 | 1997-03-12 | SCHR SINTRA 1 | - | 1997-03-12 | BSN 50 | 50W SON | 50 | A 22:30 Avond (FRL) | - | per jaar | 1074 | 357 | Gem. Smal. OVL | - | SCHR SINTRA 1 | - | A+ | A+ | A+ | A+ | 0 | 0 | 0 | Vervangen A 6,0 |  | Sustainder Alexia |  | 2019 | 1997 | 2037 | 1997 | 2017
SMA00702 | Enkel nummer | 205530 | 572048 | Drachtstercompagnie | Drachtstercompagnie | Skutslus | Huisnr. 18 | In bedrijf | 5.5VVERZ | 7035 | 1997-02-25 | SCHR SINTRA 1 | - | 1997-02-25 | BSN 50 | 50W SON | 50 | NACHT | - | per jaar | 4094 | 357 | Gem. Smal. OVL | - | SCHR SINTRA 1 | - | A+ | A+ | A+ | A+ | 2 | 0 | 0 | Vervangen A 6,0 |  | Sustainder Alexia |  | 2019 | 1997 | 2037 | 1997 | 2017
SMA00703 | Enkel nummer | 205522 | 572070 | Drachtstercompagnie | Drachtstercompagnie | Skutslus | Huisnr. 12 | In bedrijf | 5.5VVERZ | 7035 | 1997-03-12 | SCHR SINTRA 1 | - | 1997-03-12 | BSN 50 | 50W SON | 50 | A 22:30 Avond (FRL) | - | per jaar | 1074 | 357 | Gem. Smal. OVL | - | SCHR SINTRA 1 | - | A+ | A+ | A+ | A+ | 0 | 0 | 0 | Vervangen A 6,0 |  | Sustainder Alexia |  | 2019 | 1997 | 2037 | 1997 | 2017
SMA00704 | Enkel nummer | 205587 | 572109 | Drachtstercompagnie | Drachtstercompagnie | Trilker | Huisnr. 7 | In bedrijf | 3.5CPTVERZ | 7035 | 1997-03-12 | INDU 2000 KEGEL | - | 1997-03-12 | BSN 50 | 50W SON | 50 | NACHT | - | per jaar | 4094 | 363 | Gem. Smal. OVL | - | INDU 2000 KEGEL | - | A+ | A+ | A+ | B | 0 | 0 | 0 | Vervangen A 4,0 |  | Sustainder Alexia |  | 2019 | 1997 | 2037 | 1997 | 2017
SMA00705 | Enkel nummer | 205653 | 572143 | Drachtstercompagnie | Drachtstercompagnie | Pream | Huisnr. 18 | In bedrijf | 3.5CPTVERZ | 7035 | 1997-03-12 | INDU 2000 KEGEL | - | 1997-03-12 | BSN 50 | 50W SON | 50 | A 22:30 Avond (FRL) | - | per jaar | 1074 | 361 | Gem. Smal. OVL | - | INDU 2000 KEGEL | - | A+ | A+ | A+ | B | 0 | 0 | 0 | Vervangen A 4,0 |  | Sustainder Alexia |  | 2019 | 1997 | 2037 | 1997 | 2017
SMA00706 | Enkel nummer | 205368 | 574397 | Houtigehage | Houtigehage | Ds Visscherwei | Huisnr. 28 | In bedrijf | 7VVERZKROMSTAF | 6004 | 2010-01-01 | SCHR ALBANY MINI | 6004 | 2010-01-01 | LEDDRIVER | LED | - | A 22:30 Avond (FRL) | - | per jaar | 1074 | 3256 | Gem. Smal. OVL | - | SCHR ALBANY MINI | - | A+ | A+ | A+ | A+ | 0 | 0 | 0 | [5 empty] | 2010 | 2050 | 2010 | 2030
SMA00707 | Enkel nummer | 205370 | 574342 | Houtigehage | Houtigehage | De Pikstiennen | Huisnr. 40 | In bedrijf | 5.5VVERZ | 7035 | 1997-03-11 | PHIL FGS104 | - | 1997-03-11 | HF-P 136 PL-L | 36W PLL 4P HF 830 | 36 | A 22:30 Avond (FRL) | - | per jaar | 1074 | 3243 | Gem. Smal. OVL | - | PHIL FGS104 | - | A+ | A+ | A+ | A+ | 0 | 0 | 0 | Vervangen A 6,0 |  | Sustainder Alexia |  | 2019 | 1997 | 2037 | 1997 | 2017
SMA00708 | Enkel nummer | 205408 | 574338 | Houtigehage | Houtigehage | De Pikstiennen | Huisnr. 40 | In bedrijf | 5.5VVERZ | 7035 | 1997-03-11 | PHIL FGS104 | - | 1997-03-11 | HF-P 136 PL-L | 36W PLL 4P HF 830 | 36 | A 22:30 Avond (FRL) | - | per jaar | 1074 | 3243 | Gem. Smal. OVL | - | PHIL FGS104 | - | A+ | A+ | A+ | A+ | 0 | 0 | 0 | Vervangen A 6,0 |  | Sustainder Alexia |  | 2019 | 1997 | 2037 | 1997 | 2017
SMA00709 | Enkel nummer | 205398 | 574297 | Houtigehage | Houtigehage | De Pikstiennen | Huisnr. 33 | In bedrijf | 5.5VVERZ | 7035 | 1997-03-11 | PHIL FGS104 | - | 1997-03-11 | HF-P 136 PL-L | 36W PLL 4P HF 830 | 36 | A 22:30 Avond (FRL) | - | per jaar | 1074 | 3243 | Gem. Smal. OVL | - | PHIL FGS104 | - | A+ | A+ | A+ | B | 0 | Armatuur in boom | 0 | Vervangen A 6,0 |  | Sustainder Alexia |  | 2019 | 1997 | 2037 | 1997 | 2017
SMA00710 | Enkel nummer | 205413 | 574273 | Houtigehage | Houtigehage | De Pikstiennen | Huisnr. 37 | In bedrijf | 5.5VVERZ | 7035 | 1997-03-12 | PHIL FGS104 | - | 1997-03-12 | HF-P 136 PL-L | 36W PLL 4P HF 830 | 36 | NACHT | - | per jaar | 4094 | 3243 | Gem. Smal. OVL | - | PHIL FGS104 | - | A+ | A+ | A+ | A+ | 0 | 0 | 0 | Vervangen A 6,0 |  | Sustainder Alexia |  | 2019 | 1997 | 2037 | 1997 | 2017
SMA00730 | Enkel nummer | 196434 | 569568 | Oudega | Oudega | Skieppekampen | - | In bedrijf | 5.5VVERZ | 7035 | 1998-01-12 | PHIL FGS104 | - | 1998-01-12 | HF-R 136 PL-L | 36W PLL 4P HF DIM (23A) 830 | 36 | NACHT | - | per jaar | 4094 | 3547 | Gem. Smal. OVL | - | PHIL FGS104 | - | nvt | A+ | A+ | A+ | 0 | 0 | 0 | Vervangen A 6,0 |  | Sustainder Alexia |  | 2019 | 1998 | 2038 | 1998 | 2018
SMA00731 | Enkel nummer | 189704 | 566204 | Goëngahuizen | Goëngahuizen | Swettewei | - | In bedrijf | 6ANWBCOMBI | ANWB | 1997-12-04 | INNOLUMIS NICOLE MOONLIGHT | - | 2011-09-08 | LEDDRIVER | 14W LED 1100lm 4000K | 14 | NACHT | - | per jaar | 4094 | 3211 | Gem. Smal. OVL | - | INNOLUMIS NICOLE MOONLIGHT | - | A+ | A+ | A+ | A+ | 0 | 0 | 0 | [5 empty] | 1997 | 2037 | 2011 | 2031
SMA00732 | Enkel nummer | 192577 | 566917 | De Veenhoop | De Veenhoop | Kraenlanswei | - | In bedrijf | 6ANWBCOMBI | ANWB | 2000-08-02 | INNOLUMIS NICOLE MOONLIGHT | - | 2011-09-08 | LEDDRIVER | LED | - | NACHT | - | per jaar | 4094 | 4611 | Gem. Smal. OVL | - | INNOLUMIS NICOLE MOONLIGHT | - | A+ | A+ | A+ | A+ | 1 | 0 | 0 | [5 empty] | 2000 | 2040 | 2011 | 2031
SMA00734 | Enkel nummer | 199326 | 566703 | Boornbergum | Boornbergum | Bysitterskamp | - | In bedrijf | 3.5CPTST | 7035 | 1998-01-15 | PHIL CPS200 | - | 1998-01-15 | HF-R 136 PL-L | 36W PLL 4P HF DIM (23A) 830 | 36 | NACHT | - | per jaar | 4094 | 36 | Gem. Smal. OVL | - | PHIL CPS200 | - | A+ | A+ | A+ | A+ | 0 | 0 | 0 | Vervangen A 4,0 |  | Sustainder Alexia |  | 2019 | 1998 | 2038 | 1998 | 2018
SMA00735 | Enkel nummer | 199373 | 566712 | Boornbergum | Boornbergum | Bysitterskamp | Huisnr. 15 | In bedrijf | 3.5CPTST | 7035 | 1998-01-15 | PHIL CPS200 | - | 1998-01-15 | HF-R 136 PL-L | 36W PLL 4P HF DIM (23A) 830 | 36 | NACHT | - | per jaar | 4094 | 36 | Gem. Smal. OVL | - | PHIL CPS200 | - | A+ | A+ | A+ | A+ | 0 | 0 | 0 | Vervangen A 4,0 |  | Sustainder Alexia |  | 2019 | 1998 | 2038 | 1998 | 2018
SMA00736 | Enkel nummer | 199382 | 566682 | Boornbergum | Boornbergum | Bysitterskamp | Huisnr. 7 | In bedrijf | 3.5CPTST | 7035 | 1998-01-15 | PHIL CPS200 | - | 1998-01-15 | HF-R 136 PL-L | 36W PLL 4P HF DIM (23A) 830 | 36 | NACHT | - | per jaar | 4094 | 36 | Gem. Smal. OVL | - | PHIL CPS200 | - | A+ | A+ | A+ | A+ | 0 | 0 | 0 | Vervangen A 4,0 |  | Sustainder Alexia |  | 2019 | 1998 | 2038 | 1998 | 2018
SMA00737 | Enkel nummer | 202901 | 573391 | Rottevalle | Rottevalle | Muldersplein | Huisnr. 14 | In bedrijf | 3DENOOD | 6012 | 2017-01-01 | DE NOOD HAAGSE KAP | - | 2013-04-17 | BSN 50 | 50W OSR SON-E I E27 NAV-E I | 50 | NACHT | - | per jaar | 4094 | 4384 | Gem. Smal. OVL | - | DE NOOD HAAGSE KAP | - | A+ | A+ | A+ | A+ | 0 | 0 | Niet genummerd | [5 empty] | 2017 | 2057 | 2013 | 2033
SMA00738 | Enkel nummer | 202883 | 573406 | Rottevalle | Rottevalle | Muldersplein | Huisnr. 10 | In bedrijf | 3DENOOD | 6012 | 1985-01-01 | DE NOOD HAAGSE KAP | - | 1998-05-20 | BSN 50 | 50W SON | 50 | NACHT | - | per jaar | 4094 | 4384 | Gem. Smal. OVL | - | DE NOOD HAAGSE KAP | - | B | B | A+ | A+ | 0 | 0 | 0 | [5 empty] | 1985 | 2025 | 1998 | 2018
SMA00739 | Enkel nummer | 202879 | 573431 | Rottevalle | Rottevalle | Brouwersgreft | Huisnr. 2 | In bedrijf | 3DENOOD | 6012 | 1985-01-01 | DE NOOD HAAGSE KAP | - | 1995-01-01 | BSN 50 | 50W SON | 50 | NACHT | - | per jaar | 4094 | 4221 | Gem. Smal. OVL | - | DE NOOD HAAGSE KAP | - | A+ | A+ | A+ | A+ | 0 | 0 | 0 | [5 empty] | 1985 | 2025 | 1995 | 2015
SMA00740 | Enkel nummer | 202856 | 573436 | Rottevalle | Rottevalle | Muldersplein | Huisnr. 2 | In bedrijf | 3DENOOD | 6012 | 1985-01-01 | DE NOOD HAAGSE KAP | - | 1998-05-02 | BSN 50 | 50W SON | 50 | NACHT | - | per jaar | 4094 | 4384 | Gem. Smal. OVL | - | DE NOOD HAAGSE KAP | - | A+ | A+ | A+ | A+ | 0 | 0 | 0 | [5 empty] | 1985 | 2025 | 1998 | 2018
SMA00741 | Enkel nummer | 202833 | 573456 | Rottevalle | Rottevalle | Haven | Huisnr. 1 | In bedrijf | 3DENOOD | 6012 | 1985-01-01 | DE NOOD HAAGSE KAP | - | 1998-05-20 | BSN 50 | 50W SON | 50 | NACHT | - | per jaar | 4094 | 4285 | Gem. Smal. OVL | - | DE NOOD HAAGSE KAP | - | B | A+ | A+ | A+ | 0 | 0 | 0 | [5 empty] | 1985 | 2025 | 1998 | 2018
SMA00742 | Enkel nummer | 202823 | 573485 | Rottevalle | Rottevalle | Haven | Huisnr. 6 | In bedrijf | 3DENOOD | 6012 | 1985-01-01 | DE NOOD HAAGSE KAP | - | 1998-05-26 | BSN 50 | 50W SON | 50 | A 22:30 Avond (FRL) | - | per jaar | 1074 | 4285 | Gem. Smal. OVL | - | DE NOOD HAAGSE KAP | - | A+ | A+ | A+ | A+ | 0 | 0 | 0 | [5 empty] | 1985 | 2025 | 1998 | 2018
SMA00743 | Enkel nummer | 202803 | 573485 | Rottevalle | Rottevalle | Haven | Huisnr. 5 | In bedrijf | 3DENOOD | 6012 | 1985-01-01 | DE NOOD HAAGSE KAP | - | 1998-05-26 | BSN 50 | 50W SON | 50 | A 22:30 Avond (FRL) | - | per jaar | 1074 | 4285 | Gem. Smal. OVL | - | DE NOOD HAAGSE KAP | - | A+ | A+ | A+ | A+ | 0 | 0 | 0 | [5 empty] | 1985 | 2025 | 1998 | 2018
SMA00744 | Enkel nummer | 202801 | 573507 | Rottevalle | Rottevalle | Haven | Huisnr. 14 | In bedrijf | 3DENOOD | 6012 | 1985-01-01 | DE NOOD HAAGSE KAP | - | 1998-05-26 | BSN 50 | 50W SON | 50 | NACHT | - | per jaar | 4094 | 4285 | Gem. Smal. OVL | - | DE NOOD HAAGSE KAP | - | B | A+ | A+ | A+ | 0 | 0 | 0 | [5 empty] | 1985 | 2025 | 1998 | 2018
SMA00745 | Enkel nummer | 202781 | 573505 | Rottevalle | Rottevalle | Haven | Huisnr. 11 | In bedrijf | 3DENOOD | 6012 | 1985-01-01 | DE NOOD HAAGSE KAP | - | 1998-05-25 | BSN 50 | 50W SON | 50 | NACHT | - | per jaar | 4094 | 4285 | Gem. Smal. OVL | - | DE NOOD HAAGSE KAP | - | A+ | A+ | A+ | A+ | 0 | 0 | 0 | [5 empty] | 1985 | 2025 | 1998 | 2018
SMA00746 | Enkel nummer | 202778 | 573528 | Rottevalle | Rottevalle | Haven | Huisnr. 20 | In bedrijf | 3DENOOD | 6012 | 1985-01-01 | DE NOOD HAAGSE KAP | - | 1998-05-26 | BSN 50 | 50W SON | 50 | A 22:30 Avond (FRL) | - | per jaar | 1074 | 4285 | Gem. Smal. OVL | - | DE NOOD HAAGSE KAP | - | A+ | A+ | A+ | A+ | 0 | 0 | 0 | [5 empty] | 1985 | 2025 | 1998 | 2018
SMA00747 | Enkel nummer | 202759 | 573524 | Rottevalle | Rottevalle | Haven | Huisnr. 15 | In bedrijf | 3DENOOD | 6012 | 1985-01-01 | DE NOOD HAAGSE KAP | - | 1998-05-25 | BSN 50 | 50W SON | 50 | A 22:30 Avond (FRL) | - | per jaar | 1074 | 4285 | Gem. Smal. OVL | - | DE NOOD HAAGSE KAP | - | A+ | B | A+ | A+ | 0 | 0 | 0 | [5 empty] | 1985 | 2025 | 1998 | 2018
SMA00748 | Enkel nummer | 202761 | 573550 | Rottevalle | Rottevalle | Haven | Huisnr. 24 | In bedrijf | 3DENOOD | 6012 | 1985-01-01 | DE NOOD HAAGSE KAP | - | 1998-05-26 | BSN 50 | 50W SON | 50 | NACHT | - | per jaar | 4094 | 4285 | Gem. Smal. OVL | - | DE NOOD HAAGSE KAP | - | B | A+ | A+ | A+ | 0 | 0 | 0 | [5 empty] | 1985 | 2025 | 1998 | 2018
SMA00749 | Enkel nummer | 202740 | 573572 | Rottevalle | Rottevalle | Havenwei | Huisnr. 28 | In bedrijf | 3DENOOD | 6012 | 1985-01-01 | DE NOOD HAAGSE KAP | - | 1998-06-02 | BSN 50 | 50W SON | 50 | NACHT | - | per jaar | 4094 | 4294 | Gem. Smal. OVL | - | DE NOOD HAAGSE KAP | - | B | A+ | A+ | A+ | 1 | 0 | 0 | [5 empty] | 1985 | 2025 | 1998 | 2018
SMA00750 | Enkel nummer | 202727 | 573588 | Rottevalle | Rottevalle | Havenwei | Huisnr. 28 | Bewust uitgezet | 3DENOOD | 6012 | 1985-01-01 | DE NOOD HAAGSE KAP | - | 1998-05-27 | BSN 50 | 50W SON | 50 | A 22:30 Avond (FRL) | - | per jaar | 1074 | 4294 | Gem. Smal. OVL | - | DE NOOD HAAGSE KAP | - | nvt | A+ | A+ | A+ | 0 | 0 | 0 | [5 empty] | 1985 | 2025 | 1998 | 2018
SMA00751 | Enkel nummer | 202705 | 573592 | Rottevalle | Rottevalle | Haven | - | In bedrijf | 3DENOOD | 6012 | 1985-01-01 | DE NOOD HAAGSE KAP | - | 1998-05-27 | BSN 50 | 50W SON | 50 | A 22:30 Avond (FRL) | - | per jaar | 1074 | 4285 | Gem. Smal. OVL | - | DE NOOD HAAGSE KAP | - | A+ | A+ | A+ | A+ | 0 | 0 | 0 | [5 empty] | 1985 | 2025 | 1998 | 2018
SMA00752 | Enkel nummer | 202729 | 573548 | Rottevalle | Rottevalle | Mounein | Huisnr. 50 | In bedrijf | 3DENOOD | 6012 | 1985-01-01 | DE NOOD HAAGSE KAP | - | 1998-05-12 | BSN 50 | 50W SON | 50 | NACHT | - | per jaar | 4094 | 4375 | Gem. Smal. OVL | - | DE NOOD HAAGSE KAP | - | A+ | A+ | A+ | A+ | 0 | 0 | 0 | [5 empty] | 1985 | 2025 | 1998 | 2018
SMA00753 | Enkel nummer | 202700 | 573570 | Rottevalle | Rottevalle | Mounein | Huisnr. 50 | In bedrijf | 3DENOOD | 6012 | 1985-01-01 | DE NOOD HAAGSE KAP | - | 1998-05-12 | BSN 50 | 50W SON | 50 | A 22:30 Avond (FRL) | - | per jaar | 1074 | 4375 | Gem. Smal. OVL | - | DE NOOD HAAGSE KAP | - | A+ | A+ | A+ | A+ | 0 | 0 | 0 | [5 empty] | 1985 | 2025 | 1998 | 2018
SMA00754 | Enkel nummer | 202916 | 573384 | Rottevalle | Rottevalle | Kompagnonswei | Huisnr. 1 | In bedrijf | 3DENOOD | 6012 | 1985-01-01 | DE NOOD HAAGSE KAP | - | 1998-05-12 | BSN 50 | 50W SON | 50 | NACHT | - | per jaar | 4094 | 4330 | Gem. Smal. OVL | - | DE NOOD HAAGSE KAP | - | B | A+ | A+ | A+ | 0 | 0 | 0 | [5 empty] | 1985 | 2025 | 1998 | 2018
SMA00755 | Enkel nummer | 202910 | 573372 | Rottevalle | Rottevalle | Kompagnonswei | Huisnr. 4 | In bedrijf | 3DENOOD | 6012 | 1985-01-01 | DE NOOD HAAGSE KAP | - | 1998-05-12 | BSN 50 | 50W SON | 50 | A 22:30 Avond (FRL) | - | per jaar | 1074 | 4330 | Gem. Smal. OVL | - | DE NOOD HAAGSE KAP | - | D | A+ | A+ | A+ | 0 | 0 | 0 | [5 empty] | 1985 | 2025 | 1998 | 2018
SMA00756 | Enkel nummer | 202928 | 573369 | Rottevalle | Rottevalle | Kompagnonswei | Huisnr. 1 | In bedrijf | 3DENOOD | 6012 | 1985-01-01 | DE NOOD HAAGSE KAP | - | 1998-05-13 | BSN 50 | 50W SON | 50 | A 22:30 Avond (FRL) | - | per jaar | 1074 | 4330 | Gem. Smal. OVL | - | DE NOOD HAAGSE KAP | - | B | A+ | A+ | A+ | 0 | Armatuur glas kapot | 0 | [5 empty] | 1985 | 2025 | 1998 | 2018
SMA00757 | Enkel nummer | 202929 | 573348 | Rottevalle | Rottevalle | Kompagnonswei | Huisnr. 10 | In bedrijf | 3DENOOD | 6012 | 1985-01-01 | DE NOOD HAAGSE KAP | - | 1998-05-14 | BSN 50 | 50W SON | 50 | A 22:30 Avond (FRL) | - | per jaar | 1074 | 4330 | Gem. Smal. OVL | - | DE NOOD HAAGSE KAP | - | B | A+ | A+ | A+ | 0 | 0 | 0 | [5 empty] | 1985 | 2025 | 1998 | 2018
SMA00758 | Enkel nummer | 202944 | 573348 | Rottevalle | Rottevalle | Kompagnonswei | Huisnr. 7 | In bedrijf | 3DENOOD | 6012 | 1985-01-01 | DE NOOD HAAGSE KAP | - | 1998-05-14 | BSN 50 | 50W SON | 50 | NACHT | - | per jaar | 4094 | 4330 | Gem. Smal. OVL | - | DE NOOD HAAGSE KAP | - | D | A+ | A+ | A+ | 0 | 0 | 0 | [5 empty] | 1985 | 2025 | 1998 | 2018
SMA00759 | Enkel nummer | 202940 | 573325 | Rottevalle | Rottevalle | Kompagnonswei | Huisnr. 18 | In bedrijf | 3DENOOD | 6012 | 1985-01-01 | DE NOOD HAAGSE KAP | - | 1998-05-03 | BSN 50 | 50W SON | 50 | NACHT | - | per jaar | 4094 | 4330 | Gem. Smal. OVL | - | DE NOOD HAAGSE KAP | - | A+ | A+ | A+ | A+ | 0 | 0 | 0 | [5 empty] | 1985 | 2025 | 1998 | 2018
SMA00760 | Enkel nummer | 202959 | 573321 | Rottevalle | Rottevalle | Kompagnonswei | Huisnr. 15 | In bedrijf | 3DENOOD | 6012 | 1985-01-01 | DE NOOD HAAGSE KAP | - | 1998-05-13 | BSN 50 | 50W SON | 50 | A 22:30 Avond (FRL) | - | per jaar | 1074 | 4330 | Gem. Smal. OVL | - | DE NOOD HAAGSE KAP | - | A+ | A+ | A+ | A+ | 0 | 0 | 0 | [5 empty] | 1985 | 2025 | 1998 | 2018
SMA00761 | Enkel nummer | 202954 | 573302 | Rottevalle | Rottevalle | Kompagnonswei | Huisnr. 20 | In bedrijf | 3DENOOD | 6012 | 1985-01-01 | DE NOOD HAAGSE KAP | - | 1998-05-13 | BSN 50 | 50W SON | 50 | NACHT | - | per jaar | 4094 | 4330 | Gem. Smal. OVL | - | DE NOOD HAAGSE KAP | - | B | A+ | A+ | A+ | 0 | 0 | 0 | [5 empty] | 1985 | 2025 | 1998 | 2018
SMA00762 | Enkel nummer | 202972 | 573299 | Rottevalle | Rottevalle | Kompagnonswei | Huisnr. 21 | In bedrijf | 3DENOOD | 6012 | 1985-01-01 | DE NOOD HAAGSE KAP | - | 1998-05-13 | BSN 50 | 50W SON | 50 | NACHT | - | per jaar | 4094 | 4330 | Gem. Smal. OVL | - | DE NOOD HAAGSE KAP | - | B | A+ | A+ | A+ | 0 | 0 | 0 | [5 empty] | 1985 | 2025 | 1998 | 2018
SMA00763 | Enkel nummer | 202966 | 573283 | Rottevalle | Rottevalle | Kompagnonswei | Huisnr. 24 | In bedrijf | 3DENOOD | 6012 | 1985-01-01 | DE NOOD HAAGSE KAP | - | 1998-05-13 | BSN 50 | 50W SON | 50 | NACHT | - | per jaar | 4094 | 4330 | Gem. Smal. OVL | - | DE NOOD HAAGSE KAP | - | B | A+ | A+ | A+ | 0 | 0 | 0 | [5 empty] | 1985 | 2025 | 1998 | 2018
SMA00764 | Enkel nummer | 202987 | 573277 | Rottevalle | Rottevalle | Kompagnonswei | Huisnr. 27 | In bedrijf | 3DENOOD | 6012 | 1985-01-01 | DE NOOD HAAGSE KAP | - | 2012-11-23 | BSN 50 | 50W OSR SON-E I E27 NAV-E I | 50 | A 22:30 Avond (FRL) | - | per jaar | 1074 | 4330 | Gem. Smal. OVL | - | DE NOOD HAAGSE KAP | - | A+ | A+ | A+ | A+ | 0 | 0 | 0 | [5 empty] | 1985 | 2025 | 2012 | 2032
SMA00765 | Enkel nummer | 203004 | 573251 | Rottevalle | Rottevalle | Kompagnonswei | Huisnr. 33 | In bedrijf | 3DENOOD | 6012 | 1985-01-01 | DE NOOD HAAGSE KAP | - | 1998-05-14 | BSN 50 | 50W SON | 50 | NACHT | - | per jaar | 4094 | 4330 | Gem. Smal. OVL | - | DE NOOD HAAGSE KAP | - | B | A+ | A+ | A+ | 0 | 0 | 0 | [5 empty] | 1985 | 2025 | 1998 | 2018
SMA00766 | Enkel nummer | 203020 | 573232 | Rottevalle | Rottevalle | Kompagnonswei | Huisnr. 35 | In bedrijf | 3DENOOD | 6012 | 1985-01-01 | DE NOOD HAAGSE KAP | - | 2002-09-18 | BSN 50 | 50W SON | 50 | NACHT | - | per jaar | 4094 | 4330 | Gem. Smal. OVL | - | DE NOOD HAAGSE KAP | - | A+ | A+ | A+ | A+ | 0 | 0 | 0 | [5 empty] | 1985 | 2025 | 2002 | 2022
SMA00766 | Dubbel nummer | 203020 | 573232 | Rottevalle | Rottevalle | Kompagnonswei | Huisnr. 35 | In bedrijf | 3DENOOD | 6012 | 1985-01-01 | DE NOOD HAAGSE KAP | - | 2002-09-18 | BSN 50 | 50W SON | 50 | NACHT | - | per jaar | 4094 | 4330 | Gem. Smal. OVL | - | DE NOOD HAAGSE KAP | - | A+ | A+ | A+ | A+ | 0 | 0 | 0 | [5 empty] | 1985 | 2025 | 2002 | 2022
SMA00767 | Enkel nummer | 202874 | 573416 | Rottevalle | Rottevalle | Muldersplein | Huisnr. 8 | In bedrijf | 3DENOOD | 6012 | 1985-01-01 | DE NOOD HAAGSE KAP | - | 2009-03-25 | BSN 50 | 50W SON | 50 | NACHT | - | per jaar | 4094 | 4384 | Gem. Smal. OVL | - | DE NOOD HAAGSE KAP | - | A+ | A+ | A+ | A+ | 0 | Armatuur glas kapot | 0 | [5 empty] | 1985 | 2025 | 2009 | 2029
SMA00768 | Enkel nummer | 197587 | 573237 | Nijega | Nijega | Hearrewei | - | In bedrijf | 8ANWB | ANWB | 2018-01-01 | SCHR SINTRA 1 | - | 1997-11-25 | BSN 70 | 70W SON | 70 | NACHT | - | per jaar | 4094 | 3493 | Gem. Smal. OVL | - | SCHR SINTRA 1 | - | A+ | A+ | A+ | A+ | 0 | Geen armatuur op uithouder | 0 | Vervangen A 8,0 |  | Sustainder Alexia 2200K |  | 2019 | 2018 | 2058 | 1997 | 2017
SMA00769 | Enkel nummer | 197600 | 573256 | Nijega | Nijega | Hearrewei | - | In bedrijf | 4CPTAL | 0 | 1997-11-25 | SCHR SINTRA 1 | - | 1997-11-25 | BSN 70 | 70W SON | 70 | NACHT | - | per jaar | 4094 | 3493 | Gem. Smal. OVL | - | SCHR SINTRA 1 | - | nvt | A+ | A+ | A+ | 0 | 0 | 0 | Vervangen A 4,0 |  | Sustainder Alexia 2200K |  | 2019 | 1997 | 2037 | 1997 | 2017
SMA00771 | Enkel nummer | 197595 | 573282 | Nijega | Nijega | Hearrewei | - | In bedrijf | 4CPTVERZ | 7035 | 1997-11-25 | INDU 2050 KEGEL | - | 1997-11-25 | BSN 70 | 70W OSR SON-E I E27 NAV-E70W I | 70 | NACHT | - | per jaar | 4094 | 3493 | Gem. Smal. OVL | - | INDU 2050 KEGEL | - | A+ | A+ | A+ | A+ | 0 | 0 | 0 | Vervangen A 4,0 |  | Sustainder Alexia 2200K |  | 2019 | 1997 | 2037 | 1997 | 2017
SMA00772 | Enkel nummer | 197609 | 573304 | Nijega | Nijega | Hearrewei | - | In bedrijf | 5CPTVERZ | 7035 | 1997-11-25 | INDU 2050 KEGEL | - | 1997-11-25 | BSN 70 | 70W SON | 70 | A 22:30 Avond (FRL) | - | per jaar | 1074 | 3493 | Gem. Smal. OVL | - | INDU 2050 KEGEL | - | A+ | A+ | A+ | A+ | 0 | 0 | 0 | Vervangen A 4,0 |  | Sustainder Alexia 2200K |  | 2019 | 1997 | 2037 | 1997 | 2017
SMA00773 | Enkel nummer | 197629 | 573289 | Nijega | Nijega | Hearrewei | - | In bedrijf | 4CPTVERZ | 7035 | 1997-11-25 | INDU 2050 KEGEL | - | 1997-11-25 | BSN 70 | 70W OSR SON-E I E27 NAV-E70W I | 70 | NACHT | - | per jaar | 4094 | 3493 | Gem. Smal. OVL | - | INDU 2050 KEGEL | - | A+ | A+ | A+ | A+ | 0 | 0 | 0 | Vervangen A 4,0 |  | Sustainder Alexia 2200K |  | 2019 | 1997 | 2037 | 1997 | 2017
SMA00774 | Enkel nummer | 202592 | 573160 | Rottevalle | Rottevalle | Efterwei | - | In bedrijf | 5.5VVERZ | 6012 | 1998-06-04 | LIGHTRONICS BRISA | 6012 | 2016-01-01 | LEDDRIVER | LED | 36 | NACHT | - | per jaar | 4094 | 4267 | Gem. Smal. OVL | - | PHIL FGS224 | - | B | A+ | A+ | A+ | 0 | 0 | 0 | [5 empty] | 1998 | 2038 | 2016 | 2036
SMA00775 | Enkel nummer | 202609 | 573176 | Rottevalle | Rottevalle | Efterwei | - | In bedrijf | 5.5VVERZ | 6012 | 1998-06-02 | PHIL FGS224 | - | 2008-11-20 | HF-R 136 PL-L | 36W PLL 4P HF DIM (23A) 830 | 36 | NACHT | - | per jaar | 4094 | 4267 | Gem. Smal. OVL | - | PHIL FGS224 | - | B | A+ | A+ | A+ | 2 | 0 | 0 | [5 empty] | 1998 | 2038 | 2008 | 2028
SMA00776 | Enkel nummer | 202618 | 573202 | Rottevalle | Rottevalle | Efterwei | - | In bedrijf | 5.5VVERZ | 6012 | 1998-06-02 | PHIL FGS224 | - | 2008-11-20 | HF-R 136 PL-L | 36W PLL 4P HF DIM (23A) 830 | 36 | NACHT | - | per jaar | 4094 | 4267 | Gem. Smal. OVL | - | PHIL FGS224 | - | B | A+ | A+ | A+ | 0 | 0 | 0 | [5 empty] | 1998 | 2038 | 2008 | 2028
SMA00777 | Enkel nummer | 202611 | 573147 | Rottevalle | Rottevalle | Ambachtsloane | - | In bedrijf | 5.5VVERZ | 6012 | 1998-06-02 | PHIL FGS224 | - | 2008-11-20 | HF-R 136 PL-L | 36W PLL 4P HF DIM (23A) 830 | 36 | NACHT | - | per jaar | 4094 | 4267 | Gem. Smal. OVL | - | PHIL FGS224 | - | A+ | A+ | A+ | A+ | 0 | 0 | 0 | [5 empty] | 1998 | 2038 | 2008 | 2028
SMA00780 | Enkel nummer | 203173 | 573040 | Rottevalle | Rottevalle | De Boppeste | - | In bedrijf | 3.5CPTVERZ | 7035 | 1990-01-01 | LIGHTRONICS LUZ | - | 2003-12-31 | HF-P 1 22-42 PL-T/C/L/TL5C | PLL24W | 50 | NACHT | - | per jaar | 4094 | 4240 | Gem. Smal. OVL | - | INDU 2000 KEGEL | - | A+ | A+ | A+ | A+ | 0 | 0 | 0 | [5 empty] | 1990 | 2030 | 2003 | 2023
SMA00781 | Enkel nummer | 203224 | 572990 | Rottevalle | Rottevalle | De Boppeste | - | In bedrijf | 3.5CPTVERZ | 7035 | 1990-01-01 | INDU 2000 KEGEL | - | 1998-06-08 | BSN 50 | 50W SON | 50 | NACHT | - | per jaar | 4094 | 4240 | Gem. Smal. OVL | - | INDU 2000 KEGEL | - | A+ | A+ | A+ | A+ | 0 | 0 | 0 | Vervangen A 4,0 |  | Sustainder Alexia 2200K |  | 2019 | 1990 | 2030 | 1998 | 2018
SMA00782 | Enkel nummer | 203643 | 573580 | Rottevalle | Rottevalle | Houtigehaechsterwei | Huisnr. 9 | In bedrijf | 8VST | 7035 | 1998-06-11 | SCHR SINTRA 1 | - | 1998-06-11 | BSN 70 | 70W SON | 70 | NACHT | - | per jaar | 4094 | 4321 | Gem. Smal. OVL | - | SCHR SINTRA 1 | - | A+ | A+ | A+ | A+ | 0 | 0 | 0 | Vervangen A 8,0 |  | Sustainder Alexia |  | 2019 | 1998 | 2038 | 1998 | 2018
SMA00786 | Enkel nummer | 197854 | 571152 | Oudega | Oudega | Stienkampen | - | In bedrijf | 5.5VVERZ | 7035 | 1998-07-06 | PHIL FGS104 | - | 1998-07-06 | HF-R 136 PL-L | 36W PLL 4P HF DIM (23A) 830 | 36 | NACHT | - | per jaar | 4094 | 3556 | Gem. Smal. OVL | - | PHIL FGS104 | - | nvt | A+ | A+ | A+ | 0 | 0 | 0 | Vervangen A 6,0 |  | Sustainder Alexia 2200K |  | 2019 | 1998 | 2038 | 1998 | 2018
SMA00789 | Enkel nummer | 198450 | 572669 | Nijega | Nijega | Kommisjewei | Huisnr. 85 | In bedrijf | 5CPTVERZ | 6009 | 2012-09-24 | INNOLUMIS NICOLE GOLDEN GREEN | 6009 | 2012-09-24 | DYNADIMMER | 16W LED 1020lm 4000K | 16 | NACHT | - | per jaar | 4094 | 3529 | Gem. Smal. OVL | - | INNOLUMIS NICOLE GOLDEN GREEN | - | A+ | A+ | A+ | A+ | 0 | 0 | 0 | [5 empty] | 2012 | 2052 | 2012 | 2032
SMA00794 | Enkel nummer | 205235 | 572285 | Drachtstercompagnie | Drachtstercompagnie | Smidswei | Huisnr. 15 | In bedrijf | 4CPTVERZ | 7035 | 1998-08-30 | INDU 2000 KEGEL | - | 1998-08-30 | HF-R 136 PL-L | 36W PLL 4P HF DIM (23A) 830 | 36 | NACHT | - | per jaar | 4094 | 338 | Gem. Smal. OVL | - | INDU 2000 KEGEL | - | A+ | A+ | A+ | D | 0 | Armatuur kap kapot | 0 | Vervangen A 4,0 |  | Sustainder Alexia |  | 2019 | 1998 | 2038 | 1998 | 2018
SMA00795 | Enkel nummer | 205205 | 572302 | Drachtstercompagnie | Drachtstercompagnie | Smidswei | Huisnr. 15 | In bedrijf | 5.5VVERZ | 7035 | 2011-12-21 | INDU 2551 IRIS | - | 2011-12-21 | HF-R 136 PL-L | 36W PLL 4P HF DIM (23A) 830 | 36 | NACHT | - | per jaar | 4094 | 338 | Gem. Smal. OVL | - | PHIL FGS104 | - | A+ | A+ | A+ | A+ | 0 | 0 | 0 | [5 empty] | 2011 | 2051 | 2011 | 2031
SMA00796 | Enkel nummer | 206758 | 571554 | Drachtstercompagnie | Drachtstercompagnie | Bearend Boardseswyk | - | In bedrijf | 5.5VVERZ | 7035 | 2012-01-01 | PHIL XGS104 | - | 1998-09-07 | BSX 36 | 36W LST-HY BY22d 1800K | 36 | A 22:30 Avond (FRL) | - | per jaar | 1074 | 192 | Gem. Smal. OVL | - | PHIL XGS104 | - | A+ | A+ | A+ | A+ | 1 | 0 | 0 | Vervangen A 6,0 |  | Sustainder Alexia 2200K |  | 2019 | 2012 | 2052 | 1998 | 2018
SMA00797 | Enkel nummer | 199607 | 572211 | Opeinde | Opeinde | Koen Gortershoeke | Huisnr. 31 | In bedrijf | 3.5CPTVERZ | 7035 | 2005-01-01 | INDU 2000 KEGEL | - | 1998-11-03 | BSN 50 | 50W SON | 50 | NACHT | - | per jaar | 4094 | 3682 | Gem. Smal. OVL | - | INDU 2000 KEGEL | - | A+ | A+ | A+ | A+ | 0 | 0 | 0 | Vervangen A 4,0 |  | Sustainder Anne |  | 2019 | 2005 | 2045 | 1998 | 2018
SMA00799 | Enkel nummer | 199885 | 572821 | Opeinde | Opeinde | Leyensloane | - | In bedrijf | 5.5VVERZ | 7035 | 2012-08-29 | PHIL FGS104 | - | 2012-08-29 | HF-P 136 PL-L | 36W PLL 4P HF 830 | 36 | NACHT | - | per jaar | 4094 | 3721 | Gem. Smal. OVL | - | PHIL FGS104 | - | A+ | A+ | A+ | A+ | 0 | 0 | 0 | [5 empty] | 2012 | 2052 | 2012 | 2032
SMA00801 | Enkel nummer | 199481 | 571999 | Opeinde | Opeinde | Aafke van der Heideloane | Huisnr. 4 | In bedrijf | 3.5CPTVERZ | 5000 | 1998-10-08 | INDU 2000 KEGEL | - | 1998-10-08 | HF-R 136 PL-L | 36W PLL 4P HF DIM (23A) 830 | 36 | NACHT | - | per jaar | 4094 | 3604 | Gem. Smal. OVL | - | INDU 2000 KEGEL | - | A+ | A+ | A+ | A+ | 0 | 0 | 0 | Vervangen A 4,0 |  | Sustainder Alexia |  | 2019 | 1998 | 2038 | 1998 | 2018
SMA00802 | Enkel nummer | 199504 | 571985 | Opeinde | Opeinde | Teije Blauwsingel | Huisnr. 5 | In bedrijf | 3.5CPTVERZ | 7035 | 1998-10-08 | INDU 2000 KEGEL | - | 1998-10-08 | HF-R 136 PL-L | 36W PLL 4P HF DIM (23A) 830 | 36 | NACHT | - | per jaar | 4094 | 3780 | Gem. Smal. OVL | - | INDU 2000 KEGEL | - | A+ | A+ | A+ | A+ | 0 | 0 | 0 | Vervangen A 4,0 |  | Sustainder Alexia |  | 2019 | 1998 | 2038 | 1998 | 2018
SMA00803 | Enkel nummer | 199450 | 571924 | Opeinde | Opeinde | Aafke van der Heideloane | Huisnr. 26 | In bedrijf | 3.5CPTVERZ | 5000 | 1998-10-08 | INDU 2000 KEGEL | - | 1998-10-08 | HF-P 136 PL-L | 36W PLL 4P HF 830 | 36 | NACHT | - | per jaar | 4094 | 3604 | Gem. Smal. OVL | - | INDU 2000 KEGEL | - | A+ | A+ | A+ | A+ | 0 | 0 | 0 | Vervangen A 4,0 |  | Sustainder Alexia |  | 2019 | 1998 | 2038 | 1998 | 2018
SMA00804 | Enkel nummer | 199475 | 571922 | Opeinde | Opeinde | Aafke van der Heideloane | Huisnr. 32 | In bedrijf | 3.5CPTVERZ | 5000 | 1998-10-08 | INDU 2000 KEGEL | - | 1998-10-08 | HF-R 136 PL-L | 36W PLL 4P HF DIM (23A) 830 | 36 | NACHT | - | per jaar | 4094 | 3604 | Gem. Smal. OVL | - | INDU 2000 KEGEL | - | A+ | A+ | A+ | A+ | 0 | 0 | 0 | Vervangen A 4,0 |  | Sustainder Alexia |  | 2019 | 1998 | 2038 | 1998 | 2018
SMA00805 | Enkel nummer | 199499 | 571931 | Opeinde | Opeinde | Teije Blauwsingel | Huisnr. 41 | In bedrijf | 3.5CPTVERZ | 7035 | 1998-10-08 | INDU 2000 KEGEL | - | 1998-10-08 | HF-R 136 PL-L | 36W PLL 4P HF DIM (24A) 830 | 36 | NACHT | - | per jaar | 4094 | 3780 | Gem. Smal. OVL | - | INDU 2000 KEGEL | - | A+ | A+ | A+ | A+ | 1 | 0 | 0 | Vervangen A 4,0 |  | Sustainder Alexia |  | 2019 | 1998 | 2038 | 1998 | 2018
SMA00806 | Enkel nummer | 199530 | 571946 | Opeinde | Opeinde | Teije Blauwsingel | Huisnr. 7 | In bedrijf | 3.5CPTVERZ | 5000 | 1998-10-08 | INDU 2000 KEGEL | - | 1998-10-08 | HF-R 136 PL-L | 36W PLL 4P HF DIM (23A) 830 | 36 | NACHT | - | per jaar | 4094 | 3780 | Gem. Smal. OVL | - | INDU 2000 KEGEL | - | A+ | A+ | A+ | A+ | 0 | 0 | 0 | Vervangen A 4,0 |  | Sustainder Alexia |  | 2019 | 1998 | 2038 | 1998 | 2018
SMA00807 | Enkel nummer | 199559 | 571945 | Opeinde | Opeinde | Teije Blauwsingel | Huisnr. 9 | In bedrijf | 3.5CPTVERZ | 5000 | 1998-10-08 | INDU 2000 KEGEL | - | 1998-10-08 | HF-R 136 PL-L | 36W PLL 4P HF DIM (23A) 830 | 36 | NACHT | - | per jaar | 4094 | 3780 | Gem. Smal. OVL | - | INDU 2000 KEGEL | - | A+ | A+ | A+ | A+ | 0 | 0 | 0 | Vervangen A 4,0 |  | Sustainder Alexia |  | 2019 | 1998 | 2038 | 1998 | 2018
SMA00808 | Enkel nummer | 199597 | 571941 | Opeinde | Opeinde | Teije Blauwsingel | Huisnr. 11 | In bedrijf | 3.5CPTVERZ | 5000 | 1998-10-08 | INDU 2000 KEGEL | - | 1998-10-08 | HF-R 136 PL-L | 36W PLL 4P HF DIM (23A) 830 | 36 | NACHT | - | per jaar | 4094 | 3780 | Gem. Smal. OVL | - | INDU 2000 KEGEL | - | A+ | A+ | A+ | A+ | 0 | 0 | 0 | Vervangen A 4,0 |  | Sustainder Alexia |  | 2019 | 1998 | 2038 | 1998 | 2018
SMA00809 | Enkel nummer | 199617 | 571939 | Opeinde | Opeinde | Teije Blauwsingel | Huisnr. 15 | In bedrijf | 3.5CPTVERZ | 5000 | 1998-10-08 | INDU 2000 KEGEL | - | 1998-10-08 | HF-P 136 PL-L | 36W PLL 4P HF 830 | 36 | NACHT | - | per jaar | 4094 | 3780 | Gem. Smal. OVL | - | INDU 2000 KEGEL | - | A+ | A+ | A+ | A+ | 0 | 0 | 0 | Vervangen A 4,0 |  | Sustainder Alexia |  | 2019 | 1998 | 2038 | 1998 | 2018
SMA00810 | Enkel nummer | 199649 | 571936 | Opeinde | Opeinde | Teije Blauwsingel | Huisnr. 17 | In bedrijf | 3.5CPTVERZ | 5000 | 1998-10-08 | INDU 2000 KEGEL | - | 1998-10-08 | HF-R 136 PL-L | 36W PLL 4P HF DIM (23A) 830 | 36 | NACHT | - | per jaar | 4094 | 3780 | Gem. Smal. OVL | - | INDU 2000 KEGEL | - | A+ | A+ | A+ | A+ | 0 | 0 | 0 | Vervangen A 4,0 |  | Sustainder Alexia |  | 2019 | 1998 | 2038 | 1998 | 2018
SMA00811 | Enkel nummer | 199670 | 571934 | Opeinde | Opeinde | Teije Blauwsingel | Huisnr. 19 | In bedrijf | 3.5CPTVERZ | 5000 | 1998-10-08 | INDU 2000 KEGEL | - | 1998-10-08 | HF-R 136 PL-L | 36W PLL 4P HF DIM (24A) 830 | 36 | NACHT | - | per jaar | 4094 | 3780 | Gem. Smal. OVL | - | INDU 2000 KEGEL | - | A+ | A+ | A+ | A+ | 0 | 0 | 0 | Vervangen A 4,0 |  | Sustainder Alexia |  | 2019 | 1998 | 2038 | 1998 | 2018
SMA00812 | Enkel nummer | 199705 | 571931 | Opeinde | Opeinde | Teije Blauwsingel | Huisnr. 23 | In bedrijf | 3.5CPTVERZ | 5000 | 2002-10-02 | INDU 2000 KEGEL | - | 2002-10-02 | HF-R 136 PL-L | 36W PLL 4P HF DIM (23A) 830 | 36 | NACHT | - | per jaar | 4094 | 3780 | Gem. Smal. OVL | - | INDU 2000 KEGEL | - | A+ | A+ | A+ | A+ | 0 | 0 | 0 | Vervangen A 4,0 |  | Sustainder Alexia |  | 2022 | 2002 | 2042 | 2002 | 2022
SMA00813 | Enkel nummer | 199736 | 571953 | Opeinde | Opeinde | Teije Blauwsingel | Huisnr. 21 | In bedrijf | 3.5CPTVERZ | 5000 | 1998-10-08 | INDU 2000 KEGEL | - | 1998-10-08 | HF-R 136 PL-L | 36W PLL 4P HF DIM (23A) 830 | 36 | NACHT | - | per jaar | 4094 | 3780 | Gem. Smal. OVL | - | INDU 2000 KEGEL | - | A+ | A+ | A+ | A+ | 0 | 0 | 0 | Vervangen A 4,0 |  | Sustainder Alexia |  | 2019 | 1998 | 2038 | 1998 | 2018
SMA00814 | Enkel nummer | 199733 | 571926 | Opeinde | Opeinde | Teije Blauwsingel | Huisnr. 23 | In bedrijf | 3.5CPTVERZ | 5000 | 1998-10-08 | INDU 2000 KEGEL | - | 1998-10-08 | HF-P 136 PL-L | 36W PLL 4P HF 830 | 36 | NACHT | - | per jaar | 4094 | 3780 | Gem. Smal. OVL | - | INDU 2000 KEGEL | - | A+ | A+ | A+ | A+ | 1 | 0 | 0 | Vervangen A 4,0 |  | Sustainder Alexia |  | 2019 | 1998 | 2038 | 1998 | 2018
SMA00815 | Enkel nummer | 199730 | 571893 | Opeinde | Opeinde | Teije Blauwsingel | Huisnr. 27 | In bedrijf | 3.5CPTVERZ | 5000 | 1998-10-08 | INDU 2000 KEGEL | - | 1998-10-08 | HF-P 136 PL-L | 36W PLL 4P HF 830 | 36 | NACHT | - | per jaar | 4094 | 3780 | Gem. Smal. OVL | - | INDU 2000 KEGEL | - | A+ | A+ | A+ | A+ | 0 | 0 | 0 | Vervangen A 4,0 |  | Sustainder Alexia |  | 2019 | 1998 | 2038 | 1998 | 2018
SMA00816 | Enkel nummer | 199727 | 571863 | Opeinde | Opeinde | Teije Blauwsingel | Huisnr. 63 | In bedrijf | 3.5CPTVERZ | 5000 | 1998-10-08 | INDU 2000 KEGEL | - | 1998-10-08 | HF-R 136 PL-L | 36W PLL 4P HF DIM (24A) 830 | 36 | NACHT | - | per jaar | 4094 | 3780 | Gem. Smal. OVL | - | INDU 2000 KEGEL | - | A+ | A+ | A+ | A+ | 0 | 0 | 0 | Vervangen A 4,0 |  | Sustainder Alexia |  | 2019 | 1998 | 2038 | 1998 | 2018
SMA00817 | Enkel nummer | 199724 | 571828 | Opeinde | Opeinde | Teije Blauwsingel | Huisnr. 65 | In bedrijf | 3.5CPTVERZ | 5000 | 1998-10-08 | INDU 2000 KEGEL | - | 1998-10-08 | HF-R 136 PL-L | 36W PLL 4P HF DIM (24A) 830 | 36 | NACHT | - | per jaar | 4094 | 3780 | Gem. Smal. OVL | - | INDU 2000 KEGEL | - | A+ | A+ | A+ | A+ | 0 | 0 | 0 | Vervangen A 4,0 |  | Sustainder Alexia |  | 2019 | 1998 | 2038 | 1998 | 2018
SMA00818 | Enkel nummer | 199693 | 571831 | Opeinde | Opeinde | Teije Blauwsingel | Huisnr. 65 | In bedrijf | 3.5CPTVERZ | 5000 | 1998-10-08 | INDU 2000 KEGEL | - | 1998-10-08 | HF-R 136 PL-L | 36W PLL 4P HF DIM (23A) 830 | 36 | NACHT | - | per jaar | 4094 | 3780 | Gem. Smal. OVL | - | INDU 2000 KEGEL | - | A+ | A+ | A+ | A+ | 0 | 0 | 0 | Vervangen A 4,0 |  | Sustainder Alexia |  | 2019 | 1998 | 2038 | 1998 | 2018
SMA00819 | Enkel nummer | 199664 | 571834 | Opeinde | Opeinde | Teije Blauwsingel | Huisnr. 61 | In bedrijf | 3.5CPTVERZ | 5000 | 1998-10-08 | INDU 2000 KEGEL | - | 1998-10-08 | HF-R 136 PL-L | 36W PLL 4P HF DIM (23A) 830 | 36 | NACHT | - | per jaar | 4094 | 3780 | Gem. Smal. OVL | - | INDU 2000 KEGEL | - | A+ | A+ | A+ | A+ | 0 | 0 | 0 | Vervangen A 4,0 |  | Sustainder Alexia |  | 2019 | 1998 | 2038 | 1998 | 2018
SMA00820 | Enkel nummer | 199635 | 571843 | Opeinde | Opeinde | Teije Blauwsingel | Huisnr. 59 | In bedrijf | 3.5CPTVERZ | 7035 | 1985-01-01 | INDU 2000 KEGEL | - | 1998-10-08 | HF-P 136 PL-L | 36W PLL 4P HF 830 | 36 | NACHT | - | per jaar | 4094 | 3780 | Gem. Smal. OVL | - | INDU 2000 KEGEL | - | A+ | A+ | A+ | A+ | 0 | 0 | 0 | Vervangen A 4,0 |  | Sustainder Alexia |  | 2019 | 1985 | 2025 | 1998 | 2018
SMA00821 | Enkel nummer | 199628 | 571808 | Opeinde | Opeinde | Teije Blauwsingel | - | In bedrijf | 3.5CPTVERZ | 7035 | 1985-01-01 | INDU 2000 KEGEL | - | 1998-10-09 | HF-P 136 PL-L | 36W PLL 4P HF 830 | 36 | NACHT | - | per jaar | 4094 | 3780 | Gem. Smal. OVL | - | INDU 2000 KEGEL | - | A+ | A+ | A+ | A+ | 0 | 0 | 0 | Vervangen A 4,0 |  | Sustainder Alexia |  | 2019 | 1985 | 2025 | 1998 | 2018
SMA00822 | Enkel nummer | 199625 | 571774 | Opeinde | Opeinde | Teije Blauwsingel | - | In bedrijf | 3.5CPTVERZ | 7035 | 1985-01-01 | INDU 2000 KEGEL | - | 1998-10-09 | HF-R 136 PL-L | 36W PLL 4P HF DIM (24A) 830 | 36 | NACHT | - | per jaar | 4094 | 3780 | Gem. Smal. OVL | - | INDU 2000 KEGEL | - | A+ | A+ | A+ | A+ | 0 | 0 | 0 | Vervangen A 4,0 |  | Sustainder Alexia |  | 2019 | 1985 | 2025 | 1998 | 2018
SMA00823 | Enkel nummer | 199616 | 571740 | Opeinde | Opeinde | Hegewei | Huisnr. 23 | In bedrijf | 5.5VVERZ | 7035 | 2003-08-18 | INDU 2551 IRIS | - | 2003-08-18 | HF-R 136 PL-L | 36W PLL 4P HF DIM (23A) 830 | 36 | NACHT | - | per jaar | 4094 | 3502 | Gem. Smal. OVL | - | INDU 2551 IRIS | - | A+ | A+ | A+ | A+ | 2 | 0 | 0 | [5 empty] | 2003 | 2043 | 2003 | 2023
SMA00824 | Enkel nummer | 199600 | 571839 | Opeinde | Opeinde | Teije Blauwsingel | Huisnr. 57 | In bedrijf | 3.5CPTVERZ | 7035 | 1985-01-01 | INDU 2000 KEGEL | - | 1998-10-08 | HF-R 136 PL-L | 36W PLL 4P HF DIM (23A) 830 | 36 | NACHT | - | per jaar | 4094 | 3780 | Gem. Smal. OVL | - | INDU 2000 KEGEL | - | A+ | A+ | A+ | A+ | 0 | 0 | 0 | Vervangen A 4,0 |  | Sustainder Alexia |  | 2019 | 1985 | 2025 | 1998 | 2018
SMA00825 | Enkel nummer | 199565 | 571843 | Opeinde | Opeinde | Teije Blauwsingel | Huisnr. 53 | In bedrijf | 3.5CPTVERZ | 7035 | 1998-10-08 | INDU 2000 KEGEL | - | 1998-10-08 | HF-P 136 PL-L | 36W PLL 4P HF 830 | 36 | NACHT | - | per jaar | 4094 | 3780 | Gem. Smal. OVL | - | INDU 2000 KEGEL | - | A+ | A+ | A+ | A+ | 0 | 0 | 0 | Vervangen A 4,0 |  | Sustainder Alexia |  | 2019 | 1998 | 2038 | 1998 | 2018
SMA00826 | Enkel nummer | 199530 | 571846 | Opeinde | Opeinde | Teije Blauwsingel | Huisnr. 53 | In bedrijf | 3.5CPTVERZ | 7035 | 1998-10-08 | INDU 2000 KEGEL | - | 1998-10-08 | HF-R 136 PL-L | 36W PLL 4P HF DIM (23A) 830 | 36 | NACHT | - | per jaar | 4094 | 3780 | Gem. Smal. OVL | - | INDU 2000 KEGEL | - | A+ | A+ | A+ | A+ | 0 | 0 | 0 | Vervangen A 4,0 |  | Sustainder Alexia |  | 2019 | 1998 | 2038 | 1998 | 2018
SMA00827 | Enkel nummer | 199494 | 571849 | Opeinde | Opeinde | Teije Blauwsingel | Huisnr. 49 | In bedrijf | 3.5CPTVERZ | 7035 | 1998-10-08 | INDU 2000 KEGEL | - | 1998-10-08 | HF-R 136 PL-L | 36W PLL 4P HF DIM (23A) 830 | 36 | NACHT | - | per jaar | 4094 | 3780 | Gem. Smal. OVL | - | INDU 2000 KEGEL | - | A+ | A+ | A+ | A+ | 0 | 0 | 0 | Vervangen A 4,0 |  | Sustainder Alexia |  | 2019 | 1998 | 2038 | 1998 | 2018
SMA00828 | Enkel nummer | 199493 | 571877 | Opeinde | Opeinde | Teije Blauwsingel | Huisnr. 47 | In bedrijf | 3.5CPTVERZ | 7035 | 1998-10-12 | INDU 2000 KEGEL | - | 2013-02-12 | HF-P 136 PL-L | 36W PLL 4P HF 830 | 36 | NACHT | - | per jaar | 4094 | 3780 | Gem. Smal. OVL | - | INDU 2000 KEGEL | - | A+ | A+ | A+ | A+ | 0 | 0 | 0 | Vervangen A 4,0 |  | Sustainder Alexia |  | 2022 | 1998 | 2038 | 2013 | 2033
SMA00829 | Enkel nummer | 199497 | 571903 | Opeinde | Opeinde | Teije Blauwsingel | Huisnr. 45 | In bedrijf | 3.5CPTVERZ | 7035 | 1998-10-12 | INDU 2000 KEGEL | - | 1998-10-12 | HF-P 136 PL-L | 36W PLL 4P HF 830 | 36 | NACHT | - | per jaar | 4094 | 3780 | Gem. Smal. OVL | - | INDU 2000 KEGEL | - | A+ | A+ | A+ | A+ | 0 | 0 | 0 | Vervangen A 4,0 |  | Sustainder Alexia |  | 2019 | 1998 | 2038 | 1998 | 2018
SMA00830 | Enkel nummer | 199468 | 571852 | Opeinde | Opeinde | Aafke van der Heideloane | Huisnr. 34 | In bedrijf | 3.5CPTVERZ | 5000 | 1998-10-09 | INDU 2000 KEGEL | - | 1998-10-09 | HF-R 136 PL-L | 36W PLL 4P HF DIM (23A) 830 | 36 | NACHT | - | per jaar | 4094 | 3604 | Gem. Smal. OVL | - | INDU 2000 KEGEL | - | A+ | A+ | A+ | A+ | 0 | 0 | 0 | Vervangen A 4,0 |  | Sustainder Alexia |  | 2019 | 1998 | 2038 | 1998 | 2018
SMA00831 | Enkel nummer | 199445 | 571854 | Opeinde | Opeinde | Aafke van der Heideloane | Huisnr. 38 | In bedrijf | 3.5CPTVERZ | 5000 | 1998-10-09 | INDU 2000 KEGEL | - | 1998-10-10 | HF-R 136 PL-L | 36W PLL 4P HF DIM (23A) 830 | 36 | NACHT | - | per jaar | 4094 | 3604 | Gem. Smal. OVL | - | INDU 2000 KEGEL | - | A+ | A+ | A+ | A+ | 0 | 0 | 0 | Vervangen A 4,0 |  | Sustainder Alexia |  | 2019 | 1998 | 2038 | 1998 | 2018
SMA00832 | Enkel nummer | 199502 | 571958 | Opeinde | Opeinde | Teije Blauwsingel | Huisnr. 7 | In bedrijf | 3.5CPTVERZ | 7035 | 1998-10-12 | INDU 2000 KEGEL | - | 1998-10-12 | HF-R 136 PL-L | 36W PLL 4P HF DIM (23A) 830 | 36 | NACHT | - | per jaar | 4094 | 3780 | Gem. Smal. OVL | - | INDU 2000 KEGEL | - | A+ | A+ | A+ | A+ | 0 | 0 | 0 | Vervangen A 4,0 |  | Sustainder Alexia |  | 2019 | 1998 | 2038 | 1998 | 2018
SMA00833 | Enkel nummer | 199507 | 572012 | Opeinde | Opeinde | Teije Blauwsingel | Huisnr. 1 | In bedrijf | 3.5CPTVERZ | 7035 | 1998-10-12 | INDU 2000 KEGEL | - | 1998-10-12 | HF-R 136 PL-L | 36W PLL 4P HF DIM (23A) 830 | 36 | NACHT | - | per jaar | 4094 | 3780 | Gem. Smal. OVL | - | INDU 2000 KEGEL | - | A+ | A+ | A+ | A+ | 0 | 0 | 0 | Vervangen A 4,0 |  | Sustainder Alexia |  | 2019 | 1998 | 2038 | 1998 | 2018
SMA00836 | Enkel nummer | 203654 | 573604 | Rottevalle | Rottevalle | Foudenswei | - | In bedrijf | 5VPTVERZ | 7035 | 1995-01-01 | PHIL FGS104 | - | 1995-01-01 | HF-P 136 PL-L | 36W PLL 4P HF 830 | 36 | NACHT | - | per jaar | 4094 | 4276 | Provincie | - | PHIL FGS104 | - | A+ | A+ | A+ | A+ | 0 | 0 | 0 | Vervangen A 6,0 |  | Sustainder Alexia |  | 2019 | 1995 | 2035 | 1995 | 2015
SMA00837 | Enkel nummer | 203629 | 573602 | Rottevalle | Rottevalle | Foudenswei | - | In bedrijf | 5VPTVERZ | 7035 | 1995-01-01 | PHIL FGS104 | - | 1995-01-01 | HF-P 136 PL-L | 36W PLL 4P HF 830 | 36 | NACHT | - | per jaar | 4094 | 4276 | Provincie | - | PHIL FGS104 | - | A+ | A+ | A+ | A+ | 0 | 0 | 0 | Vervangen A 6,0 |  | Sustainder Alexia |  | 2019 | 1995 | 2035 | 1995 | 2015
SMA00838 | Enkel nummer | 203592 | 573602 | Rottevalle | Rottevalle | Foudenswei | - | In bedrijf | 5VPTVERZ | 7035 | 1995-01-01 | PHIL FGS104 | - | 1995-01-01 | HF-P 136 PL-L | 36W PLL 4P HF 830 | 36 | NACHT | - | per jaar | 4094 | 4276 | Provincie | - | PHIL FGS104 | - | A+ | A+ | A+ | A+ | 0 | Armatuur in boom | 0 | Vervangen A 6,0 |  | Sustainder Alexia |  | 2019 | 1995 | 2035 | 1995 | 2015
SMA00839 | Enkel nummer | 203571 | 573590 | Rottevalle | Rottevalle | Foudenswei | - | In bedrijf | 5VPTVERZ | 7035 | 1995-01-01 | PHIL FGS104 | - | 1995-01-01 | HF-P 136 PL-L | 36W PLL 4P HF 830 | 36 | NACHT | - | per jaar | 4094 | 4276 | Provincie | - | PHIL FGS104 | - | A+ | A+ | A+ | A+ | 0 | Armatuur in boom | 0 | Vervangen A 6,0 |  | Sustainder Alexia |  | 2019 | 1995 | 2035 | 1995 | 2015
SMA00840 | Enkel nummer | 203557 | 573569 | Rottevalle | Rottevalle | Foudenswei | - | In bedrijf | 5VPTVERZ | 7035 | 1995-01-01 | PHIL FGS104 | - | 1995-01-01 | HF-P 136 PL-L | 36W PLL 4P HF 830 | 36 | NACHT | - | per jaar | 4094 | 4276 | Provincie | - | PHIL FGS104 | - | A+ | A+ | A+ | A+ | 0 | 0 | 0 | Vervangen A 6,0 |  | Sustainder Alexia |  | 2019 | 1995 | 2035 | 1995 | 2015
SMA00841 | Enkel nummer | 203540 | 573548 | Rottevalle | Rottevalle | Foudenswei | - | In bedrijf | 5VPTVERZ | 7035 | 1995-01-01 | PHIL FGS104 | - | 1995-01-01 | HF-P 136 PL-L | 36W PLL 4P HF 830 | 36 | NACHT | - | per jaar | 4094 | 4276 | Provincie | - | PHIL FGS104 | - | A+ | A+ | A+ | A+ | 0 | 0 | 0 | Vervangen A 6,0 |  | Sustainder Alexia |  | 2019 | 1995 | 2035 | 1995 | 2015
SMA00842 | Enkel nummer | 203663 | 573567 | Rottevalle | Rottevalle | Houtigehaechsterwei | Huisnr. 9 | In bedrijf | 5.5CAL | NVT | 1985-01-01 | INDU 2551 IRIS | - | 1995-01-01 | HF-P 1 22-42 PL-T/C/L/TL5C | 36W PLL 4P HF 830 | 50 | NACHT | - | per jaar | 4094 | 4321 | Provincie | - | SCHR SINTRA 1 | - | nvt | D | A+ | A+ | 0 | 0 | 0 | Vervangen A 6,0 |  | Sustainder Alexia |  | 2019 | 1985 | 2025 | 1995 | 2015
SMA00843 | Enkel nummer | 203678 | 573608 | Rottevalle | Rottevalle | Foudenswei | - | In bedrijf | 5.5CAL | NVT | 1985-01-01 | SCHR SINTRA 1 | - | 1995-01-01 | BSN 50 | 50W SON | 50 | NACHT | - | per jaar | 4094 | 4276 | Provincie | - | SCHR SINTRA 1 | - | nvt | B | A+ | B | 0 | 0 | 0 | Vervangen A 6,0 |  | Sustainder Alexia |  | 2019 | 1985 | 2025 | 1995 | 2015
SMA00851 | Enkel nummer | 200249 | 572143 | Opeinde | Opeinde | Kommisjewei | Huisnr. 43 | In bedrijf | 4VPTVERZ | 6005 | 2000-02-08 | INDU 2310 OSIRIS | - | 2000-02-08 | BSN 50 | 50W SON-T | 50 | A 22:30 Avond (FRL) | - | per jaar | 1074 | 3529 | Gem. Smal. OVL | - | INDU 2310 OSIRIS | - | A+ | A+ | A+ | A+ | 0 | 0 | 0 | [5 empty] | 2000 | 2040 | 2000 | 2020
SMA00853 | Enkel nummer | 200384 | 572123 | Opeinde | Opeinde | Kommisjewei | Huisnr. 29 | In bedrijf | 4VPTVERZ | 6005 | 2012-09-24 | INDU 2310 OSIRIS | - | 2010-01-01 | BSN 50 | 50W SON-T | 50 | NACHT | - | per jaar | 4094 | 3529 | Gem. Smal. OVL | - | INDU 2310 OSIRIS | - | A+ | A+ | A+ | A+ | 0 | 0 | 0 | [5 empty] | 2012 | 2052 | 2010 | 2030
SMA00856 | Enkel nummer | 199043 | 568209 | De Wilgen | De Wilgen | Biskopswei | - | In bedrijf | 5VPTST | 7035 | 2000-05-02 | PHIL XGS104 | - | 2000-05-02 | BSX 36 | 36W LST-HY BY22d 1800K | 36 | NACHT | - | per jaar | 4094 | 4638 | Gem. Smal. OVL | - | PHIL XGS104 | - | A+ | A+ | A+ | A+ | 0 | 0 | 0 | Vervangen A 6,0 |  | Sustainder Alexia |  | 2020 | 2000 | 2040 | 2000 | 2020
SMA00857 | Enkel nummer | 203283 | 573561 | Rottevalle | Rottevalle | Foudenswei | - | In bedrijf | 5VPTVERZ | 7035 | 2000-09-12 | PHIL FGS104 | - | 2000-09-12 | HF-P 136 PL-L | 36W PLL 4P HF 830 | 36 | NACHT | - | per jaar | 4094 | 4276 | Gem. Smal. OVL | - | PHIL FGS104 | - | A+ | A+ | A+ | B | 0 | 0 | 0 | Vervangen A 6,0 |  | Sustainder Alexia |  | 2020 | 2000 | 2040 | 2000 | 2020
SMA00858 | Enkel nummer | 203316 | 573553 | Rottevalle | Rottevalle | Foudenswei | - | In bedrijf | 5VPTVERZ | 7035 | 2004-11-05 | PHIL FGS104 | - | 2004-11-05 | HF-P 136 PL-L | 36W PLL 4P HF 830 | 36 | NACHT | - | per jaar | 4094 | 4276 | Gem. Smal. OVL | - | PHIL FGS104 | - | A+ | A+ | A+ | A+ | 0 | 0 | 0 | [5 empty] | 2004 | 2044 | 2004 | 2024
SMA00859 | Enkel nummer | 203361 | 573555 | Rottevalle | Rottevalle | Foudenswei | - | In bedrijf | 5VPTVERZ | 7035 | 2000-09-12 | PHIL FGS104 | - | 2000-09-12 | HF-P 136 PL-L | 36W PLL 4P HF 830 | 36 | NACHT | - | per jaar | 4094 | 4276 | Gem. Smal. OVL | - | PHIL FGS104 | - | A+ | D | A+ | A+ | 0 | 0 | 0 | Vervangen A 6,0 |  | Sustainder Alexia |  | 2020 | 2000 | 2040 | 2000 | 2020
SMA00860 | Enkel nummer | 203407 | 573557 | Rottevalle | Rottevalle | Foudenswei | - | In bedrijf | 5VPTVERZ | 7035 | 2000-09-12 | PHIL FGS104 | - | 2000-09-12 | HF-P 136 PL-L | 36W PLL 4P HF 830 | 36 | NACHT | - | per jaar | 4094 | 4276 | Gem. Smal. OVL | - | PHIL FGS104 | - | A+ | A+ | A+ | A+ | 0 | 0 | 0 | Vervangen A 6,0 |  | Sustainder Alexia |  | 2020 | 2000 | 2040 | 2000 | 2020
SMA00861 | Enkel nummer | 203452 | 573560 | Rottevalle | Rottevalle | Foudenswei | - | In bedrijf | 5VPTVERZ | 7035 | 2000-09-12 | PHIL FGS104 | - | 2000-09-12 | HF-R 136 PL-L | 36W PLL 4P HF DIM (23A) 830 | 36 | NACHT | - | per jaar | 4094 | 4276 | Gem. Smal. OVL | - | PHIL FGS104 | - | A+ | A+ | A+ | A+ | 0 | 0 | 0 | Vervangen A 6,0 |  | Sustainder Alexia |  | 2020 | 2000 | 2040 | 2000 | 2020
SMA00862 | Enkel nummer | 203498 | 573558 | Rottevalle | Rottevalle | Foudenswei | - | In bedrijf | 5VPTVERZ | 7035 | 2000-09-12 | PHIL FGS104 | - | 2000-09-12 | HF-P 136 PL-L | 36W PLL 4P HF 830 | 36 | NACHT | - | per jaar | 4094 | 4276 | Gem. Smal. OVL | - | PHIL FGS104 | - | A+ | A+ | A+ | A+ | 0 | 0 | 0 | Vervangen A 6,0 |  | Sustainder Alexia |  | 2020 | 2000 | 2040 | 2000 | 2020
SMA00863 | Enkel nummer | 198845 | 568082 | De Wilgen | De Wilgen | Biskopswei | - | In bedrijf | 8VVERZ | 7035 | 2004-12-22 | PHIL SRM | - | 1985-01-01 | BSX 55 H26 | 55W LST BY22d 1800K | 55 | NACHT | - | per jaar | 4094 | 4638 | Gem. Smal. OVL | - | PHIL SRM | - | A+ | A+ | A+ | A+ | 0 | 0 | 0 | Vervangen A 8,0 |  | Sustainder Alexia 2200K |  | 2019 | 2004 | 2044 | 1985 | 2005
SMA00864 | Enkel nummer | 196088 | 570848 | Oudega | Oudega | Eastersanning | Huisnr. 5 | In bedrijf | 3.5CPTVERZ | 7035 | 2000-09-11 | INDU 2000 KEGEL | - | 2000-09-11 | HF-P 136 PL-L | 36W PLL 4P HF 830 | 36 | NACHT | - | per jaar | 4094 | 3903 | Gem. Smal. OVL | - | INDU 2000 KEGEL | - | A+ | A+ | A+ | A+ | 0 | 0 | 0 | Vervangen A 4,0 |  | Sustainder Alexia |  | 2020 | 2000 | 2040 | 2000 | 2020
SMA00865 | Enkel nummer | 196085 | 570877 | Oudega | Oudega | Eastersanning | Huisnr. 5 | In bedrijf | 3.5CPTVERZ | 7035 | 2000-09-08 | INDU 2000 KEGEL | - | 2000-09-08 | HF-P 136 PL-L | 36W PLL 4P HF 830 | 36 | NACHT | - | per jaar | 4094 | 3903 | Gem. Smal. OVL | - | INDU 2000 KEGEL | - | A+ | A+ | A+ | A+ | 0 | 0 | 0 | Vervangen A 4,0 |  | Sustainder Alexia |  | 2020 | 2000 | 2040 | 2000 | 2020
SMA00866 | Enkel nummer | 198849 | 568116 | De Wilgen | De Wilgen | Biskopswei | - | In bedrijf | 5VPTST | 7035 | 2000-10-17 | PHIL XGS104 | - | 2000-10-17 | BSX 36 | 36W LST-HY BY22d 1800K | 36 | NACHT | - | per jaar | 4094 | 4638 | Gem. Smal. OVL | - | PHIL XGS104 | - | A+ | A+ | A+ | A+ | 0 | 0 | 0 | Vervangen A 6,0 |  | Sustainder Alexia 2200K |  | 2020 | 2000 | 2040 | 2000 | 2020
SMA00867 | Enkel nummer | 198822 | 568112 | De Wilgen | De Wilgen | Biskopswei | - | In bedrijf | 5VPTST | 7035 | 2000-10-18 | PHIL XGS104 | - | 2000-10-18 | BSX 36 | 36W LST-HY BY22d 1800K | 36 | NACHT | - | per jaar | 4094 | 4638 | Gem. Smal. OVL | - | PHIL XGS104 | - | A+ | A+ | A+ | A+ | 0 | 0 | 0 | Vervangen A 6,0 |  | Sustainder Alexia 2200K |  | 2020 | 2000 | 2040 | 2000 | 2020
SMA00868 | Enkel nummer | 195858 | 571398 | Oudega | Oudega | Ds Carsjenssingel | Huisnr. 14 | In bedrijf | 3.5CPTVERZ | 7035 | 2001-01-24 | PHIL CPS200 | - | 2001-01-24 | HF-R 136 PL-L | 36W PLL 4P HF DIM (23A) 830 | 36 | NACHT | - | per jaar | 4094 | 3875 | Gem. Smal. OVL | - | PHIL CPS200 | - | A+ | A+ | A+ | A+ | 0 | 0 | 0 | Vervangen A 4,0 |  | Sustainder Alexia |  | 2021 | 2001 | 2041 | 2001 | 2021
SMA00869 | Enkel nummer | 195852 | 571420 | Oudega | Oudega | Ds Carsjenssingel | Huisnr. 16 | In bedrijf | 3.5CPTVERZ | 7035 | 2001-01-24 | PHIL CPS200 | - | 2001-01-24 | HF-R 136 PL-L | 36W PLL 4P HF DIM (24A) 830 | 36 | NACHT | - | per jaar | 4094 | 3875 | Gem. Smal. OVL | - | PHIL CPS200 | - | A+ | B | A+ | A+ | 0 | 0 | 0 | Vervangen A 4,0 |  | Sustainder Alexia |  | 2021 | 2001 | 2041 | 2001 | 2021
SMA00870 | Enkel nummer | 195846 | 571442 | Oudega | Oudega | Ds Carsjenssingel | Huisnr. 63 | In bedrijf | 3.5CPTVERZ | 7035 | 2001-01-11 | PHIL CPS200 | - | 2001-01-11 | HF-R 136 PL-L | 36W PLL 4P HF DIM (24A) 830 | 36 | NACHT | - | per jaar | 4094 | 3875 | Gem. Smal. OVL | - | PHIL CPS200 | - | A+ | A+ | A+ | A+ | 0 | 0 | 0 | Vervangen A 4,0 |  | Sustainder Alexia |  | 2021 | 2001 | 2041 | 2001 | 2021
SMA00871 | Enkel nummer | 195875 | 571446 | Oudega | Oudega | Weinmakkerij | Huisnr. 2 | In bedrijf | 3.5CPTVERZ | 7035 | 2001-01-10 | PHIL CPS200 | - | 2001-01-10 | HF-P 136 PL-L | 36W PLL 4P HF 830 | 36 | NACHT | - | per jaar | 4094 | 3876 | Gem. Smal. OVL | - | PHIL CPS200 | - | A+ | A+ | A+ | A+ | 0 | 0 | 0 | Vervangen A 4,0 |  | Sustainder Anne |  | 2021 | 2001 | 2041 | 2001 | 2021
SMA00872 | Enkel nummer | 195905 | 571454 | Oudega | Oudega | Weinmakkerij | Huisnr. 6 | In bedrijf | 3.5CPTVERZ | 7035 | 2001-01-10 | PHIL CPS200 | - | 2001-01-10 | HF-P 136 PL-L | 36W PLL 4P HF 830 | 36 | NACHT | - | per jaar | 4094 | 3876 | Gem. Smal. OVL | - | PHIL CPS200 | - | A+ | A+ | A+ | A+ | 0 | 0 | 0 | Vervangen A 4,0 |  | Sustainder Anne |  | 2021 | 2001 | 2041 | 2001 | 2021
SMA00873 | Enkel nummer | 195932 | 571464 | Oudega | Oudega | Weinmakkerij | Huisnr. 8 | In bedrijf | 3.5CPTVERZ | 7035 | 2003-03-25 | PHIL CPS200 | - | 2003-03-25 | HF-R 136 PL-L | 36W PLL 4P HF DIM (23A) 830 | 36 | NACHT | - | per jaar | 4094 | 3876 | Gem. Smal. OVL | - | PHIL CPS200 | - | A+ | A+ | A+ | A+ | 0 | 0 | 0 | [5 empty] | 2003 | 2043 | 2003 | 2023
SMA00874 | Enkel nummer | 195926 | 571487 | Oudega | Oudega | Weinmakkerij | Huisnr. 7 | In bedrijf | 3.5CPTVERZ | 7035 | 2003-03-25 | PHIL CPS200 | - | 2003-03-25 | HF-R 136 PL-L | 36W PLL 4P HF DIM (24A) 830 | 36 | NACHT | - | per jaar | 4094 | 3876 | Gem. Smal. OVL | - | PHIL CPS200 | - | A+ | A+ | A+ | A+ | 0 | 0 | 0 | [5 empty] | 2003 | 2043 | 2003 | 2023
SMA00875 | Enkel nummer | 195895 | 571480 | Oudega | Oudega | Weinmakkerij | Huisnr. 5 | In bedrijf | 3.5CPTVERZ | 7035 | 2001-01-10 | PHIL CPS200 | - | 2001-01-10 | HF-P 136 PL-L | 36W PLL 4P HF 830 | 36 | NACHT | - | per jaar | 4094 | 3876 | Gem. Smal. OVL | - | PHIL CPS200 | - | A+ | A+ | A+ | A+ | 0 | 0 | 0 | Vervangen A 4,0 |  | Sustainder Anne |  | 2021 | 2001 | 2041 | 2001 | 2021
SMA00876 | Enkel nummer | 195868 | 571472 | Oudega | Oudega | Weinmakkerij | Huisnr. 1 | In bedrijf | 3.5CPTVERZ | 7035 | 2001-01-09 | PHIL CPS200 | - | 2001-01-09 | HF-R 136 PL-L | 36W PLL 4P HF DIM (24A) 830 | 36 | NACHT | - | per jaar | 4094 | 3876 | Gem. Smal. OVL | - | PHIL CPS200 | - | A+ | A+ | A+ | A+ | 0 | Mast in heg | 0 | Vervangen A 4,0 |  | Sustainder Anne |  | 2021 | 2001 | 2041 | 2001 | 2021
SMA00877 | Enkel nummer | 195840 | 571464 | Oudega | Oudega | Ds Carsjenssingel | Huisnr. 69 | In bedrijf | 3.5CPTVERZ | 7035 | 2001-01-11 | PHIL CPS200 | - | 2001-01-11 | HF-P 136 PL-L | 36W PLL 4P HF 830 | 36 | NACHT | - | per jaar | 4094 | 3875 | Gem. Smal. OVL | - | PHIL CPS200 | - | A+ | A+ | A+ | A+ | 0 | 0 | 0 | Vervangen A 4,0 |  | Sustainder Alexia |  | 2021 | 2001 | 2041 | 2001 | 2021
SMA00878 | Enkel nummer | 195819 | 571443 | Oudega | Oudega | Ds Carsjenssingel | Huisnr. 63 | In bedrijf | 3.5CPTVERZ | 7035 | 2003-03-25 | PHIL CPS200 | - | 2003-03-25 | HF-R 136 PL-L | 36W PLL 4P HF DIM (24A) 830 | 36 | NACHT | - | per jaar | 4094 | 3875 | Gem. Smal. OVL | - | PHIL CPS200 | - | A+ | A+ | A+ | A+ | 0 | 0 | 0 | [5 empty] | 2003 | 2043 | 2003 | 2023
SMA00879 | Enkel nummer | 195835 | 571484 | Oudega | Oudega | Ds Carsjenssingel | Huisnr. 20 | In bedrijf | 3.5CPTVERZ | 7035 | 2001-01-10 | PHIL CPS200 | - | 2001-01-10 | HF-P 136 PL-L | 36W PLL 4P HF 830 | 36 | NACHT | - | per jaar | 4094 | 3875 | Gem. Smal. OVL | - | PHIL CPS200 | - | A+ | A+ | A+ | A+ | 0 | 0 | 0 | Vervangen A 4,0 |  | Sustainder Alexia |  | 2021 | 2001 | 2041 | 2001 | 2021
SMA00880 | Enkel nummer | 195967 | 571563 | Oudega | Oudega | Gariperwei | Huisnr. 35 | In bedrijf | 5.5VVERZ | 7035 | 2001-01-24 | PHIL FGS104 | - | 2001-01-24 | HF-P 136 PL-L | 36W PLL 4P HF 830 | 36 | NACHT | - | per jaar | 4094 | 3930 | Gem. Smal. OVL | - | PHIL FGS104 | - | A+ | D | A+ | A+ | 1 | 0 | 0 | Vervangen A 6,0 |  | Sustainder Alexia |  | 2021 | 2001 | 2041 | 2001 | 2021
SMA00881 | Enkel nummer | 195983 | 571505 | Oudega | Oudega | Gariperwei | Huisnr. 29 | In bedrijf | 5.5VVERZ | 7035 | 2015-01-01 | PHIL FGS104 | - | 2001-01-12 | HF-R 136 PL-L | 36W PLL 4P HF DIM (23A) 830 | 36 | NACHT | - | per jaar | 4094 | 3930 | Gem. Smal. OVL | - | PHIL FGS104 | - | A+ | A+ | A+ | A+ | 0 | 0 | 0 | Vervangen A 6,0 |  | Sustainder Alexia |  | 2021 | 2015 | 2055 | 2001 | 2021
SMA00882 | Enkel nummer | 195992 | 571443 | Oudega | Oudega | Gariperwei | Huisnr. 23 | In bedrijf | 5.5VVERZ | 7035 | 1985-01-01 | PHIL FGS104 | - | 2001-01-24 | HF-P 136 PL-L | 36W PLL 4P HF 830 | 36 | NACHT | - | per jaar | 4094 | 3930 | Gem. Smal. OVL | - | PHIL FGS104 | - | A+ | A+ | A+ | A+ | 0 | 0 | 0 | Vervangen A 6,0 |  | Sustainder Alexia |  | 2021 | 1985 | 2025 | 2001 | 2021
SMA00885 | Enkel nummer | 199738 | 571981 | Opeinde | Opeinde | Reinder de Vriessingel | - | In bedrijf | 3.5CPTVERZ | 7035 | 2001-01-25 | INDU 2000 KEGEL | - | 2001-01-25 | HF-R 136 PL-L | 36W PLL 4P HF DIM (24A) 830 | 36 | NACHT | - | per jaar | 4094 | 3753 | Gem. Smal. OVL | - | INDU 2000 KEGEL | - | A+ | B | A+ | A+ | 0 | 0 | 0 | Vervangen A 4,0 |  | Sustainder Alexia |  | 2021 | 2001 | 2041 | 2001 | 2021
SMA00886 | Enkel nummer | 200081 | 571939 | Opeinde | Opeinde | Healwei | Huisnr. 16 | In bedrijf | 5.5VVERZ | 7035 | 2001-11-06 | INDU 2551 IRIS | - | 2001-11-06 | HF-P 136 PL-L | 36W PLL 4P HF 830 | 36 | NACHT | - | per jaar | 4094 | 3630 | Gem. Smal. OVL | - | PHIL FGS104 | - | A+ | A+ | A+ | A+ | 0 | 0 | 0 | Vervangen A 6,0 |  | Sustainder Alexia |  | 2021 | 2001 | 2041 | 2001 | 2021
SMA00903 | Enkel nummer | 205559 | 574122 | Houtigehage | Houtigehage | De Linebeammen | Huisnr. 30 | In bedrijf | 3.5CPTVERZ | 7035 | 2003-01-14 | LIGHTRONICS BART | - | 2016-01-01 | LEDDRIVER | LED | 36 | NACHT | - | per jaar | 4094 | 3238 | Gem. Smal. OVL | - | PHIL CPS200 | - | A+ | A+ | A+ | A+ | 0 | 0 | 0 | [5 empty] | 2003 | 2043 | 2016 | 2036
SMA00904 | Enkel nummer | 205529 | 574107 | Houtigehage | Houtigehage | De Linebeammen | Huisnr. 32 | In bedrijf | 3.5CPTVERZ | 7035 | 2003-01-14 | PHIL CPS200 | - | 2003-01-14 | HF-R 136 PL-L | 36W PLL 4P HF DIM (24A) 830 | 36 | NACHT | - | per jaar | 4094 | 3238 | Gem. Smal. OVL | - | PHIL CPS200 | - | A+ | A+ | A+ | A+ | 0 | 0 | 0 | [5 empty] | 2003 | 2043 | 2003 | 2023
SMA00905 | Enkel nummer | 201162 | 572020 | Opeinde | Opeinde | Nijtap | Huisnr. 39 | In bedrijf | 5CPTVERZ | 6009 | 2012-09-24 | INNOLUMIS NICOLE GOLDEN GREEN | - | 2012-09-24 | DYNADIMMER | 16W LED 1020lm 4000K | 16 | NACHT | - | per jaar | 4094 | 3739 | Gem. Smal. OVL | - | INNOLUMIS NICOLE GOLDEN GREEN | - | A+ | A+ | A+ | A+ | 0 | 0 | 0 | [5 empty] | 2012 | 2052 | 2012 | 2032
SMA00906 | Enkel nummer | 201162 | 571936 | Opeinde | Opeinde | Dukaat | - | Bewust uitgezet | 8VVERZ | 7035 | 2003-02-03 | PHIL FGS105 | - | 2003-02-03 | HF-R 155 PL-L | 55W PLL 4P HF 830 | 55 | BEWUST UITGEZET | - | per jaar | 1 | 1354 | Gem. Smal. OVL | - | PHIL FGS105 | - | A+ | A+ | A+ | A+ | 0 | 0 | 0 | [5 empty] | 2003 | 2043 | 2003 | 2023
SMA00907 | Enkel nummer | 201138 | 571948 | Opeinde | Opeinde | Dukaat | - | In bedrijf | 8VVERZ | 7035 | 2003-01-30 | PHIL FGS105 | - | 2003-01-30 | HF-P 155 PL-L | 55W PLL 4P HF DIM (23A) 830 | 55 | NACHT | - | per jaar | 4094 | 1354 | Gem. Smal. OVL | - | PHIL FGS105 | - | A+ | A+ | A+ | A+ | 0 | 0 | 0 | [5 empty] | 2003 | 2043 | 2003 | 2023
SMA00908 | Enkel nummer | 201106 | 571927 | Opeinde | Opeinde | Dukaat | - | Bewust uitgezet | 8VVERZ | 7035 | 2003-01-30 | PHIL FGS105 | - | 2003-01-30 | HF-P 155 PL-L | 55W PLL 4P HF DIM (23A) 830 | 55 | BEWUST UITGEZET | - | per jaar | 1 | 1354 | Gem. Smal. OVL | - | PHIL FGS105 | - | A+ | A+ | A+ | A+ | 0 | 0 | 0 | [5 empty] | 2003 | 2043 | 2003 | 2023
SMA00909 | Enkel nummer | 201090 | 571894 | Opeinde | Opeinde | Dukaat | - | Bewust uitgezet | 8VVERZ | 7035 | 2003-01-30 | PHIL FGS105 | - | 2003-01-30 | HF-R 155 PL-L | 55W PLL 4P HF 830 | 55 | BEWUST UITGEZET | - | per jaar | 1 | 1354 | Gem. Smal. OVL | - | PHIL FGS105 | - | A+ | A+ | A+ | A+ | 0 | 0 | 0 | [5 empty] | 2003 | 2043 | 2003 | 2023
SMA00910 | Enkel nummer | 201076 | 571862 | Opeinde | Opeinde | Dukaat | - | Bewust uitgezet | 8VVERZ | 7035 | 2003-01-30 | PHIL FGS105 | - | 2003-01-30 | HF-P 155 PL-L | 55W PLL 4P HF DIM (23A) 830 | 55 | BEWUST UITGEZET | - | per jaar | 1 | 1354 | Gem. Smal. OVL | - | PHIL FGS105 | - | A+ | A+ | A+ | A+ | 0 | 0 | 0 | [5 empty] | 2003 | 2043 | 2003 | 2023
SMA00911 | Enkel nummer | 201061 | 571830 | Opeinde | Opeinde | Dukaat | - | In bedrijf | 8VVERZ | 7035 | 2003-01-30 | PHIL FGS105 | - | 2003-01-30 | HF-R 155 PL-L | 55W PLL 4P HF 830 | 55 | NACHT | - | per jaar | 4094 | 1354 | Gem. Smal. OVL | - | PHIL FGS105 | - | A+ | A+ | A+ | A+ | 0 | 0 | 0 | [5 empty] | 2003 | 2043 | 2003 | 2023
SMA00912 | Enkel nummer | 201046 | 571799 | Opeinde | Opeinde | Dukaat | - | Bewust uitgezet | 8VVERZ | 7035 | 2003-01-30 | PHIL FGS105 | - | 2003-01-30 | HF-R 155 PL-L | 55W PLL 4P HF 830 | 55 | BEWUST UITGEZET | - | per jaar | 1 | 1354 | Gem. Smal. OVL | - | PHIL FGS105 | - | A+ | A+ | A+ | A+ | 0 | 0 | 0 | [5 empty] | 2003 | 2043 | 2003 | 2023
SMA00913 | Enkel nummer | 201031 | 571767 | Opeinde | Opeinde | Dukaat | - | Bewust uitgezet | 8VVERZ | 7035 | 2003-01-30 | PHIL FGS105 | - | 2003-01-30 | HF-P 155 PL-L | 55W PLL 4P HF DIM (23A) 830 | 55 | BEWUST UITGEZET | - | per jaar | 1 | 1354 | Gem. Smal. OVL | - | PHIL FGS105 | - | A+ | A+ | A+ | A+ | 0 | 0 | 0 | [5 empty] | 2003 | 2043 | 2003 | 2023
SMA00914 | Enkel nummer | 201016 | 571734 | Opeinde | Opeinde | Dukaat | - | Bewust uitgezet | 8VVERZ | 7035 | 2003-01-30 | PHIL FGS105 | - | 2003-01-30 | HF-R 155 PL-L | 55W PLL 4P HF 830 | 55 | BEWUST UITGEZET | - | per jaar | 1 | 1354 | Gem. Smal. OVL | - | PHIL FGS105 | - | A+ | A+ | A+ | A+ | 0 | 0 | 0 | [5 empty] | 2003 | 2043 | 2003 | 2023
SMA00915 | Enkel nummer | 201001 | 571703 | Opeinde | Opeinde | Dukaat | - | Bewust uitgezet | 8VVERZ | 7035 | 2003-01-30 | PHIL FGS105 | - | 2003-01-30 | HF-P 155 PL-L | 55W PLL 4P HF DIM (23A) 830 | 55 | BEWUST UITGEZET | - | per jaar | 1 | 1354 | Gem. Smal. OVL | - | PHIL FGS105 | - | A+ | A+ | A+ | A+ | 0 | 0 | 0 | [5 empty] | 2003 | 2043 | 2003 | 2023
SMA00916 | Enkel nummer | 200986 | 571673 | Opeinde | Opeinde | Dukaat | - | Bewust uitgezet | 8VVERZ | 7035 | 2003-01-30 | PHIL FGS105 | - | 2003-01-30 | HF-R 155 PL-L | 55W PLL 4P HF 830 | 55 | BEWUST UITGEZET | - | per jaar | 1 | 1354 | Gem. Smal. OVL | - | PHIL FGS105 | - | A+ | A+ | A+ | A+ | 0 | 0 | 0 | [5 empty] | 2003 | 2043 | 2003 | 2023
SMA00917 | Enkel nummer | 200971 | 571637 | Opeinde | Opeinde | Dukaat | - | In bedrijf | 8VVERZ | 7035 | 2003-01-30 | PHIL FGS105 | - | 2003-01-30 | HF-R 155 PL-L | 55W PLL 4P HF 830 | 55 | NACHT | - | per jaar | 4094 | 1354 | Gem. Smal. OVL | - | PHIL FGS105 | - | A+ | A+ | A+ | A+ | 0 | 0 | 0 | [5 empty] | 2003 | 2043 | 2003 | 2023
SMA00918 | Enkel nummer | 201006 | 571627 | Opeinde | Opeinde | Dukaat | - | Bewust uitgezet | 8VVERZ | 7035 | 2003-01-30 | PHIL FGS105 | - | 2003-01-30 | HF-R 155 PL-L | 55W PLL 4P HF 830 | 55 | BEWUST UITGEZET | - | per jaar | 1 | 1354 | Gem. Smal. OVL | - | PHIL FGS105 | - | A+ | A+ | A+ | A+ | 0 | 0 | 0 | [5 empty] | 2003 | 2043 | 2003 | 2023
SMA00919 | Enkel nummer | 201037 | 571612 | Opeinde | Opeinde | Dukaat | - | Bewust uitgezet | 8VVERZ | 7035 | 2003-01-30 | PHIL FGS105 | - | 2003-01-30 | HF-P 155 PL-L | 55W PLL 4P HF DIM (23A) 830 | 55 | BEWUST UITGEZET | - | per jaar | 1 | 1354 | Gem. Smal. OVL | - | PHIL FGS105 | - | A+ | A+ | A+ | A+ | 0 | 0 | 0 | [5 empty] | 2003 | 2043 | 2003 | 2023
SMA00920 | Enkel nummer | 201069 | 571597 | Opeinde | Opeinde | Dukaat | - | Bewust uitgezet | 8VVERZ | 7035 | 2003-01-30 | PHIL FGS105 | - | 2003-01-30 | HF-R 155 PL-L | 55W PLL 4P HF 830 | 55 | BEWUST UITGEZET | - | per jaar | 1 | 1354 | Gem. Smal. OVL | - | PHIL FGS105 | - | A+ | A+ | A+ | A+ | 0 | 0 | 0 | [5 empty] | 2003 | 2043 | 2003 | 2023
SMA00921 | Enkel nummer | 195070 | 571131 | Oudega | Oudega | Eksteursreed | Huisnr. 1 | In bedrijf | 5.5VVERZ | 7035 | 2003-02-05 | INDU 2551 IRIS | - | 2003-02-05 | HF-P 136 PL-L | 36W PLL 4P HF 830 | 36 | NACHT | - | per jaar | 4094 | 3912 | Gem. Smal. OVL | - | INDU 2551 IRIS | - | A+ | A+ | A+ | A+ | 0 | 0 | 0 | [5 empty] | 2003 | 2043 | 2003 | 2023
SMA00922 | Enkel nummer | 205476 | 574083 | Houtigehage | Houtigehage | De Linebeammen | - | In bedrijf | 3.5CPTVERZ | 7035 | 2003-01-14 | PHIL CPS200 | - | 2003-01-14 | HF-R 136 PL-L | 36W PLL 4P HF DIM (24A) 830 | 36 | NACHT | - | per jaar | 4094 | 3238 | Gem. Smal. OVL | - | PHIL CPS200 | - | A+ | A+ | A+ | A+ | 0 | 0 | 0 | [5 empty] | 2003 | 2043 | 2003 | 2023
SMA00923 | Enkel nummer | 205500 | 574095 | Houtigehage | Houtigehage | De Linebeammen | Huisnr. 32 | In bedrijf | 3.5CPTVERZ | 7035 | 2003-01-14 | PHIL CPS200 | - | 2003-01-14 | HF-P 136 PL-L | 36W PLL 4P HF 830 | 36 | NACHT | - | per jaar | 4094 | 3238 | Gem. Smal. OVL | - | PHIL CPS200 | - | A+ | A+ | A+ | A+ | 0 | 0 | 0 | [5 empty] | 2003 | 2043 | 2003 | 2023
SMA00924 | Enkel nummer | 192577 | 567766 | De Veenhoop | De Veenhoop | Kraenlanswei | - | In bedrijf | 3.5VPTVERZ | 5008 | 2003-04-09 | INDU 2000 KEGEL | - | 2003-04-09 | HF-R 136 PL-L | 36W PLL 4P HF DIM (24A) 830 | 36 | NACHT | - | per jaar | 4094 | 4611 | Gem. Smal. OVL | - | INDU 2000 KEGEL | - | A+ | A+ | A+ | A+ | 0 | 0 | 0 | [5 empty] | 2003 | 2043 | 2003 | 2023
SMA00925 | Enkel nummer | 192551 | 567750 | De Veenhoop | De Veenhoop | Kraenlanswei | - | In bedrijf | 3.5VPTVERZ | 5008 | 2003-04-09 | INDU 2000 KEGEL | - | 2003-04-09 | HF-R 136 PL-L | 36W PLL 4P HF DIM (23A) 830 | 36 | NACHT | - | per jaar | 4094 | 4611 | Gem. Smal. OVL | - | INDU 2000 KEGEL | - | A+ | A+ | A+ | A+ | 0 | 0 | 0 | [5 empty] | 2003 | 2043 | 2003 | 2023
SMA00926 | Enkel nummer | 192543 | 567728 | De Veenhoop | De Veenhoop | Kraenlanswei | - | In bedrijf | 3.5VPTVERZ | 5008 | 2003-04-09 | INDU 2000 KEGEL | - | 2003-04-09 | HF-P 136 PL-L | 36W PLL 4P HF 830 | 36 | NACHT | - | per jaar | 4094 | 4611 | Gem. Smal. OVL | - | INDU 2000 KEGEL | - | A+ | D | A+ | A+ | 0 | 0 | 0 | [5 empty] | 2003 | 2043 | 2003 | 2023
SMA00927 | Enkel nummer | 192524 | 567711 | De Veenhoop | De Veenhoop | Kraenlanswei | - | In bedrijf | 3.5VPTVERZ | 5008 | 2003-04-09 | INDU 2000 KEGEL | - | 2003-04-09 | HF-R 136 PL-L | 36W PLL 4P HF DIM (24A) 830 | 36 | NACHT | - | per jaar | 4094 | 4611 | Gem. Smal. OVL | - | INDU 2000 KEGEL | - | A+ | A+ | A+ | A+ | 0 | 0 | 0 | [5 empty] | 2003 | 2043 | 2003 | 2023
SMA00928 | Enkel nummer | 199891 | 571703 | Opeinde | Opeinde | Hegewei | Huisnr. 26 | In bedrijf | 5.5VVERZ | 7035 | 2003-08-26 | INDU 2551 IRIS | - | 2003-08-26 | HF-R 136 PL-L | 36W PLL 4P HF DIM (24A) 830 | 36 | NACHT | - | per jaar | 4094 | 3502 | Gem. Smal. OVL | - | INDU 2551 IRIS | - | A+ | D | A+ | A+ | 0 | 0 | 0 | [5 empty] | 2003 | 2043 | 2003 | 2023
SMA00929 | Enkel nummer | 199806 | 571717 | Opeinde | Opeinde | Hegewei | - | In bedrijf | 5.5VVERZ | 7035 | 2003-08-26 | INDU 2551 IRIS | - | 2003-08-26 | HF-P 136 PL-L | 36W PLL 4P HF 830 | 36 | NACHT | - | per jaar | 4094 | 3502 | Gem. Smal. OVL | - | INDU 2551 IRIS | - | A+ | D | A+ | A+ | 0 | 0 | 0 | [5 empty] | 2003 | 2043 | 2003 | 2023
SMA00930 | Enkel nummer | 199690 | 571736 | Opeinde | Opeinde | Hegewei | - | In bedrijf | 5.5VVERZ | 7035 | 2003-08-26 | INDU 2551 IRIS | - | 2003-08-26 | HF-P 136 PL-L | 36W PLL 4P HF 830 | 36 | NACHT | - | per jaar | 4094 | 3502 | Gem. Smal. OVL | - | INDU 2551 IRIS | - | A+ | B | A+ | A+ | 1 | 0 | 0 | [5 empty] | 2003 | 2043 | 2003 | 2023
SMA00931 | Enkel nummer | 199653 | 571742 | Opeinde | Opeinde | Hegewei | - | In bedrijf | 5.5VVERZ | 7035 | 2003-08-26 | INDU 2551 IRIS | - | 2003-08-26 | HF-P 136 PL-L | 36W PLL 4P HF 830 | 36 | NACHT | - | per jaar | 4094 | 3502 | Gem. Smal. OVL | - | INDU 2551 IRIS | - | A+ | A+ | A+ | A+ | 0 | 0 | 0 | [5 empty] | 2003 | 2043 | 2003 | 2023
SMA00932 | Enkel nummer | 198546 | 574598 | De Tike | De Tike | Doktersheide | Huisnr. 8 | In bedrijf | 5.5VVERZ | 7035 | 2003-05-15 | PHIL XGS104 | - | 2003-05-15 | BSX 36 | 36W LST-HY BY22d 1800K | 36 | NACHT | - | per jaar | 4094 | 4447 | Gem. Smal. OVL | - | PHIL XGS104 | - | A+ | A+ | A+ | A+ | 0 | 0 | 0 | [5 empty] | 2003 | 2043 | 2003 | 2023
SMA00933 | Enkel nummer | 201392 | 571872 | Opeinde | Opeinde | Nijtap | - | In bedrijf | 3.5cptverz | 7016 | 2004-05-24 | INDU 2000 KEGEL | - | 2004-05-24 | HF-P 136 PL-L | 36W PLL 4P HF 830 | 36 | NACHT | - | per jaar | 4094 | 3739 | Gem. Smal. OVL | - | INDU 2000 KEGEL | - | A+ | A+ | A+ | A+ | 0 | 0 | 0 | [5 empty] | 2004 | 2044 | 2004 | 2024
SMA00934 | Enkel nummer | 201414 | 571856 | Opeinde | Opeinde | Nijtap | - | In bedrijf | 3.5cptverz | 7016 | 2004-05-24 | LIGHTRONICS PKA | - | 2016-01-01 | LEDDRIVER | LED | 36 | NACHT | - | per jaar | 4094 | 3739 | Gem. Smal. OVL | - | INDU 2000 KEGEL | - | A+ | A+ | D | A+ | 0 | 0 | 0 | [5 empty] | 2004 | 2044 | 2016 | 2036
SMA00935 | Enkel nummer | 201441 | 571836 | Opeinde | Opeinde | Nijtap | - | In bedrijf | 3.5cptverz | 7016 | 2004-05-24 | INDU 2000 KEGEL | - | 2004-05-24 | HF-P 136 PL-L | 36W PLL 4P HF 830 | 36 | NACHT | - | per jaar | 4094 | 3739 | Gem. Smal. OVL | - | INDU 2000 KEGEL | - | A+ | A+ | A+ | A+ | 0 | 0 | 0 | [5 empty] | 2004 | 2044 | 2004 | 2024
SMA00936 | Enkel nummer | 201501 | 571781 | Drachten | verkeerswegen | Nijtap | - | In bedrijf | 3.5cptverz | 7016 | 2004-05-24 | INDU 2000 KEGEL | - | 2004-05-24 | HF-R 136 PL-L | 36W PLL 4P HF DIM (24A) 830 | 36 | NACHT | - | per jaar | 4094 | 3739 | Gem. Smal. OVL | - | INDU 2000 KEGEL | - | A+ | A+ | A+ | A+ | 0 | 0 | 0 | [5 empty] | 2004 | 2044 | 2004 | 2024
SMA00937 | Enkel nummer | 201516 | 571759 | Drachten | verkeerswegen | Nijtap | - | In bedrijf | 3.5cptverz | 7016 | 2004-05-24 | INDU 2000 KEGEL | - | 2004-05-24 | HF-P 136 PL-L | 36W PLL 4P HF 830 | 36 | NACHT | - | per jaar | 4094 | 3739 | Gem. Smal. OVL | - | INDU 2000 KEGEL | - | A+ | A+ | A+ | A+ | 1 | 0 | 0 | [5 empty] | 2004 | 2044 | 2004 | 2024
SMA00938 | Enkel nummer | 201527 | 571735 | Drachten | verkeerswegen | Nijtap | - | In bedrijf | 3.5cptverz | 7016 | 2004-05-24 | INDU 2000 KEGEL | - | 2004-05-24 | HF-P 136 PL-L | 36W PLL 4P HF 830 | 36 | NACHT | - | per jaar | 4094 | 3739 | Gem. Smal. OVL | - | INDU 2000 KEGEL | - | A+ | A+ | A+ | A+ | 1 | 0 | 0 | [5 empty] | 2004 | 2044 | 2004 | 2024
SMA00939 | Enkel nummer | 201534 | 571712 | Drachten | verkeerswegen | Nijtap | - | In bedrijf | 3.5cptverz | 7016 | 2004-05-24 | INDU 2000 KEGEL | - | 2004-05-24 | HF-R 136 PL-L | 36W PLL 4P HF DIM (23A) 830 | 36 | NACHT | - | per jaar | 4094 | 3739 | Gem. Smal. OVL | - | INDU 2000 KEGEL | - | A+ | A+ | A+ | A+ | 0 | 0 | 0 | [5 empty] | 2004 | 2044 | 2004 | 2024
SMA00940 | Enkel nummer | 195272 | 571076 | Oudega | Oudega | It West | Huisnr. 21 | In bedrijf | 8CST | 7035 | 1975-01-01 | PHIL SRM | - | 1985-01-01 | BSX 55 H26 | 55W LST BY22d 1800K | 55 | NACHT | - | per jaar | 4094 | 4011 | Gem. Smal. OVL | - | PHIL SRM | - | A+ | A+ | A+ | A+ | 0 | 0 | 0 | Vervangen M+A 6,0 | 6M.STV.CV.PT.60MM | Sustainder Alexia 2200K |  | 2019 | 1975 | 2015 | 1985 | 2005
SMA00941 | Enkel nummer | 205016 | 572830 | Drachtstercompagnie | Drachtstercompagnie | Smidswei | Huisnr. 68 | In bedrijf | 8CST | 7035 | 1981-01-01 | PHIL SRM | - | 1981-01-01 | BSX 55 H26 | 55W LST BY22d 1800K | 55 | NACHT | - | per jaar | 4094 | 338 | Gem. Smal. OVL | - | PHIL SRM | - | A+ | A+ | A+ | A+ | 0 | 0 | 0 | Vervangen M+A 6,0 | 6M.STV.CV.PT.60MM | Sustainder Alexia 2200K |  | 2019 | 1981 | 2021 | 1981 | 2001
SMA00942 | Enkel nummer | 205101 | 572677 | Drachtstercompagnie | Drachtstercompagnie | Smidswei | - | In bedrijf | 8CST | 7035 | 1981-01-01 | PHIL SRM | - | 1981-01-01 | BSX 55 H26 | 55W LST BY22d 1800K | 55 | NACHT | - | per jaar | 4094 | 338 | Gem. Smal. OVL | - | PHIL SRM | - | A+ | A+ | A+ | A+ | 0 | 0 | 0 | Vervangen M+A 6,0 | 6M.STV.CV.PT.60MM | Sustainder Alexia 2200K |  | 2019 | 1981 | 2021 | 1981 | 2001
SMA00943 | Enkel nummer | 203668 | 573861 | Rottevalle | Rottevalle | Foudenswei | Huisnr. 26 | In bedrijf | 5VPTVERZ | 7035 | 2010-01-01 | PHIL FGS224 | - | 2010-01-01 | HF-P 136 PL-L | 36W PLL 4P HF 830 | 36 | NACHT | - | per jaar | 4094 | 4276 | Gem. Smal. OVL | - | PHIL FGS224 | - | A+ | A+ | A+ | A+ | 0 | 0 | Niet genummerd | [5 empty] | 2010 | 2050 | 2010 | 2030
SMA00944 | Enkel nummer | 203675 | 573902 | Rottevalle | Rottevalle | Foudenswei | Huisnr. 30 | In bedrijf | 5VPTVERZ | 7035 | 2010-01-01 | PHIL FGS224 | - | 2010-01-01 | HF-R 136 PL-L | 36W PLL 4P HF DIM (24A) 830 | 36 | NACHT | - | per jaar | 4094 | 4276 | Gem. Smal. OVL | - | PHIL FGS224 | - | A+ | A+ | A+ | A+ | 0 | 0 | 0 | [5 empty] | 2010 | 2050 | 2010 | 2030
SMA00946 | Enkel nummer | 203681 | 573935 | Rottevalle | Rottevalle | Foudenswei | - | In bedrijf | 5VPTVERZ | 7035 | 2010-01-01 | PHIL FGS224 | - | 2010-01-01 | HF-R 136 PL-L | 36W PLL 4P HF DIM (23A) 830 | 36 | NACHT | - | per jaar | 4094 | 4276 | Gem. Smal. OVL | - | PHIL FGS224 | - | A+ | D | A+ | A+ | 3 | 0 | 0 | [5 empty] | 2010 | 2050 | 2010 | 2030
SMA00947 | Enkel nummer | 205873 | 574387 | Houtigehage | Houtigehage | Dunoardswei | Huisnr. 17 | In bedrijf | 8CST | 7035 | 1975-01-01 | INDU 2552 IRIS | - | 2004-01-16 | HF-R 155 PL-L | 55W PLL 4P HF 830 | 55 | NACHT | - | per jaar | 4094 | 3265 | Gem. Smal. OVL | - | INDU 2552 IRIS | - | A+ | A+ | A+ | A+ | 0 | 0 | 0 | Vervangen M 8,0 | 8M.STV.CV.PT.60MM |  |  | 2019 | 1975 | 2015 | 2004 | 2024
SMA00948 | Enkel nummer | 205898 | 574418 | Houtigehage | Houtigehage | Dunoardswei | Huisnr. 17 | In bedrijf | 8CST | 7035 | 1975-01-01 | INDU 2552 IRIS | - | 2004-01-16 | HF-R 155 PL-L | 55W PLL 4P HF 830 | 55 | NACHT | - | per jaar | 4094 | 3265 | Gem. Smal. OVL | - | INDU 2552 IRIS | - | A+ | A+ | A+ | A+ | 0 | 0 | 0 | Vervangen M 8,0 | 8M.STV.CV.PT.60MM |  |  | 2019 | 1975 | 2015 | 2004 | 2024
SMA00949 | Enkel nummer | 197909 | 568529 | De Wilgen | De Wilgen | Hoptunen | - | In bedrijf | 5.5VVERZ | 7035 | 2004-02-25 | PHIL FGS104 | - | 2007-09-10 | HF-P 136 PL-L | 36W PLL 4P HF 830 | 36 | NACHT | - | per jaar | 4094 | 4674 | Gem. Smal. OVL | - | PHIL FGS104 | - | A+ | A+ | A+ | A+ | 0 | 0 | 0 | [5 empty] | 2004 | 2044 | 2007 | 2027
SMA00950 | Enkel nummer | 197770 | 568645 | De Wilgen | De Wilgen | Hoptunen | - | In bedrijf | 5.5VVERZ | 7035 | 2004-02-25 | PHIL FGS104 | - | 2004-02-25 | HF-R 136 PL-L | 36W PLL 4P HF DIM (23A) 830 | 36 | NACHT | - | per jaar | 4094 | 4674 | Gem. Smal. OVL | - | PHIL FGS104 | - | A+ | A+ | A+ | A+ | 0 | 0 | 0 | [5 empty] | 2004 | 2044 | 2004 | 2024
SMA00951 | Enkel nummer | 199834 | 567159 | Boornbergum | Boornbergum | Skeanewei | - | In bedrijf | 5VPTVERZ | 7035 | 2004-01-20 | SCHR TECEO | - | 2018-01-01 | LEDDRIVER | LED | 36 | NACHT | - | per jaar | 4094 | 137 | Gem. Smal. OVL | - | PHIL FGS224 | - | A+ | B | A+ | A+ | 0 | 0 | 0 | [5 empty] | 2004 | 2044 | 2018 | 2038
SMA00952 | Enkel nummer | 199807 | 567148 | Boornbergum | Boornbergum | Skeanewei | - | In bedrijf | 5VPTVERZ | 7035 | 2004-01-20 | SCHR TECEO | - | 2018-01-01 | LEDDRIVER | LED | 36 | NACHT | - | per jaar | 4094 | 137 | Gem. Smal. OVL | - | PHIL FGS224 | - | A+ | B | A+ | A+ | 0 | 0 | 0 | [5 empty] | 2004 | 2044 | 2018 | 2038
SMA00953 | Enkel nummer | 199780 | 567137 | Boornbergum | Boornbergum | Skeanewei | - | In bedrijf | 5VPTVERZ | 7035 | 2004-01-20 | SCHR TECEO | - | 2018-01-01 | LEDDRIVER | LED | 36 | NACHT | - | per jaar | 4094 | 137 | Gem. Smal. OVL | - | PHIL FGS224 | - | A+ | B | A+ | A+ | 0 | 0 | 0 | [5 empty] | 2004 | 2044 | 2018 | 2038
SMA00954 | Enkel nummer | 199753 | 567126 | Boornbergum | Boornbergum | Skeanewei | - | In bedrijf | 5VPTVERZ | 7035 | 2004-01-20 | SCHR TECEO | - | 2018-01-01 | LEDDRIVER | LED | 36 | NACHT | - | per jaar | 4094 | 137 | Gem. Smal. OVL | - | PHIL FGS224 | - | A+ | B | A+ | A+ | 0 | 0 | 0 | [5 empty] | 2004 | 2044 | 2018 | 2038
SMA00955 | Enkel nummer | 199725 | 567116 | Boornbergum | Boornbergum | Skeanewei | - | In bedrijf | 5VPTVERZ | 7035 | 2004-01-20 | SCHR TECEO | - | 2018-01-01 | LEDDRIVER | LED | 36 | NACHT | - | per jaar | 4094 | 137 | Gem. Smal. OVL | - | PHIL FGS224 | - | A+ | B | A+ | A+ | 0 | 0 | 0 | [5 empty] | 2004 | 2044 | 2018 | 2038
SMA00956 | Enkel nummer | 199697 | 567107 | Boornbergum | Boornbergum | Skeanewei | - | In bedrijf | 5VPTVERZ | 7035 | 2004-01-20 | PHIL FGS224 | - | 2004-01-20 | HF-R 136 PL-L | 36W PLL 4P HF DIM (23A) 830 | 36 | NACHT | - | per jaar | 4094 | 137 | Gem. Smal. OVL | - | PHIL FGS224 | - | A+ | B | A+ | A+ | 0 | 0 | 0 | [5 empty] | 2004 | 2044 | 2004 | 2024
SMA00957 | Enkel nummer | 199669 | 567097 | Boornbergum | Boornbergum | Skeanewei | - | In bedrijf | 5VPTVERZ | 7035 | 2004-01-20 | PHIL FGS224 | - | 2004-01-20 | HF-R 136 PL-L | 36W PLL 4P HF DIM (23A) 830 | 36 | NACHT | - | per jaar | 4094 | 137 | Gem. Smal. OVL | - | PHIL FGS224 | - | A+ | B | A+ | A+ | 0 | 0 | 0 | [5 empty] | 2004 | 2044 | 2004 | 2024
SMA00958 | Enkel nummer | 199642 | 567088 | Boornbergum | Boornbergum | Skeanewei | - | In bedrijf | 5VPTVERZ | 7035 | 2004-01-20 | PHIL FGS224 | - | 2004-01-20 | HF-R 136 PL-L | 36W PLL 4P 830 | 36 | NACHT | - | per jaar | 4094 | 137 | Gem. Smal. OVL | - | PHIL FGS224 | - | A+ | B | A+ | A+ | 0 | 0 | 0 | [5 empty] | 2004 | 2044 | 2004 | 2024
SMA00959 | Enkel nummer | 199614 | 567079 | Boornbergum | Boornbergum | Skeanewei | - | In bedrijf | 5VPTVERZ | 7035 | 2004-01-20 | PHIL FGS224 | - | 2004-01-20 | HF-R 136 PL-L | 36W PLL 4P 830 | 36 | NACHT | - | per jaar | 4094 | 137 | Gem. Smal. OVL | - | PHIL FGS224 | - | A+ | B | A+ | A+ | 0 | 0 | 0 | [5 empty] | 2004 | 2044 | 2004 | 2024
SMA00961 | Enkel nummer | 199586 | 567070 | Boornbergum | Boornbergum | Skeanewei | - | In bedrijf | 5VPTVERZ | 7035 | 2004-01-20 | PHIL FGS224 | - | 2004-01-20 | HF-R 136 PL-L | 36W PLL 4P HF DIM (23A) 830 | 36 | NACHT | - | per jaar | 4094 | 137 | Gem. Smal. OVL | - | PHIL FGS224 | - | A+ | B | A+ | A+ | 0 | 0 | 0 | [5 empty] | 2004 | 2044 | 2004 | 2024
SMA00962 | Enkel nummer | 199558 | 567060 | Boornbergum | Boornbergum | Skeanewei | - | In bedrijf | 5VPTVERZ | 7035 | 2004-01-20 | PHIL FGS224 | - | 2004-01-20 | HF-R 136 PL-L | 36W PLL 4P 830 | 36 | NACHT | - | per jaar | 4094 | 137 | Gem. Smal. OVL | - | PHIL FGS224 | - | A+ | B | A+ | A+ | 0 | 0 | 0 | [5 empty] | 2004 | 2044 | 2004 | 2024
SMA00963 | Enkel nummer | 199531 | 567051 | Boornbergum | Boornbergum | Skeanewei | - | In bedrijf | 5VPTVERZ | 7035 | 2004-01-20 | PHIL FGS224 | - | 2004-01-20 | HF-R 136 PL-L | 36W PLL 4P 830 | 36 | NACHT | - | per jaar | 4094 | 137 | Gem. Smal. OVL | - | PHIL FGS224 | - | A+ | B | A+ | A+ | 0 | 0 | 0 | [5 empty] | 2004 | 2044 | 2004 | 2024
SMA00964 | Enkel nummer | 199503 | 567042 | Boornbergum | Boornbergum | Skeanewei | - | In bedrijf | 5VPTVERZ | 7035 | 2004-01-20 | PHIL FGS224 | - | 2004-01-20 | HF-R 136 PL-L | 36W PLL 4P 830 | 36 | NACHT | - | per jaar | 4094 | 137 | Gem. Smal. OVL | - | PHIL FGS224 | - | A+ | B | A+ | A+ | 0 | 0 | 0 | [5 empty] | 2004 | 2044 | 2004 | 2024
SMA00965 | Enkel nummer | 199475 | 567033 | Boornbergum | Boornbergum | Skeanewei | - | In bedrijf | 5VPTVERZ | 7035 | 2004-01-20 | PHIL FGS224 | - | 2004-01-20 | HF-R 136 PL-L | 36W PLL 4P HF DIM (23A) 830 | 36 | NACHT | - | per jaar | 4094 | 137 | Gem. Smal. OVL | - | PHIL FGS224 | - | A+ | B | A+ | A+ | 0 | 0 | 0 | [5 empty] | 2004 | 2044 | 2004 | 2024
SMA00966 | Enkel nummer | 199448 | 567024 | Boornbergum | Boornbergum | Skeanewei | - | In bedrijf | 5VPTVERZ | 7035 | 2004-01-20 | PHIL FGS224 | - | 2004-01-20 | HF-R 136 PL-L | 36W PLL 4P 830 | 36 | NACHT | - | per jaar | 4094 | 137 | Gem. Smal. OVL | - | PHIL FGS224 | - | A+ | B | A+ | A+ | 0 | 0 | 0 | [5 empty] | 2004 | 2044 | 2004 | 2024
SMA00967 | Enkel nummer | 199420 | 567014 | Boornbergum | Boornbergum | Skeanewei | - | In bedrijf | 5VPTVERZ | 7035 | 2004-01-20 | PHIL FGS224 | - | 2004-01-20 | HF-R 136 PL-L | 36W PLL 4P 830 | 36 | NACHT | - | per jaar | 4094 | 137 | Gem. Smal. OVL | - | PHIL FGS224 | - | A+ | B | A+ | A+ | 0 | 0 | 0 | [5 empty] | 2004 | 2044 | 2004 | 2024
SMA00968 | Enkel nummer | 199391 | 567005 | Boornbergum | Boornbergum | Skeanewei | - | In bedrijf | 5VPTVERZ | 7035 | 2013-02-26 | PHIL FGS224 | - | 2004-01-20 | HF-R 136 PL-L | 36W PLL 4P 830 | 36 | NACHT | - | per jaar | 4094 | 137 | Gem. Smal. OVL | - | PHIL FGS224 | - | A+ | B | A+ | A+ | 0 | 0 | 0 | [5 empty] | 2013 | 2053 | 2004 | 2024
SMA00969 | Enkel nummer | 199363 | 566995 | Boornbergum | Boornbergum | Skeanewei | - | In bedrijf | 5VPTVERZ | 7035 | 2004-01-20 | PHIL FGS224 | - | 2004-01-20 | HF-R 136 PL-L | 36W PLL 4P 830 | 36 | NACHT | - | per jaar | 4094 | 137 | Gem. Smal. OVL | - | PHIL FGS224 | - | A+ | B | A+ | A+ | 0 | 0 | 0 | [5 empty] | 2004 | 2044 | 2004 | 2024
SMA00970 | Enkel nummer | 199334 | 566983 | Boornbergum | Boornbergum | Skeanewei | - | In bedrijf | 5VPTVERZ | 7035 | 2004-01-20 | PHIL FGS224 | - | 2004-01-20 | HF-R 136 PL-L | 36W PLL 4P 830 | 36 | NACHT | - | per jaar | 4094 | 137 | Gem. Smal. OVL | - | PHIL FGS224 | - | A+ | B | A+ | A+ | 0 | 0 | 0 | [5 empty] | 2004 | 2044 | 2004 | 2024
SMA00972 | Enkel nummer | 199345 | 566951 | Boornbergum | Boornbergum | Skeanewei | - | In bedrijf | 5VPTVERZ | 7035 | 2004-01-20 | PHIL FGS224 | - | 2004-01-20 | HF-R 136 PL-L | 36W PLL 4P HF DIM (23A) 830 | 36 | NACHT | - | per jaar | 4094 | 137 | Gem. Smal. OVL | - | PHIL FGS224 | - | A+ | B | A+ | A+ | 0 | 0 | 0 | [5 empty] | 2004 | 2044 | 2004 | 2024
SMA00973 | Enkel nummer | 199355 | 566919 | Boornbergum | Boornbergum | Skeanewei | - | In bedrijf | 5VPTVERZ | 7035 | 2004-01-20 | PHIL FGS224 | - | 2004-01-20 | HF-R 136 PL-L | 36W PLL 4P 830 | 36 | NACHT | - | per jaar | 4094 | 137 | Gem. Smal. OVL | - | PHIL FGS224 | - | A+ | B | A+ | A+ | 0 | 0 | 0 | [5 empty] | 2004 | 2044 | 2004 | 2024
SMA00974 | Enkel nummer | 199365 | 566887 | Boornbergum | Boornbergum | Skeanewei | - | In bedrijf | 5VPTVERZ | 7035 | 2004-01-20 | PHIL FGS224 | - | 2004-01-20 | HF-R 136 PL-L | 36W PLL 4P 830 | 36 | NACHT | - | per jaar | 4094 | 137 | Gem. Smal. OVL | - | PHIL FGS224 | - | A+ | B | A+ | A+ | 0 | 0 | 0 | [5 empty] | 2004 | 2044 | 2004 | 2024
SMA00975 | Enkel nummer | 199377 | 566853 | Boornbergum | Boornbergum | Skeanewei | - | In bedrijf | 5VPTVERZ | 7035 | 2004-01-20 | PHIL FGS224 | - | 2004-01-20 | HF-R 136 PL-L | 36W PLL 4P 830 | 36 | NACHT | - | per jaar | 4094 | 137 | Gem. Smal. OVL | - | PHIL FGS224 | - | A+ | A+ | A+ | A+ | 0 | 0 | 0 | [5 empty] | 2004 | 2044 | 2004 | 2024
SMA00976 | Enkel nummer | 199359 | 566826 | Boornbergum | Boornbergum | Skeanewei | - | In bedrijf | 5VPTVERZ | 7035 | 2004-01-20 | PHIL FGS224 | - | 2004-01-20 | HF-R 136 PL-L | 36W PLL 4P 830 | 36 | NACHT | - | per jaar | 4094 | 137 | Gem. Smal. OVL | - | PHIL FGS224 | - | A+ | A+ | A+ | A+ | 0 | 0 | 0 | [5 empty] | 2004 | 2044 | 2004 | 2024
SMA00977 | Enkel nummer | 199362 | 566801 | Boornbergum | Boornbergum | Eabekamp | - | In bedrijf | 5VPTVERZ | 7035 | 2004-01-20 | PHIL FGS224 | - | 2004-01-20 | HF-R 136 PL-L | 36W PLL 4P HF DIM (23A) 830 | 36 | NACHT | - | per jaar | 4094 | 75 | Gem. Smal. OVL | - | PHIL FGS224 | - | A+ | A+ | A+ | A+ | 0 | 0 | 0 | [5 empty] | 2004 | 2044 | 2004 | 2024
SMA00978 | Enkel nummer | 197818 | 571944 | Nijega | Nijega | Kilometerwei | - | In bedrijf | 5VPTVERZ | 7035 | 2011-03-18 | PHIL FGS224 | - | 2011-03-18 | HF-R 136 PL-L | 36W PLL 4P HF DIM (24A) 830 | 36 | NACHT | - | per jaar | 4094 | 3520 | Gem. Smal. OVL | - | PHIL FGS224 | - | A+ | A+ | A+ | A+ | 0 | 0 | 0 | [5 empty] | 2011 | 2051 | 2011 | 2031
SMA00980 | Enkel nummer | 197800 | 572040 | Nijega | Nijega | Kilometerwei | - | In bedrijf | 5VPTVERZ | 7035 | 2004-05-05 | PHIL FGS224 | - | 2004-05-05 | HF-R 136 PL-L | 36W PLL 4P HF DIM (24A) 830 | 36 | NACHT | - | per jaar | 4094 | 3520 | Gem. Smal. OVL | - | PHIL FGS224 | - | A+ | A+ | A+ | A+ | 0 | 0 | 0 | [5 empty] | 2004 | 2044 | 2004 | 2024
SMA00982 | Enkel nummer | 197780 | 572116 | Nijega | Nijega | Kilometerwei | - | In bedrijf | 5VPTVERZ | 7035 | 2004-05-05 | PHIL FGS224 | - | 2004-05-05 | HF-R 136 PL-L | 36W PLL 4P HF DIM (24A) 830 | 36 | NACHT | - | per jaar | 4094 | 3520 | Gem. Smal. OVL | - | PHIL FGS224 | - | A+ | A+ | A+ | A+ | 0 | 0 | 0 | [5 empty] | 2004 | 2044 | 2004 | 2024
SMA00984 | Enkel nummer | 197764 | 572193 | Nijega | Nijega | Kilometerwei | - | In bedrijf | 5VPTVERZ | 7035 | 2004-05-05 | PHIL FGS224 | - | 2004-05-05 | HF-P 136 PL-L | 36W PLL 4P HF 830 | 36 | NACHT | - | per jaar | 4094 | 3520 | Gem. Smal. OVL | - | PHIL FGS224 | - | A+ | A+ | A+ | A+ | 0 | 0 | 0 | [5 empty] | 2004 | 2044 | 2004 | 2024
SMA00986 | Enkel nummer | 197748 | 572271 | Nijega | Nijega | Kilometerwei | - | In bedrijf | 5VPTVERZ | 7035 | 2004-05-05 | PHIL FGS224 | - | 2004-05-05 | HF-R 136 PL-L | 36W PLL 4P HF DIM (23A) 830 | 36 | NACHT | - | per jaar | 4094 | 3520 | Gem. Smal. OVL | - | PHIL FGS224 | - | A+ | B | A+ | A+ | 0 | 0 | 0 | [5 empty] | 2004 | 2044 | 2004 | 2024
SMA00987 | Enkel nummer | 198516 | 572649 | Nijega | Nijega | Kommisjewei | Huisnr. 87 | In bedrijf | 5CPTVERZ | 6009 | 2012-09-24 | INNOLUMIS NICOLE GOLDEN GREEN | 6009 | 2012-09-24 | DYNADIMMER | 16W LED 1020lm 4000K | 16 | NACHT | - | per jaar | 4094 | 3529 | Gem. Smal. OVL | - | INNOLUMIS NICOLE GOLDEN GREEN | - | A+ | A+ | A+ | A+ | 0 | 0 | 0 | [5 empty] | 2012 | 2052 | 2012 | 2032
SMA00988 | Enkel nummer | 197741 | 572349 | Nijega | Nijega | Kilometerwei | - | In bedrijf | 5VPTVERZ | 7035 | 2004-05-05 | PHIL FGS224 | - | 2004-05-05 | HF-P 136 PL-L | 36W PLL 4P HF 830 | 36 | NACHT | - | per jaar | 4094 | 3520 | Gem. Smal. OVL | - | PHIL FGS224 | - | A+ | D | A+ | A+ | 0 | 0 | 0 | [5 empty] | 2004 | 2044 | 2004 | 2024
SMA00990 | Enkel nummer | 197721 | 572426 | Nijega | Nijega | Kilometerwei | - | In bedrijf | 5VPTVERZ | 7035 | 2004-05-05 | PHIL FGS224 | - | 2004-05-05 | HF-R 136 PL-L | 36W PLL 4P HF DIM (23A) 830 | 36 | NACHT | - | per jaar | 4094 | 3520 | Gem. Smal. OVL | - | PHIL FGS224 | - | A+ | A+ | A+ | A+ | 0 | 0 | 0 | [5 empty] | 2004 | 2044 | 2004 | 2024
SMA00992 | Enkel nummer | 197701 | 572502 | Nijega | Nijega | Kilometerwei | - | In bedrijf | 5VPTVERZ | 7035 | 2004-05-05 | PHIL FGS224 | - | 2004-05-05 | HF-P 136 PL-L | 36W PLL 4P HF 830 | 36 | NACHT | - | per jaar | 4094 | 3520 | Gem. Smal. OVL | - | PHIL FGS224 | - | A+ | A+ | A+ | A+ | 0 | 0 | 0 | [5 empty] | 2004 | 2044 | 2004 | 2024
SMA00994 | Enkel nummer | 197685 | 572580 | Nijega | Nijega | Kilometerwei | - | In bedrijf | 5VPTVERZ | 7035 | 2004-05-05 | PHIL FGS224 | - | 2004-05-05 | HF-R 136 PL-L | 36W PLL 4P HF DIM (24A) 830 | 36 | NACHT | - | per jaar | 4094 | 3520 | Gem. Smal. OVL | - | PHIL FGS224 | - | A+ | A+ | A+ | A+ | 0 | 0 | 0 | [5 empty] | 2004 | 2044 | 2004 | 2024
SMA00995 | Enkel nummer | 197695 | 572628 | Nijega | Nijega | Kilometerwei | - | In bedrijf | 5VPTVERZ | 7035 | 2004-05-05 | PHIL FGS224 | - | 2004-05-05 | HF-P 136 PL-L | 36W PLL 4P HF 830 | 36 | NACHT | - | per jaar | 4094 | 3520 | Gem. Smal. OVL | - | PHIL FGS224 | - | B | B | A+ | A+ | 0 | 0 | 0 | [5 empty] | 2004 | 2044 | 2004 | 2024
SMA00996 | Enkel nummer | 198654 | 565384 | Boornbergum | Boornbergum | Dykfinne | - | In bedrijf | 5VPTVERZ | 7035 | 2004-06-16 | PHIL FGS224 | - | 2013-05-07 | HF-P 136 PL-L | 36W PLL 4P HF 830 | 36 | NACHT | - | per jaar | 4094 | 73 | Gem. Smal. OVL | - | PHIL FGS224 | - | nvt | A+ | A+ | A+ | 0 | 0 | 0 | [5 empty] | 2004 | 2044 | 2013 | 2033
SMA00998 | Enkel nummer | 198698 | 565438 | Boornbergum | Boornbergum | Dykfinne | - | In bedrijf | 5VPTVERZ | 7035 | 2004-06-16 | PHIL FGS224 | - | 2004-06-16 | HF-P 136 PL-L | 36W PLL 4P HF 830 | 36 | NACHT | - | per jaar | 4094 | 73 | Gem. Smal. OVL | - | PHIL FGS224 | - | nvt | A+ | A+ | A+ | 0 | 0 | 0 | [5 empty] | 2004 | 2044 | 2004 | 2024
SMA00999 | Enkel nummer | 198708 | 565475 | Boornbergum | Boornbergum | Dykfinne | - | In bedrijf | 5VPTVERZ | 7035 | 2004-06-16 | PHIL FGS224 | - | 2004-06-16 | HF-P 136 PL-L | 36W PLL 4P HF 830 | 36 | NACHT | - | per jaar | 4094 | 73 | Gem. Smal. OVL | - | PHIL FGS224 | - | nvt | B | A+ | A+ | 0 | 0 | 0 | [5 empty] | 2004 | 2044 | 2004 | 2024
SMA01000 | Enkel nummer | 199279 | 572406 | Opeinde | Opeinde | Kommisjewei | Huisnr. 152 | In bedrijf | 5CPTVERZ | 6009 | 2012-09-24 | INNOLUMIS NICOLE GOLDEN GREEN | 6009 | 2012-09-24 | DYNADIMMER | 16W LED 1020lm 4000K | 16 | NACHT | - | per jaar | 4094 | 3529 | Gem. Smal. OVL | - | INNOLUMIS NICOLE GOLDEN GREEN | - | A+ | A+ | A+ | A+ | 0 | 0 | 0 | [5 empty] | 2012 | 2052 | 2012 | 2032
SMA01001 | Enkel nummer | 198692 | 565552 | Boornbergum | Boornbergum | Dykfinne | - | In bedrijf | 5VPTVERZ | 7035 | 2004-06-16 | PHIL FGS224 | - | 2004-06-16 | HF-R 136 PL-L | 36W PLL 4P HF DIM (24A) 830 | 36 | NACHT | - | per jaar | 4094 | 73 | Gem. Smal. OVL | - | PHIL FGS224 | - | nvt | A+ | A+ | A+ | 0 | 0 | 0 | [5 empty] | 2004 | 2044 | 2004 | 2024
SMA01002 | Enkel nummer | 199005 | 572148 | Opeinde | Opeinde | Tsjerkeloane | - | In bedrijf | 5VPTVERZ | 7035 | 2004-08-30 | PHIL XGS104 | - | 2004-08-30 | BSX 36 | 36W LST-HY BY22d 1800K | 36 | NACHT | - | per jaar | 4094 | 3784 | Gem. Smal. OVL | - | PHIL XGS104 | - | A+ | A+ | A+ | A+ | 0 | 0 | 0 | [5 empty] | 2004 | 2044 | 2004 | 2024
SMA01003 | Enkel nummer | 198667 | 565627 | Boornbergum | Boornbergum | Dykfinne | - | In bedrijf | 5VPTVERZ | 7035 | 2004-06-16 | PHIL FGS224 | - | 2004-06-16 | HF-R 136 PL-L | 36W PLL 4P HF DIM (24A) 830 | 36 | NACHT | - | per jaar | 4094 | 73 | Gem. Smal. OVL | - | PHIL FGS224 | - | nvt | A+ | A+ | A+ | 0 | 0 | 0 | [5 empty] | 2004 | 2044 | 2004 | 2024
SMA01004 | Enkel nummer | 199006 | 572003 | Opeinde | Opeinde | Tsjerkeloane | - | In bedrijf | 5VPTVERZ | 7035 | 2004-08-30 | PHIL XGS104 | - | 2004-08-30 | BSX 36 | 36W LST-HY BY22d 1800K | 36 | NACHT | - | per jaar | 4094 | 3784 | Gem. Smal. OVL | - | PHIL XGS104 | - | A+ | A+ | A+ | A+ | 0 | 0 | 0 | [5 empty] | 2004 | 2044 | 2004 | 2024
SMA01005 | Enkel nummer | 198641 | 565702 | Boornbergum | Boornbergum | Dykfinne | - | In bedrijf | 5VPTVERZ | 7035 | 2004-06-16 | PHIL FGS224 | - | 2004-06-16 | HF-R 136 PL-L | 36W PLL 4P HF DIM (24A) 830 | 36 | NACHT | - | per jaar | 4094 | 73 | Gem. Smal. OVL | - | PHIL FGS224 | - | nvt | A+ | A+ | A+ | 0 | 0 | 0 | [5 empty] | 2004 | 2044 | 2004 | 2024
SMA01007 | Enkel nummer | 198615 | 565777 | Boornbergum | Boornbergum | Dykfinne | - | In bedrijf | 5.5VVERZ | 7035 | 2018-01-01 | SCHR TECEO | - | 2018-01-01 | LEDDRIVER | LED | 36 | NACHT | - | per jaar | 4094 | 73 | Gem. Smal. OVL | - | PHIL FGS224 | - | nvt | A+ | A+ | A+ | 0 | 0 | 0 | [5 empty] | 2018 | 2058 | 2018 | 2038
SMA01009 | Enkel nummer | 198587 | 565858 | Boornbergum | Boornbergum | Dykfinne | - | In bedrijf | 5VPTVERZ | 7035 | 2004-06-16 | PHIL FGS224 | - | 2004-06-16 | HF-R 136 PL-L | 36W PLL 4P HF DIM (23A) 830 | 36 | NACHT | - | per jaar | 4094 | 73 | Gem. Smal. OVL | - | PHIL FGS224 | - | nvt | A+ | A+ | A+ | 0 | 0 | 0 | [5 empty] | 2004 | 2044 | 2004 | 2024
SMA01011 | Enkel nummer | 198561 | 565933 | Boornbergum | Boornbergum | Dykfinne | - | In bedrijf | 5VPTVERZ | 7035 | 2004-06-16 | PHIL FGS224 | - | 2004-06-16 | HF-R 136 PL-L | 36W PLL 4P HF DIM (24A) 830 | 36 | NACHT | - | per jaar | 4094 | 73 | Gem. Smal. OVL | - | PHIL FGS224 | - | nvt | A+ | A+ | A+ | 0 | 0 | 0 | [5 empty] | 2004 | 2044 | 2004 | 2024
SMA01012 | Enkel nummer | 201222 | 571987 | Opeinde | Opeinde | Nijtap | Huisnr. 41 | In bedrijf | 5CPTVERZ | 6009 | 2012-09-24 | INNOLUMIS NICOLE GOLDEN GREEN | - | 2012-09-24 | LEDDRIVER | 16W LED 1020lm 4000K | 16 | NACHT | - | per jaar | 4094 | 3739 | Gem. Smal. OVL | - | INNOLUMIS NICOLE GOLDEN GREEN | - | A+ | A+ | A+ | A+ | 0 | 0 | 0 | [5 empty] | 2012 | 2052 | 2012 | 2032
SMA01013 | Enkel nummer | 198537 | 566005 | Boornbergum | Boornbergum | Dykfinne | - | In bedrijf | 5VPTVERZ | 7035 | 2004-06-16 | PHIL FGS224 | - | 2004-06-16 | HF-R 136 PL-L | 36W PLL 4P HF DIM (24A) 830 | 36 | NACHT | - | per jaar | 4094 | 73 | Gem. Smal. OVL | - | PHIL FGS224 | - | nvt | A+ | A+ | A+ | 0 | 0 | 0 | [5 empty] | 2004 | 2044 | 2004 | 2024
SMA01014 | Enkel nummer | 200295 | 571516 | Opeinde | Opeinde | Kletten | - | In bedrijf | 8CST | 7035 | 1978-01-01 | PHIL SRM | - | 1978-01-01 | BSX 55 H26 | 55W LST BY22d 1800K | 55 | NACHT | - | per jaar | 4094 | 3676 | Gem. Smal. OVL | - | PHIL SRM | - | nvt | A+ | A+ | A+ | 1 | 0 | 0 | Vervangen M+A 6,0 | 6M.STV.CV.PT.60MM | Sustainder Alexia 2200K |  | 2019 | 1978 | 2018 | 1978 | 1998
SMA01015 | Enkel nummer | 198510 | 566083 | Boornbergum | Boornbergum | Dykfinne | - | In bedrijf | 5VPTVERZ | 7035 | 2004-06-16 | PHIL FGS224 | - | 2004-06-16 | HF-R 136 PL-L | 36W PLL 4P HF DIM (24A) 830 | 36 | NACHT | - | per jaar | 4094 | 73 | Gem. Smal. OVL | - | PHIL FGS224 | - | nvt | A+ | A+ | A+ | 0 | 0 | 0 | [5 empty] | 2004 | 2044 | 2004 | 2024
SMA01016 | Enkel nummer | 200424 | 571303 | Opeinde | Opeinde | Kletten | - | In bedrijf | 8CST | 7035 | 1978-01-01 | PHIL SRM | - | 1978-01-01 | BSX 55 H26 | 55W LST BY22d 1800K | 55 | NACHT | - | per jaar | 4094 | 3676 | Gem. Smal. OVL | - | PHIL SRM | - | nvt | A+ | A+ | A+ | 0 | 0 | 0 | Vervangen M+A 6,0 | 6M.STV.CV.PT.60MM | Sustainder Alexia 2200K |  | 2019 | 1978 | 2018 | 1978 | 1998
SMA01017 | Enkel nummer | 198484 | 566158 | Boornbergum | Boornbergum | Dykfinne | - | In bedrijf | 5VPTVERZ | 7035 | 2004-06-16 | PHIL FGS224 | - | 2004-06-16 | HF-P 136 PL-L | 36W PLL 4P HF 830 | 36 | NACHT | - | per jaar | 4094 | 73 | Gem. Smal. OVL | - | PHIL FGS224 | - | nvt | A+ | A+ | A+ | 0 | 0 | 0 | [5 empty] | 2004 | 2044 | 2004 | 2024
SMA01018 | Enkel nummer | 200643 | 571090 | Opeinde | Opeinde | Kletten | - | In bedrijf | 8CST | 7035 | 1978-01-01 | PHIL SRM | - | 1978-01-01 | BSX 55 H26 | 55W LST BY22d 1800K | 55 | NACHT | - | per jaar | 4094 | 3676 | Gem. Smal. OVL | - | PHIL SRM | - | nvt | A+ | A+ | A+ | 0 | 0 | 0 | Vervangen M+A 6,0 | 6M.STV.CV.PT.60MM | Sustainder Alexia 2200K |  | 2019 | 1978 | 2018 | 1978 | 1998
SMA01019 | Enkel nummer | 198456 | 566226 | Boornbergum | Boornbergum | Krite | - | In bedrijf | 5VPTVERZ | 7035 | 2004-06-16 | PHIL FGS224 | - | 2004-06-16 | HF-R 136 PL-L | 36W PLL 4P HF DIM (24A) 830 | 36 | NACHT | - | per jaar | 4094 | 119 | Gem. Smal. OVL | - | PHIL FGS224 | - | A+ | A+ | A+ | A+ | 0 | 0 | 0 | [5 empty] | 2004 | 2044 | 2004 | 2024
SMA01020 | Enkel nummer | 198482 | 566211 | Boornbergum | Boornbergum | Dykfinne | - | In bedrijf | 5VPTVERZ | 7035 | 2004-06-16 | PHIL FGS224 | - | 2004-06-16 | HF-R 136 PL-L | 36W PLL 4P HF DIM (23A) 830 | 36 | NACHT | - | per jaar | 4094 | 73 | Gem. Smal. OVL | - | PHIL FGS224 | - | B | A+ | A+ | A+ | 0 | 0 | 0 | [5 empty] | 2004 | 2044 | 2004 | 2024
SMA01021 | Enkel nummer | 198485 | 566241 | Boornbergum | Boornbergum | Westerbuorren | - | In bedrijf | 5VPTVERZ | 7035 | 2004-06-16 | PHIL FGS224 | - | 2004-06-16 | HF-R 136 PL-L | 36W PLL 4P HF DIM (23A) 830 | 36 | NACHT | - | per jaar | 4094 | 164 | Gem. Smal. OVL | - | PHIL FGS224 | - | A+ | A+ | A+ | A+ | 0 | 0 | 0 | [5 empty] | 2004 | 2044 | 2004 | 2024
SMA01022 | Enkel nummer | 205895 | 574384 | Houtigehage | Houtigehage | Dunoardswei | Huisnr. 17 | In bedrijf | 8VSTDU | 7035 | 1975-01-01 | INDU 2552 IRIS | - | 2004-01-16 | HF-R 155 PL-L | 55W PLL 4P HF 830 | 55 | NACHT | - | per jaar | 4094 | 3265 | Gem. Smal. OVL | - | INDU 2552 IRIS | - | A+ | A+ | A+ | A+ | 0 | 0 | 0 | Vervangen M 8,0 | 8M.STV.CV.PT.60MM |  |  | 2019 | 1975 | 2015 | 2004 | 2024
SMA01022 | Dubbel nummer | 205895 | 574384 | Houtigehage | Houtigehage | Dunoardswei | Huisnr. 17 | In bedrijf | 8VSTDU | 7035 | 1975-01-01 | INDU 2552 IRIS | - | 2004-01-16 | HF-R 155 PL-L | 55W PLL 4P HF 830 | 55 | NACHT | - | per jaar | 4094 | 3265 | Gem. Smal. OVL | - | INDU 2552 IRIS | - | A+ | A+ | A+ | A+ | 0 | 0 | 0 | Vervangen M 8,0 | 8M.STV.CV.PT.60MM |  |  | 2019 | 1975 | 2015 | 2004 | 2024
SMA01023 | Enkel nummer | 197806 | 573770 | De Tike | De Tike | Master Iniawei | Huisnr. 34 | In bedrijf | 5.5VVERZ | 7035 | 2004-02-11 | PHIL XGS104 | - | 2004-02-11 | BSX 36 | 36W LST-HY BY22d 1800K | 36 | NACHT | - | per jaar | 4094 | 4503 | Gem. Smal. OVL | - | PHIL XGS104 | - | A+ | A+ | A+ | A+ | 0 | 0 | 0 | [5 empty] | 2004 | 2044 | 2004 | 2024
SMA01024 | Enkel nummer | 199858 | 567156 | Boornbergum | Boornbergum | Skeanewei | - | In bedrijf | 5VPTVERZ | 7035 | 2004-01-20 | PHIL FGS224 | - | 2004-01-20 | HF-R 136 PL-L | 36W PLL 4P 830 | 36 | NACHT | - | per jaar | 4094 | 137 | Gem. Smal. OVL | - | PHIL FGS224 | - | B | A+ | A+ | A+ | 0 | 0 | 0 | [5 empty] | 2004 | 2044 | 2004 | 2024
SMA01025 | Enkel nummer | 199859 | 567182 | Drachten | verkeerswegen | Oprijlaan | - | In bedrijf | 5VPTVERZ | 7035 | 2004-01-20 | PHIL FGS224 | - | 2004-01-20 | HF-R 136 PL-L | 36W PLL 4P 830 | 36 | NACHT | - | per jaar | 4094 | 2369 | Gem. Smal. OVL | - | PHIL FGS224 | - | B | A+ | A+ | A+ | 1 | 0 | 0 | [5 empty] | 2004 | 2044 | 2004 | 2024
SMA01026 | Enkel nummer | 199841 | 567180 | Boornbergum | Boornbergum | Skeanewei | - | In bedrijf | 5VPTVERZ | 7035 | 2004-01-20 | PHIL FGS224 | - | 2005-12-09 | HF-R 136 PL-L | 36W PLL 4P 830 | 36 | NACHT | - | per jaar | 4094 | 137 | Gem. Smal. OVL | - | PHIL FGS224 | - | B | A+ | A+ | A+ | 1 | 0 | 0 | [5 empty] | 2004 | 2044 | 2005 | 2025
SMA01027 | Enkel nummer | 199840 | 567166 | Drachten | verkeerswegen | Oprijlaan | - | In bedrijf | 5VPTVERZ | 7035 | 2004-01-20 | PHIL FGS224 | - | 2004-01-20 | HF-R 136 PL-L | 36W PLL 4P 830 | 36 | NACHT | - | per jaar | 4094 | 2369 | Gem. Smal. OVL | - | PHIL FGS224 | - | B | A+ | A+ | A+ | 1 | 0 | 0 | [5 empty] | 2004 | 2044 | 2004 | 2024
SMA01028 | Enkel nummer | 200835 | 570892 | Opeinde | Opeinde | Kletten | - | In bedrijf | 8CST | 7035 | 1978-01-01 | PHIL SRM | - | 1978-01-01 | BSX 55 H26 | 55W LST BY22d 1800K | 55 | NACHT | - | per jaar | 4094 | 3676 | Gem. Smal. OVL | - | PHIL SRM | - | nvt | A+ | A+ | A+ | 0 | 0 | 0 | Vervangen M+A 6,0 | 6M.STV.CV.PT.60MM | Sustainder Alexia 2200K |  | 2019 | 1978 | 2018 | 1978 | 1998
SMA01029 | Enkel nummer | 197821 | 571947 | Nijega | Nijega | Kilometerwei | - | In bedrijf | 5VPTVERZ | 7035 | 2010-09-27 | PHIL FGS224 | - | 2004-05-05 | HF-P 136 PL-L | 36W PLL 4P HF 830 | 36 | NACHT | - | per jaar | 4094 | 3520 | Gem. Smal. OVL | - | PHIL FGS224 | - | A+ | A+ | A+ | A+ | 0 | 0 | 0 | [5 empty] | 2010 | 2050 | 2004 | 2024
SMA01030 | Enkel nummer | 199003 | 572266 | Opeinde | Opeinde | Tsjerkeloane | Huisnr. 23 | In bedrijf | 5.5VVERZ | 7035 | 2004-11-05 | PHIL FGS104 | - | 2005-04-15 | HF-P 136 PL-L | 36W PLL 4P HF 830 | 36 | NACHT | - | per jaar | 4094 | 3784 | Gem. Smal. OVL | - | PHIL FGS104 | - | A+ | A+ | A+ | A+ | 0 | 0 | 0 | [5 empty] | 2004 | 2044 | 2005 | 2025
SMA01031 | Enkel nummer | 201372 | 571997 | Opeinde | Opeinde | Rydwei | - | In bedrijf | 5.5VVERZ | 7035 | 2005-03-23 | PHIL SGS201 | - | 2005-03-23 | BSN 50 | 50W SON | 50 | A 22:30 Avond (FRL) | - | per jaar | 1074 | 3757 | Gem. Smal. OVL | - | PHIL SGS201 | - | A+ | A+ | A+ | A+ | 0 | 0 | 0 | Vervangen A 6,0 |  | Sustainder Alexia 2200K |  | 2022 | 2005 | 2045 | 2005 | 2025
SMA01032 | Enkel nummer | 201388 | 572029 | Opeinde | Opeinde | Rydwei | - | In bedrijf | 5.5VVERZ | 7035 | 2005-03-23 | PHIL SGS201 | - | 2012-07-03 | BSN 50 | 50W OSR SON-E I E27 NAV-E I | 50 | NACHT | - | per jaar | 4094 | 3757 | Gem. Smal. OVL | - | PHIL SGS201 | - | A+ | A+ | A+ | A+ | 0 | 0 | 0 | Vervangen A 6,0 |  | Sustainder Alexia 2200K |  | 2022 | 2005 | 2045 | 2012 | 2032
SMA01033 | Enkel nummer | 201404 | 572059 | Opeinde | Opeinde | Rydwei | Huisnr. 6 | In bedrijf | 5.5VVERZ | 7035 | 2005-03-23 | PHIL SGS201 | - | 2005-03-23 | BSN 50 | 50W SON | 50 | A 22:30 Avond (FRL) | - | per jaar | 1074 | 3757 | Gem. Smal. OVL | - | PHIL SGS201 | - | A+ | A+ | A+ | A+ | 0 | 0 | 0 | Vervangen A 6,0 |  | Sustainder Alexia 2200K |  | 2022 | 2005 | 2045 | 2005 | 2025
SMA01034 | Enkel nummer | 201422 | 572090 | Opeinde | Opeinde | Rydwei | Huisnr. 6 | In bedrijf | 5.5VVERZ | 7035 | 2005-03-23 | PHIL SGS201 | - | 2005-03-23 | BSN 50 | 50W SON | 50 | NACHT | - | per jaar | 4094 | 3757 | Gem. Smal. OVL | - | PHIL SGS201 | - | A+ | A+ | A+ | A+ | 0 | 0 | 0 | Vervangen A 6,0 |  | Sustainder Alexia 2200K |  | 2022 | 2005 | 2045 | 2005 | 2025
SMA01035 | Enkel nummer | 201438 | 572121 | Opeinde | Opeinde | Rydwei | - | In bedrijf | 5.5VVERZ | 7035 | 2005-03-23 | PHIL SGS201 | - | 2005-03-23 | BSN 50 | 50W SON | 50 | A 22:30 Avond (FRL) | - | per jaar | 1074 | 3757 | Gem. Smal. OVL | - | PHIL SGS201 | - | A+ | A+ | A+ | A+ | 0 | 0 | 0 | Vervangen A 6,0 |  | Sustainder Alexia 2200K |  | 2022 | 2005 | 2045 | 2005 | 2025
SMA01036 | Enkel nummer | 201454 | 572151 | Opeinde | Opeinde | Rydwei | - | In bedrijf | 5.5VVERZ | 7035 | 2005-03-23 | PHIL SGS201 | - | 2005-03-23 | BSN 50 | 50W SON | 50 | NACHT | - | per jaar | 4094 | 3757 | Gem. Smal. OVL | - | PHIL SGS201 | - | A+ | A+ | A+ | A+ | 0 | 0 | 0 | Vervangen A 6,0 |  | Sustainder Alexia 2200K |  | 2022 | 2005 | 2045 | 2005 | 2025
SMA01037 | Enkel nummer | 201472 | 572183 | Opeinde | Opeinde | Rydwei | - | In bedrijf | 5.5VVERZ | 7035 | 2005-03-23 | PHIL SGS201 | - | 2005-03-23 | BSN 50 | 50W SON | 50 | A 22:30 Avond (FRL) | - | per jaar | 1074 | 3757 | Gem. Smal. OVL | - | PHIL SGS201 | - | A+ | A+ | A+ | A+ | 1 | 0 | 0 | Vervangen A 6,0 |  | Sustainder Alexia 2200K |  | 2022 | 2005 | 2045 | 2005 | 2025
SMA01038 | Enkel nummer | 192395 | 567926 | De Veenhoop | De Veenhoop | Eijzengapaed | - | In bedrijf | 3.5CPTVERZ | 5008 | 2005-07-15 | INDU 2000 KEGEL | - | 2005-07-15 | HF-P 136 PL-L | 36W PLL 4P HF 830 | 36 | NACHT | - | per jaar | 4094 | 4584 | Gem. Smal. OVL | - | INDU 2000 KEGEL | - | A+ | A+ | A+ | A+ | 0 | 0 | 0 | [5 empty] | 2005 | 2045 | 2005 | 2025
SMA01039 | Enkel nummer | 192484 | 567942 | De Veenhoop | De Veenhoop | Eijzengapaed | - | In bedrijf | 3.5CPTVERZ | 5008 | 2005-07-15 | INDU 2000 KEGEL | - | 2005-07-15 | HF-P 136 PL-L | 36W PLL 4P HF 830 | 36 | NACHT | - | per jaar | 4094 | 4584 | Gem. Smal. OVL | - | INDU 2000 KEGEL | - | A+ | A+ | A+ | A+ | 0 | 0 | 0 | [5 empty] | 2005 | 2045 | 2005 | 2025
SMA01040 | Enkel nummer | 192365 | 567912 | De Veenhoop | De Veenhoop | Eijzengapaed | - | In bedrijf | 3.5CPTVERZ | 5008 | 2005-07-15 | INDU 2000 KEGEL | - | 2005-07-15 | HF-R 136 PL-L | 36W PLL 4P HF DIM (23A) 830 | 36 | NACHT | - | per jaar | 4094 | 4584 | Gem. Smal. OVL | - | INDU 2000 KEGEL | - | A+ | A+ | A+ | A+ | 0 | 0 | 0 | [5 empty] | 2005 | 2045 | 2005 | 2025
SMA01047 | Enkel nummer | 202676 | 573588 | Rottevalle | Rottevalle | Mounein | Huisnr. 50 | In bedrijf | 3DENOOD | 6012 | 1985-01-01 | DE NOOD HAAGSE KAP | - | 2013-04-23 | HF-P 1 22-42 PL-T/C/L/TL5C | 42W PLT 4P HF DIM (23A) 830 | 42 | A 22:30 Avond (FRL) | - | per jaar | 1074 | 4375 | Gem. Smal. OVL | - | DE NOOD HAAGSE KAP | - | A+ | A+ | A+ | A+ | 0 | 0 | 0 | [5 empty] | 1985 | 2025 | 2013 | 2033
SMA01048 | Enkel nummer | 202658 | 573602 | Rottevalle | Rottevalle | Mounein | Huisnr. 43a | In bedrijf | 3DENOOD | 6012 | 1985-01-01 | DE NOOD HAAGSE KAP | - | 2008-06-20 | HF-P 1 22-42 PL-T/C/L/TL5C | 42W PLT 4P HF DIM (23A) 830 | 42 | A 22:30 Avond (FRL) | - | per jaar | 1074 | 4375 | Gem. Smal. OVL | - | DE NOOD HAAGSE KAP | - | A+ | A+ | A+ | A+ | 0 | 0 | 0 | [5 empty] | 1985 | 2025 | 2008 | 2028
SMA01160 | Enkel nummer | 205758 | 574240 | Houtigehage | Houtigehage | Dunoardswei | Huisnr. 2 | In bedrijf | 8CST | 7035 | 1975-01-01 | PHIL SRM | - | 1988-03-02 | BSX 55 H26 | 55W LST BY22d 1800K | 55 | A 22:30 Avond (FRL) | - | per jaar | 1074 | 3265 | Gem. Smal. OVL | - | PHIL SRM | - | A+ | A+ | A+ | A+ | 0 | 0 | 0 | Vervangen M+A 8,0 | 8M.STV.CV.PT.60MM | Schreder TECEO 1 8m |  | 2019 | 1975 | 2015 | 1988 | 2008
SMA01161 | Enkel nummer | 205804 | 574277 | Houtigehage | Houtigehage | Dunoardswei | Huisnr. 13 | In bedrijf | 8CST | 7035 | 1975-01-01 | PHIL SRM | - | 1988-03-02 | BSX 55 H26 | 55W LST BY22d 1800K | 55 | A 22:30 Avond (FRL) | - | per jaar | 1074 | 3265 | Gem. Smal. OVL | - | PHIL SRM | - | A+ | A+ | A+ | A+ | 0 | 0 | 0 | Vervangen M+A 8,0 | 8M.STV.CV.PT.60MM | Schreder TECEO 1 8m |  | 2019 | 1975 | 2015 | 1988 | 2008
SMA01162 | Enkel nummer | 205862 | 574322 | Houtigehage | Houtigehage | Dunoardswei | Huisnr. 15 | In bedrijf | 8CST | 7035 | 1975-01-01 | PHIL SRM | - | 1988-03-02 | BSX 55 H26 | 55W LST BY22d 1800K | 55 | A 22:30 Avond (FRL) | - | per jaar | 1074 | 3265 | Gem. Smal. OVL | - | PHIL SRM | - | A+ | A+ | A+ | A+ | 0 | 0 | 0 | Vervangen M+A 8,0 | 8M.STV.CV.PT.60MM | Schreder TECEO 1 8m |  | 2019 | 1975 | 2015 | 1988 | 2008
SMA01163 | Enkel nummer | 205920 | 574380 | Houtigehage | Houtigehage | Dunoardswei | Huisnr. 17 | In bedrijf | 8VSTDU | 7035 | 1975-01-01 | PHIL SRM | - | 1975-01-01 | BSX 55 H26 | 55W LST BY22d 1800K | 55 | NACHT | - | per jaar | 4094 | 3265 | Gem. Smal. OVL | - | PHIL SRM | - | A+ | A+ | A+ | A+ | 0 | 0 | 0 | Vervangen M+A 8,0 | 8M.STV.CV.PT.60MM | Schreder TECEO 1 8m |  | 2019 | 1975 | 2015 | 1975 | 1995
SMA01163 | Dubbel nummer | 205920 | 574380 | Houtigehage | Houtigehage | Dunoardswei | Huisnr. 17 | In bedrijf | 8VSTDU | 7035 | 1975-01-01 | IRIS 2552 | - | 1975-01-01 | BSX 55 H26 | 55W PLL 4P HF 830 | 55 | NACHT | - | per jaar | 4094 | 3265 | Gem. Smal. OVL | - | INDU 2552 IRIS | - | A+ | A+ | A+ | A+ | 0 | 0 | 0 | Vervangen M+A 8,0 | 8M.STV.CV.PT.60MM | Schreder TECEO 1 8m |  | 2019 | 1975 | 2015 | 1975 | 1995
SMA01164 | Enkel nummer | 205970 | 574429 | Houtigehage | Houtigehage | Dunoardswei | Huisnr. 23 | In bedrijf | 8CST | 7035 | 1975-01-01 | PHIL SRM | - | 1988-02-02 | BSX 55 H26 | 55W LST BY22d 1800K | 55 | A 22:30 Avond (FRL) | - | per jaar | 1074 | 3265 | Gem. Smal. OVL | - | PHIL SRM | - | A+ | A+ | A+ | A+ | 0 | 0 | 0 | Vervangen M+A 8,0 | 8M.STV.CV.PT.60MM | Schreder TECEO 1 8m |  | 2019 | 1975 | 2015 | 1988 | 2008
SMA01165 | Enkel nummer | 206011 | 574470 | Houtigehage | Houtigehage | Dunoardswei | Huisnr. 27 | In bedrijf | 8CST | 7035 | 1975-01-01 | PHIL SRM | - | 1988-02-02 | BSX 55 H26 | 55W LST BY22d 1800K | 55 | A 22:30 Avond (FRL) | - | per jaar | 1074 | 3265 | Gem. Smal. OVL | - | PHIL SRM | - | A+ | A+ | A+ | A+ | 0 | 0 | 0 | Vervangen M+A 8,0 | 8M.STV.CV.PT.60MM | Schreder TECEO 1 8m |  | 2019 | 1975 | 2015 | 1988 | 2008
SMA01173 | Enkel nummer | 195901 | 571032 | Oudega | Oudega | De Wear | Huisnr. 6 | In bedrijf | 5.5VVERZ | 7035 | 2006-04-05 | PHIL FGS104 | - | 2006-04-05 | HF-P 136 PL-L | 36W PLL 4P HF 830 | 36 | NACHT | - | per jaar | 4094 | 3874 | Gem. Smal. OVL | - | PHIL FGS104 | - | A+ | A+ | A+ | A+ | 0 | 0 | 0 | [5 empty] | 2006 | 2046 | 2006 | 2026
SMA01174 | Enkel nummer | 195871 | 571021 | Oudega | Oudega | De Wear | Huisnr. 13 | In bedrijf | 5.5VVERZ | 7035 | 2006-04-05 | PHIL FGS104 | - | 2006-04-05 | HF-P 136 PL-L | 36W PLL 4P HF 830 | 36 | NACHT | - | per jaar | 4094 | 3874 | Gem. Smal. OVL | - | PHIL FGS104 | - | A+ | A+ | A+ | A+ | 0 | 0 | 0 | [5 empty] | 2006 | 2046 | 2006 | 2026
SMA01175 | Enkel nummer | 195836 | 571021 | Oudega | Oudega | De Wear | Huisnr. 16 | In bedrijf | 5.5VVERZ | 7035 | 2006-04-05 | PHIL FGS104 | - | 2006-04-05 | HF-P 136 PL-L | 36W PLL 4P HF 830 | 36 | NACHT | - | per jaar | 4094 | 3874 | Gem. Smal. OVL | - | PHIL FGS104 | - | A+ | A+ | A+ | A+ | 0 | 0 | 0 | [5 empty] | 2006 | 2046 | 2006 | 2026
SMA01176 | Enkel nummer | 195830 | 570990 | Oudega | Oudega | De Wear | Huisnr. 38 | In bedrijf | 5.5VVERZ | 7035 | 2006-04-05 | PHIL FGS104 | - | 2006-04-05 | HF-R 136 PL-L | 36W PLL 4P HF DIM (23A) 830 | 36 | NACHT | - | per jaar | 4094 | 3874 | Gem. Smal. OVL | - | PHIL FGS104 | - | A+ | A+ | A+ | A+ | 0 | 0 | 0 | [5 empty] | 2006 | 2046 | 2006 | 2026
SMA01177 | Enkel nummer | 195826 | 570956 | Oudega | Oudega | De Wear | Huisnr. 42 | In bedrijf | 5.5CST | 7035 | 1975-01-01 | PHIL FGS104 | - | 2006-04-28 | HF-P 136 PL-L | 36W PLL 4P HF 830 | 36 | NACHT | - | per jaar | 4094 | 3874 | Gem. Smal. OVL | - | PHIL FGS104 | - | A+ | A+ | A+ | A+ | 1 | 0 | 0 | Vervangen M 6,0 | 6M.STV.CV.PT.60MM |  |  | 2019 | 1975 | 2015 | 2006 | 2026
SMA01178 | Enkel nummer | 195867 | 570949 | Oudega | Oudega | Jachtweide | Huisnr. 9 | In bedrijf | 5.5VVERZ | 7035 | 2006-04-05 | PHIL FGS104 | - | 2006-04-05 | HF-P 136 PL-L | 36W PLL 4P HF 830 | 36 | NACHT | - | per jaar | 4094 | 4020 | Gem. Smal. OVL | - | PHIL FGS104 | - | A+ | A+ | A+ | A+ | 0 | 0 | 0 | [5 empty] | 2006 | 2046 | 2006 | 2026
SMA01179 | Enkel nummer | 195911 | 570957 | Oudega | Oudega | Jachtweide | Huisnr. 3 | In bedrijf | 5.5VVERZ | 7035 | 2006-04-05 | PHIL FGS104 | - | 2006-04-05 | HF-P 136 PL-L | 36W PLL 4P HF 830 | 36 | NACHT | - | per jaar | 4094 | 4020 | Gem. Smal. OVL | - | PHIL FGS104 | - | A+ | A+ | A+ | A+ | 0 | 0 | 0 | [5 empty] | 2006 | 2046 | 2006 | 2026
SMA01180 | Enkel nummer | 195910 | 570850 | Oudega | Oudega | Dwarssingel | Huisnr. 7 | In bedrijf | 5.5VVERZ | 7035 | 1997-06-06 | PHIL FGS104 | - | 2006-04-28 | HF-P 136 PL-L | 36W PLL 4P HF 830 | 36 | NACHT | - | per jaar | 4094 | 3884 | Gem. Smal. OVL | - | PHIL FGS104 | - | A+ | A+ | A+ | A+ | 0 | 0 | 0 | [5 empty] | 1997 | 2037 | 2006 | 2026
SMA01181 | Enkel nummer | 195864 | 570855 | Oudega | Oudega | Dwarssingel | Huisnr. 17 | In bedrijf | 5.5VVERZ | 7035 | 2005-08-24 | PHIL FGS104 | - | 2005-08-24 | HF-R 136 PL-L | 36W PLL 4P HF DIM (23A) 830 | 36 | NACHT | - | per jaar | 4094 | 3884 | Gem. Smal. OVL | - | PHIL FGS104 | - | A+ | A+ | A+ | A+ | 0 | 0 | 0 | [5 empty] | 2005 | 2045 | 2005 | 2025
SMA01182 | Enkel nummer | 195820 | 570860 | Oudega | Oudega | Dwarssingel | Huisnr. 27 | In bedrijf | 5.5VVERZ | 7035 | 1994-03-14 | PHIL FGS104 | - | 2006-04-28 | HF-R 136 PL-L | 36W PLL 4P HF DIM (23A) 830 | 36 | NACHT | - | per jaar | 4094 | 3884 | Gem. Smal. OVL | - | PHIL FGS104 | - | A+ | A+ | A+ | A+ | 2 | 0 | 0 | [5 empty] | 1994 | 2034 | 2006 | 2026
SMA01183 | Enkel nummer | 195822 | 570908 | Oudega | Oudega | De Wear | Huisnr. 50 | In bedrijf | 5.5VVERZ | 7035 | 2001-08-30 | PHIL FGS104 | - | 2001-08-30 | HF-P 136 PL-L | 36W PLL 4P HF 830 | 36 | NACHT | - | per jaar | 4094 | 3874 | Gem. Smal. OVL | - | PHIL FGS104 | - | A+ | A+ | A+ | A+ | 0 | 0 | 0 | Vervangen A 6,0 |  | Sustainder Alexia |  | 2021 | 2001 | 2041 | 2001 | 2021
SMA01184 | Enkel nummer | 195775 | 570864 | Oudega | Oudega | Dwarssingel | Huisnr. 37 | In bedrijf | 5.5VVERZ | 7035 | 2005-08-24 | PHIL FGS104 | - | 2005-08-24 | HF-P 136 PL-L | 36W PLL 4P HF 830 | 36 | NACHT | - | per jaar | 4094 | 3884 | Gem. Smal. OVL | - | PHIL FGS104 | - | A+ | A+ | A+ | A+ | 0 | 0 | 0 | [5 empty] | 2005 | 2045 | 2005 | 2025
SMA01187 | Enkel nummer | 196848 | 569599 | Oudega | Oudega | Skieppekampen | - | In bedrijf | 8VVERZ | 7035 | 2004-09-23 | INNOLUMIS NICOLE GOLDEN GREEN | - | 2013-07-02 | LEDDRIVER | 16W LED 1020lm 4000K | 16 | NACHT | - | per jaar | 4094 | 3547 | Gem. Smal. OVL | - | INNOLUMIS NICOLE GOLDEN GREEN | - | nvt | A+ | A+ | A+ | 0 | 0 | 0 | [5 empty] | 2004 | 2044 | 2013 | 2033
SMA01188 | Enkel nummer | 198103 | 569839 | Oudega | Oudega | Skieppekampen | - | In bedrijf | 8VVERZ | 7035 | 1998-06-16 | PHIL SRM | - | 1978-01-01 | BSX 55 H26 | 55W LST BY22d 1800K | 55 | NACHT | - | per jaar | 4094 | 3547 | Gem. Smal. OVL | - | PHIL SRM | - | nvt | A+ | A+ | A+ | 2 | 0 | 0 | Vervangen A 8,0 |  | Sustainder Alexia 2200K |  | 2019 | 1998 | 2038 | 1978 | 1998
SMA01189 | Enkel nummer | 197870 | 570941 | Oudega | Oudega | Finnen | - | In bedrijf | 8CST | 7035 | 1978-01-01 | PHIL SRM | - | 1978-01-01 | BSX 55 H26 | 55W LST BY22d 1800K | 55 | NACHT | - | per jaar | 4094 | 3484 | Gem. Smal. OVL | - | PHIL SRM | - | nvt | A+ | A+ | A+ | 0 | 0 | 0 | Vervangen M+A 6,0 | 6M.STV.CV.PT.60MM | Sustainder Alexia 2200K |  | 2019 | 1978 | 2018 | 1978 | 1998
SMA01190 | Enkel nummer | 199085 | 571112 | Opeinde | Opeinde | De Hoarnen | - | In bedrijf | 8VVERZ | 7035 | 2004-09-24 | PHIL SRM | - | 1978-01-01 | BSX 55 H26 | 55W LST BY22d 1800K | 55 | NACHT | - | per jaar | 4094 | 3612 | Gem. Smal. OVL | - | PHIL SRM | - | nvt | A+ | A+ | A+ | 3 | 0 | 0 | Vervangen A 8,0 |  | Sustainder Alexia 2200K |  | 2019 | 2004 | 2044 | 1978 | 1998
SMA01198 | Enkel nummer | 197602 | 572889 | Nijega | Nijega | Swartewei | Huisnr. 1 | In bedrijf | 5.5VVERZ | 7035 | 1998-06-22 | PHIL XGS104 | - | 1998-06-22 | BSX 36 | 36W LST-HY BY22d 1800K | 36 | NACHT | - | per jaar | 4094 | 3565 | Gem. Smal. OVL | - | PHIL XGS104 | - | A+ | A+ | A+ | A+ | 0 | 0 | 0 | Vervangen A 6,0 |  | Sustainder Alexia |  | 2019 | 1998 | 2038 | 1998 | 2018
SMA01200 | Enkel nummer | 201341 | 571902 | Opeinde | Opeinde | Nijtap | Huisnr. 45 | In bedrijf | 8VVERZ | 7035 | 1998-06-19 | SCHR TECEO | - | 2018-01-01 | LEDDRIVER | LED | 55 | NACHT | - | per jaar | 4094 | 3739 | Gem. Smal. OVL | - | PHIL SRM | - | A+ | A+ | A+ | A+ | 0 | 0 | 0 | [5 empty] | 1998 | 2038 | 2018 | 2038
SMA01201 | Enkel nummer | 201317 | 571922 | Opeinde | Opeinde | Nijtap | Huisnr. 45 | In bedrijf | 6ANWBCOMBI | ANWB | 1998-06-19 | SCHR TECEO | - | 2018-01-01 | LEDDRIVER | LED | 16 | NACHT | - | per jaar | 4094 | 3739 | Gem. Smal. OVL | - | INNOLUMIS NICOLE GOLDEN GREEN | - | A+ | A+ | A+ | A+ | 0 | 0 | 0 | [5 empty] | 1998 | 2038 | 2018 | 2038
SMA01202 | Enkel nummer | 201293 | 571939 | Opeinde | Opeinde | Nijtap | Huisnr. 43 | In bedrijf | 8CST | 7035 | 1991-02-27 | SCHR TECEO | - | 2018-01-01 | LEDDRIVER | LED | 66 | NACHT | - | per jaar | 4094 | 3739 | Gem. Smal. OVL | - | PHIL SRM | - | A+ | A+ | A+ | A+ | 0 | 0 | 0 | [5 empty] | 1991 | 2031 | 2018 | 2038
SMA01226 | Enkel nummer | 202748 | 573592 | Rottevalle | Rottevalle | Havenwei | Huisnr. 3 | In bedrijf | 3DENOOD | 6012 | 1985-01-01 | DE NOOD HAAGSE KAP | - | 2008-02-28 | HF-P 1 22-42 PL-T/C/L/TL5C | 42W PLT 4P HF DIM (23A) 830 | 42 | NACHT | - | per jaar | 4094 | 4294 | Gem. Smal. OVL | - | DE NOOD HAAGSE KAP | - | D | B | A+ | A+ | 0 | 0 | 0 | [5 empty] | 1985 | 2025 | 2008 | 2028
SMA01227 | Enkel nummer | 202781 | 573638 | Rottevalle | Rottevalle | Havenwei | Huisnr. 13 | In bedrijf | 3DENOOD | 6012 | 1985-01-01 | DE NOOD HAAGSE KAP | - | 2008-02-28 | HF-P 1 22-42 PL-T/C/L/TL5C | 42W PLT 4P HF DIM (23A) 830 | 42 | NACHT | - | per jaar | 4094 | 4294 | Gem. Smal. OVL | - | DE NOOD HAAGSE KAP | - | A+ | A+ | A+ | A+ | 0 | 0 | 0 | [5 empty] | 1985 | 2025 | 2008 | 2028
SMA01233 | Enkel nummer | 203498 | 572670 | Rottevalle | Rottevalle | Foudenswei | - | In bedrijf | 8CST | 7035 | 1981-01-01 | PHIL SRM | - | 1981-01-01 | BSX 55 H26 | 55W LST BY22d 1800K | 55 | NACHT | - | per jaar | 4094 | 4276 | Gem. Smal. OVL | - | PHIL SRM | - | A+ | A+ | A+ | A+ | 1 | 0 | 0 | Vervangen M+A 6,0 | 6M.STV.CV.PT.60MM | Sustainder Alexia 2200K |  | 2019 | 1981 | 2021 | 1981 | 2001
SMA01234 | Enkel nummer | 203496 | 572648 | Rottevalle | Rottevalle | De Boppeste | Huisnr. 28 | In bedrijf | 8CST | 7035 | 1981-01-01 | PHIL SRM | - | 1981-01-01 | BSX 55 H26 | 55W LST BY22d 1800K | 55 | NACHT | - | per jaar | 4094 | 4240 | Gem. Smal. OVL | - | PHIL SRM | - | A+ | A+ | A+ | A+ | 2 | 0 | 0 | Vervangen M+A 6,0 | 6M.STV.CV.PT.60MM | Sustainder Alexia 2200K |  | 2019 | 1981 | 2021 | 1981 | 2001
SMA01236 | Enkel nummer | 205947 | 574408 | Houtigehage | Houtigehage | Dunoardswei | Huisnr. 21 | In bedrijf | 8CST | 7035 | 1980-01-01 | PHIL SRM | - | 1980-01-01 | BSX 55 H26 | 55W LST BY22d 1800K | 55 | NACHT | - | per jaar | 4094 | 3265 | Gem. Smal. OVL | - | PHIL SRM | - | A+ | A+ | A+ | A+ | 0 | 0 | 0 | Vervangen M+A 8,0 | 8M.STV.CV.PT.60MM | Schreder TECEO 1 8m |  | 2019 | 1980 | 2020 | 1980 | 2000
SMA01237 | Enkel nummer | 205723 | 574253 | Houtigehage | Houtigehage | Buorren-HH | Huisnr. 10 | In bedrijf | 5.5VST | 6004 | 2001-02-13 | PHIL FGS104 | - | 2001-02-13 | HF-R 136 PL-L | 36W PLL 4P HF DIM (23A) 830 | 36 | NACHT | - | per jaar | 4094 | 3229 | Gem. Smal. OVL | - | PHIL FGS104 | - | A+ | A+ | A+ | A+ | 0 | 0 | 0 | Vervangen A 6,0 |  | Sustainder Alexia |  | 2021 | 2001 | 2041 | 2001 | 2021
SMA01240 | Enkel nummer | 205696 | 574332 | Houtigehage | Houtigehage | Buorren-HH | Huisnr. 22 | In bedrijf | 5.5VST | 6004 | 2001-02-13 | PHIL FGS104 | - | 2001-02-13 | HF-P 136 PL-L | 36W PLL 4P HF 830 | 36 | NACHT | - | per jaar | 4094 | 3229 | Gem. Smal. OVL | - | PHIL FGS104 | - | A+ | A+ | A+ | A+ | 0 | 0 | 0 | Vervangen A 6,0 |  | Sustainder Alexia |  | 2021 | 2001 | 2041 | 2001 | 2021
SMA01241 | Enkel nummer | 205705 | 574304 | Houtigehage | Houtigehage | Buorren-HH | Huisnr. 18 | In bedrijf | 5.5VST | 6004 | 2001-02-13 | PHIL FGS104 | - | 2001-02-13 | HF-P 136 PL-L | 36W PLL 4P HF 830 | 36 | NACHT | - | per jaar | 4094 | 3229 | Gem. Smal. OVL | - | PHIL FGS104 | - | A+ | A+ | A+ | A+ | 0 | 0 | 0 | Vervangen A 6,0 |  | Sustainder Alexia |  | 2021 | 2001 | 2041 | 2001 | 2021
SMA01242 | Enkel nummer | 205715 | 574277 | Houtigehage | Houtigehage | Buorren-HH | Huisnr. 14 | In bedrijf | 5.5VST | 6004 | 2001-02-13 | PHIL FGS104 | - | 2001-02-13 | HF-P 136 PL-L | 36W PLL 4P HF 830 | 36 | NACHT | - | per jaar | 4094 | 3229 | Gem. Smal. OVL | - | PHIL FGS104 | - | A+ | A+ | A+ | A+ | 0 | 0 | 0 | Vervangen A 6,0 |  | Sustainder Alexia |  | 2021 | 2001 | 2041 | 2001 | 2021
SMA01243 | Enkel nummer | 205732 | 574229 | Houtigehage | Houtigehage | Buorren-HH | Huisnr. 6 | In bedrijf | 5.5VST | 6004 | 2001-02-13 | PHIL FGS104 | - | 2001-02-13 | HF-P 136 PL-L | 36W PLL 4P HF 830 | 36 | NACHT | - | per jaar | 4094 | 3229 | Gem. Smal. OVL | - | PHIL FGS104 | - | A+ | A+ | A+ | A+ | 1 | 0 | 0 | Vervangen A 6,0 |  | Sustainder Alexia |  | 2021 | 2001 | 2041 | 2001 | 2021
SMA01245 | Enkel nummer | 203705 | 572161 | Drachtstercompagnie | Drachtstercompagnie | Folgerster Loane | - | In bedrijf | 8CST | 7035 | 1981-01-01 | PHIL SRM | - | 1981-01-01 | BSX 55 H26 | 55W LST BY22d 1800K | 55 | A 22:30 Avond (FRL) | - | per jaar | 1074 | 257 | Gem. Smal. OVL | - | PHIL SRM | - | A+ | B | A+ | A+ | 0 | 0 | 0 | Vervangen M+A 6,0 | 6M.STV.CV.PT.60MM | Sustainder Alexia 2200K |  | 2019 | 1981 | 2021 | 1981 | 2001
SMA01246 | Enkel nummer | 203728 | 572175 | Drachtstercompagnie | Drachtstercompagnie | Folgerster Loane | - | In bedrijf | 8CST | 7035 | 1987-04-08 | PHIL SRM | - | 1987-04-08 | BSX 55 H26 | 55W LST BY22d 1800K | 55 | NACHT | - | per jaar | 4094 | 257 | Gem. Smal. OVL | - | PHIL SRM | - | A+ | A+ | A+ | A+ | 0 | 0 | 0 | Vervangen A 8,0 |  | Sustainder Alexia 2200K |  | 2019 | 1987 | 2027 | 1987 | 2007
SMA01248 | Enkel nummer | 203757 | 572201 | Drachtstercompagnie | Drachtstercompagnie | Folgerster Loane | Huisnr. 50 | In bedrijf | 8VVERZ | 7035 | 1998-06-05 | PHIL SRM | - | 1981-01-01 | BSX 55 H26 | 55W LST BY22d 1800K | 55 | NACHT | - | per jaar | 4094 | 257 | Gem. Smal. OVL | - | PHIL SRM | - | A+ | A+ | A+ | A+ | 0 | 0 | 0 | Vervangen A 8,0 |  | Sustainder Alexia 2200K |  | 2019 | 1998 | 2038 | 1981 | 2001
SMA01249 | Enkel nummer | 203784 | 572209 | Drachtstercompagnie | Drachtstercompagnie | Folgerster Loane | Huisnr. 50 | In bedrijf | 8CST | 7035 | 1981-01-01 | PHIL SRS201 | - | 2011-09-06 | BSX 55 H26 | 55W LST BY22d 1800K | 55 | A 22:30 Avond (FRL) | - | per jaar | 1074 | 257 | Gem. Smal. OVL | - | PHIL SRS201 | - | A+ | B | A+ | A+ | 0 | 0 | 0 | Vervangen M 6,0 | 6M.STV.CV.PT.60MM |  |  | 2021 | 1981 | 2021 | 2011 | 2031
SMA01250 | Enkel nummer | 206069 | 573516 | Houtigehage | Houtigehage | Folgerster Loane | Huisnr. 82 | In bedrijf | 8VST | 7035 | 1996-08-23 | PHIL SRM | - | 2005-04-12 | HID-PV 70 /S SON/CDO | 55W LST BY22d 1800K | 70 | NACHT | - | per jaar | 4094 | 257 | Gem. Smal. OVL | - | SCHR SINTRA 1 | - | A+ | A+ | A+ | A+ | 3 | 0 | 0 | [5 empty] | 1996 | 2036 | 2005 | 2025
SMA01251 | Enkel nummer | 203721 | 572220 | Rottevalle | Rottevalle | De Boppeste | - | In bedrijf | 8CST | 7035 | 1981-01-01 | PHIL SRM | - | 1981-01-01 | BSX 55 H26 | 55W LST BY22d 1800K | 55 | NACHT | - | per jaar | 4094 | 4240 | Gem. Smal. OVL | - | PHIL SRM | - | A+ | A+ | A+ | A+ | 0 | 0 | 0 | Vervangen M+A 6,0 | 6M.STV.CV.PT.60MM | Sustainder Alexia 2200K |  | 2019 | 1981 | 2021 | 1981 | 2001
SMA01252 | Enkel nummer | 203735 | 572208 | Rottevalle | Rottevalle | De Boppeste | - | In bedrijf | 8VVERZ | 7035 | 1994-01-07 | PHIL SRM | - | 1981-01-01 | BSX 55 H26 | 55W LST BY22d 1800K | 55 | NACHT | - | per jaar | 4094 | 4240 | Gem. Smal. OVL | - | PHIL SRM | - | A+ | A+ | A+ | A+ | 0 | 0 | 0 | Vervangen A 8,0 |  | Sustainder Alexia 2200K |  | 2019 | 1994 | 2034 | 1981 | 2001
SMA01253 | Enkel nummer | 203726 | 572249 | Rottevalle | Rottevalle | De Boppeste | - | In bedrijf | 8VVERZ | 7035 | 2016-08-02 | LIGHTRONICS BRISA EASY LIGHT | 7035 | 2016-08-02 | Xitanium 1-10V | 40W LED | 40 | A 22:30 Avond (FRL) | stroomwegen | per jaar | 1074 | 4240 | Gem. Smal. OVL | - | LIGHTRONICS BRISA EASY LIGHT | 40 | A+ | A+ | A+ | A+ | 0 | 0 | 0 | [5 empty] | 2016 | 2056 | 2016 | 2036
SMA01254 | Enkel nummer | 203718 | 572278 | Rottevalle | Rottevalle | De Boppeste | - | In bedrijf | 8CST | 7035 | 1981-01-01 | PHIL SRM | - | 1981-01-01 | BSX 55 H26 | 55W LST BY22d 1800K | 55 | A 22:30 Avond (FRL) | - | per jaar | 1074 | 4240 | Gem. Smal. OVL | - | PHIL SRM | - | A+ | A+ | A+ | A+ | 0 | 0 | 0 | Vervangen M+A 6,0 | 6M.STV.CV.PT.60MM | Sustainder Alexia 2200K |  | 2019 | 1981 | 2021 | 1981 | 2001
SMA01260 | Enkel nummer | 207270 | 571315 | Drachtstercompagnie | Drachtstercompagnie | De Skieding | - | In bedrijf | 8CST | 7035 | 1985-01-01 | PHIL SRM | - | 1985-01-01 | BSX 55 H26 | 55W LST BY22d 1800K | 55 | NACHT | - | per jaar | 4094 | 229 | Gem. Smal. OVL | - | PHIL SRM | - | A+ | A+ | A+ | A+ | 0 | 0 | 0 | Vervangen A 8,0 |  | Sustainder Alexia 2200K |  | 2019 | 1985 | 2025 | 1985 | 2005
SMA01261 | Enkel nummer | 207293 | 571361 | Drachtstercompagnie | Drachtstercompagnie | De Skieding | - | In bedrijf | 8VVERZ | 7035 | 1998-06-05 | PHIL SRM | - | 1985-01-01 | BSX 55 H26 | 55W LST BY22d 1800K | 55 | NACHT | - | per jaar | 4094 | 229 | Gem. Smal. OVL | - | PHIL SRM | - | A+ | A+ | A+ | A+ | 0 | 0 | 0 | Vervangen A 8,0 |  | Sustainder Alexia 2200K |  | 2019 | 1998 | 2038 | 1985 | 2005
SMA01269 | Enkel nummer | 189832 | 567375 | Goëngahuizen | Goëngahuizen | It Eilân | - | In bedrijf | 5.5VVERZ | 7035 | 2004-09-24 | INNOLUMIS NICOLE MOONLIGHT | - | 2011-09-08 | LEDDRIVER | 14W LED 1100lm 4000K | 14 | NACHT | - | per jaar | 4094 | 3184 | Gem. Smal. OVL | - | INNOLUMIS NICOLE MOONLIGHT | - | A+ | A+ | A+ | A+ | 0 | 0 | 0 | [5 empty] | 2004 | 2044 | 2011 | 2031
SMA01270 | Enkel nummer | 189784 | 567296 | Goëngahuizen | Goëngahuizen | Kobbewei | - | In bedrijf | 8VVERZ | 7035 | 1998-06-24 | PHIL SRM | - | 1985-01-01 | BSX 55 H26 | 55W LST BY22d 1800K | 55 | NACHT | - | per jaar | 4094 | 3193 | Gem. Smal. OVL | - | PHIL SRM | - | A+ | A+ | A+ | A+ | 0 | 0 | 0 | Vervangen A 8,0 |  | Sustainder Alexia 2200K |  | 2019 | 1998 | 2038 | 1985 | 2005
SMA01271 | Enkel nummer | 189799 | 567348 | Goëngahuizen | Goëngahuizen | It Eilân | - | In bedrijf | 5.5VVERZ | 7035 | 1998-06-24 | PHIL XGS104 | - | 1998-06-24 | BSX 36 | 36W LST-HY BY22d 1800K | 36 | NACHT | - | per jaar | 4094 | 3184 | Gem. Smal. OVL | - | PHIL XGS104 | - | A+ | A+ | A+ | A+ | 0 | 0 | 0 | Vervangen A 6,0 |  | Sustainder Alexia 2200K |  | 2019 | 1998 | 2038 | 1998 | 2018
SMA01281 | Enkel nummer | 189770 | 567227 | Goëngahuizen | Goëngahuizen | Kobbewei | - | In bedrijf | 8VVERZ | 7035 | 1998-06-24 | PHIL SRM | - | 1985-01-01 | BSX 55 H26 | 55W LST BY22d 1800K | 55 | NACHT | - | per jaar | 4094 | 3193 | Gem. Smal. OVL | - | PHIL SRM | - | A+ | A+ | A+ | A+ | 0 | 0 | 0 | Vervangen A 8,0 |  | Sustainder Alexia 2200K |  | 2019 | 1998 | 2038 | 1985 | 2005
SMA01426 | Enkel nummer | 204973 | 572898 | Drachtstercompagnie | Drachtstercompagnie | Folgerster Loane | Huisnr. 91 | In bedrijf | 8VVERZ | 7035 | 1998-06-05 | PHIL SRM | - | 1981-01-01 | BSX 55 H26 | 55W LST BY22d 1800K | 55 | NACHT | - | per jaar | 4094 | 257 | Gem. Smal. OVL | - | PHIL SRM | - | A+ | A+ | A+ | A+ | 1 | 0 | 0 | Vervangen A 8,0 |  | Sustainder Alexia 2200K |  | 2019 | 1998 | 2038 | 1981 | 2001
SMA01517 | Enkel nummer | 199179 | 568317 | De Wilgen | De Wilgen | Biskopswei | - | In bedrijf | 5.5CAL | 0 | 1987-06-15 | PHIL FGS104 | - | 2005-04-11 | HF-P 136 PL-L | 36W PLL 4P HF 830 | 36 | NACHT | - | per jaar | 4094 | 4638 | Gem. Smal. OVL | - | PHIL FGS104 | - | nvt | A+ | A+ | A+ | 0 | 0 | 0 | [5 empty] | 1987 | 2027 | 2005 | 2025
SMA01677 | Enkel nummer | 199870 | 572691 | Opeinde | Opeinde | Leyensloane | Huisnr. 12 | In bedrijf | 5.5VVERZ | 7035 | 1998-06-22 | PHIL FGS104 | - | 1998-06-22 | HF-R 136 PL-L | 36W PLL 4P HF DIM (23A) 830 | 36 | NACHT | - | per jaar | 4094 | 3721 | Gem. Smal. OVL | - | PHIL FGS104 | - | A+ | A+ | A+ | A+ | 0 | 0 | 0 | Vervangen A 6,0 |  | Sustainder Alexia 2200K |  | 2019 | 1998 | 2038 | 1998 | 2018
SMA01707 | Enkel nummer | 195803 | 570948 | Oudega | Oudega | Jachtweide | Huisnr. 15 | In bedrijf | 3.5CPTVERZ | 7035 | 2006-04-05 | INDU 2000 KEGEL | - | 2006-04-05 | HF-P 136 PL-L | 36W PLL 4P HF 830 | 36 | NACHT | - | per jaar | 4094 | 4020 | Gem. Smal. OVL | - | INDU 2000 KEGEL | - | A+ | A+ | A+ | A+ | 0 | 0 | 0 | [5 empty] | 2006 | 2046 | 2006 | 2026
SMA01708 | Enkel nummer | 196032 | 570983 | Oudega | Oudega | Fabrykswei | Huisnr. 13 | In bedrijf | 5.5VVERZ | 7035 | 2006-04-05 | PHIL FGS104 | - | 2006-04-05 | HF-P 136 PL-L | 36W PLL 4P HF 830 | 36 | NACHT | - | per jaar | 4094 | 3921 | Gem. Smal. OVL | - | PHIL FGS104 | - | A+ | A+ | A+ | A+ | 0 | Armatuur in boom | 0 | [5 empty] | 2006 | 2046 | 2006 | 2026
SMA01709 | Enkel nummer | 195984 | 570907 | Oudega | Oudega | Op 'e Wal | Huisnr. 4 | In bedrijf | 5.5VVERZ | 7035 | 2006-04-05 | PHIL FGS104 | - | 2006-04-05 | HF-P 136 PL-L | 36W PLL 4P HF 830 | 36 | NACHT | - | per jaar | 4094 | 4075 | Gem. Smal. OVL | - | PHIL FGS104 | - | A+ | A+ | A+ | A+ | 0 | 0 | 0 | [5 empty] | 2006 | 2046 | 2006 | 2026
SMA01710 | Enkel nummer | 195948 | 570897 | Oudega | Oudega | Slotsingel | Huisnr. 28 | In bedrijf | 5.5CST | 7035 | 1975-01-01 | PHIL FGS104 | - | 2006-04-28 | HF-R 136 PL-L | 36W PLL 4P HF DIM (23A) 830 | 36 | NACHT | - | per jaar | 4094 | 4156 | Gem. Smal. OVL | - | PHIL FGS104 | - | A+ | A+ | A+ | A+ | 1 | 0 | 0 | Vervangen M 6,0 | 6M.STV.CV.PT.60MM |  |  | 2019 | 1975 | 2015 | 2006 | 2026
SMA01711 | Enkel nummer | 195947 | 570964 | Oudega | Oudega | Slotsingel | Huisnr. 18 | In bedrijf | 5.5VVERZ | 7035 | 2006-04-05 | PHIL FGS104 | - | 2006-04-05 | HF-P 136 PL-L | 36W PLL 4P HF 830 | 36 | NACHT | - | per jaar | 4094 | 4156 | Gem. Smal. OVL | - | PHIL FGS104 | - | A+ | A+ | A+ | A+ | 1 | 0 | 0 | [5 empty] | 2006 | 2046 | 2006 | 2026
SMA01712 | Enkel nummer | 195940 | 571032 | Oudega | Oudega | Slotsingel | Huisnr. 10 | In bedrijf | 5.5VVERZ | 7035 | 2000-12-01 | PHIL FGS104 | - | 2006-04-28 | HF-P 136 PL-L | 36W PLL 4P HF 830 | 36 | NACHT | - | per jaar | 4094 | 4156 | Gem. Smal. OVL | - | PHIL FGS104 | - | A+ | A+ | A+ | B | 2 | 0 | 0 | [5 empty] | 2000 | 2040 | 2006 | 2026
SMA01736 | Enkel nummer | 197809 | 571927 | Oudega | Oudega | Aldegeasterdyk | - | In bedrijf | 5.5VVERZ | 7035 | 2005-12-06 | PHIL FGS224 | - | 2005-12-06 | HF-P 136 PL-L | 36W PLL 4P HF 830 | 36 | NACHT | - | per jaar | 4094 | 3448 | Gem. Smal. OVL | - | PHIL FGS224 | - | A+ | A+ | A+ | A+ | 0 | 0 | 0 | [5 empty] | 2005 | 2045 | 2005 | 2025
SMA01737 | Enkel nummer | 197829 | 571962 | Nijega | Nijega | Kilometerwei | - | In bedrijf | 5.5VVERZ | 7035 | 2007-08-21 | PHIL FGS224 | - | 2011-10-28 | HF-R 136 PL-L | 36W PLL 4P HF DIM (24A) 830 | 36 | NACHT | - | per jaar | 4094 | 3520 | Gem. Smal. OVL | - | PHIL FGS224 | - | A+ | A+ | A+ | A+ | 0 | 0 | 0 | [5 empty] | 2007 | 2047 | 2011 | 2031
SMA01738 | Enkel nummer | 195881 | 571004 | Oudega | Oudega | De Wear | Huisnr. 3 | In bedrijf | 3.5CPTVERZ | 7035 | 2006-04-05 | INDU 2000 KEGEL | - | 2006-04-05 | BSN 50 | 50W SON | 50 | A 22:30 Avond (FRL) | - | per jaar | 1074 | 3874 | Gem. Smal. OVL | - | INDU 2000 KEGEL | - | A+ | A+ | A+ | A+ | 0 | 0 | 0 | Vervangen A 4,0 |  | Sustainder Anne |  | 2022 | 2006 | 2046 | 2006 | 2026
SMA01739 | Enkel nummer | 195885 | 570978 | Oudega | Oudega | De Wear | Huisnr. 9 | In bedrijf | 3.5CPTVERZ | 7035 | 2006-04-05 | INDU 2000 KEGEL | - | 2006-04-05 | BSN 50 | 50W SON | 50 | NACHT | - | per jaar | 4094 | 3874 | Gem. Smal. OVL | - | INDU 2000 KEGEL | - | A+ | A+ | A+ | A+ | 0 | 0 | 0 | Vervangen A 4,0 |  | Sustainder Anne |  | 2022 | 2006 | 2046 | 2006 | 2026
SMA01893 | Enkel nummer | 198887 | 567179 | Boornbergum | Boornbergum | Nijewei | - | In bedrijf | 5.5VST | 7035 | 1997-04-24 | PHIL FGS104 | - | 2011-02-03 | HF-R 136 PL-L | 36W PLL 4P 830 | 36 | NACHT | - | per jaar | 4094 | 128 | Gem. Smal. OVL | - | PHIL FGS104 | - | A+ | A+ | A+ | A+ | 0 | 0 | 0 | [5 empty] | 1997 | 2037 | 2011 | 2031
SMA01960 | Enkel nummer | 205315 | 571714 | Drachtstercompagnie | Drachtstercompagnie | De Dammen | - | In bedrijf | 8CST | 7035 | 1981-01-01 | PHIL SRM | - | 1981-01-01 | BSX 55 H26 | 55W LST BY22d 1800K | 55 | NACHT | - | per jaar | 4094 | 201 | Gem. Smal. OVL | - | PHIL SRM | - | A+ | A+ | A+ | A+ | 0 | 0 | 0 | Vervangen M+A 6,0 | 6M.STV.CV.PT.60MM | Sustainder Alexia 2200K |  | 2019 | 1981 | 2021 | 1981 | 2001
SMA01961 | Enkel nummer | 205281 | 571654 | Drachtstercompagnie | Drachtstercompagnie | De Dammen | - | In bedrijf | 8CST | 7035 | 1981-01-01 | PHIL SRM | - | 1981-01-01 | BSX 55 H26 | 55W LST BY22d 1800K | 55 | NACHT | - | per jaar | 4094 | 201 | Gem. Smal. OVL | - | PHIL SRM | - | A+ | A+ | A+ | A+ | 0 | 0 | 0 | Vervangen M+A 6,0 | 6M.STV.CV.PT.60MM | Sustainder Alexia 2200K |  | 2019 | 1981 | 2021 | 1981 | 2001
SMA01962 | Enkel nummer | 205856 | 570758 | Drachtstercompagnie | Drachtstercompagnie | De Knobben-Dc | Huisnr. 104 | In bedrijf | 8CVERZ | - | 1993-01-01 | PHIL SRM | - | 1981-01-01 | BSX 91 | 91W LST-HY BY22d 1800K | 91 | NACHT | - | per jaar | 4094 | 0223A | Gem. Smal. OVL | - | PHIL SRM | - | nvt | A+ | A+ | A+ | 0 | 0 | 0 | Vervangen A 8,0 |  | Sustainder Alexia 2200K |  | 2019 | 1993 | 2033 | 1981 | 2001
SMA01964 | Enkel nummer | 198943 | 570407 | Opeinde | Opeinde | De Hoarnen | - | In bedrijf | 8VVERZ | 7035 | 1998-06-16 | PHIL SRM | - | 1998-06-16 | BSX 55 H26 | 55W LST BY22d 1800K | 55 | NACHT | - | per jaar | 4094 | 3612 | Gem. Smal. OVL | - | PHIL SRS201 | - | nvt | D | A+ | A+ | 0 | 0 | 0 | Vervangen A 8,0 |  | Sustainder Alexia 2200K |  | 2019 | 1998 | 2038 | 1998 | 2018
SMA01965 | Enkel nummer | 198956 | 569974 | Opeinde | Opeinde | De Hoarnen | - | In bedrijf | 8VVERZ | 7035 | 2009-03-13 | PHIL SRS201 | - | 2009-03-13 | BSX 55 H26 | 55W LST BY22d 1800K | 55 | A 22:30 Avond (FRL) | - | per jaar | 1074 | 3612 | Gem. Smal. OVL | - | PHIL SRS201 | - | nvt | A+ | A+ | A+ | 0 | 0 | 0 | [5 empty] | 2009 | 2049 | 2009 | 2029
SMA01996 | Enkel nummer | 207203 | 573618 | Drachtstercompagnie | Drachtstercompagnie | De Warrebosk | - | In bedrijf | 5.5VVERZ | 7035 | 2000-10-23 | PHIL FGS104 | - | 2000-10-23 | HF-P 136 PL-L | 36W PLL 4P HF 830 | 36 | NACHT | - | per jaar | 4094 | 239 | Gem. Smal. OVL | - | PHIL FGS104 | - | nvt | A+ | A+ | A+ | 0 | 0 | 0 | Vervangen A 6,0 |  | Sustainder Alexia 2200K |  | 2020 | 2000 | 2040 | 2000 | 2020
SMA02109 | Enkel nummer | 199204 | 568259 | De Wilgen | De Wilgen | Biskopswei | - | In bedrijf | 3.5CPTAL | 0 | 1991-09-02 | INDU 2000 KEGEL | - | 1995-12-12 | HF-P 136 PL-L | 36W PLL 4P HF 830 | 36 | NACHT | - | per jaar | 4094 | 4638 | Gem. Smal. OVL | - | INDU 2000 KEGEL | - | nvt | B | A+ | B | 0 | 0 | 0 | Vervangen A 4,0 |  | Sustainder Alexia 2200K |  | 2019 | 1991 | 2031 | 1995 | 2015
SMA02251 | Enkel nummer | 195531 | 570813 | Oudega | Oudega | Skeane Heawei | Huisnr. 15 | In bedrijf | 5.5VVERZ | 7035 | 2010-10-04 | PHIL FGS104 | - | 2006-04-05 | HF-P 136 PL-L | 36W PLL 4P HF 830 | 36 | NACHT | - | per jaar | 4094 | 4129 | Gem. Smal. OVL | - | PHIL FGS104 | - | A+ | A+ | A+ | A+ | 1 | 0 | 0 | [5 empty] | 2010 | 2050 | 2006 | 2026
SMA02391 | Enkel nummer | 193889 | 571904 | Oudega | Oudega | Alle-Om-Slachte | - | In bedrijf | 8VVERZ | 7035 | 1998-04-15 | PHIL SRM | - | 1978-01-01 | BSX 55 H26 | 55W LST BY22d 1800K | 55 | NACHT | - | per jaar | 4094 | 3820 | Gem. Smal. OVL | - | PHIL SRM | - | A+ | A+ | A+ | A+ | 0 | 0 | 0 | Vervangen A 8,0 |  | Sustainder Alexia 2200K |  | 2019 | 1998 | 2038 | 1978 | 1998
SMA02392 | Enkel nummer | 193908 | 571669 | Oudega | Oudega | Alle-Om-Slachte | - | In bedrijf | 8VVERZ | 7035 | 1999-01-14 | PHIL SRM | - | 1978-01-01 | BSX 55 H26 | 55W LST BY22d 1800K | 55 | NACHT | - | per jaar | 4094 | 3820 | Gem. Smal. OVL | - | PHIL SRM | - | A+ | A+ | A+ | A+ | 3 | 0 | 0 | Vervangen A 8,0 |  | Sustainder Alexia 2200K |  | 2019 | 1999 | 2039 | 1978 | 1998
SMA02393 | Enkel nummer | 193400 | 571297 | Oudega | Oudega | Manjepetswei | - | In bedrijf | 8VVERZ | 7035 | 1998-06-16 | PHIL SRM | - | 1978-01-01 | BSX 55 H26 | 55W LST BY22d 1800K | 55 | NACHT | - | per jaar | 4094 | 4039 | Gem. Smal. OVL | - | PHIL SRM | - | A+ | A+ | A+ | A+ | 0 | 0 | 0 | Vervangen A 8,0 |  | Sustainder Alexia 2200K |  | 2019 | 1998 | 2038 | 1978 | 1998
SMA02394 | Enkel nummer | 193570 | 570992 | Oudega | Oudega | Manjepetswei | - | In bedrijf | 8CST | 7035 | 1978-01-01 | PHIL SRM | - | 1978-01-01 | BSX 55 H26 | 55W LST BY22d 1800K | 55 | NACHT | - | per jaar | 4094 | 4039 | Gem. Smal. OVL | - | PHIL SRM | - | A+ | A+ | A+ | A+ | 0 | 0 | 0 | Vervangen M+A 6,0 | 6M.STV.CV.PT.60MM | Sustainder Alexia 2200K |  | 2019 | 1978 | 2018 | 1978 | 1998
SMA02396 | Enkel nummer | 202006 | 574346 | Rottevalle | Rottevalle | Bildwei | - | In bedrijf | 8VVERZ | 7035 | 2005-01-01 | PHIL SRM | - | 1985-01-01 | BSX 55 H26 | 55W LST BY22d 1800K | 55 | NACHT | - | per jaar | 4094 | 4212 | Gem. Smal. OVL | - | PHIL SRM | - | A+ | A+ | A+ | A+ | 0 | 0 | 0 | Vervangen A 8,0 |  | Sustainder Alexia 2200K |  | 2019 | 2005 | 2045 | 1985 | 2005
SMA02397 | Enkel nummer | 201995 | 574318 | Rottevalle | Rottevalle | Bildwei | - | In bedrijf | 8VVERZ | 7035 | 2005-01-01 | PHIL SRS201 | - | 2005-01-01 | BSX 55 H26 | 55W LST BY22d 1800K | 55 | NACHT | - | per jaar | 4094 | 4212 | Gem. Smal. OVL | - | PHIL SRS201 | - | A+ | A+ | A+ | A+ | 0 | 0 | 0 | [5 empty] | 2005 | 2045 | 2005 | 2025
SMA02398 | Enkel nummer | 201995 | 574288 | Rottevalle | Rottevalle | Bildwei | - | In bedrijf | 8VVERZ | 7035 | 2005-01-01 | PHIL SRM | - | 1985-01-01 | BSX 55 H26 | 55W LST BY22d 1800K | 55 | NACHT | - | per jaar | 4094 | 4212 | Gem. Smal. OVL | - | PHIL SRM | - | A+ | A+ | A+ | A+ | 0 | 0 | 0 | Vervangen A 8,0 |  | Sustainder Alexia 2200K |  | 2019 | 2005 | 2045 | 1985 | 2005
SMA02399 | Enkel nummer | 202007 | 574260 | Rottevalle | Rottevalle | Bildwei | - | In bedrijf | 8VVERZ | 7035 | 2005-01-01 | PHIL SRM | - | 1985-01-01 | BSX 55 H26 | 55W LST BY22d 1800K | 55 | NACHT | - | per jaar | 4094 | 4212 | Gem. Smal. OVL | - | PHIL SRM | - | A+ | A+ | A+ | A+ | 0 | 0 | 0 | Vervangen A 8,0 |  | Sustainder Alexia 2200K |  | 2019 | 2005 | 2045 | 1985 | 2005
SMA02400 | Enkel nummer | 195324 | 570623 | Oudega | Oudega | Skeane Heawei | - | In bedrijf | 5.5VVERZ | 7035 | 2009-09-24 | PHIL FGS104 | - | 2009-09-24 | HF-R 136 PL-L | 36W PLL 4P HF DIM (23A) 830 | 36 | NACHT | - | per jaar | 4094 | 4129 | Gem. Smal. OVL | - | PHIL FGS104 | - | A+ | A+ | A+ | A+ | 0 | 0 | 0 | [5 empty] | 2009 | 2049 | 2009 | 2029
SMA02401 | Enkel nummer | 207106 | 570976 | Drachtstercompagnie | Drachtstercompagnie | De Skieding | - | In bedrijf | 8VVERZ | 7035 | 1998-06-05 | PHIL SRM | - | 1985-01-01 | BSX 55 H26 | 55W LST BY22d 1800K | 55 | NACHT | - | per jaar | 4094 | 229 | Gem. Smal. OVL | - | PHIL SRM | - | A+ | A+ | A+ | A+ | 1 | 0 | 0 | Vervangen A 8,0 |  | Sustainder Alexia 2200K |  | 2019 | 1998 | 2038 | 1985 | 2005
SMA02416 | Enkel nummer | 196031 | 571112 | Oudega | Oudega | Fabrykswei | Huisnr. 3 | In bedrijf | 5.5CAL | 0 | 1985-01-01 | PHIL FGS104 | - | 2006-04-28 | HF-P 136 PL-L | 36W PLL 4P HF 830 | 36 | NACHT | - | per jaar | 4094 | 3921 | Gem. Smal. OVL | - | PHIL FGS104 | - | nvt | A+ | A+ | A+ | 0 | 0 | 0 | [5 empty] | 1985 | 2025 | 2006 | 2026
SMA02417 | Enkel nummer | 196037 | 571089 | Oudega | Oudega | Fabrykswei | Huisnr. 1 | In bedrijf | 5.5VVERZ | 7035 | 2010-01-01 | PHIL 2566 LIBRA | - | 2006-04-28 | HF-P 136 PL-L | 36W PLL 4P HF 830 | 36 | NACHT | - | per jaar | 4094 | 3921 | Gem. Smal. OVL | - | PHIL 2566 LIBRA | - | A+ | A+ | A+ | A+ | 0 | 0 | 0 | [5 empty] | 2010 | 2050 | 2006 | 2026
SMA02418 | Enkel nummer | 196045 | 571063 | Oudega | Oudega | Fabrykswei | Huisnr. 5 | In bedrijf | 5.5CAL | 0 | 1985-01-01 | PHIL FGS104 | - | 2006-04-28 | HF-P 136 PL-L | 36W PLL 4P HF 830 | 36 | NACHT | - | per jaar | 4094 | 3921 | Gem. Smal. OVL | - | PHIL FGS104 | - | nvt | A+ | A+ | A+ | 0 | 0 | 0 | [5 empty] | 1985 | 2025 | 2006 | 2026
SMA02419 | Enkel nummer | 196057 | 571039 | Oudega | Oudega | Fabrykswei | Huisnr. 5 | In bedrijf | 5.5CAL | 0 | 1975-01-01 | PHIL FGS104 | - | 2006-04-28 | HF-R 136 PL-L | 36W PLL 4P HF DIM (23A) 830 | 36 | NACHT | - | per jaar | 4094 | 3921 | Gem. Smal. OVL | - | PHIL FGS104 | - | nvt | A+ | A+ | A+ | 2 | 0 | 0 | Vervangen M 6,0 | 6M.STV.CV.PT.60MM |  |  | 2019 | 1975 | 2015 | 2006 | 2026
SMA02420 | Enkel nummer | 196045 | 571010 | Oudega | Oudega | Fabrykswei | Huisnr. 9 | In bedrijf | 5.5VVERZ | 7035 | 2006-04-05 | PHIL FGS104 | - | 2006-04-05 | HF-P 136 PL-L | 36W PLL 4P HF 830 | 36 | NACHT | - | per jaar | 4094 | 3921 | Gem. Smal. OVL | - | PHIL FGS104 | - | A+ | A+ | A+ | A+ | 0 | 0 | 0 | [5 empty] | 2006 | 2046 | 2006 | 2026
SMA02421 | Enkel nummer | 196071 | 571021 | Oudega | Oudega | Eastersanning | Huisnr. 2 | In bedrijf | 5.5CAL | 0 | 1975-01-01 | SUSTAINDER ALEXIA 22W 2200K 2500LM RAL2100 | - | 2020-01-01 | LEDDRIVER | LED 22W 2200K 2500LM | 36 | NACHT | - | per jaar | 4094 | 3903 | Gem. Smal. OVL | - | PHIL FGS104 | - | nvt | A+ | A+ | A+ | 3 | 0 | 0 | Vervangen M 6,0 | 6M.STV.CV.PT.60MM |  |  | 2019 | 1975 | 2015 | 2020 | 2040
SMA02422 | Enkel nummer | 196089 | 571033 | Oudega | Oudega | Langdeel | Huisnr. 2 | In bedrijf | 5.5VVERZ | 7035 | 2003-11-14 | PHIL FGS104 | - | 2006-04-28 | HF-P 136 PL-L | 36W PLL 4P HF 830 | 36 | NACHT | - | per jaar | 4094 | 4030 | Gem. Smal. OVL | - | PHIL FGS104 | - | A+ | A+ | A+ | A+ | 0 | 0 | 0 | [5 empty] | 2003 | 2043 | 2006 | 2026
SMA02423 | Enkel nummer | 196113 | 571039 | Oudega | Oudega | Langdeel | Huisnr. 10 | In bedrijf | 5.5CAL | 0 | 1985-01-01 | PHIL FGS104 | - | 2006-04-28 | HF-P 136 PL-L | 36W PLL 4P HF 830 | 36 | NACHT | - | per jaar | 4094 | 4030 | Gem. Smal. OVL | - | PHIL FGS104 | - | nvt | B | A+ | A+ | 0 | 0 | 0 | [5 empty] | 1985 | 2025 | 2006 | 2026
SMA02424 | Enkel nummer | 196134 | 571044 | Oudega | Oudega | Langdeel | Huisnr. 12 | In bedrijf | 5.5VVERZ | 7035 | 2004-08-31 | PHIL FGS104 | - | 2006-04-28 | HF-P 136 PL-L | 36W PLL 4P HF 830 | 36 | NACHT | - | per jaar | 4094 | 4030 | Gem. Smal. OVL | - | PHIL FGS104 | - | A+ | A+ | A+ | A+ | 1 | 0 | 0 | [5 empty] | 2004 | 2044 | 2006 | 2026
SMA02425 | Enkel nummer | 196141 | 571008 | Oudega | Oudega | Roundeel | Huisnr. 2 | In bedrijf | 5.5VVERZ | 7035 | 2004-01-13 | PHIL FGS104 | - | 2006-04-28 | HF-P 136 PL-L | 36W PLL 4P HF 830 | 36 | NACHT | - | per jaar | 4094 | 4111 | Gem. Smal. OVL | - | PHIL FGS104 | - | A+ | A+ | A+ | A+ | 0 | 0 | 0 | [5 empty] | 2004 | 2044 | 2006 | 2026
SMA02426 | Enkel nummer | 196150 | 570975 | Oudega | Oudega | Roundeel | Huisnr. 10 | In bedrijf | 5.5CAL | 0 | 1975-01-01 | PHIL FGS104 | - | 2006-04-28 | HF-P 136 PL-L | 36W PLL 4P HF 830 | 36 | NACHT | - | per jaar | 4094 | 4111 | Gem. Smal. OVL | - | PHIL FGS104 | - | nvt | A+ | A+ | A+ | 0 | 0 | 0 | Vervangen M 6,0 | 6M.STV.CV.PT.60MM |  |  | 2019 | 1975 | 2015 | 2006 | 2026
SMA02427 | Enkel nummer | 196153 | 570943 | Oudega | Oudega | Roundeel | Huisnr. 18 | In bedrijf | 5.5CAL | 0 | 1985-01-01 | PHIL FGS104 | - | 2006-04-28 | HF-R 136 PL-L | 36W PLL 4P HF DIM (23A) 830 | 36 | NACHT | - | per jaar | 4094 | 4111 | Gem. Smal. OVL | - | PHIL FGS104 | - | nvt | A+ | A+ | A+ | 0 | 0 | 0 | [5 empty] | 1985 | 2025 | 2006 | 2026
SMA02428 | Enkel nummer | 196159 | 570909 | Oudega | Oudega | Roundeel | Huisnr. 54 | In bedrijf | 5.5CAL | 0 | 1975-01-01 | PHIL FGS104 | - | 2006-04-28 | HF-P 136 PL-L | 36W PLL 4P HF 830 | 36 | NACHT | - | per jaar | 4094 | 4111 | Gem. Smal. OVL | - | PHIL FGS104 | - | nvt | B | A+ | A+ | 0 | 0 | 0 | Vervangen M 6,0 | 6M.STV.CV.PT.60MM |  |  | 2019 | 1975 | 2015 | 2006 | 2026
SMA02429 | Enkel nummer | 196136 | 570908 | Oudega | Oudega | Roundeel | Huisnr. 52 | In bedrijf | 5.5CAL | 0 | 1985-01-01 | PHIL FGS104 | - | 2006-04-28 | HF-P 136 PL-L | 36W PLL 4P HF 830 | 36 | NACHT | - | per jaar | 4094 | 4111 | Gem. Smal. OVL | - | PHIL FGS104 | - | nvt | B | A+ | A+ | 0 | 0 | 0 | [5 empty] | 1985 | 2025 | 2006 | 2026
SMA02430 | Enkel nummer | 196112 | 570907 | Oudega | Oudega | Roundeel | Huisnr. 50 | In bedrijf | 5.5CAL | 0 | 1975-01-01 | PHIL FGS104 | - | 2006-04-28 | HF-P 136 PL-L | 36W PLL 4P HF 830 | 36 | NACHT | - | per jaar | 4094 | 4111 | Gem. Smal. OVL | - | PHIL FGS104 | - | nvt | B | A+ | A+ | 0 | 0 | 0 | Vervangen M 6,0 | 6M.STV.CV.PT.60MM |  |  | 2019 | 1975 | 2015 | 2006 | 2026
SMA02431 | Enkel nummer | 196085 | 570999 | Oudega | Oudega | Eastersanning | Huisnr. 1 | In bedrijf | 5.5CAL | 0 | 1989-02-21 | SUSTAINDER ALEXIA 22W 2200K 2500LM RAL2100 | - | 2020-01-01 | LEDDRIVER | LED 22W 2200K 2500LM | 36 | NACHT | - | per jaar | 4094 | 3903 | Gem. Smal. OVL | - | PHIL FGS104 | - | nvt | A+ | A+ | A+ | 0 | 0 | 0 | [5 empty] | 1989 | 2029 | 2020 | 2040
SMA02432 | Enkel nummer | 196088 | 570972 | Oudega | Oudega | Eastersanning | Huisnr. 5 | In bedrijf | 5.5CAL | 0 | 1975-01-01 | SUSTAINDER ALEXIA 22W 2200K 2500LM RAL2100 | - | 2020-01-01 | LEDDRIVER | LED 22W 2200K 2500LM | 36 | NACHT | - | per jaar | 4094 | 3903 | Gem. Smal. OVL | - | PHIL FGS104 | - | nvt | A+ | A+ | A+ | 0 | 0 | 0 | Vervangen M 6,0 | 6M.STV.CV.PT.60MM |  |  | 2019 | 1975 | 2015 | 2020 | 2040
SMA02433 | Enkel nummer | 196092 | 570946 | Oudega | Oudega | Eastersanning | Huisnr. 7 | In bedrijf | 5.5CAL | 0 | 1985-01-01 | SUSTAINDER ALEXIA 22W 2200K 2500LM RAL2100 | - | 2020-01-01 | LEDDRIVER | LED 22W 2200K 2500LM | 36 | NACHT | - | per jaar | 4094 | 3903 | Gem. Smal. OVL | - | PHIL FGS104 | - | nvt | A+ | A+ | A+ | 0 | 0 | 0 | [5 empty] | 1985 | 2025 | 2020 | 2040
SMA02434 | Enkel nummer | 196096 | 570920 | Oudega | Oudega | Eastersanning | Huisnr. 11 | In bedrijf | 5.5VVERZ | 7035 | 2005-02-15 | SUSTAINDER ALEXIA 22W 2200K 2500LM RAL2100 | - | 2020-01-01 | LEDDRIVER | LED 22W 2200K 2500LM | 36 | NACHT | - | per jaar | 4094 | 3903 | Gem. Smal. OVL | - | PHIL FGS104 | - | A+ | A+ | A+ | A+ | 1 | 0 | 0 | [5 empty] | 2005 | 2045 | 2020 | 2040
SMA02435 | Enkel nummer | 196091 | 570901 | Oudega | Oudega | Eastersanning | Huisnr. 11 | In bedrijf | 5.5VVERZ | 7035 | 2003-01-16 | PHIL FGS104 | - | 2006-04-28 | HF-P 136 PL-L | 36W PLL 4P HF 830 | 36 | NACHT | - | per jaar | 4094 | 3903 | Gem. Smal. OVL | - | PHIL FGS104 | - | A+ | A+ | A+ | A+ | 2 | 0 | 0 | [5 empty] | 2003 | 2043 | 2006 | 2026
SMA02436 | Enkel nummer | 196071 | 570909 | Oudega | Oudega | Op 'e Wal | Huisnr. 3 | In bedrijf | 5.5VVERZ | 7035 | 2004-01-29 | PHIL FGS104 | - | 2006-04-28 | HF-P 136 PL-L | 36W PLL 4P HF 830 | 36 | NACHT | - | per jaar | 4094 | 4075 | Gem. Smal. OVL | - | PHIL FGS104 | - | A+ | A+ | A+ | A+ | 0 | 0 | 0 | [5 empty] | 2004 | 2044 | 2006 | 2026
SMA02437 | Enkel nummer | 196048 | 570906 | Oudega | Oudega | Op 'e Wal | Huisnr. 3 | In bedrijf | 5.5VVERZ | 7035 | 2002-02-14 | PHIL FGS104 | - | 2006-04-28 | HF-R 136 PL-L | 36W PLL 4P HF DIM (23A) 830 | 36 | NACHT | - | per jaar | 4094 | 4075 | Gem. Smal. OVL | - | PHIL FGS104 | - | A+ | A+ | A+ | D | 0 | Armatuur in boom | 0 | [5 empty] | 2002 | 2042 | 2006 | 2026
SMA02438 | Enkel nummer | 196026 | 570903 | Oudega | Oudega | Op 'e Wal | Huisnr. 3 | In bedrijf | 5.5VVERZ | 7035 | 2003-09-18 | PHIL FGS104 | - | 2006-04-28 | HF-P 136 PL-L | 36W PLL 4P HF 830 | 36 | NACHT | - | per jaar | 4094 | 4075 | Gem. Smal. OVL | - | PHIL FGS104 | - | A+ | D | A+ | D | 0 | 0 | 0 | [5 empty] | 2003 | 2043 | 2006 | 2026
SMA02439 | Enkel nummer | 196003 | 570901 | Oudega | Oudega | Op 'e Wal | Huisnr. 3 | In bedrijf | 5.5VVERZ | 7035 | 2002-02-20 | PHIL FGS104 | - | 2006-04-28 | HF-P 136 PL-L | 36W PLL 4P HF 830 | 36 | NACHT | - | per jaar | 4094 | 4075 | Gem. Smal. OVL | - | PHIL FGS104 | - | A+ | A+ | A+ | A+ | 5 | 0 | 0 | [5 empty] | 2002 | 2042 | 2006 | 2026
SMA02493 | Enkel nummer | 198606 | 574605 | De Tike | De Tike | Doktersheide | Huisnr. 12 | In bedrijf | 8VVERZ | 7035 | 1998-06-22 | PHIL SRM | - | 1985-01-01 | BSX 55 H26 | 55W LST BY22d 1800K | 55 | NACHT | - | per jaar | 4094 | 4447 | Gem. Smal. OVL | - | PHIL SRM | - | A+ | A+ | A+ | A+ | 1 | 0 | 0 | Vervangen A 8,0 |  | Sustainder Alexia 2200K |  | 2019 | 1998 | 2038 | 1985 | 2005
SMA02506 | Enkel nummer | 205621 | 574335 | Houtigehage | Houtigehage | Klompmakkerspaad | Huisnr. 5 | In bedrijf | 3.5CPTAL | 0 | 1982-01-01 | PHIL CPS200 | - | 2012-07-12 | HF-R 136 PL-L | 36W PLL 4P 830 | 36 | A 22:30 Avond (FRL) | - | per jaar | 1074 | 3314 | Gem. Smal. OVL | - | PHIL CPS200 | - | nvt | A+ | A+ | B | 0 | 0 | 0 | Vervangen M 4,0 | 4M.STV.CV.PT.60MM |  |  | 2022 | 1982 | 2022 | 2012 | 2032
SMA02509 | Enkel nummer | 200594 | 572103 | Opeinde | Opeinde | Kommisjewei | Huisnr. 10 | In bedrijf | 5CPTVERZ | 6009 | 2012-09-24 | INNOLUMIS NICOLE GOLDEN GREEN | - | 2012-09-24 | DYNADIMMER | 16W LED 1020lm 4000K | 16 | A 22:30 Avond (FRL) | - | per jaar | 1074 | 3529 | Gem. Smal. OVL | - | INNOLUMIS NICOLE GOLDEN GREEN | - | A+ | A+ | A+ | A+ | 0 | 0 | 0 | [5 empty] | 2012 | 2052 | 2012 | 2032
SMA02521 | Enkel nummer | 194985 | 571117 | Oudega | Oudega | It West | Huisnr. 46 | In bedrijf | 8VVERZ | 7035 | 1998-06-16 | PHIL SRM | - | 1985-01-01 | BSX 55 H26 | 55W LST BY22d 1800K | 55 | NACHT | - | per jaar | 4094 | 4011 | Gem. Smal. OVL | - | PHIL SRM | - | A+ | A+ | A+ | A+ | 3 | 0 | 0 | Vervangen A 8,0 |  | Sustainder Alexia 2200K |  | 2019 | 1998 | 2038 | 1985 | 2005
SMA02522 | Enkel nummer | 194869 | 570198 | Oudega | Oudega | Skeane Heawei | - | In bedrijf | 5.5VVERZ | 7035 | 1996-08-26 | SCHR SINTRA 1 | - | 2010-03-31 | BSN 50 | 50W SON | 50 | NACHT | - | per jaar | 4094 | 4129 | Gem. Smal. OVL | - | SCHR SINTRA 1 | - | A+ | D | A+ | A+ | 0 | 0 | 0 | Vervangen A 6,0 |  | Sustainder Alexia 2200K |  | 2022 | 1996 | 2036 | 2010 | 2030
SMA02523 | Enkel nummer | 194819 | 570213 | Oudega | Oudega | Dykfinne | - | In bedrijf | 5.5VVERZ | 7035 | 2006-04-05 | PHIL FGS104 | - | 2006-04-05 | HF-P 136 PL-L | 36W PLL 4P HF 830 | 36 | NACHT | - | per jaar | 4094 | 73 | Gem. Smal. OVL | - | PHIL FGS104 | - | A+ | A+ | A+ | A+ | 4 | 0 | 0 | [5 empty] | 2006 | 2046 | 2006 | 2026
SMA02524 | Enkel nummer | 194810 | 570160 | Oudega | Oudega | Wolwarren | - | In bedrijf | 8VVERZ | 7035 | 1998-01-01 | PHIL SRM | - | 1978-01-01 | BSX 55 H26 | 55W LST BY22d 1800K | 55 | NACHT | - | per jaar | 4094 | 4183 | Gem. Smal. OVL | - | PHIL SRM | - | A+ | A+ | A+ | A+ | 0 | 0 | 0 | Vervangen A 8,0 |  | Sustainder Alexia 2200K |  | 2019 | 1998 | 2038 | 1978 | 1998
SMA02525 | Enkel nummer | 194789 | 570113 | Oudega | Oudega | Wolwarren | - | In bedrijf | 8VVERZ | 7035 | 1998-01-01 | PHIL SRM | - | 1978-01-01 | BSX 55 H26 | 55W LST BY22d 1800K | 55 | NACHT | - | per jaar | 4094 | 4183 | Gem. Smal. OVL | - | PHIL SRM | - | A+ | A+ | A+ | A+ | 0 | 0 | 0 | Vervangen A 8,0 |  | Sustainder Alexia 2200K |  | 2019 | 1998 | 2038 | 1978 | 1998
SMA02526 | Enkel nummer | 194762 | 570067 | Oudega | Oudega | Wolwarren | - | In bedrijf | 8VVERZ | 7035 | 1998-01-01 | PHIL SRM | - | 1978-01-01 | BSX 55 H26 | 55W LST BY22d 1800K | 55 | NACHT | - | per jaar | 4094 | 4183 | Gem. Smal. OVL | - | PHIL SRM | - | A+ | A+ | A+ | A+ | 0 | 0 | 0 | Vervangen A 8,0 |  | Sustainder Alexia 2200K |  | 2019 | 1998 | 2038 | 1978 | 1998
SMA02527 | Enkel nummer | 193797 | 569017 | Oudega | Oudega | Wolwarren | - | In bedrijf | 8VVERZ | 7035 | 1998-06-15 | PHIL SRM | - | 1978-01-01 | BSX 55 H26 | 55W LST BY22d 1800K | 55 | NACHT | - | per jaar | 4094 | 4183 | Gem. Smal. OVL | - | PHIL SRM | - | A+ | A+ | A+ | A+ | 0 | 0 | 0 | Vervangen A 8,0 |  | Sustainder Alexia 2200K |  | 2019 | 1998 | 2038 | 1978 | 1998
SMA02528 | Enkel nummer | 193749 | 568991 | Oudega | Oudega | Wolwarren | - | In bedrijf | 8VVERZ | 7035 | 1998-06-15 | PHIL SRM | - | 1978-01-01 | BSX 55 H26 | 55W LST BY22d 1800K | 55 | NACHT | - | per jaar | 4094 | 4183 | Gem. Smal. OVL | - | PHIL SRM | - | A+ | D | A+ | A+ | 0 | 0 | 0 | Vervangen A 8,0 |  | Sustainder Alexia 2200K |  | 2019 | 1998 | 2038 | 1978 | 1998
SMA02529 | Enkel nummer | 193699 | 568969 | Oudega | Oudega | Wolwarren | - | In bedrijf | 8VVERZ | 7035 | 1998-06-08 | PHIL SRM | - | 1978-01-01 | BSX 55 H26 | 55W LST BY22d 1800K | 55 | A 22:30 Avond (FRL) | - | per jaar | 1074 | 4183 | Gem. Smal. OVL | - | PHIL SRM | - | A+ | A+ | A+ | A+ | 0 | 0 | 0 | Vervangen A 8,0 |  | Sustainder Alexia 2200K |  | 2019 | 1998 | 2038 | 1978 | 1998
SMA02530 | Enkel nummer | 193649 | 568959 | Oudega | Oudega | Wolwarren | - | In bedrijf | 8VVERZ | 7035 | 1998-06-08 | PHIL SRM | - | 1978-01-01 | BSX 55 H26 | 55W LST BY22d 1800K | 55 | NACHT | - | per jaar | 4094 | 4183 | Gem. Smal. OVL | - | PHIL SRM | - | A+ | A+ | A+ | A+ | 0 | 0 | 0 | Vervangen A 8,0 |  | Sustainder Alexia 2200K |  | 2019 | 1998 | 2038 | 1978 | 1998
SMA02583 | Enkel nummer | 196409 | 569589 | Oudega | Oudega | Eastersanning | - | In bedrijf | 5.5VVERZ | 7035 | 1977-01-01 | PHIL FGS104 | - | 2005-01-01 | HF-R 136 PL-L | 36W PLL 4P HF DIM (23A) 830 | 36 | NACHT | - | per jaar | 4094 | 3903 | Gem. Smal. OVL | - | PHIL FGS104 | - | A+ | A+ | A+ | A+ | 1 | 0 | 0 | Vervangen M 6,0 | 6M.STV.CV.PT.60MM |  |  | 2019 | 1977 | 2017 | 2005 | 2025
SMA02824 | Enkel nummer | 196214 | 571058 | Oudega | Oudega | Langdeel | Huisnr. 5 | In bedrijf | 3.5CPTAL | 0 | 1983-01-01 | INDU 2000 KEGEL | - | 1983-01-01 | BSN 50 | 50W SON | 50 | NACHT | - | per jaar | 4094 | 4030 | Gem. Smal. OVL | - | INDU 2000 KEGEL | - | nvt | A+ | A+ | A+ | 0 | 0 | 0 | Vervangen A 4,0 |  | Sustainder Anne |  | 2019 | 1983 | 2023 | 1983 | 2003
SMA03079 | Enkel nummer | 199140 | 566411 | Boornbergum | Boornbergum | Ds van Apeldoornwei | - | In bedrijf | 5.5CAL | 0 | 1974-01-01 | SCHR SINTRA 1 | - | 1974-01-01 | BSN 50 | 50W SON | 50 | A 22:30 Avond (FRL) | - | per jaar | 1074 | 64 | Gem. Smal. OVL | - | SCHR SINTRA 1 | - | A+ | A+ | A+ | A+ | 1 | 0 | 0 | Vervangen M+A 6,0 | 6M.STV.CV.PT.60MM | Sustainder Alexia |  | 2019 | 1974 | 2014 | 1974 | 1994
SMA03080 | Enkel nummer | 199150 | 566384 | Boornbergum | Boornbergum | Ds van Apeldoornwei | Huisnr. 1 | In bedrijf | 5.5VVERZ | 7035 | 2005-06-01 | SCHR SINTRA 1 | - | 2005-06-01 | BSN 50 | 50W SON | 50 | A 22:30 Avond (FRL) | - | per jaar | 1074 | 64 | Gem. Smal. OVL | - | SCHR SINTRA 1 | - | A+ | A+ | A+ | A+ | 1 | 0 | 0 | Vervangen A 6,0 |  | Sustainder Alexia |  | 2019 | 2005 | 2045 | 2005 | 2025
SMA03081 | Enkel nummer | 199158 | 566359 | Boornbergum | Boornbergum | Ds van Apeldoornwei | Huisnr. 9 | In bedrijf | 5.5CAL | 0 | 1974-01-01 | HRP | - | 1974-01-01 | BSN 50 | 50W SON | 50 | NACHT | - | per jaar | 4094 | 64 | Gem. Smal. OVL | - | HRP | - | nvt | A+ | A+ | A+ | 1 | 0 | 0 | Vervangen M+A 6,0 | 6M.STV.CV.PT.60MM | Sustainder Alexia |  | 2019 | 1974 | 2014 | 1974 | 1994
SMA03082 | Enkel nummer | 199168 | 566332 | Boornbergum | Boornbergum | Ds van Apeldoornwei | Huisnr. 15 | In bedrijf | 5.5CAL | 0 | 1974-01-01 | HRP | - | 1974-01-01 | BSN 50 | 50W SON | 50 | A 22:30 Avond (FRL) | - | per jaar | 1074 | 64 | Gem. Smal. OVL | - | HRP | - | nvt | A+ | A+ | A+ | 1 | 0 | 0 | Vervangen M+A 6,0 | 6M.STV.CV.PT.60MM | Sustainder Alexia |  | 2019 | 1974 | 2014 | 1974 | 1994
SMA03083 | Enkel nummer | 199176 | 566307 | Boornbergum | Boornbergum | Ds van Apeldoornwei | - | In bedrijf | 5.5CAL | 0 | 1988-12-28 | SCHR SINTRA 1 | - | 2014-02-05 | BSN 50 | 50W SON | 50 | NACHT | - | per jaar | 4094 | 64 | Gem. Smal. OVL | - | SCHR SINTRA 1 | - | nvt | B | A+ | A+ | 1 | 0 | 0 | Vervangen A 6,0 |  | Sustainder Alexia |  | 2019 | 1988 | 2028 | 2014 | 2034
SMA03084 | Enkel nummer | 199207 | 566312 | Boornbergum | Boornbergum | Suderom | - | In bedrijf | 5.5CAL | 0 | 1974-01-01 | PHIL SGS201 | - | 1974-01-01 | BSN 50 | 50W SON | 50 | NACHT | - | per jaar | 4094 | 155 | Gem. Smal. OVL | - | PHIL SGS201 | - | nvt | B | A+ | A+ | 1 | 0 | 0 | Vervangen M+A 6,0 | 6M.STV.CV.PT.60MM | Sustainder Alexia |  | 2019 | 1974 | 2014 | 1974 | 1994
SMA03085 | Enkel nummer | 199235 | 566323 | Boornbergum | Boornbergum | Suderom | - | In bedrijf | 5.5CAL | 0 | 1974-01-01 | PHIL FGS104 | - | 2005-04-11 | HF-R 136 PL-L | 36W PLL 4P HF DIM (23A) 830 | 36 | NACHT | - | per jaar | 4094 | 155 | Gem. Smal. OVL | - | PHIL FGS104 | - | nvt | A+ | A+ | A+ | 1 | 0 | 0 | [5 empty] | 1974 | 2014 | 2005 | 2025
SMA03086 | Enkel nummer | 199233 | 566352 | Boornbergum | Boornbergum | Suderom | - | In bedrijf | 5.5VST | 7035 | 1993-03-25 | PHIL SGS201 | - | 1993-03-25 | BSN 50 | 50W SON | 50 | A 22:30 Avond (FRL) | - | per jaar | 1074 | 155 | Gem. Smal. OVL | - | PHIL SGS201 | - | A+ | B | A+ | A+ | 0 | 0 | 0 | Vervangen A 6,0 |  | Sustainder Alexia |  | 2019 | 1993 | 2033 | 1993 | 2013
SMA03087 | Enkel nummer | 199182 | 566374 | Boornbergum | Boornbergum | Ds van Apeldoornwei | - | In bedrijf | 3.5CPTAL | 0 | 1974-01-01 | INDU 2000 KEGEL | - | 2008-11-28 | HF-R 136 PL-L | 36W PLL 4P HF DIM (23A) 830 | 36 | NACHT | - | per jaar | 4094 | 64 | Gem. Smal. OVL | - | INDU 2000 KEGEL | - | nvt | A+ | A+ | A+ | 0 | 0 | 0 | [5 empty] | 1974 | 2014 | 2008 | 2028
SMA03088 | Enkel nummer | 199206 | 566378 | Boornbergum | Boornbergum | Suderom | Huisnr. 15 | In bedrijf | 3.5CPTAL | 0 | 1974-01-01 | INDU 2000 KEGEL | - | 2008-11-28 | HF-R 136 PL-L | 36W PLL 4P HF DIM (23A) 830 | 36 | NACHT | - | per jaar | 4094 | 155 | Gem. Smal. OVL | - | INDU 2000 KEGEL | - | nvt | A+ | A+ | A+ | 0 | 0 | 0 | [5 empty] | 1974 | 2014 | 2008 | 2028
SMA03089 | Enkel nummer | 199225 | 566382 | Boornbergum | Boornbergum | Suderom | Huisnr. 19 | In bedrijf | 5.5CAL | 0 | 1974-01-01 | HRP | - | 1974-01-01 | BSN 50 | 50W SON | 50 | NACHT | - | per jaar | 4094 | 155 | Gem. Smal. OVL | - | HRP | - | nvt | A+ | A+ | A+ | 0 | 0 | 0 | Vervangen M+A 6,0 | 6M.STV.CV.PT.60MM | Sustainder Alexia |  | 2019 | 1974 | 2014 | 1974 | 1994
SMA03090 | Enkel nummer | 199249 | 566389 | Boornbergum | Boornbergum | Suderom | Huisnr. 23 | In bedrijf | 5.5CAL | 0 | 1974-01-01 | HRP | - | 1974-01-01 | BSN 50 | 50W SON | 50 | A 22:30 Avond (FRL) | - | per jaar | 1074 | 155 | Gem. Smal. OVL | - | HRP | - | nvt | A+ | A+ | A+ | 0 | 0 | 0 | Vervangen M+A 6,0 | 6M.STV.CV.PT.60MM | Sustainder Alexia |  | 2019 | 1974 | 2014 | 1974 | 1994
SMA03091 | Enkel nummer | 199268 | 566382 | Boornbergum | Boornbergum | Suderom | Huisnr. 41 | In bedrijf | 5.5CAL | 0 | 1974-01-01 | SCHR TECEO | - | 2018-01-01 | LEDDRIVER | LED | 50 | NACHT | - | per jaar | 4094 | 155 | Gem. Smal. OVL | - | SCHR SINTRA 1 | - | nvt | A+ | A+ | A+ | 0 | 0 | 0 | [5 empty] | 1974 | 2014 | 2018 | 2038
SMA03126 | Enkel nummer | 205480 | 574429 | Houtigehage | Houtigehage | Ds Visscherwei | Huisnr. 22 | In bedrijf | 7VVERZKROMSTAF | 6004 | 2001-01-31 | SCHR ALBANY MINI | 6004 | 2010-01-01 | LEDDRIVER | LED | - | NACHT | - | per jaar | 4094 | 3256 | Gem. Smal. OVL | - | SCHR ALBANY MINI | - | A+ | A+ | A+ | A+ | 0 | 0 | 0 | [5 empty] | 2001 | 2041 | 2010 | 2030
SMA03127 | Enkel nummer | 205509 | 574427 | Houtigehage | Houtigehage | Ds Visscherwei | Huisnr. 18 | In bedrijf | 7VVERZKROMSTAF | 6004 | 2010-01-01 | SCHR ALBANY MINI | 6004 | 2010-01-01 | LEDDRIVER | LED | - | A 22:30 Avond (FRL) | - | per jaar | 1074 | 3256 | Gem. Smal. OVL | - | SCHR ALBANY MINI | - | A+ | A+ | A+ | A+ | 0 | 0 | 0 | [5 empty] | 2010 | 2050 | 2010 | 2030
SMA03133 | Enkel nummer | 205744 | 574201 | Houtigehage | Houtigehage | Luchtenveld | Huisnr. 1 | In bedrijf | 5.5VST | 6004 | 2001-02-13 | PHIL FGS104 | - | 2001-02-13 | HF-P 136 PL-L | 36W PLL 4P HF 830 | 36 | NACHT | - | per jaar | 4094 | 3319 | Gem. Smal. OVL | - | PHIL FGS104 | - | A+ | A+ | A+ | A+ | 0 | 0 | 0 | Vervangen A 6,0 |  | Sustainder Alexia |  | 2021 | 2001 | 2041 | 2001 | 2021
SMA03135 | Enkel nummer | 205645 | 574452 | Houtigehage | Houtigehage | Michielsreed | Huisnr. 3 | In bedrijf | 5.5VVERZ | 7035 | 2001-01-31 | PHIL FGS104 | - | 2001-01-31 | HF-P 136 PL-L | 36W PLL 4P HF 830 | 36 | NACHT | - | per jaar | 4094 | 3328 | Gem. Smal. OVL | - | PHIL FGS104 | - | A+ | A+ | A+ | A+ | 0 | 0 | 0 | Vervangen A 6,0 |  | Sustainder Alexia |  | 2021 | 2001 | 2041 | 2001 | 2021
SMA03152 | Enkel nummer | 192487 | 568692 | Oudega | Oudega | Hegewarren | - | In bedrijf | 8VVERZ | 7035 | 1996-08-20 | PHIL SRM | - | 1978-01-01 | BSX 55 H26 | 55W LST BY22d 1800K | 55 | NACHT | - | per jaar | 4094 | 3993 | Gem. Smal. OVL | - | PHIL SRM | - | A+ | A+ | A+ | A+ | 0 | 0 | 0 | Vervangen A 8,0 |  | Sustainder Alexia |  | 2019 | 1996 | 2036 | 1978 | 1998
SMA03153 | Enkel nummer | 192521 | 568706 | Oudega | Oudega | Hegewarren | - | In bedrijf | 8VVERZ | 7035 | 1996-08-20 | PHIL SRM | - | 1978-01-01 | BSX 55 H26 | 55W LST BY22d 1800K | 55 | A 22:30 Avond (FRL) | - | per jaar | 1074 | 3993 | Gem. Smal. OVL | - | PHIL SRM | - | A+ | A+ | A+ | A+ | 0 | 0 | 0 | Vervangen A 8,0 |  | Sustainder Alexia |  | 2019 | 1996 | 2036 | 1978 | 1998
SMA03154 | Enkel nummer | 192546 | 568734 | Oudega | Oudega | Hegewarren | - | In bedrijf | 8VVERZ | 7035 | 1996-08-20 | PHIL SRM | - | 1978-01-01 | BSX 55 H26 | 55W LST BY22d 1800K | 55 | NACHT | - | per jaar | 4094 | 3993 | Gem. Smal. OVL | - | PHIL SRM | - | A+ | A+ | A+ | A+ | 4 | 0 | 0 | Vervangen A 8,0 |  | Sustainder Alexia |  | 2019 | 1996 | 2036 | 1978 | 1998
SMA03155 | Enkel nummer | 192567 | 568758 | Oudega | Oudega | Hegewarren | - | In bedrijf | 8CST | 7035 | 1978-01-01 | PHIL SRM | - | 1978-01-01 | BSX 55 H26 | 55W LST BY22d 1800K | 55 | A 22:30 Avond (FRL) | - | per jaar | 1074 | 3993 | Gem. Smal. OVL | - | PHIL SRM | - | A+ | A+ | A+ | A+ | 0 | 0 | 0 | Vervangen M+A 6,0 | 6M.STV.CV.PT.60MM | Sustainder Alexia 2200K |  | 2019 | 1978 | 2018 | 1978 | 1998
SMA03156 | Enkel nummer | 192591 | 568776 | Oudega | Oudega | Headammen | - | In bedrijf | 8VVERZ | 7035 | 1998-06-08 | PHIL SRM | - | 1978-01-01 | BSX 55 H26 | 55W LST BY22d 1800K | 55 | A 22:30 Avond (FRL) | - | per jaar | 1074 | 3984 | Gem. Smal. OVL | - | PHIL SRM | - | A+ | B | A+ | A+ | 0 | 0 | 0 | Vervangen A 8,0 |  | Sustainder Alexia 2200K |  | 2019 | 1998 | 2038 | 1978 | 1998
SMA03157 | Enkel nummer | 192616 | 568792 | Oudega | Oudega | Headammen | - | In bedrijf | 8VVERZ | 7035 | 1996-08-20 | PHIL SRM | - | 1978-01-01 | BSX 55 H26 | 55W LST BY22d 1800K | 55 | NACHT | - | per jaar | 4094 | 3984 | Gem. Smal. OVL | - | PHIL SRM | - | A+ | A+ | A+ | A+ | 2 | 0 | 0 | Vervangen A 8,0 |  | Sustainder Alexia 2200K |  | 2019 | 1996 | 2036 | 1978 | 1998
SMA03158 | Enkel nummer | 192725 | 568849 | Oudega | Oudega | Headammen | - | In bedrijf | 8VVERZ | 7035 | 1996-08-20 | PHIL SRM | - | 1978-01-01 | BSX 55 H26 | 55W LST BY22d 1800K | 55 | NACHT | - | per jaar | 4094 | 3984 | Gem. Smal. OVL | - | PHIL SRM | - | A+ | A+ | A+ | A+ | 2 | 0 | 0 | Vervangen A 8,0 |  | Sustainder Alexia 2200K |  | 2019 | 1996 | 2036 | 1978 | 1998
SMA03159 | Enkel nummer | 192755 | 568854 | Oudega | Oudega | Headammen | - | In bedrijf | 8VVERZ | 7035 | 1996-08-19 | PHIL SRM | - | 1978-01-01 | BSX 55 H26 | 55W LST BY22d 1800K | 55 | A 22:30 Avond (FRL) | - | per jaar | 1074 | 3984 | Gem. Smal. OVL | - | PHIL SRM | - | A+ | A+ | A+ | A+ | 0 | 0 | 0 | Vervangen A 8,0 |  | Sustainder Alexia 2200K |  | 2019 | 1996 | 2036 | 1978 | 1998
SMA03160 | Enkel nummer | 192789 | 568848 | Oudega | Oudega | Headammen | - | In bedrijf | 8VVERZ | 7035 | 1996-08-19 | PHIL SRM | - | 1978-01-01 | BSX 55 H26 | 55W LST BY22d 1800K | 55 | NACHT | - | per jaar | 4094 | 3984 | Gem. Smal. OVL | - | PHIL SRM | - | A+ | B | A+ | A+ | 0 | 0 | 0 | Vervangen A 8,0 |  | Sustainder Alexia 2200K |  | 2019 | 1996 | 2036 | 1978 | 1998
SMA03161 | Enkel nummer | 192822 | 568830 | Oudega | Oudega | Headammen | - | In bedrijf | 8VVERZ | 7035 | 2006-04-05 | PHIL SRM | - | 1978-01-01 | BSX 55 H26 | 55W LST BY22d 1800K | 55 | A 22:30 Avond (FRL) | - | per jaar | 1074 | 3984 | Gem. Smal. OVL | - | PHIL SRM | - | A+ | A+ | A+ | A+ | 0 | 0 | 0 | Vervangen A 8,0 |  | Sustainder Alexia 2200K |  | 2019 | 2006 | 2046 | 1978 | 1998
SMA03162 | Enkel nummer | 192845 | 568806 | Oudega | Oudega | Headammen | - | In bedrijf | 8VVERZ | 7035 | 1998-06-08 | PHIL SRM | - | 1978-01-01 | BSX 55 H26 | 55W LST BY22d 1800K | 55 | NACHT | - | per jaar | 4094 | 3984 | Gem. Smal. OVL | - | PHIL SRM | - | A+ | A+ | A+ | A+ | 2 | 0 | 0 | Vervangen A 8,0 |  | Sustainder Alexia 2200K |  | 2019 | 1998 | 2038 | 1978 | 1998
SMA03163 | Enkel nummer | 192874 | 568772 | Oudega | Oudega | Headammen | - | In bedrijf | 8VVERZ | 7035 | 1996-08-21 | PHIL SRM | - | 1978-01-01 | Xitanium light programmeble | LLE LED UNIT 20Watt | 20 | NACHT | nacht dim 22:30 - 06:00 | per jaar | 4094 | 3984 | Gem. Smal. OVL | - | PHIL SRM | 15 | A+ | A+ | A+ | A+ | 2 | 0 | 0 | Vervangen A 8,0 |  | Sustainder Alexia 2200K |  | 2019 | 1996 | 2036 | 1978 | 1998
SMA03164 | Enkel nummer | 192912 | 568762 | Oudega | Oudega | Headammen | - | In bedrijf | 8VVERZ | 7035 | 1996-08-21 | PHIL SRM | - | 1978-01-01 | BSX 55 H26 | 55W LST BY22d 1800K | 55 | NACHT | - | per jaar | 4094 | 3984 | Gem. Smal. OVL | - | PHIL SRM | - | A+ | A+ | A+ | A+ | 0 | 0 | 0 | Vervangen A 8,0 |  | Sustainder Alexia 2200K |  | 2019 | 1996 | 2036 | 1978 | 1998
SMA03165 | Enkel nummer | 192953 | 568766 | Oudega | Oudega | Headammen | - | In bedrijf | 8VVERZ | 7035 | 1998-06-08 | PHIL SRM | - | 1978-01-01 | BSX 55 H26 | 55W LST BY22d 1800K | 55 | NACHT | - | per jaar | 4094 | 3984 | Gem. Smal. OVL | - | PHIL SRM | - | A+ | A+ | A+ | A+ | 0 | 0 | 0 | Vervangen A 8,0 |  | Sustainder Alexia 2200K |  | 2019 | 1998 | 2038 | 1978 | 1998
SMA03166 | Enkel nummer | 192590 | 568714 | Oudega | Oudega | Hegewarren | - | In bedrijf | 5.5CAL | 0 | 1974-01-01 | PHIL FGS104 | - | 2006-04-28 | HF-P 136 PL-L | 36W PLL 4P HF 830 | 36 | NACHT | - | per jaar | 4094 | 3993 | Gem. Smal. OVL | - | PHIL FGS104 | - | nvt | A+ | A+ | A+ | 0 | 0 | 0 | Vervangen M 6,0 | 6M.STV.CV.PT.60MM |  |  | 2019 | 1974 | 2014 | 2006 | 2026
SMA03167 | Enkel nummer | 192562 | 568708 | Oudega | Oudega | Hegewarren | - | In bedrijf | 5.5VVERZ | 7035 | 2009-08-19 | PHIL FGS104 | - | 2006-04-28 | HF-R 136 PL-L | 36W PLL 4P HF DIM (23A) 830 | 36 | NACHT | - | per jaar | 4094 | 3993 | Gem. Smal. OVL | - | PHIL FGS104 | - | A+ | A+ | A+ | A+ | 0 | 0 | 0 | [5 empty] | 2009 | 2049 | 2006 | 2026
SMA03171 | Enkel nummer | 199854 | 571709 | Opeinde | Opeinde | Hegewei | - | In bedrijf | 5.5VVERZ | 7035 | 2003-08-18 | INDU 2551 IRIS | - | 2003-08-18 | HF-R 136 PL-L | 36W PLL 4P HF DIM (24A) 830 | 36 | NACHT | - | per jaar | 4094 | 3502 | Gem. Smal. OVL | - | INDU 2551 IRIS | - | A+ | D | A+ | A+ | 0 | 0 | 0 | [5 empty] | 2003 | 2043 | 2003 | 2023
SMA03172 | Enkel nummer | 199925 | 571698 | Opeinde | Opeinde | Hegewei | Huisnr. 24 | In bedrijf | 7VVERZKROMSTAF | 6009 | 2013-03-06 | SCHR ALBANY MIDI | 6012 | 2013-03-06 | HF-P 1 22-42 PL-T/C/L/TL5C | 42W PLT 4P HF DIM 830 | 42 | NACHT | - | per jaar | 4094 | 3502 | Gem. Smal. OVL | - | SCHR ALBANY MIDI | - | A+ | A+ | A+ | A+ | 0 | 0 | 0 | [5 empty] | 2013 | 2053 | 2013 | 2033
SMA03173 | Enkel nummer | 199967 | 571691 | Opeinde | Opeinde | Hegewei | Huisnr. 18 | In bedrijf | 7VVERZKROMSTAF | 6009 | 2013-03-06 | SCHR ALBANY MIDI | 6012 | 2013-03-06 | HF-P 1 22-42 PL-T/C/L/TL5C | 42W PLT 4P HF DIM 830 | 42 | NACHT | - | per jaar | 4094 | 3502 | Gem. Smal. OVL | - | SCHR ALBANY MIDI | - | A+ | A+ | A+ | A+ | 0 | 0 | 0 | [5 empty] | 2013 | 2053 | 2013 | 2033
SMA03174 | Enkel nummer | 200006 | 571685 | Opeinde | Opeinde | Hegewei | Huisnr. 14 | In bedrijf | 7VVERZKROMSTAF | 6009 | 2013-03-06 | SCHR ALBANY MIDI | 6012 | 2013-03-06 | HF-P 1 22-42 PL-T/C/L/TL5C | 42W PLT 4P HF DIM 830 | 42 | NACHT | - | per jaar | 4094 | 3502 | Gem. Smal. OVL | - | SCHR ALBANY MIDI | - | A+ | A+ | A+ | A+ | 0 | 0 | 0 | [5 empty] | 2013 | 2053 | 2013 | 2033
SMA03175 | Enkel nummer | 200042 | 571679 | Opeinde | Opeinde | Hegewei | Huisnr. 8 | In bedrijf | 7VVERZKROMSTAF | 6009 | 2013-03-06 | SCHR ALBANY MIDI | 6012 | 2013-03-06 | HF-P 1 22-42 PL-T/C/L/TL5C | 42W PLT 4P HF DIM 830 | 42 | NACHT | - | per jaar | 4094 | 3502 | Gem. Smal. OVL | - | SCHR ALBANY MIDI | - | A+ | A+ | A+ | A+ | 0 | 0 | 0 | [5 empty] | 2013 | 2053 | 2013 | 2033
SMA03176 | Enkel nummer | 200095 | 571666 | Opeinde | Opeinde | Hegewei | - | In bedrijf | 5.5VVERZ | 7035 | 2003-08-18 | INDU 2551 IRIS | - | 2003-08-18 | HF-P 136 PL-L | 36W PLL 4P HF 830 | 36 | NACHT | - | per jaar | 4094 | 3502 | Gem. Smal. OVL | - | INDU 2551 IRIS | - | A+ | A+ | A+ | A+ | 3 | 0 | 0 | [5 empty] | 2003 | 2043 | 2003 | 2023
SMA03177 | Enkel nummer | 200024 | 571723 | Opeinde | Opeinde | Hegedykje | Huisnr. 44 | In bedrijf | 3.5CPTVERZ | 7035 | 2003-08-20 | INDU 2000 KEGEL | - | 2003-08-20 | HF-R 136 PL-L | 36W PLL 4P HF DIM (23A) 830 | 36 | NACHT | - | per jaar | 4094 | 3640 | Gem. Smal. OVL | - | INDU 2000 KEGEL | - | A+ | A+ | A+ | A+ | 0 | 0 | 0 | [5 empty] | 2003 | 2043 | 2003 | 2023
SMA03398 | Enkel nummer | 200071 | 571675 | Opeinde | Opeinde | Hegewei | Huisnr. 4 | In bedrijf | 7VVERZKROMSTAF | 6009 | 2013-03-06 | SCHR ALBANY MIDI | 6012 | 2013-03-06 | HF-P 1 22-42 PL-T/C/L/TL5C | 42W PLT 4P HF DIM 830 | 42 | NACHT | - | per jaar | 4094 | 3502 | Gem. Smal. OVL | - | SCHR ALBANY MIDI | - | A+ | A+ | A+ | A+ | 2 | 0 | 0 | [5 empty] | 2013 | 2053 | 2013 | 2033
SMA03399 | Enkel nummer | 200127 | 571652 | Opeinde | Opeinde | Hegewei | - | In bedrijf | 5.5VVERZ | 7035 | 2003-08-18 | INDU 2551 IRIS | - | 2003-08-18 | HF-R 136 PL-L | 36W PLL 4P HF DIM (23A) 830 | 36 | NACHT | - | per jaar | 4094 | 3502 | Gem. Smal. OVL | - | INDU 2551 IRIS | - | A+ | A+ | A+ | A+ | 0 | 0 | 0 | [5 empty] | 2003 | 2043 | 2003 | 2023
SMA03400 | Enkel nummer | 200156 | 571639 | Opeinde | Opeinde | Hegewei | - | In bedrijf | 5.5VVERZ | 7035 | 2003-08-18 | INDU 2551 IRIS | - | 2003-08-18 | HF-R 136 PL-L | 36W PLL 4P HF DIM (23A) 830 | 36 | NACHT | - | per jaar | 4094 | 3502 | Gem. Smal. OVL | - | INDU 2551 IRIS | - | A+ | A+ | A+ | A+ | 0 | 0 | 0 | [5 empty] | 2003 | 2043 | 2003 | 2023
SMA03413 | Enkel nummer | 197733 | 573027 | Nijega | Nijega | Hearrewei | - | In bedrijf | 5.5CAL | 0 | 1986-10-15 | PHIL FGS104 | - | 2005-04-14 | HF-P 136 PL-L | 36W PLL 4P HF 830 | 36 | NACHT | - | per jaar | 4094 | 3529 | Gem. Smal. OVL | - | PHIL FGS104 | - | nvt | B | A+ | A+ | 0 | 0 | 0 | [5 empty] | 1986 | 2026 | 2005 | 2025
SMA03418 | Enkel nummer | 198998 | 572421 | Opeinde | Opeinde | Tsjerkeloane | Huisnr. 3 | In bedrijf | 4VPTVERZ | 6012 | 2010-01-01 | INDU 2310 OSIRIS | - | 2005-04-15 | BSN 50 | 50W SON-T | 50 | NACHT | - | per jaar | 4094 | 3784 | Gem. Smal. OVL | - | INDU 2310 OSIRIS | - | A+ | A+ | A+ | A+ | 0 | 0 | 0 | [5 empty] | 2010 | 2050 | 2005 | 2025
SMA03419 | Enkel nummer | 198997 | 572467 | Opeinde | Opeinde | Tsjerkeloane | Huisnr. 3 | In bedrijf | 4VPTVERZ | 6012 | 2010-01-01 | INDU 2310 OSIRIS | - | 2005-04-15 | BSN 50 | 50W SON-T | 50 | NACHT | - | per jaar | 4094 | 3784 | Gem. Smal. OVL | - | INDU 2310 OSIRIS | - | A+ | A+ | A+ | A+ | 0 | 0 | 0 | [5 empty] | 2010 | 2050 | 2005 | 2025
SMA03420 | Enkel nummer | 198998 | 572379 | Opeinde | Opeinde | Tsjerkeloane | Huisnr. 9 | In bedrijf | 4VPTVERZ | 6012 | 2010-01-01 | INDU 2310 OSIRIS | - | 2005-04-15 | BSN 50 | 50W SON-T | 50 | NACHT | - | per jaar | 4094 | 3784 | Gem. Smal. OVL | - | INDU 2310 OSIRIS | - | A+ | A+ | A+ | A+ | 0 | 0 | 0 | [5 empty] | 2010 | 2050 | 2005 | 2025
SMA03421 | Enkel nummer | 198999 | 572304 | Opeinde | Opeinde | Tsjerkeloane | Huisnr. 19 | In bedrijf | 4CPTVERZ | 6005 | 2010-01-01 | INDU 2310 OSIRIS | - | 2005-04-15 | BSN 50 | 50W SON-T | 50 | NACHT | - | per jaar | 4094 | 3784 | Gem. Smal. OVL | - | INDU 2310 OSIRIS | - | A+ | A+ | A+ | A+ | 0 | 0 | 0 | [5 empty] | 2010 | 2050 | 2005 | 2025
SMA03448 | Enkel nummer | 201003 | 572084 | Opeinde | Opeinde | Nijtap | Huisnr. 21 | In bedrijf | 5CPTVERZ | 6009 | 2012-09-24 | INNOLUMIS NICOLE GOLDEN GREEN | - | 2012-09-24 | LEDDRIVER | 16W LED 1020lm 4000K | 16 | NACHT | - | per jaar | 4094 | 3739 | Gem. Smal. OVL | - | INNOLUMIS NICOLE GOLDEN GREEN | - | A+ | A+ | A+ | A+ | 0 | 0 | 0 | [5 empty] | 2012 | 2052 | 2012 | 2032
SMA03452 | Enkel nummer | 201312 | 571947 | Opeinde | Opeinde | Rydwei | - | In bedrijf | 8VVERZ | 7035 | 1998-06-18 | SCHR SINTRA 1 | - | 1998-06-18 | BSN 70 | 70W SON | 70 | NACHT | - | per jaar | 4094 | 3757 | Gem. Smal. OVL | - | SCHR SINTRA 1 | - | A+ | A+ | A+ | A+ | 0 | 0 | 0 | Vervangen A 8,0 |  | Sustainder Alexia 2200K |  | 2019 | 1998 | 2038 | 1998 | 2018
SMA03454 | Enkel nummer | 201352 | 571964 | Opeinde | Opeinde | Rydwei | - | In bedrijf | 8VVERZ | 7035 | 2004-09-23 | SCHR SINTRA 1 | - | 2004-09-23 | HID-PV 70 /S SON/CDO | 70W SON-T PLUS | 70 | NACHT | - | per jaar | 4094 | 3757 | Gem. Smal. OVL | - | SCHR SINTRA 1 | - | A+ | A+ | A+ | A+ | 0 | 0 | 0 | Vervangen A 8,0 |  | Sustainder Alexia 2200K |  | 2022 | 2004 | 2044 | 2004 | 2024
SMA03470 | Enkel nummer | 200411 | 572128 | Opeinde | Opeinde | Kommisjewei | Huisnr. 25 | In bedrijf | 4VPTVERZ | 6005 | 2012-09-24 | INDU 2310 OSIRIS | - | 2010-01-01 | BSN 50 | 50W SON-T | 50 | NACHT | - | per jaar | 4094 | 3529 | Gem. Smal. OVL | - | INDU 2310 OSIRIS | - | A+ | A+ | A+ | A+ | 0 | 0 | 0 | [5 empty] | 2012 | 2052 | 2010 | 2030
SMA03520 | Enkel nummer | 199313 | 566410 | Boornbergum | Boornbergum | Suderom | Huisnr. 69 | In bedrijf | 3.5CPTAL | 0 | 1974-01-01 | INDU 2000 KEGEL | - | 2008-11-28 | HF-R 136 PL-L | 36W PLL 4P HF DIM (23A) 830 | 36 | NACHT | - | per jaar | 4094 | 155 | Gem. Smal. OVL | - | INDU 2000 KEGEL | - | nvt | A+ | A+ | A+ | 0 | 0 | 0 | [5 empty] | 1974 | 2014 | 2008 | 2028
SMA03521 | Enkel nummer | 199286 | 566402 | Boornbergum | Boornbergum | Suderom | Huisnr. 65 | In bedrijf | 3.5CPTVERZ | 7035 | 2013-01-01 | INDU 2000 KEGEL | - | 2008-11-28 | HF-R 136 PL-L | 36W PLL 4P HF DIM (23A) 830 | 36 | NACHT | - | per jaar | 4094 | 155 | Gem. Smal. OVL | - | INDU 2000 KEGEL | - | A+ | A+ | A+ | A+ | 0 | 0 | 0 | [5 empty] | 2013 | 2053 | 2008 | 2028
SMA03522 | Enkel nummer | 199275 | 566359 | Boornbergum | Boornbergum | Suderom | Huisnr. 47 | In bedrijf | 5.5CAL | 0 | 1974-01-01 | PHIL SGS201 | - | 1974-01-01 | BSN 50 | 50W SON | 50 | A 22:30 Avond (FRL) | - | per jaar | 1074 | 155 | Gem. Smal. OVL | - | PHIL SGS201 | - | nvt | A+ | A+ | A+ | 0 | 0 | 0 | Vervangen M+A 6,0 | 6M.STV.CV.PT.60MM | Sustainder Alexia |  | 2019 | 1974 | 2014 | 1974 | 1994
SMA03523 | Enkel nummer | 199280 | 566331 | Boornbergum | Boornbergum | Suderom | Huisnr. 12 | In bedrijf | 5.5CAL | 0 | 1974-01-01 | HRP | - | 1974-01-01 | BSN 50 | 50W SON | 50 | NACHT | - | per jaar | 4094 | 155 | Gem. Smal. OVL | - | HRP | - | nvt | B | A+ | A+ | 0 | 0 | 0 | Vervangen M+A 6,0 | 6M.STV.CV.PT.60MM | Sustainder Alexia |  | 2019 | 1974 | 2014 | 1974 | 1994
SMA03524 | Enkel nummer | 199306 | 566334 | Boornbergum | Boornbergum | Suderom | Huisnr. 8 | In bedrijf | 5.5VVERZ | 7035 | 2004-06-29 | PHIL FGS104 | - | 2004-06-29 | HF-R 136 PL-L | 36W PLL 4P HF DIM (23A) 830 | 36 | NACHT | - | per jaar | 4094 | 155 | Gem. Smal. OVL | - | PHIL FGS104 | - | A+ | A+ | A+ | A+ | 0 | 0 | 0 | [5 empty] | 2004 | 2044 | 2004 | 2024
SMA03525 | Enkel nummer | 199332 | 566340 | Boornbergum | Boornbergum | Suderom | Huisnr. 12 | In bedrijf | 5.5CAL | 0 | 1974-01-01 | HRP | - | 1974-01-01 | BSN 50 | 50W SON | 50 | A 22:30 Avond (FRL) | - | per jaar | 1074 | 155 | Gem. Smal. OVL | - | HRP | - | nvt | A+ | A+ | A+ | 0 | 0 | 0 | Vervangen M+A 6,0 | 6M.STV.CV.PT.60MM | Sustainder Alexia |  | 2019 | 1974 | 2014 | 1974 | 1994
SMA03526 | Enkel nummer | 199341 | 566373 | Boornbergum | Boornbergum | Suderom | Huisnr. 20 | In bedrijf | 5.5CAL | 0 | 1974-01-01 | HRP | - | 1974-01-01 | BSN 50 | 50W SON | 50 | NACHT | - | per jaar | 4094 | 155 | Gem. Smal. OVL | - | HRP | - | nvt | A+ | A+ | A+ | 0 | 0 | 0 | Vervangen M+A 6,0 | 6M.STV.CV.PT.60MM | Sustainder Alexia |  | 2019 | 1974 | 2014 | 1974 | 1994
SMA03527 | Enkel nummer | 199344 | 566354 | Boornbergum | Boornbergum | Suderom | Huisnr. 24 | In bedrijf | 5.5CAL | 0 | 1974-01-01 | HRP | - | 1974-01-01 | BSN 50 | 50W SON | 50 | A 22:30 Avond (FRL) | - | per jaar | 1074 | 155 | Gem. Smal. OVL | - | HRP | - | nvt | A+ | A+ | A+ | 0 | 0 | 0 | Vervangen M+A 6,0 | 6M.STV.CV.PT.60MM | Sustainder Alexia |  | 2019 | 1974 | 2014 | 1974 | 1994
SMA03528 | Enkel nummer | 199337 | 566392 | Boornbergum | Boornbergum | Suderom | Huisnr. 26 | In bedrijf | 5.5CAL | 0 | 1974-01-01 | HRP | - | 1974-01-01 | BSN 50 | 50W SON | 50 | A 22:30 Avond (FRL) | - | per jaar | 1074 | 155 | Gem. Smal. OVL | - | HRP | - | nvt | A+ | A+ | A+ | 0 | 0 | 0 | Vervangen M+A 6,0 | 6M.STV.CV.PT.60MM | Sustainder Alexia |  | 2019 | 1974 | 2014 | 1974 | 1994
SMA03529 | Enkel nummer | 199332 | 566412 | Boornbergum | Boornbergum | Suderom | Huisnr. 69a | In bedrijf | 5.5CAL | 0 | 1974-01-01 | HRP | - | 1974-01-01 | BSN 50 | 50W SON | 50 | NACHT | - | per jaar | 4094 | 155 | Gem. Smal. OVL | - | HRP | - | nvt | A+ | A+ | A+ | 0 | 0 | 0 | Vervangen M+A 6,0 | 6M.STV.CV.PT.60MM | Sustainder Alexia |  | 2019 | 1974 | 2014 | 1974 | 1994
SMA03530 | Enkel nummer | 199359 | 566419 | Boornbergum | Boornbergum | Suderom | Huisnr. 71 | In bedrijf | 5.5CAL | 0 | 1974-01-01 | HRP | - | 1974-01-01 | BSN 50 | 50W SON | 50 | A 22:30 Avond (FRL) | - | per jaar | 1074 | 155 | Gem. Smal. OVL | - | HRP | - | nvt | A+ | A+ | A+ | 0 | 0 | 0 | Vervangen M+A 6,0 | 6M.STV.CV.PT.60MM | Sustainder Alexia |  | 2019 | 1974 | 2014 | 1974 | 1994
SMA03531 | Enkel nummer | 199371 | 566477 | Boornbergum | Boornbergum | Butenom | - | In bedrijf | 5.5VVERZ | 7035 | 2012-07-17 | PHIL FGS104 | - | 2012-07-17 | HF-P 136 PL-L | 36W PLL 4P HF 830 | 36 | NACHT | - | per jaar | 4094 | 27 | Gem. Smal. OVL | - | PHIL FGS104 | - | A+ | A+ | A+ | A+ | 0 | 0 | 0 | [5 empty] | 2012 | 2052 | 2012 | 2032
SMA03532 | Enkel nummer | 199379 | 566451 | Boornbergum | Boornbergum | Butenom | - | In bedrijf | 5.5CAL | 0 | 1974-01-01 | HRP | - | 1974-01-01 | BSN 50 | 50W SON | 50 | A 22:30 Avond (FRL) | - | per jaar | 1074 | 27 | Gem. Smal. OVL | - | HRP | - | nvt | A+ | A+ | A+ | 0 | 0 | 0 | Vervangen M+A 6,0 | 6M.STV.CV.PT.60MM | Sustainder Alexia |  | 2019 | 1974 | 2014 | 1974 | 1994
SMA03533 | Enkel nummer | 199387 | 566425 | Boornbergum | Boornbergum | Butenom | - | In bedrijf | 5.5CAL | 0 | 1974-01-01 | HRP | - | 1974-01-01 | BSN 50 | 50W SON | 50 | NACHT | - | per jaar | 4094 | 27 | Gem. Smal. OVL | - | HRP | - | nvt | A+ | A+ | A+ | 0 | 0 | 0 | Vervangen M+A 6,0 | 6M.STV.CV.PT.60MM | Sustainder Alexia |  | 2019 | 1974 | 2014 | 1974 | 1994
SMA03534 | Enkel nummer | 199395 | 566400 | Boornbergum | Boornbergum | Butenom | Huisnr. 12 | In bedrijf | 5.5CAL | 0 | 1986-10-06 | SCHR SINTRA 1 | - | 1986-10-06 | BSN 50 | 50W SON | 50 | A 22:30 Avond (FRL) | - | per jaar | 1074 | 27 | Gem. Smal. OVL | - | SCHR SINTRA 1 | - | nvt | A+ | A+ | A+ | 0 | 0 | 0 | Vervangen A 6,0 |  | Sustainder Alexia |  | 2019 | 1986 | 2026 | 1986 | 2006
SMA03535 | Enkel nummer | 199403 | 566374 | Boornbergum | Boornbergum | Butenom | Huisnr. 18 | In bedrijf | 5.5CAL | 0 | 1974-01-01 | HRP | - | 1974-01-01 | BSN 50 | 50W SON | 50 | A 22:30 Avond (FRL) | - | per jaar | 1074 | 27 | Gem. Smal. OVL | - | HRP | - | nvt | A+ | A+ | A+ | 0 | 0 | 0 | Vervangen M+A 6,0 | 6M.STV.CV.PT.60MM | Sustainder Alexia |  | 2019 | 1974 | 2014 | 1974 | 1994
SMA03536 | Enkel nummer | 199411 | 566348 | Boornbergum | Boornbergum | Butenom | Huisnr. 22 | In bedrijf | 5.5CAL | 0 | 1974-01-01 | HRP | - | 1974-01-01 | BSN 50 | 50W SON | 50 | NACHT | - | per jaar | 4094 | 27 | Gem. Smal. OVL | - | HRP | - | nvt | A+ | A+ | A+ | 0 | 0 | 0 | Vervangen M+A 6,0 | 6M.STV.CV.PT.60MM | Sustainder Alexia |  | 2019 | 1974 | 2014 | 1974 | 1994
SMA03576 | Enkel nummer | 199410 | 571772 | Opeinde | Opeinde | Hegewei | - | In bedrijf | 8CST | 7035 | 1978-01-01 | PHIL SRM | - | 1978-01-01 | BSX 55 H26 | 55W LST BY22d 1800K | 55 | NACHT | - | per jaar | 4094 | 3502 | Gem. Smal. OVL | - | PHIL SRM | - | A+ | A+ | A+ | A+ | 0 | 0 | 0 | Vervangen M+A 6,0 | 6M.STV.CV.PT.60MM | Sustainder Alexia 2200K |  | 2019 | 1978 | 2018 | 1978 | 1998
SMA03577 | Enkel nummer | 199524 | 571754 | Opeinde | Opeinde | Hegewei | - | In bedrijf | 8CST | 7035 | 1974-01-01 | PHIL SRM | - | 1974-01-01 | BSX 55 H26 | 55W LST BY22d 1800K | 55 | NACHT | - | per jaar | 4094 | 3502 | Gem. Smal. OVL | - | PHIL SRM | - | A+ | A+ | A+ | A+ | 0 | 0 | 0 | Vervangen M+A 6,0 | 6M.STV.CV.PT.60MM | Sustainder Alexia 2200K |  | 2019 | 1974 | 2014 | 1974 | 1994
SMA03730 | Enkel nummer | 205211 | 572242 | Drachtstercompagnie | Drachtstercompagnie | Smidswei | Huisnr. 15 | In bedrijf | 4.5CPTAL | 0 | 1985-01-01 | INDU 2050 KEGEL | - | 1995-01-01 | BSN 70 | 70W SON | 70 | A 22:30 Avond (FRL) | - | per jaar | 1074 | 338 | Gem. Smal. OVL | - | INDU 2050 KEGEL | - | nvt | A+ | A+ | A+ | 0 | 0 | 0 | Vervangen A 4,0 |  | Sustainder Alexia |  | 2019 | 1985 | 2025 | 1995 | 2015
SMA03753 | Enkel nummer | 200120 | 571663 | Opeinde | Opeinde | Dokter Siebingasingel | Huisnr. 132 | In bedrijf | 3.5CPTAL | 0 | 1974-01-01 | INDU 2000 KEGEL | - | 1990-01-01 | BSN 50 | 50W SON | 50 | A 22:30 Avond (FRL) | - | per jaar | 1074 | 3621 | Gem. Smal. OVL | - | INDU 2000 KEGEL | - | nvt | A+ | A+ | A+ | 0 | 0 | 0 | Vervangen M+A 4,0 | 4M.STV.CV.PT.60MM | Sustainder Alexia |  | 2019 | 1974 | 2014 | 1990 | 2010
SMA03754 | Enkel nummer | 200142 | 571658 | Opeinde | Opeinde | Dokter Siebingasingel | Huisnr. 132 | In bedrijf | 3.5CPTVERZ | 7035 | 1992-03-16 | INDU 2000 KEGEL | - | 1992-03-16 | BSN 50 | 50W SON | 50 | A 22:30 Avond (FRL) | - | per jaar | 1074 | 3621 | Gem. Smal. OVL | - | INDU 2000 KEGEL | - | A+ | A+ | A+ | A+ | 0 | 0 | 0 | Vervangen A 4,0 |  | Sustainder Alexia |  | 2019 | 1992 | 2032 | 1992 | 2012
SMA03755 | Enkel nummer | 200202 | 571710 | Opeinde | Opeinde | Dokter Siebingasingel | Huisnr. 125 | In bedrijf | 3.5CPTAL | 0 | 1974-01-01 | INDU 2000 KEGEL | - | 1990-01-01 | BSN 50 | 50W SON | 50 | NACHT | - | per jaar | 4094 | 3621 | Gem. Smal. OVL | - | INDU 2000 KEGEL | - | nvt | A+ | A+ | A+ | 0 | 0 | 0 | Vervangen M+A 4,0 | 4M.STV.CV.PT.60MM | Sustainder Alexia |  | 2019 | 1974 | 2014 | 1990 | 2010
SMA03765 | Enkel nummer | 198998 | 572344 | Opeinde | Opeinde | Tsjerkeloane | Huisnr. 13 | In bedrijf | 4VPTVERZ | 6012 | 2010-01-01 | INDU 2310 OSIRIS | - | 2005-04-15 | BSN 50 | 50W SON-T | 50 | NACHT | - | per jaar | 4094 | 3784 | Gem. Smal. OVL | - | INDU 2310 OSIRIS | - | A+ | A+ | A+ | A+ | 0 | 0 | 0 | [5 empty] | 2010 | 2050 | 2005 | 2025
SMA03832 | Enkel nummer | 195915 | 571140 | Oudega | Oudega | Achterwei | Huisnr. 3 | In bedrijf | 7VVERZKROMSTAF | 6004 | 2012-05-23 | SCHR ALBANY MIDI | 6004 | 2012-05-23 | HF-P 1 22-42 PL-T/C/L/TL5C | 42W PLT 4P HF DIM 830 | 42 | NACHT | - | per jaar | 4094 | 3802 | Gem. Smal. OVL | - | SCHR ALBANY MIDI | - | A+ | A+ | A+ | A+ | 0 | 0 | 0 | [5 empty] | 2012 | 2052 | 2012 | 2032
SMA03833 | Enkel nummer | 195944 | 571165 | Oudega | Oudega | Achterwei | Huisnr. 7 | In bedrijf | 7VVERZKROMSTAF | 6004 | 2012-05-23 | SCHR ALBANY MIDI | 6004 | 2012-05-23 | HF-P 1 22-42 PL-T/C/L/TL5C | 42W PLT 4P HF DIM 830 | 42 | NACHT | - | per jaar | 4094 | 3802 | Gem. Smal. OVL | - | SCHR ALBANY MIDI | - | A+ | A+ | A+ | A+ | 0 | 0 | 0 | [5 empty] | 2012 | 2052 | 2012 | 2032
SMA03834 | Enkel nummer | 195964 | 571181 | Oudega | Oudega | Achterwei | Huisnr. 9 | In bedrijf | 7VVERZKROMSTAF | 6004 | 2012-05-23 | SCHR ALBANY MIDI | 6004 | 2012-05-23 | HF-P 1 22-42 PL-T/C/L/TL5C | 42W PLT 4P HF DIM 830 | 42 | NACHT | - | per jaar | 4094 | 3802 | Gem. Smal. OVL | - | SCHR ALBANY MIDI | - | A+ | B | A+ | A+ | 0 | 0 | 0 | [5 empty] | 2012 | 2052 | 2012 | 2032
SMA03835 | Enkel nummer | 195984 | 571198 | Oudega | Oudega | Achterwei | Huisnr. 11 | In bedrijf | 7VVERZKROMSTAF | 6004 | 2012-05-23 | SCHR ALBANY MIDI | 6004 | 2012-05-23 | HF-P 1 22-42 PL-T/C/L/TL5C | 42W PLT 4P HF DIM 830 | 42 | NACHT | - | per jaar | 4094 | 3802 | Gem. Smal. OVL | - | SCHR ALBANY MIDI | - | A+ | A+ | A+ | A+ | 2 | 0 | 0 | [5 empty] | 2012 | 2052 | 2012 | 2032
SMA03836 | Enkel nummer | 196004 | 571216 | Oudega | Oudega | Achterwei | Huisnr. 15 | In bedrijf | 7VVERZKROMSTAF | 6004 | 2012-05-23 | SCHR ALBANY MIDI | 6004 | 2012-05-23 | HF-P 1 22-42 PL-T/C/L/TL5C | 42W PLT 4P HF DIM 830 | 42 | NACHT | - | per jaar | 4094 | 3802 | Gem. Smal. OVL | - | SCHR ALBANY MIDI | - | A+ | A+ | A+ | A+ | 0 | 0 | 0 | [5 empty] | 2012 | 2052 | 2012 | 2032
SMA03837 | Enkel nummer | 196023 | 571233 | Oudega | Oudega | Achterwei | Huisnr. 19 | In bedrijf | 7VVERZKROMSTAF | 6004 | 2012-05-23 | SCHR ALBANY MIDI | 6004 | 2012-05-23 | HF-P 1 22-42 PL-T/C/L/TL5C | 42W PLT 4P HF DIM 830 | 42 | NACHT | - | per jaar | 4094 | 3802 | Gem. Smal. OVL | - | SCHR ALBANY MIDI | - | A+ | A+ | A+ | A+ | 0 | 0 | 0 | [5 empty] | 2012 | 2052 | 2012 | 2032
SMA03838 | Enkel nummer | 196043 | 571250 | Oudega | Oudega | Achterwei | Huisnr. 23 | In bedrijf | 7VVERZKROMSTAF | 6004 | 2012-05-23 | SCHR ALBANY MIDI | 6004 | 2012-05-23 | HF-P 1 22-42 PL-T/C/L/TL5C | 42W PLT 4P HF DIM 830 | 42 | NACHT | - | per jaar | 4094 | 3802 | Gem. Smal. OVL | - | SCHR ALBANY MIDI | - | A+ | A+ | A+ | A+ | 4 | 0 | 0 | [5 empty] | 2012 | 2052 | 2012 | 2032
SMA03867 | Enkel nummer | 205759 | 574151 | Houtigehage | Houtigehage | Luchtenveld | Huisnr. 5 | In bedrijf | 5.5VST | 6004 | 2001-02-13 | PHIL FGS104 | - | 2001-02-13 | HF-R 136 PL-L | 36W PLL 4P HF DIM (23A) 830 | 36 | NACHT | - | per jaar | 4094 | 3319 | Gem. Smal. OVL | - | PHIL FGS104 | - | A+ | A+ | A+ | A+ | 0 | 0 | 0 | Vervangen A 6,0 |  | Sustainder Alexia |  | 2021 | 2001 | 2041 | 2001 | 2021
SMA03868 | Enkel nummer | 205814 | 573945 | Houtigehage | Houtigehage | Luchtenveld | - | In bedrijf | 8VVERZ | 7035 | 1992-01-01 | PHIL SRM | - | 1985-01-01 | BSX 55 H26 | 55W LST BY22d 1800K | 55 | NACHT | - | per jaar | 4094 | 3319 | Gem. Smal. OVL | - | PHIL SRM | - | A+ | A+ | A+ | A+ | 0 | 0 | 0 | Vervangen A 8,0 |  | Sustainder Alexia 2200K |  | 2019 | 1992 | 2032 | 1985 | 2005
SMA03942 | Enkel nummer | 205274 | 574318 | Houtigehage | Houtigehage | Ds Visscherwei | - | In bedrijf | 4VPTVERZ76 | 6004 | 2010-01-01 | SCHR ALBANY MIDI STIRRUP | 6004 | 2010-01-01 | LEDDRIVER | LED | - | NACHT | - | per jaar | 4094 | 3256 | Gem. Smal. OVL | - | SCHR ALBANY MIDI STIRRUP | - | A+ | A+ | A+ | A+ | 0 | 0 | 0 | [5 empty] | 2010 | 2050 | 2010 | 2030
SMA04034 | Enkel nummer | 205231 | 573890 | Houtigehage | Houtigehage | Fabryksloane | Huisnr. 27 | In bedrijf | 5.5VVERZ | 7035 | 2004-09-24 | PHIL FGS104 | - | 2004-09-24 | HF-P 136 PL-L | 36W PLL 4P HF 830 | 36 | NACHT | - | per jaar | 4094 | 3283 | Gem. Smal. OVL | - | PHIL FGS104 | - | A+ | A+ | A+ | A+ | 0 | 0 | 0 | [5 empty] | 2004 | 2044 | 2004 | 2024
SMA04035 | Enkel nummer | 205140 | 574033 | Houtigehage | Houtigehage | Fabryksloane | Huisnr. 13 | In bedrijf | 5.5VVERZ | 7035 | 1985-01-01 | PHIL FGS104 | - | 2001-02-13 | HF-P 136 PL-L | 36W PLL 4P HF 830 | 36 | NACHT | - | per jaar | 4094 | 3283 | Gem. Smal. OVL | - | PHIL FGS104 | - | A+ | A+ | A+ | A+ | 0 | 0 | 0 | Vervangen A 6,0 |  | Sustainder Alexia |  | 2021 | 1985 | 2025 | 2001 | 2021
SMA04036 | Enkel nummer | 205116 | 574070 | Houtigehage | Houtigehage | Fabryksloane | Huisnr. 9 | In bedrijf | 5.5VVERZ | 7035 | 1985-01-01 | PHIL FGS104 | - | 2001-02-14 | HF-P 136 PL-L | 36W PLL 4P HF 830 | 36 | NACHT | - | per jaar | 4094 | 3283 | Gem. Smal. OVL | - | PHIL FGS104 | - | A+ | A+ | A+ | A+ | 0 | 0 | 0 | Vervangen A 6,0 |  | Sustainder Alexia |  | 2021 | 1985 | 2025 | 2001 | 2021
SMA04037 | Enkel nummer | 205084 | 574105 | Houtigehage | Houtigehage | Fabryksloane | Huisnr. 4 | In bedrijf | 5.5VVERZ | 7035 | 1985-01-01 | PHIL FGS104 | - | 2001-02-13 | HF-P 136 PL-L | 36W PLL 4P HF 830 | 36 | NACHT | - | per jaar | 4094 | 3283 | Gem. Smal. OVL | - | PHIL FGS104 | - | A+ | A+ | A+ | A+ | 0 | 0 | 0 | Vervangen A 6,0 |  | Sustainder Alexia |  | 2021 | 1985 | 2025 | 2001 | 2021
SMA04044 | Enkel nummer | 204848 | 573956 | Rottevalle | Rottevalle | Ds Visscherwei | Huisnr. 93 | In bedrijf | 8CST | 7035 | 1981-01-01 | PHIL SRM | - | 1981-01-01 | BSX 55 H26 | 55W LST BY22d 1800K | 55 | NACHT | - | per jaar | 4094 | 3256 | Gem. Smal. OVL | - | PHIL SRM | - | A+ | A+ | A+ | A+ | 1 | 0 | 0 | Vervangen M+A 6,0 | 6M.STV.CV.PT.60MM | Sustainder Alexia 2200K |  | 2019 | 1981 | 2021 | 1981 | 2001
SMA04045 | Enkel nummer | 205062 | 574146 | Rottevalle | Rottevalle | houtigehage | Huisnr. 54 | In bedrijf | 4VPTVERZ76 | 6004 | 2010-01-01 | SCHR ALBANY MIDI STIRRUP | 6004 | 2010-01-01 | LEDDRIVER | LED | - | NACHT | - | per jaar | 4094 | 3256 | Gem. Smal. OVL | - | SCHR ALBANY MIDI STIRRUP | - | A+ | A+ | A+ | A+ | 1 | 0 | 0 | [5 empty] | 2010 | 2050 | 2010 | 2030
SMA04046 | Enkel nummer | 205091 | 574169 | Houtigehage | Houtigehage | Ds Visscherwei | Huisnr. 48 | In bedrijf | 7VVERZKROMSTAF | 6004 | 2001-01-31 | SCHR ALBANY MINI | 6004 | 2001-01-31 | LEDDRIVER | LED | - | A 22:30 Avond (FRL) | - | per jaar | 1074 | 3256 | Gem. Smal. OVL | - | SCHR ALBANY MINI | - | A+ | A+ | A+ | A+ | 0 | 0 | 0 | [5 empty] | 2001 | 2041 | 2001 | 2021
SMA04047 | Enkel nummer | 205137 | 574204 | Rottevalle | Rottevalle | houtigehage | Huisnr. 65 | In bedrijf | 7VVERZKROMSTAF | 6004 | 2010-01-01 | SCHR ALBANY MINI | 6004 | 2010-01-01 | LEDDRIVER | LED | - | NACHT | - | per jaar | 4094 | 3256 | Gem. Smal. OVL | - | SCHR ALBANY MINI | - | A+ | A+ | A+ | A+ | 0 | 0 | 0 | [5 empty] | 2010 | 2050 | 2010 | 2030
SMA04048 | Enkel nummer | 205390 | 574413 | Rottevalle | Rottevalle | Houtigehage | Huisnr. 26 | In bedrijf | 7VVERZKROMSTAF | 6004 | 2010-01-01 | SCHR ALBANY MINI | 6004 | 2010-01-01 | LEDDRIVER | LED | - | NACHT | - | per jaar | 4094 | 3256 | Gem. Smal. OVL | - | SCHR ALBANY MINI | - | A+ | A+ | A+ | A+ | 0 | 0 | 0 | [5 empty] | 2010 | 2050 | 2010 | 2030
SMA04049 | Enkel nummer | 205419 | 574426 | Houtigehage | Houtigehage | Ds Visscherwei | Huisnr. 26 | In bedrijf | 7VVERZKROMSTAF | 6004 | 2010-01-01 | SCHR ALBANY MINI | 6004 | 2010-01-01 | LEDDRIVER | LED | - | NACHT | - | per jaar | 4094 | 3256 | Gem. Smal. OVL | - | SCHR ALBANY MINI | - | A+ | A+ | A+ | A+ | 0 | 0 | 0 | [5 empty] | 2010 | 2050 | 2010 | 2030
SMA04050 | Enkel nummer | 205447 | 574430 | Houtigehage | Houtigehage | Ds Visscherwei | Huisnr. 24 | In bedrijf | 7VVERZKROMSTAF | 6004 | 2010-01-01 | SCHR ALBANY MINI | 6004 | 2010-01-01 | LEDDRIVER | LED | - | A 22:30 Avond (FRL) | - | per jaar | 1074 | 3256 | Gem. Smal. OVL | - | SCHR ALBANY MINI | - | A+ | A+ | A+ | A+ | 0 | 0 | 0 | [5 empty] | 2010 | 2050 | 2010 | 2030
SMA04051 | Enkel nummer | 200212 | 571783 | Opeinde | Opeinde | Dokter Siebingasingel | Huisnr. 109 | In bedrijf | 3.5CPTAL | 0 | 1972-01-01 | INDU 2000 KEGEL | - | 1990-01-01 | BSN 50 | 50W SON | 50 | A 22:30 Avond (FRL) | - | per jaar | 1074 | 3621 | Gem. Smal. OVL | - | INDU 2000 KEGEL | - | nvt | B | A+ | A+ | 0 | 0 | 0 | Vervangen M+A 4,0 | 4M.STV.CV.PT.60MM | Sustainder Alexia |  | 2019 | 1972 | 2012 | 1990 | 2010
SMA04052 | Enkel nummer | 200228 | 571848 | Opeinde | Opeinde | Dokter Siebingasingel | Huisnr. 79 | In bedrijf | 3.5CPTAL | 0 | 1972-01-01 | INDU 2000 KEGEL | - | 1990-01-01 | BSN 50 | 50W SON | 50 | A 22:30 Avond (FRL) | - | per jaar | 1074 | 3621 | Gem. Smal. OVL | - | INDU 2000 KEGEL | - | nvt | A+ | A+ | A+ | 0 | 0 | 0 | Vervangen M+A 4,0 | 4M.STV.CV.PT.60MM | Sustainder Alexia |  | 2019 | 1972 | 2012 | 1990 | 2010
SMA04053 | Enkel nummer | 200240 | 571909 | Opeinde | Opeinde | Dokter Siebingasingel | Huisnr. 65 | In bedrijf | 3.5CPTAL | 0 | 1972-01-01 | INDU 2000 KEGEL | - | 1981-01-01 | BSN 50 | 50W SON | 50 | NACHT | - | per jaar | 4094 | 3621 | Gem. Smal. OVL | - | INDU 2000 KEGEL | - | nvt | A+ | A+ | A+ | 0 | 0 | 0 | Vervangen M+A 4,0 | 4M.STV.CV.PT.60MM | Sustainder Alexia |  | 2019 | 1972 | 2012 | 1981 | 2001
SMA04054 | Enkel nummer | 200255 | 571971 | Opeinde | Opeinde | Dokter Siebingasingel | Huisnr. 39 | In bedrijf | 3.5CPTAL | 0 | 1972-01-01 | INDU 2000 KEGEL | - | 1990-01-01 | BSN 50 | 50W SON | 50 | A 22:30 Avond (FRL) | - | per jaar | 1074 | 3621 | Gem. Smal. OVL | - | INDU 2000 KEGEL | - | nvt | A+ | A+ | A+ | 0 | 0 | 0 | Vervangen M+A 4,0 | 4M.STV.CV.PT.60MM | Sustainder Alexia |  | 2019 | 1972 | 2012 | 1990 | 2010
SMA04055 | Enkel nummer | 200264 | 572033 | Opeinde | Opeinde | Dokter Siebingasingel | Huisnr. 31 | In bedrijf | 3.5CPTAL | 0 | 1972-01-01 | INDU 2000 KEGEL | - | 1990-01-01 | BSN 50 | 50W SON | 50 | A 22:30 Avond (FRL) | - | per jaar | 1074 | 3621 | Gem. Smal. OVL | - | INDU 2000 KEGEL | - | nvt | A+ | A+ | A+ | 0 | 0 | 0 | Vervangen M+A 4,0 | 4M.STV.CV.PT.60MM | Sustainder Alexia |  | 2019 | 1972 | 2012 | 1990 | 2010
SMA04056 | Enkel nummer | 200237 | 572037 | Opeinde | Opeinde | Dokter Siebingasingel | Huisnr. 27 | In bedrijf | 3.5CPTAL | 0 | 1972-01-01 | INDU 2000 KEGEL | - | 1990-01-01 | BSN 50 | 50W SON | 50 | A 22:30 Avond (FRL) | - | per jaar | 1074 | 3621 | Gem. Smal. OVL | - | INDU 2000 KEGEL | - | nvt | A+ | A+ | A+ | 0 | 0 | 0 | Vervangen M+A 4,0 | 4M.STV.CV.PT.60MM | Sustainder Alexia |  | 2019 | 1972 | 2012 | 1990 | 2010
SMA04057 | Enkel nummer | 200179 | 572041 | Opeinde | Opeinde | Middelbuorren | Huisnr. 3 | In bedrijf | 3.5CPTAL | 0 | 1972-01-01 | INDU 2000 KEGEL | - | 1990-01-01 | BSN 50 | 50W SON | 50 | NACHT | - | per jaar | 4094 | 3730 | Gem. Smal. OVL | - | INDU 2000 KEGEL | - | nvt | A+ | A+ | A+ | 0 | 0 | 0 | Vervangen M+A 4,0 | 4M.STV.CV.PT.60MM | Sustainder Alexia |  | 2019 | 1972 | 2012 | 1990 | 2010
SMA04059 | Enkel nummer | 193291 | 567927 | De Wilgen | De Wilgen | Drachtster Heawei | - | In bedrijf | 8VVERZ | 7035 | 2005-01-26 | SCHR TECEO | - | 2018-01-01 | LEDDRIVER | LED | 55 | NACHT | - | per jaar | 4094 | 4575 | Gem. Smal. OVL | - | PHIL SRM | - | A+ | A+ | A+ | A+ | 3 | 0 | 0 | [5 empty] | 2005 | 2045 | 2018 | 2038
SMA04060 | Enkel nummer | 193237 | 567720 | De Veenhoop | De Veenhoop | Kanaeldyk | - | In bedrijf | 8VVERZ | 7035 | 1998-06-23 | SCHR TECEO | 7035 | 2017-01-01 | LEDDRIVER | LED | 55 | NACHT | - | per jaar | 4094 | 4593 | Gem. Smal. OVL | - | PHIL SRM | - | A+ | A+ | A+ | A+ | 0 | 0 | 0 | [5 empty] | 1998 | 2038 | 2017 | 2037
SMA04061 | Enkel nummer | 193255 | 567665 | De Veenhoop | De Veenhoop | Kanaeldyk | - | In bedrijf | 8VVERZ | 7035 | 1998-06-23 | SCHR TECEO | 7035 | 2017-01-01 | LEDDRIVER | LED | 55 | NACHT | - | per jaar | 4094 | 4593 | Gem. Smal. OVL | - | PHIL SRM | - | A+ | A+ | A+ | A+ | 0 | 0 | 0 | [5 empty] | 1998 | 2038 | 2017 | 2037
SMA04062 | Enkel nummer | 194796 | 566591 | De Veenhoop | De Veenhoop | Boarnburgumer Heawei | - | In bedrijf | 8VVERZ | 7035 | 1998-06-26 | SCHR TECEO | 7035 | 2017-01-01 | LEDDRIVER | LED | 55 | NACHT | - | per jaar | 4094 | 4557 | Gem. Smal. OVL | - | PHIL SRM | - | A+ | A+ | A+ | A+ | 2 | 0 | 0 | [5 empty] | 1998 | 2038 | 2017 | 2037
SMA04063 | Enkel nummer | 195089 | 566591 | De Veenhoop | De Veenhoop | Boarnburgumer Heawei | - | In bedrijf | 8VVERZ | 7035 | 2011-03-17 | PHIL SRS201 | - | 2000-01-01 | BSX 55 H26 | 55W LST BY22d 1800K | 55 | NACHT | - | per jaar | 4094 | 4557 | Gem. Smal. OVL | - | PHIL SRM | - | A+ | D | A+ | A+ | 0 | 0 | 0 | Vervangen A 8,0 |  | Schreder TECEO 1 8m |  | 2020 | 2011 | 2051 | 2000 | 2020
SMA04065 | Enkel nummer | 197824 | 566188 | Boornbergum | Boornbergum | Krite | - | In bedrijf | 8CST | 7035 | 1985-01-01 | PHIL SRM | - | 1985-01-01 | BSX 55 H26 | 55W LST BY22d 1800K | 55 | NACHT | - | per jaar | 4094 | 119 | Gem. Smal. OVL | - | PHIL SRM | - | A+ | A+ | A+ | A+ | 0 | 0 | 0 | Vervangen A 8,0 |  | Sustainder Alexia 2200K |  | 2019 | 1985 | 2025 | 1985 | 2005
SMA04066 | Enkel nummer | 198114 | 566193 | Boornbergum | Boornbergum | Krite | - | In bedrijf | 8CST | 7035 | 1985-01-01 | PHIL SRM | - | 1985-01-01 | BSX 55 H26 | 55W LST BY22d 1800K | 55 | NACHT | - | per jaar | 4094 | 119 | Gem. Smal. OVL | - | PHIL SRM | - | A+ | A+ | A+ | A+ | 1 | 0 | 0 | Vervangen A 8,0 |  | Sustainder Alexia 2200K |  | 2019 | 1985 | 2025 | 1985 | 2005
SMA04067 | Enkel nummer | 198302 | 566191 | Boornbergum | Boornbergum | Krite | - | In bedrijf | 8CST | 7035 | 1985-01-01 | PHIL SRM | - | 1985-01-01 | BSX 55 H26 | 55W LST BY22d 1800K | 55 | NACHT | - | per jaar | 4094 | 119 | Gem. Smal. OVL | - | PHIL SRM | - | A+ | A+ | A+ | A+ | 0 | 0 | 0 | Vervangen A 8,0 |  | Sustainder Alexia 2200K |  | 2019 | 1985 | 2025 | 1985 | 2005
SMA04072 | Enkel nummer | 196941 | 567652 | De Wilgen | De Wilgen | Drachtster Heawei | Huisnr. 75 | In bedrijf | 8VVERZ | 7035 | 1998-02-17 | PHIL SRM | - | 1985-01-01 | BSX 55 H26 | 55W LST BY22d 1800K | 55 | A 22:30 Avond (FRL) | - | per jaar | 1074 | 4575 | Gem. Smal. OVL | - | PHIL SRM | - | nvt | A+ | A+ | A+ | 1 | 0 | 0 | Vervangen A 8,0 |  | Sustainder Alexia 2200K |  | 2019 | 1998 | 2038 | 1985 | 2005
SMA04073 | Enkel nummer | 194624 | 567875 | De Wilgen | De Wilgen | Drachtster Heawei | Huisnr. 41 | In bedrijf | 8VVERZ | 7035 | 2004-09-23 | SCHR TECEO | - | 2018-01-01 | LEDDRIVER | LED | 55 | NACHT | - | per jaar | 4094 | 4575 | Gem. Smal. OVL | - | PHIL SRM | - | A+ | A+ | A+ | A+ | 0 | 0 | 0 | [5 empty] | 2004 | 2044 | 2018 | 2038
SMA04074 | Enkel nummer | 198987 | 573246 | De Tike | De Tike | Suderleijen | - | In bedrijf | 5.5VVERZ | 7035 | 1996-08-26 | PHIL XGS104 | - | 1996-08-26 | BSX 36 | 36W LST-HY BY22d 1800K | 36 | NACHT | - | per jaar | 4094 | 3766 | Gem. Smal. OVL | - | PHIL XGS104 | - | A+ | A+ | A+ | A+ | 0 | 0 | 0 | Vervangen A 6,0 |  | Sustainder Alexia 2200K |  | 2019 | 1996 | 2036 | 1996 | 2016
SMA04075 | Enkel nummer | 199923 | 573074 | Opeinde | Opeinde | Leyensloane | - | In bedrijf | 8VST | 7035 | 1985-01-01 | PHIL SRM | - | 1985-01-01 | BSX 55 H26 | 55W LST BY22d 1800K | 55 | NACHT | - | per jaar | 4094 | 3721 | Gem. Smal. OVL | - | PHIL SRM | - | A+ | A+ | A+ | A+ | 2 | 0 | 0 | Vervangen A 8,0 |  | Sustainder Alexia 2200K |  | 2019 | 1985 | 2025 | 1985 | 2005
SMA04076 | Enkel nummer | 199911 | 572950 | Opeinde | Opeinde | Leyensloane | - | In bedrijf | 8VVERZ | 7035 | 1998-06-22 | PHIL SRM | - | 1980-01-01 | BSX 55 H26 | 55W LST BY22d 1800K | 55 | NACHT | - | per jaar | 4094 | 3721 | Gem. Smal. OVL | - | PHIL SRM | - | A+ | A+ | A+ | A+ | 0 | 0 | 0 | Vervangen A 8,0 |  | Sustainder Alexia 2200K |  | 2019 | 1998 | 2038 | 1980 | 2000
SMA04084 | Enkel nummer | 204714 | 573866 | Houtigehage | Houtigehage | Ds Visscherwei | Huisnr. 99 | In bedrijf | 8CST | 7035 | 1981-01-01 | PHIL SRM | - | 1981-01-01 | BSX 55 H26 | 55W LST BY22d 1800K | 55 | NACHT | - | per jaar | 4094 | 3256 | Gem. Smal. OVL | - | PHIL SRM | - | A+ | A+ | A+ | A+ | 0 | 0 | 0 | Vervangen M+A 6,0 | 6M.STV.CV.PT.60MM | Sustainder Alexia 2200K |  | 2019 | 1981 | 2021 | 1981 | 2001
SMA04171 | Enkel nummer | 198360 | 573858 | De Tike | De Tike | Master Iniawei | Huisnr. 8 | In bedrijf | 5.5VVERZ | 7035 | 1990-01-01 | PHIL FGS104 | - | 2005-04-13 | HF-R 136 PL-L | 36W PLL 4P HF DIM (23A) 830 | 36 | NACHT | - | per jaar | 4094 | 4503 | Gem. Smal. OVL | - | PHIL FGS104 | - | A+ | D | A+ | A+ | 0 | 0 | 0 | [5 empty] | 1990 | 2030 | 2005 | 2025
SMA04172 | Enkel nummer | 198204 | 573843 | De Tike | De Tike | Master Iniawei | Huisnr. 11 | In bedrijf | 5.5VVERZ | 7035 | 1990-01-01 | PHIL XGS104 | - | 2003-12-31 | BSX 36 | 36W LST-HY BY22d 1800K | 36 | NACHT | - | per jaar | 4094 | 4503 | Gem. Smal. OVL | - | PHIL XGS104 | - | A+ | A+ | A+ | A+ | 0 | 0 | 0 | [5 empty] | 1990 | 2030 | 2003 | 2023
SMA04173 | Enkel nummer | 199490 | 573212 | De Tike | De Tike | Suderleijen | - | In bedrijf | 5.5CST | 7035 | 1992-03-27 | PHIL XGS104 | - | 2003-12-31 | BSX 36 | 36W LST-HY BY22d 1800K | 36 | NACHT | - | per jaar | 4094 | 3766 | Gem. Smal. OVL | - | PHIL XGS104 | - | A+ | A+ | A+ | A+ | 0 | 0 | 0 | [5 empty] | 1992 | 2032 | 2003 | 2023
SMA04174 | Enkel nummer | 197574 | 573721 | De Tike | De Tike | Master Iniawei | - | In bedrijf | 5.5VVERZ | 7035 | 1988-09-21 | PHIL XGS104 | - | 2003-12-31 | BSX 36 | 36W LST-HY BY22d 1800K | 36 | NACHT | - | per jaar | 4094 | 4503 | Gem. Smal. OVL | - | PHIL XGS104 | - | A+ | A+ | A+ | A+ | 0 | 0 | 0 | [5 empty] | 1988 | 2028 | 2003 | 2023
SMA04175 | Enkel nummer | 199275 | 573221 | De Tike | De Tike | Suderleijen | - | In bedrijf | 5.5CST | 7035 | 1992-03-27 | PHIL XGS104 | - | 2003-12-31 | BSX 36 | 36W LST-HY BY22d 1800K | 36 | A 22:30 Avond (FRL) | - | per jaar | 1074 | 3766 | Gem. Smal. OVL | - | PHIL XGS104 | - | A+ | A+ | A+ | A+ | 0 | 0 | 0 | [5 empty] | 1992 | 2032 | 2003 | 2023
SMA04176 | Enkel nummer | 198787 | 573291 | De Tike | De Tike | Suderleijen | - | In bedrijf | 5.5VVERZ | 7035 | 1997-12-12 | PHIL XGS104 | - | 2003-12-31 | BSX 36 | 36W LST-HY BY22d 1800K | 36 | A 22:30 Avond (FRL) | - | per jaar | 1074 | 3766 | Gem. Smal. OVL | - | PHIL XGS104 | - | A+ | A+ | A+ | A+ | 0 | 0 | 0 | [5 empty] | 1997 | 2037 | 2003 | 2023
SMA04177 | Enkel nummer | 197220 | 573794 | De Tike | De Tike | Wierren | Huisnr. 7 | In bedrijf | 5.5VVERZ | 7035 | 2003-01-01 | PHIL XGS104 | - | 2003-12-31 | BSX 36 | 36W LST-HY BY22d 1800K | 36 | NACHT | - | per jaar | 4094 | 3593 | Gem. Smal. OVL | - | PHIL XGS104 | - | A+ | A+ | A+ | A+ | 0 | 0 | 0 | [5 empty] | 2003 | 2043 | 2003 | 2023
SMA04179 | Enkel nummer | 197421 | 574487 | De Tike | De Tike | Susterwei | - | In bedrijf | 5.5VVERZ | 7035 | 2003-12-31 | PHIL FGS104 | - | 2003-12-31 | HF-R 136 PL-L | 36W PLL 4P HF DIM (23A) 830 | 36 | A 22:30 Avond (FRL) | - | per jaar | 1074 | 4539 | Gem. Smal. OVL | - | PHIL FGS104 | - | A+ | B | A+ | A+ | 0 | 0 | 0 | [5 empty] | 2003 | 2043 | 2003 | 2023
SMA04180 | Enkel nummer | 197096 | 574430 | De Tike | De Tike | Polderdyk | - | In bedrijf | 8CST | 7035 | 1977-01-01 | PHIL SRM | - | 1977-01-01 | BSX 55 H26 | 55W LST BY22d 1800K | 55 | NACHT | - | per jaar | 4094 | 4521 | Gem. Smal. OVL | - | PHIL SRM | - | A+ | A+ | A+ | A+ | 0 | 0 | 0 | Vervangen M+A 6,0 | 6M.STV.CV.PT.60MM | Sustainder Alexia 2200K |  | 2019 | 1977 | 2017 | 1977 | 1997
SMA04293 | Enkel nummer | 205595 | 574326 | Houtigehage | Houtigehage | Klompmakkerspaad | Huisnr. 7 | In bedrijf | 3.5CPTST | 7035 | 1993-02-17 | PHIL CPS200 | - | 2012-07-12 | HF-R 136 PL-L | 36W PLL 4P 830 | 36 | A 22:30 Avond (FRL) | - | per jaar | 1074 | 3314 | Gem. Smal. OVL | - | PHIL CPS200 | - | D | A+ | A+ | A+ | 0 | 0 | 0 | [5 empty] | 1993 | 2033 | 2012 | 2032
SMA04307 | Enkel nummer | 197769 | 571623 | Oudega | Oudega | Stienkampen | - | In bedrijf | 8CST | 7035 | 1981-01-01 | PHIL SRM | - | 1981-01-01 | BSX 55 H26 | 55W LST BY22d 1800K | 55 | A 22:30 Avond (FRL) | - | per jaar | 1074 | 3556 | Gem. Smal. OVL | - | PHIL SRM | - | nvt | A+ | A+ | A+ | 0 | 0 | 0 | Vervangen M+A 6,0 | 6M.STV.CV.PT.60MM | Sustainder Alexia 2200K |  | 2019 | 1981 | 2021 | 1981 | 2001
SMA04381 | Enkel nummer | 199902 | 566059 | Boornbergum | Boornbergum | De Lege Ein | - | In bedrijf | 8VVERZ | 7035 | 1982-01-01 | PHIL SRM | - | 1982-01-01 | BSX 55 H26 | 55W LST BY22d 1800K | 55 | NACHT | - | per jaar | 4094 | 46 | Gem. Smal. OVL | - | PHIL SRM | - | B | A+ | A+ | A+ | 0 | 0 | 0 | Vervangen M+A 6,0 | 6M.STV.CV.PT.60MM | Sustainder Alexia |  | 2019 | 1982 | 2022 | 1982 | 2002
SMA04382 | Enkel nummer | 195414 | 571079 | Oudega | Oudega | It West | Huisnr. 18 | In bedrijf | 8CST | 7035 | 1976-01-01 | PHIL SRM | - | 1976-01-01 | BSX 55 H26 | 55W LST BY22d 1800K | 55 | NACHT | - | per jaar | 4094 | 4011 | Gem. Smal. OVL | - | PHIL SRM | - | A+ | A+ | A+ | A+ | 0 | 0 | 0 | Vervangen M+A 8,0 | 8M.STV.CV.PT.60MM | Schreder TECEO 1 8m |  | 2019 | 1976 | 2016 | 1976 | 1996
SMA04389 | Enkel nummer | 195760 | 571071 | Oudega | Oudega | Great Haersmawei | Huisnr. 2 | In bedrijf | 5.5CAL | 0 | 1976-01-01 | PHIL FGS104 | - | 2006-04-28 | HF-P 136 PL-L | 36W PLL 4P HF 830 | 36 | NACHT | - | per jaar | 4094 | 3975 | Gem. Smal. OVL | - | PHIL FGS104 | - | nvt | A+ | A+ | A+ | 0 | 0 | 0 | Vervangen M 6,0 | 6M.STV.CV.PT.60MM |  |  | 2019 | 1976 | 2016 | 2006 | 2026
SMA04390 | Enkel nummer | 195757 | 571041 | Oudega | Oudega | Great Haersmawei | Huisnr. 1 | In bedrijf | 5.5CAL | 0 | 1976-01-01 | PHIL FGS104 | - | 2006-04-28 | HF-R 136 PL-L | 36W PLL 4P HF DIM (23A) 830 | 36 | NACHT | - | per jaar | 4094 | 3975 | Gem. Smal. OVL | - | PHIL FGS104 | - | nvt | A+ | A+ | A+ | 0 | 0 | 0 | Vervangen M 6,0 | 6M.STV.CV.PT.60MM |  |  | 2019 | 1976 | 2016 | 2006 | 2026
SMA04391 | Enkel nummer | 195754 | 571013 | Oudega | Oudega | Great Haersmawei | Huisnr. 5 | In bedrijf | 5.5VVERZ | 7035 | 2002-04-26 | PHIL FGS104 | - | 2006-04-28 | HF-P 136 PL-L | 36W PLL 4P HF 830 | 36 | NACHT | - | per jaar | 4094 | 3975 | Gem. Smal. OVL | - | PHIL FGS104 | - | A+ | A+ | A+ | A+ | 0 | 0 | 0 | [5 empty] | 2002 | 2042 | 2006 | 2026
SMA04392 | Enkel nummer | 195751 | 570986 | Oudega | Oudega | Great Haersmawei | Huisnr. 9 | In bedrijf | 5.5CAL | 0 | 1976-01-01 | PHIL FGS104 | - | 2006-04-28 | HF-P 136 PL-L | 36W PLL 4P HF 830 | 36 | NACHT | - | per jaar | 4094 | 3975 | Gem. Smal. OVL | - | PHIL FGS104 | - | nvt | A+ | A+ | A+ | 0 | 0 | 0 | Vervangen M 6,0 | 6M.STV.CV.PT.60MM |  |  | 2019 | 1976 | 2016 | 2006 | 2026
SMA04393 | Enkel nummer | 195748 | 570956 | Oudega | Oudega | Great Haersmawei | Huisnr. 11 | In bedrijf | 5.5VVERZ | 7035 | 2000-08-11 | PHIL FGS104 | - | 2006-04-28 | HF-P 136 PL-L | 36W PLL 4P HF 830 | 36 | NACHT | - | per jaar | 4094 | 3975 | Gem. Smal. OVL | - | PHIL FGS104 | - | A+ | A+ | A+ | A+ | 0 | 0 | 0 | [5 empty] | 2000 | 2040 | 2006 | 2026
SMA04394 | Enkel nummer | 195746 | 570926 | Oudega | Oudega | Great Haersmawei | Huisnr. 15a | In bedrijf | 5.5CST | 7035 | 1975-01-01 | PHIL FGS104 | - | 2006-08-01 | HF-P 136 PL-L | 36W PLL 4P HF 830 | 36 | NACHT | - | per jaar | 4094 | 3975 | Gem. Smal. OVL | - | PHIL FGS104 | - | A+ | A+ | A+ | A+ | 0 | 0 | 0 | Vervangen M 6,0 | 6M.STV.CV.PT.60MM |  |  | 2019 | 1975 | 2015 | 2006 | 2026
SMA04395 | Enkel nummer | 195743 | 570897 | Oudega | Oudega | Great Haersmawei | Huisnr. 19 | In bedrijf | 5.5CAL | 0 | 1976-01-01 | PHIL FGS104 | - | 2006-04-28 | HF-P 136 PL-L | 36W PLL 4P HF 830 | 36 | NACHT | - | per jaar | 4094 | 3975 | Gem. Smal. OVL | - | PHIL FGS104 | - | nvt | B | A+ | A+ | 0 | 0 | 0 | Vervangen M 6,0 | 6M.STV.CV.PT.60MM |  |  | 2019 | 1976 | 2016 | 2006 | 2026
SMA04396 | Enkel nummer | 195737 | 570868 | Oudega | Oudega | Dwarssingel | Huisnr. 41 | In bedrijf | 5.5CAL | 0 | 1976-01-01 | PHIL FGS104 | - | 2006-04-28 | HF-P 136 PL-L | 36W PLL 4P HF 830 | 36 | NACHT | - | per jaar | 4094 | 3884 | Gem. Smal. OVL | - | PHIL FGS104 | - | nvt | A+ | A+ | A+ | 2 | 0 | 0 | Vervangen M 6,0 | 6M.STV.CV.PT.60MM |  |  | 2019 | 1976 | 2016 | 2006 | 2026
SMA04397 | Enkel nummer | 195951 | 570845 | Oudega | Oudega | Dwarssingel | Huisnr. 1 | In bedrijf | 5.5VVERZ | 7035 | 1994-03-14 | PHIL FGS104 | - | 2006-04-28 | HF-R 136 PL-L | 36W PLL 4P HF DIM (23A) 830 | 36 | NACHT | - | per jaar | 4094 | 3884 | Gem. Smal. OVL | - | PHIL FGS104 | - | A+ | B | A+ | A+ | 3 | 0 | 0 | [5 empty] | 1994 | 2034 | 2006 | 2026
SMA04398 | Enkel nummer | 195957 | 570873 | Oudega | Oudega | Slotsingel | Huisnr. 32 | In bedrijf | 5.5CAL | 0 | 1976-01-01 | PHIL FGS104 | - | 2006-04-28 | HF-P 136 PL-L | 36W PLL 4P HF 830 | 36 | NACHT | - | per jaar | 4094 | 4156 | Gem. Smal. OVL | - | PHIL FGS104 | - | nvt | A+ | A+ | A+ | 0 | 0 | 0 | Vervangen M 6,0 | 6M.STV.CV.PT.60MM |  |  | 2019 | 1976 | 2016 | 2006 | 2026
SMA04399 | Enkel nummer | 195951 | 570932 | Oudega | Oudega | Slotsingel | Huisnr. 24 | In bedrijf | 5.5VVERZ | 7035 | 2018-01-01 | PHIL FGS104 | - | 2006-04-28 | HF-R 136 PL-L | 36W PLL 4P HF DIM (23A) 830 | 36 | NACHT | - | per jaar | 4094 | 4156 | Gem. Smal. OVL | - | PHIL FGS104 | - | A+ | A+ | A+ | A+ | 0 | 0 | 0 | [5 empty] | 2018 | 2058 | 2006 | 2026
SMA04400 | Enkel nummer | 195943 | 570998 | Oudega | Oudega | Slotsingel | Huisnr. 14 | In bedrijf | 5.5CAL | 0 | 1986-10-16 | PHIL FGS104 | - | 2006-04-28 | HF-R 136 PL-L | 36W PLL 4P HF DIM (23A) 830 | 36 | NACHT | - | per jaar | 4094 | 4156 | Gem. Smal. OVL | - | PHIL FGS104 | - | nvt | A+ | A+ | B | 0 | 0 | 0 | [5 empty] | 1986 | 2026 | 2006 | 2026
SMA04401 | Enkel nummer | 195936 | 571060 | Oudega | Oudega | Slotsingel | Huisnr. 8 | In bedrijf | 5.5VVERZ | 7035 | 2001-08-30 | PHIL FGS104 | - | 2001-08-30 | HF-R 136 PL-L | 36W PLL 4P HF DIM (23A) 830 | 36 | NACHT | - | per jaar | 4094 | 4156 | Gem. Smal. OVL | - | PHIL FGS104 | - | A+ | A+ | A+ | A+ | 0 | 0 | 0 | Vervangen A 6,0 |  | Sustainder Alexia |  | 2021 | 2001 | 2041 | 2001 | 2021
SMA04402 | Enkel nummer | 195933 | 571089 | Oudega | Oudega | Slotsingel | Huisnr. 8 | In bedrijf | 5.5VVERZ | 7035 | 1995-01-01 | PHIL FGS104 | - | 2006-04-28 | HF-P 136 PL-L | 36W PLL 4P HF 830 | 36 | NACHT | - | per jaar | 4094 | 4156 | Gem. Smal. OVL | - | PHIL FGS104 | - | A+ | A+ | A+ | A+ | 0 | 0 | 0 | [5 empty] | 1995 | 2035 | 2006 | 2026
SMA04403 | Enkel nummer | 195958 | 571099 | Oudega | Oudega | Fabrykswei | Huisnr. 37 | In bedrijf | 5.5CAL | 0 | 1986-10-15 | PHIL FGS104 | - | 2006-04-28 | HF-P 136 PL-L | 36W PLL 4P HF 830 | 36 | NACHT | - | per jaar | 4094 | 3921 | Gem. Smal. OVL | - | PHIL FGS104 | - | nvt | A+ | A+ | A+ | 0 | 0 | 0 | [5 empty] | 1986 | 2026 | 2006 | 2026
SMA04404 | Enkel nummer | 195962 | 571067 | Oudega | Oudega | Fabrykswei | Huisnr. 37 | In bedrijf | 5.5CAL | 0 | 1976-01-01 | PHIL FGS104 | - | 2006-04-28 | HF-P 136 PL-L | 36W PLL 4P HF 830 | 36 | NACHT | - | per jaar | 4094 | 3921 | Gem. Smal. OVL | - | PHIL FGS104 | - | nvt | A+ | A+ | A+ | 0 | 0 | 0 | Vervangen M 6,0 | 6M.STV.CV.PT.60MM |  |  | 2019 | 1976 | 2016 | 2006 | 2026
SMA04405 | Enkel nummer | 195967 | 571034 | Oudega | Oudega | Fabrykswei | Huisnr. 29 | In bedrijf | 5.5VVERZ | 7035 | 2001-10-23 | PHIL FGS104 | - | 2006-04-28 | HF-P 136 PL-L | 36W PLL 4P HF 830 | 36 | NACHT | - | per jaar | 4094 | 3921 | Gem. Smal. OVL | - | PHIL FGS104 | - | A+ | A+ | A+ | A+ | 0 | 0 | 0 | [5 empty] | 2001 | 2041 | 2006 | 2026
SMA04406 | Enkel nummer | 195972 | 570998 | Oudega | Oudega | Fabrykswei | Huisnr. 25 | In bedrijf | 5.5CAL | 0 | 1988-05-11 | PHIL FGS104 | - | 2006-04-28 | HF-R 136 PL-L | 36W PLL 4P HF DIM (23A) 830 | 36 | NACHT | - | per jaar | 4094 | 3921 | Gem. Smal. OVL | - | PHIL FGS104 | - | nvt | A+ | A+ | A+ | 0 | 0 | 0 | [5 empty] | 1988 | 2028 | 2006 | 2026
SMA04407 | Enkel nummer | 195976 | 570963 | Oudega | Oudega | Fabrykswei | Huisnr. 15 | In bedrijf | 5.5VVERZ | 7035 | 2001-08-30 | PHIL FGS104 | - | 2001-08-30 | HF-P 136 PL-L | 36W PLL 4P HF 830 | 36 | NACHT | - | per jaar | 4094 | 3921 | Gem. Smal. OVL | - | PHIL FGS104 | - | A+ | A+ | A+ | A+ | 2 | 0 | 0 | Vervangen A 6,0 |  | Sustainder Alexia |  | 2021 | 2001 | 2041 | 2001 | 2021
SMA04408 | Enkel nummer | 195980 | 570943 | Oudega | Oudega | Op 'e Wal | Huisnr. 4 | In bedrijf | 5.5CAL | 0 | 1976-01-01 | PHIL FGS104 | - | 2006-04-28 | HF-P 136 PL-L | 36W PLL 4P HF 830 | 36 | NACHT | - | per jaar | 4094 | 4075 | Gem. Smal. OVL | - | PHIL FGS104 | - | nvt | A+ | A+ | A+ | 1 | 0 | 0 | Vervangen M 6,0 | 6M.STV.CV.PT.60MM |  |  | 2019 | 1976 | 2016 | 2006 | 2026
SMA04410 | Enkel nummer | 196008 | 570971 | Oudega | Oudega | Fabrykswei | Huisnr. 13 | In bedrijf | 5.5VVERZ | 7035 | 1998-09-10 | PHIL FGS104 | - | 2006-04-28 | HF-P 136 PL-L | 36W PLL 4P HF 830 | 36 | NACHT | - | per jaar | 4094 | 3921 | Gem. Smal. OVL | - | PHIL FGS104 | - | A+ | A+ | A+ | D | 0 | 0 | 0 | [5 empty] | 1998 | 2038 | 2006 | 2026
SMA04411 | Enkel nummer | 196068 | 571187 | Oudega | Oudega | Gariperwei | Huisnr. 1 | In bedrijf | 5.5CAL | 0 | 1976-01-01 | PHIL FGS104 | - | 2001-01-25 | HF-R 136 PL-L | 36W PLL 4P HF DIM (23A) 830 | 36 | NACHT | - | per jaar | 4094 | 3930 | Gem. Smal. OVL | - | PHIL FGS104 | - | nvt | D | A+ | A+ | 0 | 0 | 0 | Vervangen M+A 6,0 | 6M.STV.CV.PT.60MM | Sustainder Alexia |  | 2019 | 1976 | 2016 | 2001 | 2021
SMA04412 | Enkel nummer | 196061 | 571207 | Oudega | Oudega | Gariperwei | Huisnr. 5 | In bedrijf | 5.5CAL | 6004 | 2018-01-01 | SCHR ALBANY MINI | 6004 | 2001-01-25 | HF-R 136 PL-L | 70W CDM-T 830 | 36 | NACHT | - | per jaar | 4094 | 3930 | Gem. Smal. OVL | - | PHIL FGS104 | - | A+ | A+ | A+ | A+ | 0 | 0 | niet genummerd | Vervangen A 6,0 |  | Sustainder Alexia |  | 2021 | 2018 | 2058 | 2001 | 2021
SMA04413 | Enkel nummer | 196054 | 571230 | Oudega | Oudega | Gariperwei | Huisnr. 5 | In bedrijf | 5.5CAL | 0 | 1976-01-01 | PHIL FGS104 | - | 2001-01-03 | HF-P 136 PL-L | 36W PLL 4P HF 830 | 36 | NACHT | - | per jaar | 4094 | 3930 | Gem. Smal. OVL | - | PHIL FGS104 | - | nvt | A+ | A+ | A+ | 0 | 0 | 0 | Vervangen M+A 6,0 | 6M.STV.CV.PT.60MM | Sustainder Alexia |  | 2019 | 1976 | 2016 | 2001 | 2021
SMA04414 | Enkel nummer | 196052 | 571263 | Oudega | Oudega | Gariperwei | Huisnr. 4 | In bedrijf | 5.5VVERZ | 6004 | 2012-07-06 | PHIL BGS224 RESIDIUM LED | - | 2012-07-06 | LEDDRIVER | 24W LED 1800LM 3000K | 24 | NACHT | - | per jaar | 4094 | 3930 | Gem. Smal. OVL | - | PHIL BGS224 RESIDIUM LED | - | A+ | A+ | A+ | A+ | 2 | 0 | 0 | [5 empty] | 2012 | 2052 | 2012 | 2032
SMA04415 | Enkel nummer | 196039 | 571296 | Oudega | Oudega | Gariperwei | Huisnr. 6 | In bedrijf | 5.5CAL | 0 | 1976-01-01 | PHIL FGS104 | - | 2001-01-03 | HF-P 136 PL-L | 36W PLL 4P HF 830 | 36 | NACHT | - | per jaar | 4094 | 3930 | Gem. Smal. OVL | - | PHIL FGS104 | - | nvt | B | A+ | B | 0 | 0 | 0 | Vervangen M+A 6,0 | 6M.STV.CV.PT.60MM | Sustainder Alexia |  | 2019 | 1976 | 2016 | 2001 | 2021
SMA04416 | Enkel nummer | 196025 | 571348 | Oudega | Oudega | Gariperwei | Huisnr. 16 | In bedrijf | 5.5CAL | 0 | 1976-01-01 | PHIL FGS104 | - | 2001-01-03 | HF-P 136 PL-L | 36W PLL 4P HF 830 | 36 | NACHT | - | per jaar | 4094 | 3930 | Gem. Smal. OVL | - | PHIL FGS104 | - | nvt | A+ | A+ | A+ | 0 | 0 | 0 | Vervangen M+A 6,0 | 6M.STV.CV.PT.60MM | Sustainder Alexia |  | 2019 | 1976 | 2016 | 2001 | 2021
SMA04417 | Enkel nummer | 196016 | 571383 | Oudega | Oudega | Gariperwei | Huisnr. 24 | In bedrijf | 5.5CAL | NVT | 1985-01-01 | PHIL FGS104 | - | 1995-01-01 | HF-P 136 PL-L | 36W PLL 4P HF 830 | 36 | NACHT | - | per jaar | 4094 | 3930 | Gem. Smal. OVL | - | PHIL FGS104 | - | nvt | A+ | A+ | A+ | 0 | 0 | 0 | Vervangen A 6,0 |  | Sustainder Alexia |  | 2019 | 1985 | 2025 | 1995 | 2015
SMA04418 | Enkel nummer | 195991 | 571475 | Oudega | Oudega | Gariperwei | Huisnr. 30 | In bedrijf | 5.5VVERZ | 7035 | 1997-03-08 | PHIL FGS104 | - | 2001-01-12 | HF-R 136 PL-L | 36W PLL 4P HF DIM (23A) 830 | 36 | NACHT | - | per jaar | 4094 | 3930 | Gem. Smal. OVL | - | PHIL FGS104 | - | A+ | A+ | A+ | A+ | 0 | 0 | 0 | Vervangen A 6,0 |  | Sustainder Alexia |  | 2021 | 1997 | 2037 | 2001 | 2021
SMA04419 | Enkel nummer | 195976 | 571530 | Oudega | Oudega | Gariperwei | Huisnr. 38 | In bedrijf | 5.5CAL | 0 | 1976-01-01 | PHIL FGS104 | - | 2001-01-12 | HF-P 136 PL-L | 36W PLL 4P HF 830 | 36 | NACHT | - | per jaar | 4094 | 3930 | Gem. Smal. OVL | - | PHIL FGS104 | - | nvt | A+ | A+ | A+ | 0 | 0 | 0 | Vervangen M+A 6,0 | 6M.STV.CV.PT.60MM | Sustainder Alexia |  | 2019 | 1976 | 2016 | 2001 | 2021
SMA04420 | Enkel nummer | 196062 | 571267 | Oudega | Oudega | Achterwei | Huisnr. 2 | In bedrijf | 5.5VVERZ | 6004 | 2012-07-06 | PHIL BGS224 RESIDIUM LED | - | 2012-07-06 | LEDDRIVER | 24W LED 1800LM 3000K | 24 | NACHT | - | per jaar | 4094 | 3802 | Gem. Smal. OVL | - | PHIL BGS224 RESIDIUM LED | - | A+ | B | A+ | A+ | 2 | 0 | 0 | [5 empty] | 2012 | 2052 | 2012 | 2032
SMA04421 | Enkel nummer | 196088 | 571291 | Oudega | Oudega | Achterwei | Huisnr. 25 | In bedrijf | 5.5VVERZ | 6004 | 2012-07-06 | PHIL BGS224 RESIDIUM LED | - | 2012-07-06 | LEDDRIVER | 24W LED 1800LM 3000K | 24 | NACHT | - | per jaar | 4094 | 3802 | Gem. Smal. OVL | - | PHIL BGS224 RESIDIUM LED | - | A+ | A+ | A+ | A+ | 0 | Armatuur in boom | 0 | [5 empty] | 2012 | 2052 | 2012 | 2032
SMA04422 | Enkel nummer | 196114 | 571315 | Oudega | Oudega | Achterwei | Huisnr. 14 | In bedrijf | 5.5VVERZ | 6004 | 2012-07-06 | PHIL BGS224 RESIDIUM LED | - | 2012-07-06 | LEDDRIVER | 24W LED 1800LM 3000K | 24 | NACHT | - | per jaar | 4094 | 3802 | Gem. Smal. OVL | - | PHIL BGS224 RESIDIUM LED | - | B | A+ | A+ | A+ | 0 | 0 | 0 | [5 empty] | 2012 | 2052 | 2012 | 2032
SMA04423 | Enkel nummer | 196140 | 571338 | Oudega | Oudega | Achterwei | Huisnr. 25-1 | In bedrijf | 5.5VVERZ | 6004 | 2012-07-06 | PHIL BGS224 RESIDIUM LED | - | 2012-07-06 | LEDDRIVER | 24W LED 1800LM 3000K | 24 | NACHT | - | per jaar | 4094 | 3802 | Gem. Smal. OVL | - | PHIL BGS224 RESIDIUM LED | - | B | A+ | A+ | A+ | 0 | 0 | 0 | [5 empty] | 2012 | 2052 | 2012 | 2032
SMA04424 | Enkel nummer | 196169 | 571365 | Oudega | Oudega | Achterwei | Huisnr. 25-2 | In bedrijf | 5.5VVERZ | 6004 | 2012-07-06 | PHIL BGS224 RESIDIUM LED | - | 2012-07-06 | LEDDRIVER | 24W LED 1800LM 3000K | 24 | NACHT | - | per jaar | 4094 | 3802 | Gem. Smal. OVL | - | PHIL BGS224 RESIDIUM LED | - | A+ | A+ | A+ | A+ | 0 | 0 | 0 | [5 empty] | 2012 | 2052 | 2012 | 2032
SMA04425 | Enkel nummer | 196194 | 571387 | Oudega | Oudega | Achterwei | Huisnr. 20 | In bedrijf | 5.5VVERZ | 6004 | 2012-07-06 | PHIL BGS224 RESIDIUM LED | - | 2012-07-06 | LEDDRIVER | 24W LED 1800LM 3000K | 24 | NACHT | - | per jaar | 4094 | 3802 | Gem. Smal. OVL | - | PHIL BGS224 RESIDIUM LED | - | A+ | A+ | A+ | A+ | 0 | 0 | 0 | [5 empty] | 2012 | 2052 | 2012 | 2032
SMA04426 | Enkel nummer | 196219 | 571412 | Oudega | Oudega | Achterwei | Huisnr. 27 | In bedrijf | 5.5VVERZ | 6004 | 2012-07-06 | PHIL BGS224 RESIDIUM LED | - | 2012-07-06 | LEDDRIVER | 24W LED 1800LM 3000K | 24 | NACHT | - | per jaar | 4094 | 3802 | Gem. Smal. OVL | - | PHIL BGS224 RESIDIUM LED | - | A+ | A+ | A+ | A+ | 0 | 0 | 0 | [5 empty] | 2012 | 2052 | 2012 | 2032
SMA04427 | Enkel nummer | 196243 | 571434 | Oudega | Oudega | Achterwei | Huisnr. 29 | In bedrijf | 5.5VVERZ | 6004 | 2012-07-06 | PHIL BGS224 RESIDIUM LED | - | 2012-07-06 | LEDDRIVER | 24W LED 1800LM 3000K | 24 | NACHT | - | per jaar | 4094 | 3802 | Gem. Smal. OVL | - | PHIL BGS224 RESIDIUM LED | - | A+ | A+ | A+ | A+ | 4 | 0 | 0 | [5 empty] | 2012 | 2052 | 2012 | 2032
SMA04428 | Enkel nummer | 196267 | 571455 | Oudega | Oudega | Achterwei | Huisnr. 37 | In bedrijf | 5.5VVERZ | 6004 | 2012-07-06 | PHIL BGS224 RESIDIUM LED | - | 2012-07-06 | LEDDRIVER | 24W LED 1800LM 3000K | 24 | NACHT | - | per jaar | 4094 | 3802 | Gem. Smal. OVL | - | PHIL BGS224 RESIDIUM LED | - | A+ | A+ | A+ | A+ | 0 | 0 | 0 | [5 empty] | 2012 | 2052 | 2012 | 2032
SMA04429 | Enkel nummer | 196291 | 571477 | Oudega | Oudega | Achterwei | Huisnr. 26 | In bedrijf | 5.5VVERZ | 6004 | 2012-07-06 | PHIL BGS224 RESIDIUM LED | - | 2012-07-06 | LEDDRIVER | 24W LED 1800LM 3000K | 24 | NACHT | - | per jaar | 4094 | 3802 | Gem. Smal. OVL | - | PHIL BGS224 RESIDIUM LED | - | A+ | A+ | A+ | A+ | 0 | 0 | 0 | [5 empty] | 2012 | 2052 | 2012 | 2032
SMA04430 | Enkel nummer | 196318 | 571501 | Oudega | Oudega | Achterwei | Huisnr. 30 | In bedrijf | 5.5VVERZ | 6004 | 2012-07-06 | PHIL BGS224 RESIDIUM LED | - | 2012-07-06 | LEDDRIVER | 24W LED 1800LM 3000K | 24 | NACHT | - | per jaar | 4094 | 3802 | Gem. Smal. OVL | - | PHIL BGS224 RESIDIUM LED | - | A+ | A+ | A+ | A+ | 0 | 0 | 0 | [5 empty] | 2012 | 2052 | 2012 | 2032
SMA04431 | Enkel nummer | 196347 | 571523 | Oudega | Oudega | Achterwei | Huisnr. 32 | In bedrijf | 5.5VVERZ | 6004 | 2012-07-06 | PHIL BGS224 RESIDIUM LED | - | 2012-07-06 | LEDDRIVER | 24W LED 1800LM 3000K | 24 | NACHT | - | per jaar | 4094 | 3802 | Gem. Smal. OVL | - | PHIL BGS224 RESIDIUM LED | - | A+ | A+ | A+ | A+ | 0 | 0 | 0 | [5 empty] | 2012 | 2052 | 2012 | 2032
SMA04432 | Enkel nummer | 196376 | 571545 | Oudega | Oudega | Achterwei | Huisnr. 39 | In bedrijf | 5.5VVERZ | 6004 | 2012-07-06 | PHIL BGS224 RESIDIUM LED | - | 2012-07-06 | LEDDRIVER | 24W LED 1800LM 3000K | 24 | NACHT | - | per jaar | 4094 | 3802 | Gem. Smal. OVL | - | PHIL BGS224 RESIDIUM LED | - | B | A+ | A+ | A+ | 0 | 0 | 0 | [5 empty] | 2012 | 2052 | 2012 | 2032
SMA04433 | Enkel nummer | 196405 | 571566 | Oudega | Oudega | Achterwei | Huisnr. 53 | In bedrijf | 5.5VVERZ | 6004 | 2012-07-06 | PHIL BGS224 RESIDIUM LED | - | 2012-07-06 | LEDDRIVER | 24W LED 1800LM 3000K | 24 | NACHT | - | per jaar | 4094 | 3802 | Gem. Smal. OVL | - | PHIL BGS224 RESIDIUM LED | - | B | A+ | A+ | A+ | 0 | 0 | 0 | [5 empty] | 2012 | 2052 | 2012 | 2032
SMA04434 | Enkel nummer | 196435 | 571589 | Oudega | Oudega | Achterwei | Huisnr. 53 | In bedrijf | 5.5VVERZ | 6004 | 2012-07-06 | PHIL BGS224 RESIDIUM LED | - | 2012-07-06 | LEDDRIVER | 24W LED 1800LM 3000K | 24 | NACHT | - | per jaar | 4094 | 3802 | Gem. Smal. OVL | - | PHIL BGS224 RESIDIUM LED | - | B | A+ | A+ | A+ | 0 | 0 | 0 | [5 empty] | 2012 | 2052 | 2012 | 2032
SMA04435 | Enkel nummer | 196464 | 571608 | Oudega | Oudega | Aldegeasterdyk | Huisnr. 53 | In bedrijf | 5.5VVERZ | 6004 | 2012-07-06 | PHIL BGS224 RESIDIUM LED | - | 2012-07-06 | LEDDRIVER | 24W LED 1800LM 3000K | 24 | NACHT | - | per jaar | 4094 | 3448 | Gem. Smal. OVL | - | PHIL BGS224 RESIDIUM LED | - | B | A+ | A+ | A+ | 1 | 0 | 0 | [5 empty] | 2012 | 2052 | 2012 | 2032
SMA04436 | Enkel nummer | 196491 | 571626 | Oudega | Oudega | Aldegeasterdyk | Huisnr. 1 | In bedrijf | 5.5VVERZ | 6004 | 2014-07-04 | PHIL BGS224 RESIDIUM LED | - | 2012-07-06 | LEDDRIVER | 24W LED 1800LM 3000K | 24 | NACHT | - | per jaar | 4094 | 3448 | Gem. Smal. OVL | - | PHIL BGS224 RESIDIUM LED | - | A+ | A+ | A+ | A+ | 0 | 0 | 0 | [5 empty] | 2014 | 2054 | 2012 | 2032
SMA04437 | Enkel nummer | 196441 | 571576 | Oudega | Oudega | Sanbuorren-Ou | Huisnr. 42 | In bedrijf | 5.5VVERZ | 6004 | 2012-07-06 | PHIL BGS224 RESIDIUM LED | - | 2012-07-06 | LEDDRIVER | 24W LED 1800LM 3000K | 24 | NACHT | - | per jaar | 4094 | 4693 | Gem. Smal. OVL | - | PHIL BGS224 RESIDIUM LED | - | A+ | A+ | A+ | A+ | 0 | 0 | 0 | [5 empty] | 2012 | 2052 | 2012 | 2032
SMA04438 | Enkel nummer | 196424 | 571552 | Oudega | Oudega | Sanbuorren-Ou | Huisnr. 53 | In bedrijf | 5.5VVERZ | 6004 | 2012-07-06 | PHIL BGS224 RESIDIUM LED | - | 2012-07-06 | LEDDRIVER | 24W LED 1800LM 3000K | 24 | NACHT | - | per jaar | 4094 | 4693 | Gem. Smal. OVL | - | PHIL BGS224 RESIDIUM LED | - | A+ | A+ | A+ | A+ | 0 | 0 | 0 | [5 empty] | 2012 | 2052 | 2012 | 2032
SMA04439 | Enkel nummer | 196405 | 571527 | Oudega | Oudega | Sanbuorren-Ou | Huisnr. 51 | In bedrijf | 5.5VVERZ | 6004 | 2012-07-06 | PHIL BGS224 RESIDIUM LED | - | 2012-07-06 | LEDDRIVER | 24W LED 1800LM 3000K | 24 | NACHT | - | per jaar | 4094 | 4693 | Gem. Smal. OVL | - | PHIL BGS224 RESIDIUM LED | - | A+ | A+ | A+ | A+ | 0 | 0 | 0 | [5 empty] | 2012 | 2052 | 2012 | 2032
SMA04440 | Enkel nummer | 196385 | 571500 | Oudega | Oudega | Sanbuorren-Ou | Huisnr. 47 | In bedrijf | 5.5VVERZ | 6004 | 2012-07-06 | PHIL BGS224 RESIDIUM LED | - | 2012-07-06 | LEDDRIVER | 24W LED 1800LM 3000K | 24 | NACHT | - | per jaar | 4094 | 4693 | Gem. Smal. OVL | - | PHIL BGS224 RESIDIUM LED | - | A+ | A+ | A+ | A+ | 0 | 0 | 0 | [5 empty] | 2012 | 2052 | 2012 | 2032
SMA04441 | Enkel nummer | 196366 | 571475 | Oudega | Oudega | Sanbuorren-Ou | Huisnr. 43 | In bedrijf | 5.5VVERZ | 6004 | 2012-07-06 | PHIL BGS224 RESIDIUM LED | - | 2012-07-06 | LEDDRIVER | 24W LED 1800LM 3000K | 24 | NACHT | - | per jaar | 4094 | 4693 | Gem. Smal. OVL | - | PHIL BGS224 RESIDIUM LED | - | A+ | A+ | A+ | A+ | 0 | 0 | 0 | [5 empty] | 2012 | 2052 | 2012 | 2032
SMA04442 | Enkel nummer | 196346 | 571448 | Oudega | Oudega | Sanbuorren-Ou | Huisnr. 37 | In bedrijf | 5.5VVERZ | 6004 | 2012-07-06 | PHIL BGS224 RESIDIUM LED | - | 2012-07-06 | LEDDRIVER | 24W LED 1800LM 3000K | 24 | NACHT | - | per jaar | 4094 | 4693 | Gem. Smal. OVL | - | PHIL BGS224 RESIDIUM LED | - | A+ | A+ | A+ | A+ | 0 | 0 | 0 | [5 empty] | 2012 | 2052 | 2012 | 2032
SMA04443 | Enkel nummer | 196328 | 571421 | Oudega | Oudega | Sanbuorren-Ou | Huisnr. 35 | In bedrijf | 5.5VVERZ | 6004 | 2012-07-06 | PHIL BGS224 RESIDIUM LED | - | 2012-07-06 | LEDDRIVER | 24W LED 1800LM 3000K | 24 | NACHT | - | per jaar | 4094 | 4693 | Gem. Smal. OVL | - | PHIL BGS224 RESIDIUM LED | - | A+ | A+ | A+ | A+ | 0 | 0 | 0 | [5 empty] | 2012 | 2052 | 2012 | 2032
SMA04444 | Enkel nummer | 196317 | 571388 | Oudega | Oudega | Sanbuorren-Ou | Huisnr. 31 | In bedrijf | 5.5VVERZ | 6004 | 2012-07-06 | PHIL BGS224 RESIDIUM LED | - | 2012-07-06 | LEDDRIVER | 24W LED 1800LM 3000K | 24 | NACHT | - | per jaar | 4094 | 4693 | Gem. Smal. OVL | - | PHIL BGS224 RESIDIUM LED | - | A+ | A+ | A+ | A+ | 0 | 0 | 0 | [5 empty] | 2012 | 2052 | 2012 | 2032
SMA04445 | Enkel nummer | 196297 | 571366 | Oudega | Oudega | Sanbuorren-Ou | Huisnr. 26 | In bedrijf | 5.5VVERZ | 6004 | 2012-07-06 | PHIL BGS224 RESIDIUM LED | - | 2012-07-06 | LEDDRIVER | 24W LED 1800LM 3000K | 24 | NACHT | - | per jaar | 4094 | 4693 | Gem. Smal. OVL | - | PHIL BGS224 RESIDIUM LED | - | A+ | A+ | A+ | A+ | 0 | 0 | 0 | [5 empty] | 2012 | 2052 | 2012 | 2032
SMA04446 | Enkel nummer | 196273 | 571347 | Oudega | Oudega | Sanbuorren-Ou | Huisnr. 22 | In bedrijf | 5.5VVERZ | 6004 | 2012-07-06 | PHIL BGS224 RESIDIUM LED | - | 2012-07-06 | LEDDRIVER | 24W LED 1800LM 3000K | 24 | NACHT | - | per jaar | 4094 | 4693 | Gem. Smal. OVL | - | PHIL BGS224 RESIDIUM LED | - | A+ | A+ | A+ | A+ | 4 | 0 | 0 | [5 empty] | 2012 | 2052 | 2012 | 2032
SMA04447 | Enkel nummer | 196243 | 571335 | Oudega | Oudega | Sanbuorren-Ou | Huisnr. 19 | In bedrijf | 5.5VVERZ | 6004 | 2012-07-06 | PHIL BGS224 RESIDIUM LED | - | 2012-07-06 | LEDDRIVER | 24W LED 1800LM 3000K | 24 | NACHT | - | per jaar | 4094 | 4693 | Gem. Smal. OVL | - | PHIL BGS224 RESIDIUM LED | - | A+ | A+ | A+ | A+ | 0 | 0 | 0 | [5 empty] | 2012 | 2052 | 2012 | 2032
SMA04448 | Enkel nummer | 196218 | 571316 | Oudega | Oudega | Sanbuorren-Ou | Huisnr. 17 | In bedrijf | 5.5VVERZ | 6004 | 2012-07-06 | PHIL BGS224 RESIDIUM LED | - | 2012-07-06 | LEDDRIVER | 24W LED 1800LM 3000K | 24 | NACHT | - | per jaar | 4094 | 4693 | Gem. Smal. OVL | - | PHIL BGS224 RESIDIUM LED | - | A+ | A+ | A+ | A+ | 0 | 0 | 0 | [5 empty] | 2012 | 2052 | 2012 | 2032
SMA04449 | Enkel nummer | 196194 | 571294 | Oudega | Oudega | Sanbuorren-Ou | Huisnr. 13a | In bedrijf | 5.5VVERZ | 6004 | 2012-07-06 | PHIL BGS224 RESIDIUM LED | - | 2012-07-06 | LEDDRIVER | 24W LED 1800LM 3000K | 24 | NACHT | - | per jaar | 4094 | 4693 | Gem. Smal. OVL | - | PHIL BGS224 RESIDIUM LED | - | A+ | A+ | A+ | A+ | 0 | 0 | 0 | [5 empty] | 2012 | 2052 | 2012 | 2032
SMA04450 | Enkel nummer | 196171 | 571271 | Oudega | Oudega | Sanbuorren-Ou | Huisnr. 7 | In bedrijf | 5.5VVERZ | 6004 | 2012-07-06 | PHIL BGS224 RESIDIUM LED | - | 2012-07-06 | LEDDRIVER | 24W LED 1800LM 3000K | 24 | NACHT | - | per jaar | 4094 | 4693 | Gem. Smal. OVL | - | PHIL BGS224 RESIDIUM LED | - | A+ | A+ | A+ | A+ | 0 | 0 | 0 | [5 empty] | 2012 | 2052 | 2012 | 2032
SMA04451 | Enkel nummer | 196151 | 571247 | Oudega | Oudega | Sanbuorren-Ou | Huisnr. 5 | In bedrijf | 5.5VVERZ | 6004 | 2012-07-06 | PHIL BGS224 RESIDIUM LED | - | 2012-07-06 | LEDDRIVER | 24W LED 1800LM 3000K | 24 | NACHT | - | per jaar | 4094 | 4693 | Gem. Smal. OVL | - | PHIL BGS224 RESIDIUM LED | - | A+ | A+ | A+ | A+ | 0 | 0 | 0 | [5 empty] | 2012 | 2052 | 2012 | 2032
SMA04452 | Enkel nummer | 196135 | 571220 | Oudega | Oudega | Sanbuorren-Ou | Huisnr. 6 | In bedrijf | 5.5VVERZ | 6004 | 2012-07-06 | PHIL BGS224 RESIDIUM LED | - | 2012-07-06 | LEDDRIVER | 24W LED 1800LM 3000K | 24 | NACHT | - | per jaar | 4094 | 4693 | Gem. Smal. OVL | - | PHIL BGS224 RESIDIUM LED | - | A+ | A+ | A+ | A+ | 0 | 0 | 0 | [5 empty] | 2012 | 2052 | 2012 | 2032
SMA04453 | Enkel nummer | 196120 | 571194 | Oudega | Oudega | Sanbuorren-Ou | Huisnr. 2 | In bedrijf | 5.5VVERZ | 6004 | 2012-07-06 | PHIL BGS224 RESIDIUM LED | - | 2012-07-06 | LEDDRIVER | 24W LED 1800LM 3000K | 24 | NACHT | - | per jaar | 4094 | 4693 | Gem. Smal. OVL | - | PHIL BGS224 RESIDIUM LED | - | A+ | A+ | A+ | A+ | 1 | 0 | 0 | [5 empty] | 2012 | 2052 | 2012 | 2032
SMA04454 | Enkel nummer | 196112 | 571168 | Oudega | Oudega | Sanbuorren-Ou | Huisnr. 1 | In bedrijf | 5.5VVERZ | 6004 | 2012-07-06 | PHIL BGS224 RESIDIUM LED | - | 2012-07-06 | LEDDRIVER | 24W LED 1800LM 3000K | 24 | NACHT | - | per jaar | 4094 | 4693 | Gem. Smal. OVL | - | PHIL BGS224 RESIDIUM LED | - | A+ | A+ | A+ | A+ | 1 | 0 | 0 | [5 empty] | 2012 | 2052 | 2012 | 2032
SMA04484 | Enkel nummer | 205763 | 572354 | Drachtstercompagnie | Drachtstercompagnie | Tsjerkebuorren | Huisnr. 45 | In bedrijf | 8CST | 7035 | 1975-01-01 | SCHR SINTRA 1 | - | 1995-01-01 | BSN 50 | 50W SON | 50 | NACHT | - | per jaar | 4094 | 356 | Gem. Smal. OVL | - | SCHR SINTRA 1 | - | A+ | A+ | A+ | A+ | 2 | 0 | 0 | Vervangen M+A 8,0 | 8M.STV.CV.PT.60MM | Schreder TECEO 1 8m |  | 2019 | 1975 | 2015 | 1995 | 2015
SMA04495 | Enkel nummer | 198430 | 567064 | Boornbergum | Boornbergum | De Middelgeast | - | In bedrijf | 5.5VVERZ | 7035 | 2005-05-30 | PHIL FGS104 | - | 2005-05-30 | HF-P 136 PL-L | 36W PLL 4P HF 830 | 36 | NACHT | - | per jaar | 4094 | 55 | Gem. Smal. OVL | - | PHIL FGS104 | - | nvt | D | A+ | A+ | 1 | 0 | 0 | [5 empty] | 2005 | 2045 | 2005 | 2025
SMA04526 | Enkel nummer | 198821 | 568090 | De Wilgen | De Wilgen | Biskopswei | - | In bedrijf | 8VVERZ | 7035 | 2004-09-23 | PHIL SRM | - | 1985-01-01 | BSX 55 H26 | 55W LST BY22d 1800K | 55 | NACHT | - | per jaar | 4094 | 4638 | Gem. Smal. OVL | - | PHIL SRM | - | A+ | A+ | A+ | A+ | 0 | 0 | 0 | Vervangen A 8,0 |  | Sustainder Alexia 2200K |  | 2019 | 2004 | 2044 | 1985 | 2005
SMA04529 | Enkel nummer | 196941 | 572842 | Nijega | Nijega | Swartewei | - | In bedrijf | 5.5CST | 7035 | 1985-01-01 | SCHR SINTRA 1 | - | 1985-01-01 | BSN 50 | 50W SON | 50 | NACHT | - | per jaar | 4094 | 3565 | Gem. Smal. OVL | - | SCHR SINTRA 1 | - | A+ | A+ | A+ | A+ | 0 | 0 | 0 | Vervangen A 6,0 |  | Sustainder Alexia 2200K |  | 2019 | 1985 | 2025 | 1985 | 2005
SMA04598 | Enkel nummer | 205242 | 572257 | Drachtstercompagnie | Drachtstercompagnie | Smidswei | Huisnr. 15 | In bedrijf | 4CPTAL | 0 | 2014-01-01 | LIGHTRONICS LUZ | - | 1995-01-01 | HF-P 1 22-42 PL-T/C/L/TL5C | PLL24W | 70 | NACHT | - | per jaar | 4094 | 338 | Gem. Smal. OVL | - | INDU 2050 KEGEL | - | nvt | A+ | A+ | A+ | 0 | 0 | 0 | Vervangen A 4,0 |  | Sustainder Alexia |  | 2019 | 2014 | 2054 | 1995 | 2015
SMA04600 | Enkel nummer | 205274 | 572273 | Drachtstercompagnie | Drachtstercompagnie | Smidswei | Huisnr. 15 | In bedrijf | 4CPTAL | 0 | 1985-01-01 | INDU 2050 KEGEL | - | 1995-01-01 | BSN 70 | 70W SON | 70 | A 22:30 Avond (FRL) | - | per jaar | 1074 | 338 | Gem. Smal. OVL | - | INDU 2050 KEGEL | - | nvt | A+ | A+ | A+ | 0 | 0 | 0 | Vervangen A 4,0 |  | Sustainder Alexia |  | 2019 | 1985 | 2025 | 1995 | 2015
SMA04601 | Enkel nummer | 195949 | 570671 | Oudega | Oudega | Gealanswei | - | In bedrijf | 8CST | 7035 | 1976-01-01 | PHIL SRM | - | 1976-01-01 | BSX 55 H26 | 55W LST BY22d 1800K | 55 | A 22:30 Avond (FRL) | - | per jaar | 1074 | 3939 | Gem. Smal. OVL | - | PHIL SRM | - | A+ | A+ | A+ | A+ | 0 | 0 | 0 | Vervangen M+A 6,0 | 6M.STV.CV.PT.60MM | Sustainder Alexia 2200K |  | 2019 | 1976 | 2016 | 1976 | 1996
SMA04697 | Enkel nummer | 205649 | 574339 | Houtigehage | Houtigehage | Klompmakkerspaad | Huisnr. 1 | In bedrijf | 3.5CPTST | 7035 | 1975-01-01 | PHIL CPS200 | - | 2012-07-12 | HF-R 136 PL-L | 36W PLL 4P 830 | 36 | NACHT | - | per jaar | 4094 | 3314 | Gem. Smal. OVL | - | PHIL CPS200 | - | D | A+ | A+ | A+ | 0 | 0 | 0 | Vervangen M 4,0 | 4M.STV.CV.PT.60MM |  |  | 2019 | 1975 | 2015 | 2012 | 2032
SMA04698 | Enkel nummer | 205637 | 574378 | Houtigehage | Houtigehage | Klompmakkerspaad | Huisnr. 4 | In bedrijf | BOLDERMAST 1M | 6005 | 2012-03-22 | LOUIS POULSON WATERFRONT BOLLARD | - | 2012-03-22 | HF-P 1 22-42 PL-T/C/L/TL5C | 32W PLT 4P 830 | 32 | NACHT | - | per jaar | 4094 | 3314 | Gem. Smal. OVL | - | LOUIS POULSON WATERFRONT BOLLARD | - | A+ | A+ | A+ | A+ | 0 | 0 | 0 | [5 empty] | 2012 | 2052 | 2012 | 2032
SMA04710 | Enkel nummer | 206554 | 570831 | Drachtstercompagnie | Drachtstercompagnie | Alde Laweiswyk | - | In bedrijf | 8CST | 7035 | 1977-01-01 | PHIL SRM | - | 1977-01-01 | BSX 55 H26 | 55W LST BY22d 1800K | 55 | NACHT | - | per jaar | 4094 | 173 | Gem. Smal. OVL | - | PHIL SRM | - | A+ | A+ | A+ | A+ | 1 | 0 | 0 | Vervangen M+A 6,0 | 6M.STV.CV.PT.60MM | Sustainder Alexia 2200K |  | 2019 | 1977 | 2017 | 1977 | 1997
SMA04729 | Enkel nummer | 195529 | 573266 | Oudega | Oudega | Gariperwei | - | In bedrijf | 8CST | 7035 | 1977-01-01 | PHIL SRM | - | 1977-01-01 | BSX 55 H26 | 55W LST BY22d 1800K | 55 | NACHT | - | per jaar | 4094 | 3930 | Gem. Smal. OVL | - | PHIL SRM | - | A+ | A+ | A+ | A+ | 0 | 0 | 0 | Vervangen M+A 6,0 | 6M.STV.CV.PT.60MM | Sustainder Alexia 2200K |  | 2019 | 1977 | 2017 | 1977 | 1997
SMA04774 | Enkel nummer | 196161 | 571045 | Oudega | Oudega | Langdeel | Huisnr. 14 | In bedrijf | 5.5CAL | 0 | 1979-01-01 | PHIL SGS201 | - | 1979-01-01 | BSN 50 | 50W OSR SON-E I E27 NAV-E I | 50 | A 22:30 Avond (FRL) | - | per jaar | 1074 | 4030 | Gem. Smal. OVL | - | PHIL SGS201 | - | nvt | A+ | A+ | A+ | 1 | 0 | 0 | Vervangen M+A 6,0 | 6M.STV.CV.PT.60MM | Sustainder Alexia |  | 2019 | 1979 | 2019 | 1979 | 1999
SMA04775 | Enkel nummer | 196181 | 571054 | Oudega | Oudega | Langdeel | Huisnr. 18 | In bedrijf | 5.5CAL | 0 | 1979-01-01 | PHIL FGS104 | - | 2006-04-28 | HF-P 136 PL-L | 36W PLL 4P HF 830 | 36 | NACHT | - | per jaar | 4094 | 4030 | Gem. Smal. OVL | - | PHIL FGS104 | - | nvt | B | A+ | A+ | 0 | 0 | 0 | Vervangen M 6,0 | 6M.STV.CV.PT.60MM |  |  | 2019 | 1979 | 2019 | 2006 | 2026
SMA04776 | Enkel nummer | 196176 | 570981 | Oudega | Oudega | Roundeel | Huisnr. 3 | In bedrijf | 3.5CPTAL | 0 | 1979-01-01 | INDU 2000 KEGEL | - | 1990-01-01 | BSN 50 | 50W SON | 50 | A 22:30 Avond (FRL) | - | per jaar | 1074 | 4111 | Gem. Smal. OVL | - | INDU 2000 KEGEL | - | nvt | A+ | A+ | A+ | 0 | 0 | 0 | Vervangen M+A 4,0 | 4M.STV.CV.PT.60MM | Sustainder Alexia |  | 2019 | 1979 | 2019 | 1990 | 2010
SMA04777 | Enkel nummer | 196198 | 570983 | Oudega | Oudega | Roundeel | Huisnr. 5 | In bedrijf | 3.5CPTVERZ | 7035 | 2010-07-29 | INDU 2000 KEGEL | - | 1990-01-01 | BSN 50 | 50W SON | 50 | NACHT | - | per jaar | 4094 | 4111 | Gem. Smal. OVL | - | INDU 2000 KEGEL | - | A+ | A+ | A+ | A+ | 0 | 0 | 0 | Vervangen A 4,0 |  | Sustainder Alexia |  | 2019 | 2010 | 2050 | 1990 | 2010
SMA04778 | Enkel nummer | 196184 | 570916 | Oudega | Oudega | Roundeel | Huisnr. 19 | In bedrijf | 3.5CPTAL | 0 | 1978-01-01 | INDU 2000 KEGEL | - | 1990-01-01 | BSN 50 | 50W SON | 50 | A 22:30 Avond (FRL) | - | per jaar | 1074 | 4111 | Gem. Smal. OVL | - | INDU 2000 KEGEL | - | nvt | B | A+ | A+ | 0 | 0 | 0 | Vervangen M+A 4,0 | 4M.STV.CV.PT.60MM | Sustainder Alexia |  | 2019 | 1978 | 2018 | 1990 | 2010
SMA04779 | Enkel nummer | 196215 | 570918 | Oudega | Oudega | Roundeel | Huisnr. 23 | In bedrijf | 3.5CPTAL | 0 | 1978-01-01 | INDU 2000 KEGEL | - | 1990-01-01 | BSN 50 | 50W SON | 50 | NACHT | - | per jaar | 4094 | 4111 | Gem. Smal. OVL | - | INDU 2000 KEGEL | - | nvt | A+ | A+ | A+ | 0 | 0 | 0 | Vervangen M+A 4,0 | 4M.STV.CV.PT.60MM | Sustainder Alexia |  | 2019 | 1978 | 2018 | 1990 | 2010
SMA04870 | Enkel nummer | 192500 | 567667 | De Veenhoop | De Veenhoop | Kraenlanswei | - | In bedrijf | 8CST | 5008 | 1978-01-01 | INNOLUMIS NICOLE | 5008 | 2015-01-01 | LEDDRIVER | LED | 55 | NACHT | - | per jaar | 4094 | 4611 | Gem. Smal. OVL | - | PHIL SRM | - | A+ | A+ | A+ | A+ | 0 | 0 | 0 | [5 empty] | 1978 | 2018 | 2015 | 2035
SMA04952 | Enkel nummer | 196744 | 574340 | De Tike | De Tike | Polderdyk | Huisnr. 10 | In bedrijf | 8CST | 7035 | 1985-01-01 | PHIL SRM | - | 1985-01-01 | BSX 55 H26 | 55W LST BY22d 1800K | 55 | NACHT | - | per jaar | 4094 | 4521 | Gem. Smal. OVL | - | PHIL SRM | - | A+ | A+ | A+ | A+ | 0 | 0 | 0 | Vervangen A 8,0 |  | Sustainder Alexia 2200K |  | 2019 | 1985 | 2025 | 1985 | 2005
SMA05153 | Enkel nummer | 196581 | 572814 | Nijega | Nijega | Swartewei | - | In bedrijf | 5.5CAL | - | 1980-01-01 | SCHR SINTRA 1 | - | 1995-01-01 | BSN 50 | 50W SON | 50 | NACHT | - | per jaar | 4094 | 3565 | Gem. Smal. OVL | - | SCHR SINTRA 1 | - | nvt | A+ | A+ | A+ | 0 | 0 | 0 | Vervangen M+A 6,0 | 6M.STV.CV.PT.60MM | Sustainder Alexia 2200K |  | 2019 | 1980 | 2020 | 1995 | 2015
SMA05157 | Enkel nummer | 197516 | 572901 | Nijega | Nijega | Swartewei | Huisnr. 6 | In bedrijf | 5.5CAL | 0 | 1984-01-01 | PHIL FGS104 | - | 2005-04-14 | HF-R 136 PL-L | 36W PLL 4P HF DIM (23A) 830 | 36 | NACHT | - | per jaar | 4094 | 3565 | Gem. Smal. OVL | - | PHIL FGS104 | - | nvt | A+ | A+ | A+ | 0 | 0 | 0 | [5 empty] | 1984 | 2024 | 2005 | 2025
SMA05158 | Enkel nummer | 197557 | 572903 | Nijega | Nijega | Swartewei | Huisnr. 6 | In bedrijf | 5.5CAL | 0 | 1989-01-04 | PHIL FGS104 | - | 2005-04-14 | HF-R 136 PL-L | 36W PLL 4P HF DIM (23A) 830 | 36 | NACHT | - | per jaar | 4094 | 3565 | Gem. Smal. OVL | - | PHIL FGS104 | - | nvt | A+ | A+ | A+ | 0 | 0 | 0 | [5 empty] | 1989 | 2029 | 2005 | 2025
SMA05226 | Enkel nummer | 201641 | 565767 | Kortehemmen | Kortehemmen | Himsterfinnen | - | In bedrijf | 8CST | 7035 | 1978-01-01 | PHIL SRM | - | 1978-01-01 | BSX 55 H26 | 55W LST BY22d 1800K | 55 | NACHT | - | per jaar | 4094 | 3411 | Gem. Smal. OVL | - | PHIL SRM | - | nvt | A+ | A+ | A+ | 0 | 0 | 0 | Vervangen M+A 6,0 | 6M.STV.CV.PT.60MM | Sustainder Alexia 2200K |  | 2019 | 1978 | 2018 | 1978 | 1998
SMA05227 | Enkel nummer | 201569 | 565551 | Kortehemmen | Kortehemmen | Boerestreek | - | In bedrijf | 5.5CAL | 0 | 1978-01-01 | PHIL FGS104 | - | 2007-01-09 | HF-R 136 PL-L | 36W PLL 4P HF DIM (23A) 830 | 36 | NACHT | - | per jaar | 4094 | 18 | Gem. Smal. OVL | - | PHIL FGS104 | - | nvt | A+ | A+ | A+ | 0 | 0 | 0 | Vervangen M+A 6,0 | 6M.STV.CV.PT.60MM | Sustainder Alexia 2200K |  | 2019 | 1978 | 2018 | 2007 | 2027
SMA05228 | Enkel nummer | 201512 | 565580 | Kortehemmen | Kortehemmen | Boerestreek | Huisnr. 31 | In bedrijf | 5.5CAL | 0 | 1978-01-01 | PHIL FGS104 | - | 2005-04-11 | HF-R 136 PL-L | 36W PLL 4P HF DIM (23A) 830 | 36 | NACHT | - | per jaar | 4094 | 18 | Gem. Smal. OVL | - | PHIL FGS104 | - | nvt | A+ | A+ | A+ | 0 | 0 | 0 | Vervangen M+A 6,0 | 6M.STV.CV.PT.60MM | Sustainder Alexia 2200K |  | 2019 | 1978 | 2018 | 2005 | 2025
SMA05229 | Enkel nummer | 197460 | 573854 | De Tike | De Tike | Hearrewei | - | In bedrijf | 5.5CAL | - | 1980-01-01 | PHIL FGS104 | - | 2003-01-01 | HF-R 136 PL-L | 36W PLL 4P HF DIM (23A) 830 | 36 | NACHT | - | per jaar | 4094 | 3493 | Provincie | - | PHIL FGS104 | - | nvt | B | A+ | A+ | 0 | 0 | 0 | Vervangen M 6,0 | 6M.STV.CV.PT.60MM |  |  | 2020 | 1980 | 2020 | 2003 | 2023
SMA05322 | Enkel nummer | 198894 | 567837 | De Wilgen | De Wilgen | De Heide | Huisnr. 8 | In bedrijf | 5.5VST | nvt | 1995-01-31 | PHIL FGS104 | - | 2005-04-13 | HF-P 136 PL-L | 36W PLL 4P HF 830 | 36 | NACHT | - | per jaar | 4094 | 4647 | Gem. Smal. OVL | - | PHIL FGS104 | - | A+ | A+ | A+ | A+ | 0 | 0 | 0 | [5 empty] | 1995 | 2035 | 2005 | 2025
SMA05323 | Enkel nummer | 198983 | 567733 | De Wilgen | De Wilgen | De Heide | - | In bedrijf | 5.5VST | nvt | 2002-01-25 | PHIL FGS104 | - | 2005-04-11 | HF-P 136 PL-L | 36W PLL 4P HF 830 | 36 | NACHT | - | per jaar | 4094 | 4647 | Gem. Smal. OVL | - | PHIL FGS104 | - | A+ | A+ | A+ | A+ | 0 | 0 | 0 | [5 empty] | 2002 | 2042 | 2005 | 2025
SMA05442 | Enkel nummer | 196161 | 571075 | Oudega | Oudega | It Krumdeel | Huisnr. 4 | In bedrijf | 5.5CAL | 0 | 1983-01-01 | PHIL FGS104 | - | 2006-04-28 | HF-P 136 PL-L | 36W PLL 4P HF 830 | 36 | NACHT | - | per jaar | 4094 | 3998 | Gem. Smal. OVL | - | PHIL FGS104 | - | nvt | A+ | A+ | A+ | 0 | 0 | 0 | [5 empty] | 1983 | 2023 | 2006 | 2026
SMA05443 | Enkel nummer | 196159 | 571105 | Oudega | Oudega | It Krumdeel | Huisnr. 8 | In bedrijf | 5.5CAL | 0 | 1983-01-01 | PHIL FGS104 | - | 2006-04-28 | HF-R 136 PL-L | 36W PLL 4P HF DIM (23A) 830 | 36 | NACHT | - | per jaar | 4094 | 3998 | Gem. Smal. OVL | - | PHIL FGS104 | - | nvt | A+ | A+ | A+ | 1 | 0 | 0 | [5 empty] | 1983 | 2023 | 2006 | 2026
SMA05444 | Enkel nummer | 196191 | 571120 | Oudega | Oudega | It Krumdeel | Huisnr. 34 | In bedrijf | 3.5CPTAL | 0 | 1983-01-01 | INDU 2000 KEGEL | - | 1983-01-01 | BSN 50 | 50W SON | 50 | A 22:30 Avond (FRL) | - | per jaar | 1074 | 3998 | Gem. Smal. OVL | - | INDU 2000 KEGEL | - | nvt | A+ | A+ | A+ | 0 | 0 | 0 | Vervangen A 4,0 |  | Sustainder Anne |  | 2019 | 1983 | 2023 | 1983 | 2003
SMA05445 | Enkel nummer | 196220 | 571116 | Oudega | Oudega | It Krumdeel | Huisnr. 26 | In bedrijf | 3.5CPTAL | 0 | 1983-01-01 | INDU 2000 KEGEL | - | 1983-01-01 | BSN 50 | 50W SON | 50 | NACHT | - | per jaar | 4094 | 3998 | Gem. Smal. OVL | - | INDU 2000 KEGEL | - | nvt | A+ | A+ | A+ | 0 | 0 | 0 | Vervangen A 4,0 |  | Sustainder Anne |  | 2019 | 1983 | 2023 | 1983 | 2003
SMA05446 | Enkel nummer | 196147 | 571150 | Oudega | Oudega | It Krumdeel | Huisnr. 68 | In bedrijf | 5.5CAL | 0 | 1983-01-01 | PHIL FGS104 | - | 2006-04-28 | HF-P 136 PL-L | 36W PLL 4P HF 830 | 36 | NACHT | - | per jaar | 4094 | 3998 | Gem. Smal. OVL | - | PHIL FGS104 | - | nvt | A+ | A+ | A+ | 1 | 0 | 0 | [5 empty] | 1983 | 2023 | 2006 | 2026
SMA05560 | Enkel nummer | 202644 | 573287 | Rottevalle | Rottevalle | Efterwei | Huisnr. 18 | In bedrijf | 3.5CPTVERZ | 6012 | 2011-07-05 | INDU 2000 KEGEL | - | 2011-07-05 | HF-R 136 PL-L | 36W PLL 4P HF DIM (23A) 830 | 36 | NACHT | - | per jaar | 4094 | 4267 | Gem. Smal. OVL | - | INDU 2000 KEGEL | - | A+ | A+ | A+ | A+ | 0 | 0 | 0 | [5 empty] | 2011 | 2051 | 2011 | 2031
SMA05561 | Enkel nummer | 202630 | 573294 | Rottevalle | Rottevalle | Efterwei | Huisnr. 18 | In bedrijf | 3.5CPTVERZ | 6012 | 1995-01-01 | INDU 2000 KEGEL | - | 2009-02-24 | HF-R 136 PL-L | 36W PLL 4P HF DIM (23A) 830 | 36 | NACHT | - | per jaar | 4094 | 4267 | Gem. Smal. OVL | - | INDU 2000 KEGEL | - | D | A+ | A+ | A+ | 0 | 0 | 0 | [5 empty] | 1995 | 2035 | 2009 | 2029
SMA05562 | Enkel nummer | 202654 | 573328 | Rottevalle | Rottevalle | Efterwei | Huisnr. 18 | In bedrijf | 3.5CPTST | 7035 | 1975-01-01 | INDU 2000 KEGEL | - | 2009-02-24 | HF-R 136 PL-L | 36W PLL 4P HF DIM (23A) 830 | 36 | NACHT | - | per jaar | 4094 | 4267 | Gem. Smal. OVL | - | INDU 2000 KEGEL | - | A+ | A+ | A+ | A+ | 0 | 0 | Niet genummerd | Vervangen M 4,0 | 4M.STV.CV.PT.60MM |  |  | 2019 | 1975 | 2015 | 2009 | 2029
SMA05563 | Enkel nummer | 202658 | 573280 | Rottevalle | Rottevalle | Efterwei | Huisnr. 18 | In bedrijf | 8CST | 6012 | 1975-01-01 | SCHR ALTRA 3 | 6012 | 2009-02-25 | HF-R 155 PL-L | 55W PLL 4P HF 840 | 55 | A 22:30 Avond (FRL) | - | per jaar | 1074 | 4267 | Gem. Smal. OVL | - | SCHR ALTRA 3 | - | A+ | A+ | A+ | A+ | 0 | 0 | 0 | Vervangen M 8,0 | 8M.STV.CV.PT.60MM |  |  | 2019 | 1975 | 2015 | 2009 | 2029
SMA05564 | Enkel nummer | 202677 | 573305 | Rottevalle | Rottevalle | Efterwei | Huisnr. 18 | In bedrijf | 8CST | 7035 | 1975-01-01 | SCHR ALTRA 3 | 6012 | 2009-02-25 | HF-R 155 PL-L | 55W PLL 4P HF 840 | 55 | A 22:30 Avond (FRL) | - | per jaar | 1074 | 4267 | Gem. Smal. OVL | - | SCHR ALTRA 3 | - | A+ | A+ | A+ | A+ | 0 | 0 | 0 | Vervangen M 8,0 | 8M.STV.CV.PT.60MM |  |  | 2019 | 1975 | 2015 | 2009 | 2029
SMA05565 | Enkel nummer | 202630 | 573228 | Rottevalle | Rottevalle | Efterwei | - | In bedrijf | 5.5VVERZ | 6012 | 1995-01-01 | PHIL FGS224 | - | 1995-01-01 | HF-R 136 PL-L | 36W PLL 4P HF DIM (23A) 830 | 36 | NACHT | - | per jaar | 4094 | 4267 | Gem. Smal. OVL | - | PHIL FGS224 | - | A+ | A+ | A+ | A+ | 0 | 0 | 0 | Vervangen A 6,0 |  | Sustainder Alexia |  | 2019 | 1995 | 2035 | 1995 | 2015
SMA05568 | Enkel nummer | 197458 | 566241 | Boornbergum | Boornbergum | Krite | Huisnr. 34 | In bedrijf | 8CST | 7035 | 1988-01-01 | PHIL SRM | - | 1988-01-01 | BSX 55 H26 | 55W LST BY22d 1800K | 55 | NACHT | - | per jaar | 4094 | 119 | Gem. Smal. OVL | - | PHIL SRM | - | A+ | D | A+ | A+ | 0 | 0 | 0 | Vervangen A 8,0 |  | Sustainder Alexia 2200K |  | 2019 | 1988 | 2028 | 1988 | 2008
SMA05569 | Enkel nummer | 197244 | 568727 | Smalle Ee | Smalle Ee | Kleasterkampen | Huisnr. 6 | In bedrijf | 5.5CAL | 0 | 1980-01-01 | PHIL XGS201 | - | 1980-01-01 | BSX 36 | 36W LST-HY BY22d 1800K | 36 | NACHT | - | per jaar | 4094 | 4429 | Gem. Smal. OVL | - | PHIL XGS201 | - | nvt | A+ | A+ | A+ | 3 | 0 | 0 | Vervangen M+A 6,0 | 6M.STV.CV.PT.60MM | Sustainder Alexia 2200K |  | 2019 | 1980 | 2020 | 1980 | 2000
SMA05570 | Enkel nummer | 197627 | 568750 | Smalle Ee | Smalle Ee | Kleasterkampen | - | In bedrijf | 5.5CAL | 0 | 1980-01-01 | PHIL XGS201 | - | 1980-01-01 | BSX 35 L81 | 35W LST BY22d 1800K | 35 | A 22:30 Avond (FRL) | - | per jaar | 1074 | 4429 | Gem. Smal. OVL | - | PHIL XGS201 | - | nvt | A+ | A+ | A+ | 3 | 0 | 0 | Vervangen M+A 6,0 | 6M.STV.CV.PT.60MM | Sustainder Alexia 2200K |  | 2019 | 1980 | 2020 | 1980 | 2000
SMA05571 | Enkel nummer | 199032 | 566434 | Boornbergum | Boornbergum | Bosschawei | Huisnr. 1 | In bedrijf | 5.5CAL | 0 | 1981-01-01 | PHIL SGS201 | - | 1981-01-01 | BSN 50 | 50W SON | 50 | A 22:30 Avond (FRL) | - | per jaar | 1074 | 22 | Gem. Smal. OVL | - | PHIL SGS201 | - | nvt | A+ | A+ | A+ | 0 | 0 | 0 | Vervangen M+A 6,0 | 6M.STV.CV.PT.60MM | Sustainder Alexia |  | 2019 | 1981 | 2021 | 1981 | 2001
SMA05572 | Enkel nummer | 199026 | 566460 | Boornbergum | Boornbergum | Bosschawei | Huisnr. 5 | In bedrijf | 5.5CAL | 0 | 1981-01-01 | PHIL SGS201 | - | 1981-01-01 | BSN 50 | 50W SON | 50 | NACHT | - | per jaar | 4094 | 22 | Gem. Smal. OVL | - | PHIL SGS201 | - | nvt | A+ | A+ | A+ | 0 | 0 | 0 | Vervangen M+A 6,0 | 6M.STV.CV.PT.60MM | Sustainder Alexia |  | 2019 | 1981 | 2021 | 1981 | 2001
SMA05573 | Enkel nummer | 199017 | 566487 | Boornbergum | Boornbergum | Bosschawei | Huisnr. 7A | In bedrijf | 5.5CAL | 0 | 1986-10-06 | PHIL SGS201 | - | 1986-10-06 | BSN 50 | 50W SON | 50 | A 22:30 Avond (FRL) | - | per jaar | 1074 | 22 | Gem. Smal. OVL | - | PHIL SGS201 | - | nvt | B | A+ | A+ | 0 | 0 | 0 | Vervangen A 6,0 |  | Sustainder Alexia |  | 2019 | 1986 | 2026 | 1986 | 2006
SMA05574 | Enkel nummer | 198999 | 566512 | Boornbergum | Boornbergum | Wiegersmawei | Huisnr. 1 | In bedrijf | 5.5CAL | 0 | 1981-01-01 | PHIL SGS201 | - | 1981-01-01 | BSN 50 | 50W SON | 50 | NACHT | - | per jaar | 4094 | 168 | Gem. Smal. OVL | - | PHIL SGS201 | - | nvt | A+ | A+ | A+ | 0 | 0 | 0 | Vervangen M+A 6,0 | 6M.STV.CV.PT.60MM | Sustainder Alexia |  | 2019 | 1981 | 2021 | 1981 | 2001
SMA05575 | Enkel nummer | 199014 | 566537 | Boornbergum | Boornbergum | Bosschawei | Huisnr. 6 | In bedrijf | 5.5CAL | 0 | 1981-01-01 | PHIL SGS201 | - | 1981-01-01 | BSN 50 | 50W SON | 50 | A 22:30 Avond (FRL) | - | per jaar | 1074 | 22 | Gem. Smal. OVL | - | PHIL SGS201 | - | nvt | A+ | A+ | A+ | 0 | 0 | 0 | Vervangen M+A 6,0 | 6M.STV.CV.PT.60MM | Sustainder Alexia |  | 2019 | 1981 | 2021 | 1981 | 2001
SMA05576 | Enkel nummer | 199003 | 566571 | Boornbergum | Boornbergum | Bosschawei | Huisnr. 14 | In bedrijf | 5.5CAL | 0 | 1981-01-01 | PHIL SGS201 | - | 1981-01-01 | BSN 50 | 50W SON | 50 | A 22:30 Avond (FRL) | - | per jaar | 1074 | 22 | Gem. Smal. OVL | - | PHIL SGS201 | - | nvt | A+ | A+ | A+ | 0 | 0 | 0 | Vervangen M+A 6,0 | 6M.STV.CV.PT.60MM | Sustainder Alexia |  | 2019 | 1981 | 2021 | 1981 | 2001
SMA05577 | Enkel nummer | 198992 | 566602 | Boornbergum | Boornbergum | Bosschawei | Huisnr. 20 | In bedrijf | 5.5CAL | 0 | 1981-01-01 | PHIL SGS201 | - | 1981-01-01 | BSN 50 | 50W SON | 50 | NACHT | - | per jaar | 4094 | 22 | Gem. Smal. OVL | - | PHIL SGS201 | - | nvt | A+ | A+ | A+ | 0 | 0 | 0 | Vervangen M+A 6,0 | 6M.STV.CV.PT.60MM | Sustainder Alexia |  | 2019 | 1981 | 2021 | 1981 | 2001
SMA05578 | Enkel nummer | 198962 | 566594 | Boornbergum | Boornbergum | Wiegersmawei | Huisnr. 85 | In bedrijf | 5.5CAL | 0 | 1981-01-01 | PHIL SGS201 | - | 1981-01-01 | BSN 50 | 50W SON | 50 | A 22:30 Avond (FRL) | - | per jaar | 1074 | 168 | Gem. Smal. OVL | - | PHIL SGS201 | - | nvt | A+ | A+ | A+ | 0 | 0 | 0 | Vervangen M+A 6,0 | 6M.STV.CV.PT.60MM | Sustainder Alexia |  | 2019 | 1981 | 2021 | 1981 | 2001
SMA05579 | Enkel nummer | 198940 | 566587 | Boornbergum | Boornbergum | Wiegersmawei | Huisnr. 83 | In bedrijf | 5.5CAL | 0 | 1981-01-01 | PHIL SGS201 | - | 1981-01-01 | BSN 50 | 50W OSR SON-E I E27 NAV-E I | 50 | NACHT | - | per jaar | 4094 | 168 | Gem. Smal. OVL | - | PHIL SGS201 | - | nvt | A+ | A+ | A+ | 0 | 0 | 0 | Vervangen M+A 6,0 | 6M.STV.CV.PT.60MM | Sustainder Alexia |  | 2019 | 1981 | 2021 | 1981 | 2001
SMA05580 | Enkel nummer | 198942 | 566558 | Boornbergum | Boornbergum | Wiegersmawei | Huisnr. 65 | In bedrijf | 5.5CAL | 0 | 1981-01-01 | PHIL SGS201 | - | 1981-01-01 | BSN 50 | 50W SON | 50 | A 22:30 Avond (FRL) | - | per jaar | 1074 | 168 | Gem. Smal. OVL | - | PHIL SGS201 | - | nvt | A+ | A+ | A+ | 0 | 0 | 0 | Vervangen M+A 6,0 | 6M.STV.CV.PT.60MM | Sustainder Alexia |  | 2019 | 1981 | 2021 | 1981 | 2001
SMA05581 | Enkel nummer | 198952 | 566529 | Boornbergum | Boornbergum | Wiegersmawei | Huisnr. 55 | In bedrijf | 5.5CAL | 0 | 1981-01-01 | PHIL SGS201 | - | 1981-01-01 | BSN 50 | 50W SON | 50 | A 22:30 Avond (FRL) | - | per jaar | 1074 | 168 | Gem. Smal. OVL | - | PHIL SGS201 | - | nvt | A+ | A+ | A+ | 0 | 0 | 0 | Vervangen M+A 6,0 | 6M.STV.CV.PT.60MM | Sustainder Alexia |  | 2019 | 1981 | 2021 | 1981 | 2001
SMA05582 | Enkel nummer | 198960 | 566507 | Boornbergum | Boornbergum | Wiegersmawei | Huisnr. 35 | In bedrijf | 5.5CAL | 0 | 1988-04-18 | PHIL SGS201 | - | 1988-04-18 | BSN 50 | 50W SON | 50 | NACHT | - | per jaar | 4094 | 168 | Gem. Smal. OVL | - | PHIL SGS201 | - | nvt | A+ | A+ | A+ | 0 | 0 | 0 | Vervangen A 6,0 |  | Sustainder Alexia |  | 2019 | 1988 | 2028 | 1988 | 2008
SMA05583 | Enkel nummer | 198970 | 566477 | Boornbergum | Boornbergum | Wiegersmawei | Huisnr. 11 | In bedrijf | 3.5CPTAL | 0 | 1982-01-01 | INDU 2000 KEGEL | - | 1982-01-01 | BSN 50 | 50W SON | 50 | A 22:30 Avond (FRL) | - | per jaar | 1074 | 168 | Gem. Smal. OVL | - | INDU 2000 KEGEL | - | nvt | A+ | A+ | A+ | 0 | 0 | 0 | Vervangen M+A 4,0 | 4M.STV.CV.PT.60MM | Sustainder Anne |  | 2019 | 1982 | 2022 | 1982 | 2002
SMA05584 | Enkel nummer | 198946 | 566480 | Boornbergum | Boornbergum | Wiegersmawei | Huisnr. 17 | In bedrijf | 3.5CPTAL | 0 | 1982-01-01 | INDU 2000 KEGEL | - | 1982-01-01 | BSN 50 | 50W SON | 50 | NACHT | - | per jaar | 4094 | 168 | Gem. Smal. OVL | - | INDU 2000 KEGEL | - | nvt | A+ | A+ | A+ | 0 | 0 | 0 | Vervangen M+A 4,0 | 4M.STV.CV.PT.60MM | Sustainder Anne |  | 2019 | 1982 | 2022 | 1982 | 2002
SMA05585 | Enkel nummer | 198950 | 566456 | Boornbergum | Boornbergum | Wiegersmawei | Huisnr. 19 | In bedrijf | 3.5CPTAL | 0 | 1982-01-01 | INDU 2000 KEGEL | - | 1982-01-01 | BSN 50 | 50W SON | 50 | A 22:30 Avond (FRL) | - | per jaar | 1074 | 168 | Gem. Smal. OVL | - | INDU 2000 KEGEL | - | nvt | A+ | A+ | A+ | 0 | 0 | 0 | Vervangen M+A 4,0 | 4M.STV.CV.PT.60MM | Sustainder Anne |  | 2019 | 1982 | 2022 | 1982 | 2002
SMA05586 | Enkel nummer | 198923 | 566509 | Boornbergum | Boornbergum | Wiegersmawei | Huisnr. 37 | In bedrijf | 3.5CPTAL | 0 | 1982-01-01 | INDU 2000 KEGEL | - | 1982-01-01 | BSN 50 | 50W SON | 50 | NACHT | - | per jaar | 4094 | 168 | Gem. Smal. OVL | - | INDU 2000 KEGEL | - | nvt | A+ | A+ | A+ | 0 | 0 | 0 | Vervangen M+A 4,0 | 4M.STV.CV.PT.60MM | Sustainder Anne |  | 2019 | 1982 | 2022 | 1982 | 2002
SMA05587 | Enkel nummer | 198908 | 566557 | Boornbergum | Boornbergum | Wiegersmawei | Huisnr. 75 | In bedrijf | 3.5CPTAL | 0 | 1986-09-17 | INDU 2000 KEGEL | - | 1986-09-17 | BSN 50 | 50W SON | 50 | NACHT | - | per jaar | 4094 | 168 | Gem. Smal. OVL | - | INDU 2000 KEGEL | - | nvt | A+ | A+ | A+ | 0 | 0 | 0 | Vervangen A 4,0 |  | Sustainder Anne |  | 2019 | 1986 | 2026 | 1986 | 2006
SMA05588 | Enkel nummer | 198985 | 566624 | Boornbergum | Boornbergum | Bosschawei | Huisnr. 24 | In bedrijf | 3.5CPTAL | 0 | 1981-01-01 | INDU 2000 KEGEL | - | 1981-01-01 | BSN 50 | 50W SON | 50 | A 22:30 Avond (FRL) | - | per jaar | 1074 | 22 | Gem. Smal. OVL | - | INDU 2000 KEGEL | - | nvt | A+ | A+ | A+ | 0 | 0 | 0 | Vervangen A 4,0 |  | Sustainder Anne |  | 2019 | 1981 | 2021 | 1981 | 2001
SMA05590 | Enkel nummer | 198973 | 566659 | Boornbergum | Boornbergum | Bosschawei | Huisnr. 30 | In bedrijf | 3.5CPTST | 7035 | 1993-03-25 | INDU 2000 KEGEL | - | 1993-03-25 | BSN 50 | 50W SON | 50 | A 22:30 Avond (FRL) | - | per jaar | 1074 | 22 | Gem. Smal. OVL | - | INDU 2000 KEGEL | - | A+ | A+ | A+ | A+ | 0 | 0 | 0 | Vervangen A 4,0 |  | Sustainder Anne |  | 2019 | 1993 | 2033 | 1993 | 2013
SMA05592 | Enkel nummer | 198991 | 566692 | Boornbergum | Boornbergum | Bosschawei | - | In bedrijf | 3.5CPTST | 7035 | 1993-03-25 | INDU 2000 KEGEL | - | 2008-01-29 | HF-R 136 PL-L | 36W PLL 4P HF DIM (23A) 830 | 36 | NACHT | - | per jaar | 4094 | 22 | Gem. Smal. OVL | - | INDU 2000 KEGEL | - | A+ | A+ | A+ | A+ | 0 | 0 | 0 | [5 empty] | 1993 | 2033 | 2008 | 2028
SMA05593 | Enkel nummer | 199015 | 566700 | Boornbergum | Boornbergum | Bosschawei | - | In bedrijf | 3.5CPTAL | 0 | 1981-01-01 | INDU 2000 KEGEL | - | 2008-01-29 | HF-R 136 PL-L | 36W PLL 4P HF DIM (23A) 830 | 36 | NACHT | - | per jaar | 4094 | 22 | Gem. Smal. OVL | - | INDU 2000 KEGEL | - | nvt | A+ | A+ | A+ | 0 | 0 | 0 | [5 empty] | 1981 | 2021 | 2008 | 2028
SMA05594 | Enkel nummer | 195156 | 571845 | Oudega | Oudega | Utein | - | In bedrijf | 5.5CAL | 0 | 1980-01-01 | PHIL FGS104 | - | 2005-04-18 | HF-P 136 PL-L | 36W PLL 4P HF 830 | 36 | NACHT | - | per jaar | 4094 | 4165 | Gem. Smal. OVL | - | PHIL FGS104 | - | nvt | A+ | A+ | A+ | 0 | 0 | 0 | Vervangen M 6,0 | 6M.STV.CV.PT.60MM |  |  | 2020 | 1980 | 2020 | 2005 | 2025
SMA05595 | Enkel nummer | 194809 | 571810 | Oudega | Oudega | Utein | - | In bedrijf | 5.5VVERZ | 7035 | 1998-09-02 | PHIL FGS104 | - | 2005-04-18 | HF-P 136 PL-L | 36W PLL 4P HF 830 | 36 | NACHT | - | per jaar | 4094 | 4165 | Gem. Smal. OVL | - | PHIL FGS104 | - | A+ | A+ | A+ | A+ | 0 | 0 | 0 | [5 empty] | 1998 | 2038 | 2005 | 2025
SMA05596 | Enkel nummer | 194772 | 571780 | Oudega | Oudega | Utein | - | In bedrijf | 5.5CAL | 0 | 1980-01-01 | PHIL FGS104 | - | 2005-04-18 | HF-P 136 PL-L | 36W PLL 4P HF 830 | 36 | NACHT | - | per jaar | 4094 | 4165 | Gem. Smal. OVL | - | PHIL FGS104 | - | nvt | A+ | A+ | A+ | 0 | 0 | 0 | Vervangen M 6,0 | 6M.STV.CV.PT.60MM |  |  | 2020 | 1980 | 2020 | 2005 | 2025
SMA05597 | Enkel nummer | 197667 | 573745 | De Tike | De Tike | Master Iniawei | Huisnr. 40 | In bedrijf | 5.5CAL | 0 | 1980-01-01 | PHIL XGS104 | - | 2005-04-13 | BSX 36 | 36W LST-HY BY22d 1800K | 36 | NACHT | - | per jaar | 4094 | 4503 | Gem. Smal. OVL | - | PHIL XGS104 | - | nvt | A+ | A+ | A+ | 0 | 0 | 0 | Vervangen M 6,0 | 6M.STV.CV.PT.60MM |  |  | 2020 | 1980 | 2020 | 2005 | 2025
SMA05598 | Enkel nummer | 197942 | 573795 | De Tike | De Tike | Master Iniawei | Huisnr. 5 | In bedrijf | 5.5VVERZ | 7035 | 1996-09-11 | PHIL XGS104 | - | 1996-09-11 | BSX 36 | 36W LST-HY BY22d 1800K | 36 | NACHT | - | per jaar | 4094 | 4503 | Gem. Smal. OVL | - | PHIL XGS104 | - | A+ | A+ | A+ | A+ | 0 | 0 | 0 | Vervangen A 6,0 |  | Sustainder Alexia 2200K |  | 2019 | 1996 | 2036 | 1996 | 2016
SMA05599 | Enkel nummer | 198067 | 573817 | De Tike | De Tike | Master Iniawei | Huisnr. 26 | In bedrijf | 5.5CAL | 0 | 1986-10-16 | PHIL XGS104 | - | 2005-04-13 | BSX 36 | 36W LST-HY BY22d 1800K | 36 | NACHT | - | per jaar | 4094 | 4503 | Gem. Smal. OVL | - | PHIL XGS104 | - | nvt | A+ | A+ | A+ | 0 | 0 | 0 | [5 empty] | 1986 | 2026 | 2005 | 2025
SMA05600 | Enkel nummer | 198139 | 573825 | De Tike | De Tike | Master Iniawei | - | In bedrijf | 5.5CAL | 0 | 1981-01-01 | PHIL XGS104 | - | 2005-04-13 | BSX 36 | 36W LST-HY BY22d 1800K | 36 | NACHT | - | per jaar | 4094 | 4503 | Gem. Smal. OVL | - | PHIL XGS104 | - | nvt | B | A+ | A+ | 0 | 0 | 0 | Vervangen M 6,0 | 6M.STV.CV.PT.60MM |  |  | 2021 | 1981 | 2021 | 2005 | 2025
SMA05601 | Enkel nummer | 198687 | 573619 | De Tike | De Tike | It Leech | Huisnr. 8 | In bedrijf | 5.5VVERZ | 7035 | 2004-01-30 | PHIL FGS104 | - | 2004-01-30 | HF-P 136 PL-L | 36W PLL 4P HF 830 | 36 | NACHT | - | per jaar | 4094 | 4474 | Gem. Smal. OVL | - | PHIL FGS104 | - | A+ | A+ | A+ | A+ | 0 | 0 | 0 | [5 empty] | 2004 | 2044 | 2004 | 2024
SMA05602 | Enkel nummer | 198736 | 573624 | De Tike | De Tike | It Leech | Huisnr. 10 | In bedrijf | 5.5CAL | 0 | 1981-01-01 | PHIL FGS104 | - | 2004-01-30 | HF-P 136 PL-L | 36W PLL 4P HF 830 | 36 | NACHT | - | per jaar | 4094 | 4474 | Gem. Smal. OVL | - | PHIL FGS104 | - | nvt | A+ | A+ | A+ | 0 | 0 | 0 | Vervangen M 6,0 | 6M.STV.CV.PT.60MM |  |  | 2021 | 1981 | 2021 | 2004 | 2024
SMA05603 | Enkel nummer | 198605 | 574180 | De Tike | De Tike | Leijensreed | - | In bedrijf | 5.5VVERZ | 7035 | 2001-03-08 | PHIL FGS104 | - | 2001-03-08 | HF-R 136 PL-L | 36W PLL 4P HF DIM (23A) 830 | 36 | A 22:30 Avond (FRL) | - | per jaar | 1074 | 4484 | Gem. Smal. OVL | - | PHIL FGS104 | - | A+ | A+ | A+ | A+ | 0 | 0 | 0 | Vervangen A 6,0 |  | Sustainder Alexia |  | 2021 | 2001 | 2041 | 2001 | 2021
SMA05604 | Enkel nummer | 198696 | 574217 | De Tike | De Tike | Leijensreed | Huisnr. 16 | In bedrijf | 5.5CAL | 0 | 1981-01-01 | PHIL FGS104 | - | 2005-04-13 | HF-R 136 PL-L | 36W PLL 4P HF DIM (23A) 830 | 36 | NACHT | - | per jaar | 4094 | 4484 | Gem. Smal. OVL | - | PHIL FGS104 | - | nvt | A+ | A+ | A+ | 0 | 0 | 0 | Vervangen M 6,0 | 6M.STV.CV.PT.60MM |  |  | 2021 | 1981 | 2021 | 2005 | 2025
SMA05605 | Enkel nummer | 198871 | 574218 | De Tike | De Tike | Leijensreed | Huisnr. 23 | In bedrijf | 5.5CAL | 0 | 1980-01-01 | PHIL FGS104 | - | 2005-04-13 | HF-R 136 PL-L | 36W PLL 4P HF DIM (23A) 830 | 36 | NACHT | - | per jaar | 4094 | 4484 | Gem. Smal. OVL | - | PHIL FGS104 | - | nvt | A+ | A+ | A+ | 0 | 0 | 0 | Vervangen M 6,0 | 6M.STV.CV.PT.60MM |  |  | 2020 | 1980 | 2020 | 2005 | 2025
SMA05606 | Enkel nummer | 198981 | 574219 | De Tike | De Tike | Leijensreed | Huisnr. 29 | In bedrijf | 5.5VVERZ | 7035 | 1980-01-01 | PHIL FGS104 | - | 2005-04-13 | HF-R 136 PL-L | 36W PLL 4P HF DIM (23A) 830 | 36 | NACHT | - | per jaar | 4094 | 4484 | Gem. Smal. OVL | - | PHIL FGS104 | - | A+ | A+ | A+ | A+ | 0 | 0 | 0 | Vervangen M 6,0 | 6M.STV.CV.PT.60MM |  |  | 2020 | 1980 | 2020 | 2005 | 2025
SMA05607 | Enkel nummer | 197756 | 571924 | Nijega | Nijega | Oudega | - | In bedrijf | 5.5CAL | 0 | 1980-01-01 | PHIL FGS104 | - | 2005-04-15 | HF-R 136 PL-L | 36W PLL 4P HF DIM (23A) 830 | 36 | NACHT | - | per jaar | 4094 | 3448 | Gem. Smal. OVL | - | PHIL FGS104 | - | nvt | A+ | A+ | A+ | 1 | 0 | 0 | Vervangen M 6,0 | 6M.STV.CV.PT.60MM |  |  | 2020 | 1980 | 2020 | 2005 | 2025
SMA05612 | Enkel nummer | 194550 | 571215 | Oudega | Oudega | It West | Huisnr. 59 | In bedrijf | 5.5CAL | 0 | 1980-01-01 | PHIL FGS104 | - | 2005-04-18 | HF-R 136 PL-L | 36W PLL 4P HF DIM (23A) 830 | 36 | NACHT | - | per jaar | 4094 | 4011 | Gem. Smal. OVL | - | PHIL FGS104 | - | nvt | B | A+ | A+ | 0 | 0 | 0 | Vervangen M 6,0 | 6M.STV.CV.PT.60MM |  |  | 2020 | 1980 | 2020 | 2005 | 2025
SMA05613 | Enkel nummer | 194733 | 570028 | Oudega | Oudega | Wolwarren | - | In bedrijf | 8VVERZ | 7035 | 1998-01-01 | PHIL SRM | - | 1980-01-01 | BSX 55 H26 | 55W LST BY22d 1800K | 55 | NACHT | - | per jaar | 4094 | 4183 | Gem. Smal. OVL | - | PHIL SRM | - | A+ | A+ | A+ | A+ | 0 | 0 | 0 | Vervangen A 8,0 |  | Sustainder Alexia 2200K |  | 2019 | 1998 | 2038 | 1980 | 2000
SMA05614 | Enkel nummer | 196230 | 570628 | Oudega | Oudega | Goudtsjepoel | - | In bedrijf | 8CST | 7035 | 1980-01-01 | PHIL SRM | - | 1980-01-01 | BSX 55 H26 | 55W LST BY22d 1800K | 55 | NACHT | - | per jaar | 4094 | 3966 | Gem. Smal. OVL | - | PHIL SRM | - | nvt | A+ | A+ | A+ | 3 | 0 | 0 | Vervangen M+A 6,0 | 6M.STV.CV.PT.60MM | Sustainder Alexia 2200K |  | 2019 | 1980 | 2020 | 1980 | 2000
SMA05615 | Enkel nummer | 199008 | 571832 | Opeinde | Opeinde | Hegewei | - | In bedrijf | 5.5VVERZ | 7035 | 1999-10-22 | PHIL XGS104 | - | 1999-10-22 | BSX 36 | 36W LST-HY BY22d 1800K | 36 | NACHT | - | per jaar | 4094 | 3502 | Gem. Smal. OVL | - | PHIL XGS104 | - | A+ | A+ | A+ | A+ | 1 | 0 | 0 | Vervangen A 6,0 |  | Sustainder Alexia 2200K |  | 2019 | 1999 | 2039 | 1999 | 2019
SMA05616 | Enkel nummer | 199101 | 571826 | Opeinde | Opeinde | Hegewei | - | In bedrijf | 8CST | 7035 | 1980-01-01 | PHIL SRM | - | 1980-01-01 | BSX 55 H26 | 55W LST BY22d 1800K | 55 | NACHT | - | per jaar | 4094 | 3502 | Gem. Smal. OVL | - | PHIL SRM | - | B | A+ | A+ | A+ | 3 | 0 | 0 | Vervangen M+A 6,0 | 6M.STV.CV.PT.60MM | Sustainder Alexia 2200K |  | 2019 | 1980 | 2020 | 1980 | 2000
SMA05617 | Enkel nummer | 199723 | 571731 | Opeinde | Opeinde | Hegewei | - | In bedrijf | 5.5VVERZ | 7035 | 2003-08-18 | INDU 2551 IRIS | - | 2003-08-18 | HF-R 136 PL-L | 36W PLL 4P HF DIM (23A) 830 | 36 | NACHT | - | per jaar | 4094 | 3502 | Gem. Smal. OVL | - | INDU 2551 IRIS | - | A+ | B | A+ | A+ | 2 | 0 | 0 | [5 empty] | 2003 | 2043 | 2003 | 2023
SMA05618 | Enkel nummer | 199758 | 571719 | Opeinde | Opeinde | Hegewei | - | In bedrijf | 5.5VVERZ | 7035 | 2012-09-05 | INDU 2551 IRIS | - | 2003-08-18 | HF-R 136 PL-L | 36W PLL 4P 830 | 36 | NACHT | - | per jaar | 4094 | 3502 | Gem. Smal. OVL | - | INDU 2551 IRIS | - | A+ | A+ | A+ | A+ | 2 | 0 | Niet genummerd | [5 empty] | 2012 | 2052 | 2003 | 2023
SMA05619 | Enkel nummer | 199710 | 571596 | Opeinde | Opeinde | Legauke | Huisnr. 6 | In bedrijf | 5.5CAL | 0 | 1980-01-01 | INDU 2551 IRIS | - | 2003-06-01 | HF-R 136 PL-L | 36W PLL 4P HF DIM (23A) 830 | 36 | NACHT | - | per jaar | 4094 | 3694 | Gem. Smal. OVL | - | INDU 2551 IRIS | - | nvt | A+ | A+ | A+ | 0 | 0 | 0 | Vervangen M 6,0 | 6M.STV.CV.PT.60MM |  |  | 2020 | 1980 | 2020 | 2003 | 2023
SMA05620 | Enkel nummer | 195065 | 571078 | Oudega | Oudega | It West | Huisnr. 29 | In bedrijf | 8CST | 7035 | 1980-01-01 | PHIL SRM | - | 1980-01-01 | BSX 55 H26 | 55W LST BY22d 1800K | 55 | NACHT | - | per jaar | 4094 | 4011 | Gem. Smal. OVL | - | PHIL SRM | - | A+ | B | A+ | A+ | 1 | 0 | 0 | Vervangen M+A 6,0 | 6M.STV.CV.PT.60MM | Sustainder Alexia 2200K |  | 2019 | 1980 | 2020 | 1980 | 2000
SMA05621 | Enkel nummer | 195188 | 571075 | Oudega | Oudega | It West | Huisnr. 25 | In bedrijf | 8CST | 7035 | 1980-01-01 | PHIL SRM | - | 1980-01-01 | BSX 55 H26 | 55W LST BY22d 1800K | 55 | A 22:30 Avond (FRL) | - | per jaar | 1074 | 4011 | Gem. Smal. OVL | - | PHIL SRM | - | A+ | A+ | A+ | A+ | 0 | 0 | 0 | Vervangen M+A 6,0 | 6M.STV.CV.PT.60MM | Sustainder Alexia 2200K |  | 2019 | 1980 | 2020 | 1980 | 2000
SMA05622 | Enkel nummer | 195346 | 571078 | Oudega | Oudega | It West | Huisnr. 17 | In bedrijf | 8CST | 7035 | 1980-01-01 | PHIL SRM | - | 1980-01-01 | BSX 55 H26 | 55W LST BY22d 1800K | 55 | A 22:30 Avond (FRL) | - | per jaar | 1074 | 4011 | Gem. Smal. OVL | - | PHIL SRM | - | A+ | A+ | A+ | A+ | 0 | 0 | 0 | Vervangen M+A 6,0 | 6M.STV.CV.PT.60MM | Sustainder Alexia 2200K |  | 2019 | 1980 | 2020 | 1980 | 2000
SMA05625 | Enkel nummer | 205783 | 574259 | Houtigehage | Houtigehage | Dunoardswei | Huisnr. 7 | In bedrijf | 8CST | 7035 | 1981-01-01 | PHIL SRM | - | 1981-01-01 | BSX 55 H26 | 55W LST BY22d 1800K | 55 | NACHT | - | per jaar | 4094 | 3265 | Gem. Smal. OVL | - | PHIL SRM | - | A+ | A+ | A+ | A+ | 0 | 0 | 0 | Vervangen M+A 6,0 | 6M.STV.CV.PT.60MM | Schreder TECEO 1 6m |  | 2019 | 1981 | 2021 | 1981 | 2001
SMA05626 | Enkel nummer | 205834 | 574290 | Houtigehage | Houtigehage | Dunoardswei | Huisnr. 10 | In bedrijf | 8CST | 7035 | 1981-01-01 | PHIL SRM | - | 1981-01-01 | BSX 55 H26 | 55W LST BY22d 1800K | 55 | NACHT | - | per jaar | 4094 | 3265 | Gem. Smal. OVL | - | PHIL SRM | - | B | A+ | A+ | A+ | 0 | 0 | 0 | Vervangen M+A 8,0 | 8M.STV.CV.PT.60MM | Schreder TECEO 1 8m |  | 2019 | 1981 | 2021 | 1981 | 2001
SMA05627 | Enkel nummer | 205889 | 574348 | Houtigehage | Houtigehage | Dunoardswei | Huisnr. 17 | In bedrijf | 8VSTDU | 7035 | 1975-01-01 | PHIL SRM | - | 1975-01-01 | BSX 55 H26 | 55W LST BY22d 1800K | 55 | NACHT | - | per jaar | 4094 | 3265 | Gem. Smal. OVL | - | PHIL SRM | - | A+ | A+ | A+ | A+ | 0 | 0 | 0 | Vervangen M+A 8,0 | 8M.STV.CV.PT.60MM | Schreder TECEO 1 8m |  | 2019 | 1975 | 2015 | 1975 | 1995
SMA05627 | Dubbel nummer | 205889 | 574348 | Houtigehage | Houtigehage | Dunoardswei | Huisnr. 17 | In bedrijf | 8VSTDU | 7035 | 1975-01-01 | IRIS 2552 | - | 1975-01-01 | BSX 55 H26 | 55W PLL 4P HF 830 | 55 | NACHT | - | per jaar | 4094 | 3265 | Gem. Smal. OVL | - | INDU 2552 IRIS | - | A+ | A+ | A+ | A+ | 0 | 0 | 0 | Vervangen M+A 8,0 | 8M.STV.CV.PT.60MM | Schreder TECEO 1 8m |  | 2019 | 1975 | 2015 | 1975 | 1995
SMA05681 | Enkel nummer | 196018 | 570828 | Oudega | Oudega | Op 'e Wal | Huisnr. 5 | In bedrijf | 3.5CPTAL | 0 | 1991-12-05 | INDU 2000 KEGEL | - | 2014-07-24 | BSN 50 | 50W SON | 50 | NACHT | - | per jaar | 4094 | 4075 | Gem. Smal. OVL | - | INDU 2000 KEGEL | - | nvt | A+ | A+ | A+ | 0 | 0 | 0 | Vervangen A 4,0 |  | Sustainder Alexia |  | 2022 | 1991 | 2031 | 2014 | 2034
SMA05682 | Enkel nummer | 196032 | 570837 | Oudega | Oudega | Op 'e Wal | Huisnr. 5 | In bedrijf | 3.5CPTAL | 0 | 1981-01-01 | INDU 2000 KEGEL | - | 1981-01-01 | BSN 50 | 50W SON | 50 | NACHT | - | per jaar | 4094 | 4075 | Gem. Smal. OVL | - | INDU 2000 KEGEL | - | nvt | A+ | A+ | A+ | 0 | 0 | 0 | Vervangen M+A 4,0 | 4M.STV.CV.PT.60MM | Sustainder Alexia |  | 2019 | 1981 | 2021 | 1981 | 2001
SMA05683 | Enkel nummer | 196027 | 570870 | Oudega | Oudega | Op 'e Wal | Huisnr. 5 | In bedrijf | 3.5CPTVERZ | 7035 | 2002-02-14 | INDU 2000 KEGEL | - | 2002-02-14 | BSN 50 | 50W SON | 50 | NACHT | - | per jaar | 4094 | 4075 | Gem. Smal. OVL | - | INDU 2000 KEGEL | - | A+ | A+ | A+ | A+ | 0 | 0 | 0 | Vervangen A 4,0 |  | Sustainder Alexia |  | 2022 | 2002 | 2042 | 2002 | 2022
SMA05684 | Enkel nummer | 196050 | 570794 | Oudega | Oudega | Op 'e Wal | Huisnr. 5 | In bedrijf | 3.5CPTAL | 0 | 1981-01-01 | INDU 2000 KEGEL | - | 1981-01-01 | BSN 50 | 50W SON | 50 | NACHT | - | per jaar | 4094 | 4075 | Gem. Smal. OVL | - | INDU 2000 KEGEL | - | nvt | A+ | A+ | A+ | 0 | 0 | 0 | Vervangen M+A 4,0 | 4M.STV.CV.PT.60MM | Sustainder Alexia |  | 2019 | 1981 | 2021 | 1981 | 2001
SMA05841 | Enkel nummer | 198870 | 567229 | Boornbergum | Boornbergum | Nijewei | - | In bedrijf | 5.5VST | 7035 | 1998-07-06 | PHIL FGS104 | - | 2011-02-03 | HF-R 136 PL-L | 36W PLL 4P 830 | 36 | NACHT | - | per jaar | 4094 | 128 | Gem. Smal. OVL | - | PHIL FGS104 | - | A+ | A+ | A+ | A+ | 0 | 0 | 0 | [5 empty] | 1998 | 2038 | 2011 | 2031
SMA05971 | Enkel nummer | 201319 | 565658 | Kortehemmen | Kortehemmen | Boerestreek | - | In bedrijf | 6ANWBCOMBI | ANWB | 1981-01-01 | INNOLUMIS NICOLE MOONLIGHT | - | 2011-09-08 | LEDDRIVER | 14W LED 1100lm 4000K | 14 | NACHT | - | per jaar | 4094 | 18 | Gem. Smal. OVL | - | INNOLUMIS NICOLE MOONLIGHT | - | nvt | A+ | A+ | A+ | 0 | 0 | 0 | [5 empty] | 1981 | 2021 | 2011 | 2031
SMA05972 | Enkel nummer | 198591 | 573339 | De Tike | De Tike | Peinderwei | - | In bedrijf | 8CST | 7035 | 1986-08-26 | INNOLUMIS NICOLE GOLDEN GREEN | - | 2012-12-04 | LEDDRIVER | 16W LED 1020lm 4000K | 16 | NACHT | - | per jaar | 4094 | 4512 | Gem. Smal. OVL | - | INNOLUMIS NICOLE GOLDEN GREEN | - | A+ | A+ | A+ | A+ | 1 | 0 | 0 | [5 empty] | 1986 | 2026 | 2012 | 2032
SMA05973 | Enkel nummer | 198562 | 573469 | De Tike | De Tike | Peinderwei | - | In bedrijf | 5.5VVERZ | 7035 | 2005-07-06 | PHIL FGS104 | - | 2005-07-06 | HF-P 136 PL-L | 36W PLL 4P HF 830 | 36 | NACHT | - | per jaar | 4094 | 4512 | Gem. Smal. OVL | - | PHIL FGS104 | - | A+ | A+ | A+ | A+ | 0 | 0 | 0 | [5 empty] | 2005 | 2045 | 2005 | 2025
SMA05975 | Enkel nummer | 195655 | 571141 | Oudega | Oudega | Buorren-OU | Huisnr. 34a | In bedrijf | 3.5CPTVERZ | 7035 | 2010-01-01 | PHIL 2565 LIBRA | - | 2008-11-04 | HF-R 136 PL-L | 36W PLL 4P HF DIM (23A) 830 | 36 | NACHT | - | per jaar | 4094 | 4691 | Gem. Smal. OVL | - | PHIL 2565 LIBRA | - | A+ | A+ | A+ | A+ | 0 | 0 | 0 | [5 empty] | 2010 | 2050 | 2008 | 2028
SMA05977 | Enkel nummer | 205894 | 573814 | Houtigehage | Houtigehage | Luchtenveld | Huisnr. 25 | In bedrijf | 8CST | 7035 | 1981-01-01 | PHIL SRM | - | 1981-01-01 | BSX 55 H26 | 55W LST BY22d 1800K | 55 | A 22:30 Avond (FRL) | - | per jaar | 1074 | 3319 | Gem. Smal. OVL | - | PHIL SRM | - | A+ | A+ | A+ | A+ | 0 | 0 | 0 | Vervangen M+A 6,0 | 6M.STV.CV.PT.60MM | Sustainder Alexia 2200K |  | 2019 | 1981 | 2021 | 1981 | 2001
SMA05978 | Enkel nummer | 205946 | 573728 | Houtigehage | Houtigehage | Luchtenveld | Huisnr. 31 | In bedrijf | 8CST | 7035 | 1981-01-01 | PHIL SRM | - | 1981-01-01 | BSX 55 H26 | 55W LST BY22d 1800K | 55 | A 22:30 Avond (FRL) | - | per jaar | 1074 | 3319 | Gem. Smal. OVL | - | PHIL SRM | - | A+ | A+ | A+ | A+ | 0 | Armatuur in boom | 0 | Vervangen M+A 6,0 | 6M.STV.CV.PT.60MM | Sustainder Alexia 2200K |  | 2019 | 1981 | 2021 | 1981 | 2001
SMA05979 | Enkel nummer | 205849 | 573398 | Houtigehage | Houtigehage | Folgerster Loane | - | In bedrijf | 8VVERZ | 7035 | 1998-06-26 | PHIL SRM | - | 1985-01-01 | BSX 55 H26 | 55W LST BY22d 1800K | 55 | NACHT | - | per jaar | 4094 | 257 | Gem. Smal. OVL | - | PHIL SRM | - | A+ | A+ | A+ | A+ | 0 | 0 | 0 | Vervangen A 8,0 |  | Sustainder Alexia 2200K |  | 2019 | 1998 | 2038 | 1985 | 2005
SMA05980 | Enkel nummer | 206560 | 573710 | Houtigehage | Houtigehage | Folgerster Loane | - | In bedrijf | 8CST | 7035 | 1981-01-01 | PHIL SRM | - | 1981-01-01 | BSX 55 H26 | 55W LST BY22d 1800K | 55 | NACHT | - | per jaar | 4094 | 257 | Gem. Smal. OVL | - | PHIL SRM | - | A+ | A+ | A+ | A+ | 0 | 0 | 0 | Vervangen M+A 6,0 | 6M.STV.CV.PT.60MM | Sustainder Alexia 2200K |  | 2019 | 1981 | 2021 | 1981 | 2001
SMA05981 | Enkel nummer | 207026 | 573972 | Houtigehage | Houtigehage | Folgerster Loane | - | In bedrijf | 8CST | 7035 | 1981-01-01 | PHIL SRM | - | 1981-01-01 | BSX 55 H26 | 55W LST BY22d 1800K | 55 | A 22:30 Avond (FRL) | - | per jaar | 1074 | 257 | Gem. Smal. OVL | - | PHIL SRM | - | A+ | A+ | A+ | A+ | 0 | 0 | 0 | Vervangen M+A 6,0 | 6M.STV.CV.PT.60MM | Sustainder Alexia 2200K |  | 2019 | 1981 | 2021 | 1981 | 2001
SMA05982 | Enkel nummer | 207299 | 574117 | Houtigehage | Houtigehage | Folgerster Loane | - | In bedrijf | 8CST | 7035 | 1981-01-01 | PHIL SRM | - | 1981-01-01 | BSX 55 H26 | 55W LST BY22d 1800K | 55 | A 22:30 Avond (FRL) | - | per jaar | 1074 | 257 | Gem. Smal. OVL | - | PHIL SRM | - | A+ | A+ | A+ | A+ | 0 | 0 | 0 | Vervangen M+A 6,0 | 6M.STV.CV.PT.60MM | Sustainder Alexia 2200K |  | 2019 | 1981 | 2021 | 1981 | 2001
SMA05983 | Enkel nummer | 205990 | 574449 | Houtigehage | Houtigehage | Dunoardswei | Huisnr. 27 | In bedrijf | 8CST | 7035 | 1981-01-01 | PHIL SRM | - | 1981-01-01 | BSX 55 H26 | 55W LST BY22d 1800K | 55 | NACHT | - | per jaar | 4094 | 3265 | Gem. Smal. OVL | - | PHIL SRM | - | A+ | A+ | A+ | A+ | 0 | 0 | 0 | Vervangen M+A 8,0 | 8M.STV.CV.PT.60MM | Schreder TECEO 1 8m |  | 2019 | 1981 | 2021 | 1981 | 2001
SMA05984 | Enkel nummer | 202096 | 573355 | Rottevalle | Rottevalle | Efterwei | Huisnr. 34 | In bedrijf | 8VVERZ | 7035 | 1996-08-22 | PHIL FGS105 | - | 2008-01-29 | HF-P 155 PL-L | 55W PLL 4P HF DIM (23A) 830 | 55 | NACHT | - | per jaar | 4094 | 4267 | Gem. Smal. OVL | - | PHIL FGS105 | - | A+ | A+ | A+ | A+ | 3 | 0 | 0 | [5 empty] | 1996 | 2036 | 2008 | 2028
SMA05985 | Enkel nummer | 202444 | 573222 | Rottevalle | Rottevalle | Efterwei | - | In bedrijf | 8CST | 7035 | 1981-01-01 | PHIL FGS105 | - | 2008-01-29 | HF-P 155 PL-L | 55W PLL 4P HF DIM (23A) 830 | 55 | NACHT | - | per jaar | 4094 | 4267 | Gem. Smal. OVL | - | PHIL FGS105 | - | A+ | A+ | A+ | A+ | 0 | 0 | 0 | Vervangen M 6,0 | 6M.STV.CV.PT.60MM |  |  | 2021 | 1981 | 2021 | 2008 | 2028
SMA05986 | Enkel nummer | 202556 | 573165 | Rottevalle | Rottevalle | Efterwei | Huisnr. 23 | In bedrijf | 8CST | 7035 | 1975-01-01 | PHIL FGS105 | - | 1995-01-01 | HF-R 155 PL-L | 55W PLL 4P HF 830 | 55 | NACHT | - | per jaar | 4094 | 4267 | Gem. Smal. OVL | - | PHIL FGS105 | - | A+ | A+ | A+ | A+ | 0 | 0 | 0 | Vervangen M+A 8,0 | 8M.STV.CV.PT.60MM | Schreder TECEO 1 8m |  | 2019 | 1975 | 2015 | 1995 | 2015
SMA05988 | Enkel nummer | 203111 | 573104 | Rottevalle | Rottevalle | Kompagnonswei | Huisnr. 46 | In bedrijf | 8CST | 7035 | 1981-01-01 | PHIL SRM | - | 1981-01-01 | BSX 55 H26 | 55W LST BY22d 1800K | 55 | NACHT | - | per jaar | 4094 | 4330 | Gem. Smal. OVL | - | PHIL SRM | - | A+ | A+ | A+ | A+ | 0 | 0 | 0 | Vervangen M+A 8,0 | 8M.STV.CV.PT.60MM | Schreder TECEO 1 8m |  | 2019 | 1981 | 2021 | 1981 | 2001
SMA05989 | Enkel nummer | 203370 | 572839 | Rottevalle | Rottevalle | De Boppeste | Huisnr. 18 | In bedrijf | 8CST | 7035 | 1981-01-01 | PHIL SRM | - | 1981-01-01 | BSX 55 H26 | 55W LST BY22d 1800K | 55 | NACHT | - | per jaar | 4094 | 4240 | Gem. Smal. OVL | - | PHIL SRM | - | A+ | A+ | A+ | A+ | 0 | 0 | 0 | Vervangen M+A 6,0 | 6M.STV.CV.PT.60MM | Sustainder Alexia 2200K |  | 2019 | 1981 | 2021 | 1981 | 2001
SMA05990 | Enkel nummer | 203484 | 572647 | Rottevalle | Rottevalle | De Boppeste | Huisnr. 28 | In bedrijf | 8CST | 7035 | 1981-01-01 | PHIL SRM | - | 1981-01-01 | BSX 55 H26 | 55W LST BY22d 1800K | 55 | A 22:30 Avond (FRL) | - | per jaar | 1074 | 4240 | Gem. Smal. OVL | - | PHIL SRM | - | A+ | A+ | A+ | A+ | 0 | 0 | 0 | Vervangen M+A 6,0 | 6M.STV.CV.PT.60MM | Sustainder Alexia 2200K |  | 2019 | 1981 | 2021 | 1981 | 2001
SMA05991 | Enkel nummer | 203474 | 572881 | Rottevalle | Rottevalle | Foudenswei | Huisnr. 1 | In bedrijf | 8VVERZ | 7035 | 2006-11-13 | PHIL SRM | - | 1985-01-01 | BSX 55 H26 | 55W LST BY22d 1800K | 55 | A 22:30 Avond (FRL) | - | per jaar | 1074 | 4276 | Gem. Smal. OVL | - | PHIL SRM | - | A+ | A+ | A+ | A+ | 0 | 0 | 0 | Vervangen A 8,0 |  | Sustainder Alexia 2200K |  | 2019 | 2006 | 2046 | 1985 | 2005
SMA05992 | Enkel nummer | 204495 | 573224 | Houtigehage | Houtigehage | Wytse Peetswei | Huisnr. 7 | In bedrijf | 8CST | 7035 | 1981-01-01 | PHIL SRM | - | 1981-01-01 | BSX 55 H26 | 55W LST BY22d 1800K | 55 | NACHT | - | per jaar | 4094 | 3373 | Gem. Smal. OVL | - | PHIL SRM | - | A+ | A+ | A+ | A+ | 1 | 0 | 0 | Vervangen M+A 6,0 | 6M.STV.CV.PT.60MM | Sustainder Alexia 2200K |  | 2019 | 1981 | 2021 | 1981 | 2001
SMA05993 | Enkel nummer | 204640 | 573044 | Houtigehage | Houtigehage | Wytse Peetswei | Huisnr. 12 | In bedrijf | 5.5CAL | 0 | 1981-01-01 | PHIL FGS104 | - | 2005-04-12 | HF-R 136 PL-L | 36W PLL 4P HF DIM (23A) 830 | 36 | NACHT | - | per jaar | 4094 | 3373 | Gem. Smal. OVL | - | PHIL FGS104 | - | nvt | A+ | A+ | A+ | 0 | 0 | 0 | Vervangen M 6,0 | 6M.STV.CV.PT.60MM |  |  | 2021 | 1981 | 2021 | 2005 | 2025
SMA05994 | Enkel nummer | 204672 | 572158 | Drachtstercompagnie | Drachtstercompagnie | De Goudberch | Huisnr. 4 | In bedrijf | 5.5CST | 7035 | 1981-01-01 | PHIL FGS104 | - | 2003-04-01 | HF-P 136 PL-L | 36W PLL 4P HF 830 | 36 | NACHT | - | per jaar | 4094 | 220 | Gem. Smal. OVL | - | PHIL FGS104 | - | A+ | A+ | A+ | A+ | 0 | 0 | 0 | Vervangen M 6,0 | 6M.STV.CV.PT.60MM |  |  | 2021 | 1981 | 2021 | 2003 | 2023
SMA05995 | Enkel nummer | 205141 | 572987 | Drachtstercompagnie | Drachtstercompagnie | Folgerster Loane | Huisnr. 101 | In bedrijf | 8CST | 7035 | 1981-01-01 | PHIL SRM | - | 1981-01-01 | BSX 55 H26 | 55W LST BY22d 1800K | 55 | NACHT | - | per jaar | 4094 | 257 | Gem. Smal. OVL | - | PHIL SRM | - | A+ | A+ | A+ | A+ | 0 | 0 | 0 | Vervangen M+A 6,0 | 6M.STV.CV.PT.60MM | Sustainder Alexia 2200K |  | 2019 | 1981 | 2021 | 1981 | 2001
SMA06095 | Enkel nummer | 200059 | 571909 | Opeinde | Opeinde | Hegedykje | Huisnr. 21 | In bedrijf | 5.5VVERZ | 7035 | 2003-08-19 | INDU 2551 IRIS | - | 2003-08-19 | HF-R 136 PL-L | 36W PLL 4P HF DIM (23A) 830 | 36 | NACHT | - | per jaar | 4094 | 3640 | Gem. Smal. OVL | - | INDU 2551 IRIS | - | A+ | A+ | A+ | A+ | 0 | 0 | 0 | [5 empty] | 2003 | 2043 | 2003 | 2023
SMA06096 | Enkel nummer | 200054 | 571880 | Opeinde | Opeinde | Hegedykje | Huisnr. 2 | In bedrijf | 5.5VVERZ | 7035 | 2003-08-20 | INDU 2551 IRIS | - | 2003-08-20 | HF-R 136 PL-L | 36W PLL 4P HF DIM (23A) 830 | 36 | NACHT | - | per jaar | 4094 | 3640 | Gem. Smal. OVL | - | INDU 2551 IRIS | - | A+ | A+ | A+ | A+ | 0 | 0 | 0 | [5 empty] | 2003 | 2043 | 2003 | 2023
SMA06097 | Enkel nummer | 200049 | 571848 | Opeinde | Opeinde | Hegedykje | Huisnr. 33 | In bedrijf | 5.5VVERZ | 7035 | 2003-08-19 | INDU 2551 IRIS | - | 2003-08-19 | HF-R 136 PL-L | 36W PLL 4P HF DIM (23A) 830 | 36 | NACHT | - | per jaar | 4094 | 3640 | Gem. Smal. OVL | - | INDU 2551 IRIS | - | A+ | A+ | A+ | A+ | 0 | 0 | 0 | [5 empty] | 2003 | 2043 | 2003 | 2023
SMA06098 | Enkel nummer | 200044 | 571819 | Opeinde | Opeinde | Hegedykje | Huisnr. 34 | In bedrijf | 5.5VVERZ | 7035 | 2003-08-19 | INDU 2551 IRIS | - | 2003-08-19 | HF-R 136 PL-L | 36W PLL 4P HF DIM (24A) 830 | 36 | NACHT | - | per jaar | 4094 | 3640 | Gem. Smal. OVL | - | INDU 2551 IRIS | - | A+ | B | A+ | A+ | 0 | 0 | 0 | [5 empty] | 2003 | 2043 | 2003 | 2023
SMA06099 | Enkel nummer | 205462 | 574372 | Houtigehage | Houtigehage | De Pikstiennen | Huisnr. 30 | In bedrijf | 5.5CAL | 0 | 1985-01-01 | PHIL FGS104 | - | 2001-03-15 | HF-P 136 PL-L | 36W PLL 4P HF 830 | 36 | NACHT | - | per jaar | 4094 | 3243 | Gem. Smal. OVL | - | PHIL FGS104 | - | nvt | A+ | A+ | A+ | 0 | 0 | 0 | Vervangen A 6,0 |  | Sustainder Alexia |  | 2021 | 1985 | 2025 | 2001 | 2021
SMA06106 | Enkel nummer | 205483 | 572415 | Drachtstercompagnie | Drachtstercompagnie | Swarte Wyk | Huisnr. 20 | In bedrijf | 5.5CST | 7035 | 1975-01-01 | PHIL FGS104 | - | 2003-04-01 | HF-P 136 PL-L | 36W PLL 4P HF 830 | 36 | NACHT | - | per jaar | 4094 | 351 | Gem. Smal. OVL | - | PHIL FGS104 | - | A+ | A+ | A+ | A+ | 0 | 0 | 0 | Vervangen M 6,0 | 6M.STV.CV.PT.60MM |  |  | 2019 | 1975 | 2015 | 2003 | 2023
SMA06107 | Enkel nummer | 205459 | 572404 | Drachtstercompagnie | Drachtstercompagnie | Swarte Wyk | Huisnr. 23 | In bedrijf | 5.5CVERZ | 7035 | 2005-01-01 | PHIL FGS104 | - | 2003-04-01 | HF-P 136 PL-L | 36W PLL 4P HF 830 | 36 | NACHT | - | per jaar | 4094 | 351 | Gem. Smal. OVL | - | PHIL FGS104 | - | nvt | A+ | A+ | A+ | 0 | 0 | 0 | [5 empty] | 2005 | 2045 | 2003 | 2023
SMA06143 | Enkel nummer | 199850 | 572563 | Opeinde | Opeinde | Leyensloane | - | In bedrijf | 5.5VVERZ | 7035 | 1998-06-29 | PHIL FGS104 | - | 1998-06-29 | HF-R 136 PL-L | 36W PLL 4P HF DIM (23A) 830 | 36 | NACHT | - | per jaar | 4094 | 3721 | Gem. Smal. OVL | - | PHIL FGS104 | - | A+ | A+ | A+ | A+ | 0 | 0 | 0 | Vervangen A 6,0 |  | Sustainder Alexia 2200K |  | 2019 | 1998 | 2038 | 1998 | 2018
SMA06144 | Enkel nummer | 198631 | 573618 | De Tike | De Tike | It Leech | Huisnr. 4b | In bedrijf | 5.5CAL | NVT | 1981-01-01 | PHIL FGS104 | - | 1998-06-29 | HF-R 136 PL-L | 36W PLL 4P HF DIM (23A) 830 | 36 | NACHT | - | per jaar | 4094 | 4474 | Gem. Smal. OVL | - | PHIL FGS104 | - | nvt | A+ | A+ | A+ | 0 | 0 | 0 | Vervangen M 6,0 | 6M.STV.CV.PT.60MM |  |  | 2021 | 1981 | 2021 | 1998 | 2018
SMA06145 | Enkel nummer | 198594 | 573616 | De Tike | De Tike | It Leech | Huisnr. 4 | In bedrijf | 5.5VVERZ | 7035 | 1998-06-29 | PHIL FGS104 | - | 1998-06-29 | HF-R 136 PL-L | 36W PLL 4P HF DIM (23A) 830 | 36 | NACHT | - | per jaar | 4094 | 4474 | Gem. Smal. OVL | - | PHIL FGS104 | - | A+ | A+ | A+ | A+ | 0 | 0 | 0 | Vervangen A 6,0 |  | Sustainder Alexia |  | 2019 | 1998 | 2038 | 1998 | 2018
SMA06146 | Enkel nummer | 198106 | 574064 | De Tike | De Tike | Master Iniawei | Huisnr. 18 | In bedrijf | 5.5VVERZ | 7035 | 1998-06-29 | PHIL FGS104 | - | 1998-06-29 | HF-R 136 PL-L | 36W PLL 4P HF DIM (23A) 830 | 36 | NACHT | - | per jaar | 4094 | 4503 | Gem. Smal. OVL | - | PHIL FGS104 | - | A+ | A+ | A+ | A+ | 0 | 0 | 0 | Vervangen A 6,0 |  | Sustainder Alexia 2200K |  | 2019 | 1998 | 2038 | 1998 | 2018
SMA06197 | Enkel nummer | 205538 | 574309 | Houtigehage | Houtigehage | It Grien | Huisnr. 6 | In bedrijf | 5.5VVERZ | 7035 | 1985-01-01 | PHIL FGS104 | - | 2001-02-12 | HF-R 136 PL-L | 36W PLL 4P HF DIM (23A) 830 | 36 | NACHT | - | per jaar | 4094 | 3310 | Gem. Smal. OVL | - | PHIL FGS104 | - | A+ | A+ | A+ | A+ | 0 | 0 | 0 | Vervangen A 6,0 |  | Sustainder Alexia |  | 2021 | 1985 | 2025 | 2001 | 2021
SMA06198 | Enkel nummer | 205519 | 574270 | Houtigehage | Houtigehage | It Grien | Huisnr. 7 | In bedrijf | 5.5VVERZ | 7035 | 2001-02-12 | PHIL FGS104 | - | 2001-02-12 | HF-R 136 PL-L | 36W PLL 4P HF DIM (23A) 830 | 36 | NACHT | - | per jaar | 4094 | 3310 | Gem. Smal. OVL | - | PHIL FGS104 | - | A+ | A+ | A+ | A+ | 1 | 0 | 0 | Vervangen A 6,0 |  | Sustainder Alexia |  | 2021 | 2001 | 2041 | 2001 | 2021
SMA06199 | Enkel nummer | 205531 | 574239 | Houtigehage | Houtigehage | It Grien | Huisnr. 11 | In bedrijf | 5.5VVERZ | 7035 | 2001-02-12 | PHIL FGS104 | - | 2001-02-12 | HF-R 136 PL-L | 36W PLL 4P HF DIM (23A) 830 | 36 | NACHT | - | per jaar | 4094 | 3310 | Gem. Smal. OVL | - | PHIL FGS104 | - | A+ | A+ | A+ | A+ | 1 | 0 | 0 | Vervangen A 6,0 |  | Sustainder Alexia |  | 2021 | 2001 | 2041 | 2001 | 2021
SMA06200 | Enkel nummer | 205559 | 574211 | Houtigehage | Houtigehage | It Grien | Huisnr. 11 | In bedrijf | 5.5VVERZ | 7035 | 1985-01-01 | PHIL FGS104 | - | 2001-02-12 | HF-R 136 PL-L | 36W PLL 4P HF DIM (23A) 830 | 36 | NACHT | - | per jaar | 4094 | 3310 | Gem. Smal. OVL | - | PHIL FGS104 | - | A+ | A+ | A+ | A+ | 2 | 0 | 0 | Vervangen A 6,0 |  | Sustainder Alexia |  | 2021 | 1985 | 2025 | 2001 | 2021
SMA06201 | Enkel nummer | 205588 | 574217 | Houtigehage | Houtigehage | Dwarstak | Huisnr. 5 | In bedrijf | 5.5VVERZ | 7035 | 1985-01-01 | PHIL FGS104 | - | 2001-02-12 | HF-R 136 PL-L | 36W PLL 4P HF DIM (23A) 830 | 36 | NACHT | - | per jaar | 4094 | 3274 | Gem. Smal. OVL | - | PHIL FGS104 | - | nvt | A+ | A+ | A+ | 0 | 0 | 0 | Vervangen A 6,0 |  | Sustainder Alexia |  | 2021 | 1985 | 2025 | 2001 | 2021
SMA06202 | Enkel nummer | 205570 | 574172 | Houtigehage | Houtigehage | It Grien | Huisnr. 32 | In bedrijf | 5.5CST | 7035 | 1975-01-01 | PHIL FGS104 | - | 2001-02-13 | HF-R 136 PL-L | 36W PLL 4P HF DIM (23A) 830 | 36 | NACHT | - | per jaar | 4094 | 3310 | Gem. Smal. OVL | - | PHIL FGS104 | - | A+ | A+ | A+ | A+ | 0 | 0 | 0 | Vervangen M+A 6,0 | 6M.STV.CV.PT.60MM | Sustainder Alexia |  | 2019 | 1975 | 2015 | 2001 | 2021
SMA06203 | Enkel nummer | 205590 | 574140 | Houtigehage | Houtigehage | De Linebeammen | Huisnr. 29 | In bedrijf | 5.5VVERZ | 7035 | 1985-01-01 | PHIL FGS104 | - | 2001-02-12 | HF-R 136 PL-L | 36W PLL 4P HF DIM (23A) 830 | 36 | NACHT | - | per jaar | 4094 | 3238 | Gem. Smal. OVL | - | PHIL FGS104 | - | A+ | A+ | A+ | A+ | 1 | 0 | 0 | Vervangen A 6,0 |  | Sustainder Alexia |  | 2021 | 1985 | 2025 | 2001 | 2021
SMA06204 | Enkel nummer | 205621 | 574153 | Houtigehage | Houtigehage | De Linebeammen | Huisnr. 21 | In bedrijf | 5.5VVERZ | 7035 | 1985-01-01 | PHIL FGS104 | - | 2001-02-12 | HF-R 136 PL-L | 36W PLL 4P HF DIM (23A) 830 | 36 | NACHT | - | per jaar | 4094 | 3238 | Gem. Smal. OVL | - | PHIL FGS104 | - | A+ | A+ | A+ | A+ | 0 | 0 | 0 | Vervangen A 6,0 |  | Sustainder Alexia |  | 2021 | 1985 | 2025 | 2001 | 2021
SMA06237 | Enkel nummer | 200032 | 571744 | Opeinde | Opeinde | Hegedykje | Huisnr. 50 | In bedrijf | 5.5VVERZ | 7035 | 2003-08-19 | INDU 2551 IRIS | - | 2003-08-19 | HF-R 136 PL-L | 36W PLL 4P HF DIM (23A) 830 | 36 | NACHT | - | per jaar | 4094 | 3640 | Gem. Smal. OVL | - | INDU 2551 IRIS | - | A+ | A+ | A+ | A+ | 0 | 0 | 0 | [5 empty] | 2003 | 2043 | 2003 | 2023
SMA06238 | Enkel nummer | 200064 | 571745 | Opeinde | Opeinde | Hegedykje | Huisnr. 61 | In bedrijf | 5.5VVERZ | 7035 | 2003-08-19 | INDU 2551 IRIS | - | 2003-08-19 | HF-R 136 PL-L | 36W PLL 4P HF DIM (23A) 830 | 36 | NACHT | - | per jaar | 4094 | 3640 | Gem. Smal. OVL | - | INDU 2551 IRIS | - | A+ | A+ | A+ | A+ | 0 | 0 | 0 | [5 empty] | 2003 | 2043 | 2003 | 2023
SMA06239 | Enkel nummer | 200038 | 571782 | Opeinde | Opeinde | Hegedykje | Huisnr. 40 | In bedrijf | 5.5VVERZ | 7035 | 2003-08-19 | INDU 2551 IRIS | - | 2003-08-19 | HF-R 136 PL-L | 36W PLL 4P HF DIM (23A) 830 | 36 | NACHT | - | per jaar | 4094 | 3640 | Gem. Smal. OVL | - | INDU 2551 IRIS | - | A+ | A+ | A+ | A+ | 0 | 0 | 0 | [5 empty] | 2003 | 2043 | 2003 | 2023
SMA06240 | Enkel nummer | 200074 | 571803 | Opeinde | Opeinde | Hegedykje | Huisnr. 47 | In bedrijf | 5.5VVERZ | 7035 | 2002-02-26 | INDU 2551 IRIS | - | 2002-02-26 | HF-R 136 PL-L | 36W PLL 4P HF DIM (23A) 830 | 36 | NACHT | - | per jaar | 4094 | 3640 | Gem. Smal. OVL | - | PHIL FGS104 | - | A+ | A+ | A+ | A+ | 0 | 0 | 0 | Vervangen A 6,0 |  | Sustainder Alexia |  | 2022 | 2002 | 2042 | 2002 | 2022
SMA06241 | Enkel nummer | 200091 | 571686 | Opeinde | Opeinde | Middelbuorren | Huisnr. 83 | In bedrijf | 5.5VVERZ | 7035 | 2003-08-19 | INDU 2551 IRIS | - | 2003-08-19 | HF-R 136 PL-L | 36W PLL 4P HF DIM (23A) 830 | 36 | NACHT | - | per jaar | 4094 | 3730 | Gem. Smal. OVL | - | INDU 2551 IRIS | - | A+ | A+ | A+ | A+ | 0 | 0 | 0 | [5 empty] | 2003 | 2043 | 2003 | 2023
SMA06242 | Enkel nummer | 200096 | 571711 | Opeinde | Opeinde | Middelbuorren | Huisnr. 83 | In bedrijf | 5.5VVERZ | 7035 | 2003-08-19 | INDU 2551 IRIS | - | 2003-08-19 | HF-R 136 PL-L | 36W PLL 4P HF DIM (23A) 830 | 36 | NACHT | - | per jaar | 4094 | 3730 | Gem. Smal. OVL | - | INDU 2551 IRIS | - | A+ | A+ | A+ | A+ | 0 | 0 | 0 | [5 empty] | 2003 | 2043 | 2003 | 2023
SMA06243 | Enkel nummer | 200100 | 571736 | Opeinde | Opeinde | Middelbuorren | Huisnr. 75 | In bedrijf | 5.5VVERZ | 7035 | 2003-08-27 | INDU 2551 IRIS | - | 2003-08-27 | HF-R 136 PL-L | 36W PLL 4P HF DIM (23A) 830 | 36 | NACHT | - | per jaar | 4094 | 3730 | Gem. Smal. OVL | - | INDU 2551 IRIS | - | A+ | A+ | A+ | A+ | 1 | 0 | 0 | [5 empty] | 2003 | 2043 | 2003 | 2023
SMA06244 | Enkel nummer | 200105 | 571763 | Opeinde | Opeinde | Middelbuorren | Huisnr. 67 | In bedrijf | 5.5VVERZ | 7035 | 2003-08-27 | INDU 2551 IRIS | - | 2003-08-27 | HF-R 136 PL-L | 36W PLL 4P HF DIM (23A) 830 | 36 | NACHT | - | per jaar | 4094 | 3730 | Gem. Smal. OVL | - | INDU 2551 IRIS | - | A+ | A+ | A+ | A+ | 0 | 0 | 0 | [5 empty] | 2003 | 2043 | 2003 | 2023
SMA06245 | Enkel nummer | 200110 | 571790 | Opeinde | Opeinde | Middelbuorren | Huisnr. 61 | In bedrijf | 5.5VVERZ | 7035 | 2003-08-27 | INDU 2551 IRIS | - | 2003-08-27 | HF-R 136 PL-L | 36W PLL 4P HF DIM (23A) 830 | 36 | NACHT | - | per jaar | 4094 | 3730 | Gem. Smal. OVL | - | INDU 2551 IRIS | - | A+ | A+ | A+ | A+ | 1 | 0 | 0 | [5 empty] | 2003 | 2043 | 2003 | 2023
SMA06246 | Enkel nummer | 200115 | 571820 | Opeinde | Opeinde | Middelbuorren | Huisnr. 29 | In bedrijf | 5.5VVERZ | 7035 | 2003-08-27 | INDU 2551 IRIS | - | 2003-08-27 | HF-P 136 PL-L | 36W PLL 4P HF 830 | 36 | NACHT | - | per jaar | 4094 | 3730 | Gem. Smal. OVL | - | INDU 2551 IRIS | - | A+ | A+ | A+ | A+ | 0 | 0 | 0 | [5 empty] | 2003 | 2043 | 2003 | 2023
SMA06247 | Enkel nummer | 200120 | 571849 | Opeinde | Opeinde | Middelbuorren | Huisnr. 27 | In bedrijf | 5.5VVERZ | 7035 | 2003-08-27 | INDU 2551 IRIS | - | 2003-08-27 | HF-R 136 PL-L | 36W PLL 4P HF DIM (24A) 830 | 36 | NACHT | - | per jaar | 4094 | 3730 | Gem. Smal. OVL | - | INDU 2551 IRIS | - | A+ | A+ | A+ | A+ | 0 | 0 | 0 | [5 empty] | 2003 | 2043 | 2003 | 2023
SMA06248 | Enkel nummer | 200125 | 571882 | Opeinde | Opeinde | Middelbuorren | Huisnr. 23 | In bedrijf | 5.5VVERZ | 7035 | 2003-08-20 | INDU 2551 IRIS | - | 2003-08-20 | HF-R 136 PL-L | 36W PLL 4P HF DIM (24A) 830 | 36 | NACHT | - | per jaar | 4094 | 3730 | Gem. Smal. OVL | - | INDU 2551 IRIS | - | A+ | A+ | A+ | A+ | 0 | 0 | 0 | [5 empty] | 2003 | 2043 | 2003 | 2023
SMA06249 | Enkel nummer | 200130 | 571909 | Opeinde | Opeinde | Middelbuorren | Huisnr. 17 | In bedrijf | 5.5VVERZ | 7035 | 2003-08-27 | INDU 2551 IRIS | - | 2003-08-27 | HF-P 136 PL-L | 36W PLL 4P HF 830 | 36 | NACHT | - | per jaar | 4094 | 3730 | Gem. Smal. OVL | - | INDU 2551 IRIS | - | A+ | A+ | A+ | A+ | 0 | 0 | 0 | [5 empty] | 2003 | 2043 | 2003 | 2023
SMA06250 | Enkel nummer | 200141 | 571968 | Opeinde | Opeinde | Middelbuorren | Huisnr. 13 | In bedrijf | 5.5VVERZ | 7035 | 2003-08-27 | INDU 2551 IRIS | - | 2003-08-27 | HF-P 136 PL-L | 36W PLL 4P HF 830 | 36 | NACHT | - | per jaar | 4094 | 3730 | Gem. Smal. OVL | - | INDU 2551 IRIS | - | A+ | A+ | A+ | A+ | 0 | 0 | 0 | [5 empty] | 2003 | 2043 | 2003 | 2023
SMA06251 | Enkel nummer | 200146 | 571996 | Opeinde | Opeinde | Middelbuorren | Huisnr. 9 | In bedrijf | 5.5VVERZ | 7035 | 2003-08-27 | INDU 2551 IRIS | - | 2003-08-27 | HF-R 136 PL-L | 36W PLL 4P HF DIM (23A) 830 | 36 | NACHT | - | per jaar | 4094 | 3730 | Gem. Smal. OVL | - | INDU 2551 IRIS | - | A+ | A+ | A+ | A+ | 0 | 0 | 0 | [5 empty] | 2003 | 2043 | 2003 | 2023
SMA06252 | Enkel nummer | 200151 | 572025 | Opeinde | Opeinde | Middelbuorren | Huisnr. 5 | In bedrijf | 5.5VVERZ | 7035 | 2003-08-20 | INDU 2551 IRIS | - | 2003-08-20 | HF-R 136 PL-L | 36W PLL 4P HF DIM (23A) 830 | 36 | NACHT | - | per jaar | 4094 | 3730 | Gem. Smal. OVL | - | INDU 2551 IRIS | - | A+ | A+ | A+ | A+ | 0 | 0 | 0 | [5 empty] | 2003 | 2043 | 2003 | 2023
SMA06253 | Enkel nummer | 200156 | 572054 | Opeinde | Opeinde | Middelbuorren | Huisnr. 8 | In bedrijf | 5.5VVERZ | 7035 | 1998-11-13 | PHIL FGS104 | - | 1998-11-13 | HF-P 136 PL-L | 36W PLL 4P HF 830 | 36 | NACHT | - | per jaar | 4094 | 3730 | Gem. Smal. OVL | - | PHIL FGS104 | - | A+ | A+ | A+ | A+ | 1 | Water in armatuur | 0 | Vervangen A 6,0 |  | Sustainder Alexia |  | 2019 | 1998 | 2038 | 1998 | 2018
SMA06288 | Enkel nummer | 200167 | 571651 | Opeinde | Opeinde | Dokter Siebingasingel | Huisnr. 139 | In bedrijf | 5.5CAL | 0 | 1980-01-01 | INDU 2551 IRIS | - | 2003-06-01 | HF-R 136 PL-L | 36W PLL 4P HF DIM (24A) 830 | 36 | NACHT | - | per jaar | 4094 | 3621 | Gem. Smal. OVL | - | INDU 2551 IRIS | - | nvt | A+ | A+ | A+ | 0 | 0 | 0 | Vervangen M 6,0 | 6M.STV.CV.PT.60MM |  |  | 2020 | 1980 | 2020 | 2003 | 2023
SMA06289 | Enkel nummer | 200172 | 571680 | Opeinde | Opeinde | Dokter Siebingasingel | Huisnr. 137 | In bedrijf | 5.5CAL | 0 | 1980-01-01 | INDU 2551 IRIS | - | 2003-06-01 | HF-R 136 PL-L | 36W PLL 4P HF DIM (23A) 830 | 36 | NACHT | - | per jaar | 4094 | 3621 | Gem. Smal. OVL | - | INDU 2551 IRIS | - | nvt | A+ | A+ | A+ | 0 | 0 | 0 | Vervangen M 6,0 | 6M.STV.CV.PT.60MM |  |  | 2020 | 1980 | 2020 | 2003 | 2023
SMA06290 | Enkel nummer | 200178 | 571712 | Opeinde | Opeinde | Dokter Siebingasingel | Huisnr. 133 | In bedrijf | 5.5CAL | 0 | 1980-01-01 | PHIL FGS104 | - | 2000-02-15 | HF-R 136 PL-L | 36W PLL 4P HF DIM (23A) 830 | 36 | NACHT | - | per jaar | 4094 | 3621 | Gem. Smal. OVL | - | PHIL FGS104 | - | nvt | A+ | A+ | A+ | 0 | 0 | 0 | Vervangen M+A 6,0 | 6M.STV.CV.PT.60MM | Sustainder Alexia |  | 2020 | 1980 | 2020 | 2000 | 2020
SMA06291 | Enkel nummer | 200153 | 571730 | Opeinde | Opeinde | Dokter Siebingasingel | Huisnr. 114 | In bedrijf | 5.5VVERZ | 7035 | 2004-06-10 | PHIL FGS104 | - | 2004-06-10 | HF-R 136 PL-L | 36W PLL 4P HF DIM (23A) 830 | 36 | NACHT | - | per jaar | 4094 | 3621 | Gem. Smal. OVL | - | PHIL FGS104 | - | A+ | A+ | A+ | A+ | 0 | 0 | 0 | [5 empty] | 2004 | 2044 | 2004 | 2024
SMA06292 | Enkel nummer | 200156 | 571758 | Opeinde | Opeinde | Dokter Siebingasingel | Huisnr. 108 | In bedrijf | 5.5VVERZ | 7035 | 2011-11-29 | INDU 2551 IRIS | - | 2003-06-01 | HF-R 136 PL-L | 36W PLL 4P HF DIM (23A) 830 | 36 | NACHT | - | per jaar | 4094 | 3621 | Gem. Smal. OVL | - | INDU 2551 IRIS | - | A+ | A+ | A+ | A+ | 0 | 0 | 0 | [5 empty] | 2011 | 2051 | 2003 | 2023
SMA06293 | Enkel nummer | 200165 | 571794 | Opeinde | Opeinde | Dokter Siebingasingel | Huisnr. 18 | In bedrijf | 5.5CAL | 0 | 1980-01-01 | INDU 2551 IRIS | - | 2003-06-01 | HF-R 136 PL-L | 36W PLL 4P HF DIM (23A) 830 | 36 | NACHT | - | per jaar | 4094 | 3621 | Gem. Smal. OVL | - | INDU 2551 IRIS | - | nvt | A+ | A+ | A+ | 0 | 0 | 0 | Vervangen M 6,0 | 6M.STV.CV.PT.60MM |  |  | 2020 | 1980 | 2020 | 2003 | 2023
SMA06294 | Enkel nummer | 200136 | 571798 | Opeinde | Opeinde | Dokter Siebingasingel | Huisnr. 24 | In bedrijf | 5.5CAL | 0 | 1980-01-01 | INDU 2551 IRIS | - | 2003-06-01 | HF-R 136 PL-L | 36W PLL 4P HF DIM (23A) 830 | 36 | NACHT | - | per jaar | 4094 | 3621 | Gem. Smal. OVL | - | INDU 2551 IRIS | - | nvt | A+ | A+ | A+ | 0 | 0 | 0 | Vervangen M 6,0 | 6M.STV.CV.PT.60MM |  |  | 2020 | 1980 | 2020 | 2003 | 2023
SMA06326 | Enkel nummer | 200187 | 571784 | Opeinde | Opeinde | Dokter Siebingasingel | Huisnr. 113 | In bedrijf | 5.5CAL | 0 | 1980-01-01 | INDU 2551 IRIS | - | 2003-06-01 | HF-R 136 PL-L | 36W PLL 4P HF DIM (23A) 830 | 36 | NACHT | - | per jaar | 4094 | 3621 | Gem. Smal. OVL | - | INDU 2551 IRIS | - | nvt | A+ | A+ | A+ | 0 | 0 | 0 | Vervangen M 6,0 | 6M.STV.CV.PT.60MM |  |  | 2020 | 1980 | 2020 | 2003 | 2023
SMA06327 | Enkel nummer | 200198 | 571815 | Opeinde | Opeinde | Dokter Siebingasingel | Huisnr. 91 | In bedrijf | 5.5CAL | 0 | 1980-01-01 | INDU 2551 IRIS | - | 2003-06-01 | HF-R 136 PL-L | 36W PLL 4P HF DIM (23A) 830 | 36 | NACHT | - | per jaar | 4094 | 3621 | Gem. Smal. OVL | - | INDU 2551 IRIS | - | nvt | A+ | A+ | A+ | 0 | 0 | 0 | Vervangen M 6,0 | 6M.STV.CV.PT.60MM |  |  | 2020 | 1980 | 2020 | 2003 | 2023
SMA06328 | Enkel nummer | 200204 | 571847 | Opeinde | Opeinde | Dokter Siebingasingel | Huisnr. 87 | In bedrijf | 5.5CAL | 0 | 1980-01-01 | INDU 2551 IRIS | - | 2003-06-01 | HF-R 136 PL-L | 36W PLL 4P HF DIM (23A) 830 | 36 | NACHT | - | per jaar | 4094 | 3621 | Gem. Smal. OVL | - | INDU 2551 IRIS | - | nvt | D | D | A+ | 0 | Armatuur ontbreekt, schademast in behandeling. | 0 | Vervangen M 6,0 | 6M.STV.CV.PT.60MM |  |  | 2020 | 1980 | 2020 | 2003 | 2023
SMA06329 | Enkel nummer | 200175 | 571862 | Opeinde | Opeinde | Dokter Siebingasingel | Huisnr. 8 | In bedrijf | 5.5CAL | 0 | 1980-01-01 | INDU 2551 IRIS | - | 2003-06-01 | HF-R 136 PL-L | 36W PLL 4P HF DIM (23A) 830 | 36 | NACHT | - | per jaar | 4094 | 3621 | Gem. Smal. OVL | - | INDU 2551 IRIS | - | nvt | A+ | A+ | A+ | 0 | 0 | 0 | Vervangen M 6,0 | 6M.STV.CV.PT.60MM |  |  | 2020 | 1980 | 2020 | 2003 | 2023
SMA06330 | Enkel nummer | 200179 | 571892 | Opeinde | Opeinde | Dokter Siebingasingel | Huisnr. 4 | In bedrijf | 5.5CAL | 0 | 1980-01-01 | INDU 2551 IRIS | - | 2003-06-01 | HF-R 136 PL-L | 36W PLL 4P HF DIM (23A) 830 | 36 | NACHT | - | per jaar | 4094 | 3621 | Gem. Smal. OVL | - | INDU 2551 IRIS | - | nvt | A+ | A+ | A+ | 0 | 0 | 0 | Vervangen M 6,0 | 6M.STV.CV.PT.60MM |  |  | 2020 | 1980 | 2020 | 2003 | 2023
SMA06331 | Enkel nummer | 200215 | 571912 | Opeinde | Opeinde | Dokter Siebingasingel | Huisnr. 69 | In bedrijf | 5.5CAL | 0 | 1980-01-01 | INDU 2551 IRIS | - | 2003-06-01 | HF-R 136 PL-L | 36W PLL 4P HF DIM (23A) 830 | 36 | NACHT | - | per jaar | 4094 | 3621 | Gem. Smal. OVL | - | INDU 2551 IRIS | - | nvt | A+ | A+ | A+ | 0 | 0 | 0 | Vervangen M 6,0 | 6M.STV.CV.PT.60MM |  |  | 2020 | 1980 | 2020 | 2003 | 2023
SMA06332 | Enkel nummer | 200187 | 571923 | Opeinde | Opeinde | Dokter Siebingasingel | Huisnr. 9 | In bedrijf | 5.5CAL | 0 | 1980-01-01 | INDU 2551 IRIS | - | 2003-06-01 | HF-R 136 PL-L | 36W PLL 4P HF DIM (23A) 830 | 36 | NACHT | - | per jaar | 4094 | 3621 | Gem. Smal. OVL | - | INDU 2551 IRIS | - | nvt | A+ | A+ | A+ | 0 | 0 | 0 | Vervangen M 6,0 | 6M.STV.CV.PT.60MM |  |  | 2020 | 1980 | 2020 | 2003 | 2023
SMA06333 | Enkel nummer | 200159 | 571928 | Opeinde | Opeinde | Dokter Siebingasingel | Huisnr. 3 | In bedrijf | 5.5CAL | 0 | 1980-01-01 | INDU 2551 IRIS | - | 2003-06-01 | HF-R 136 PL-L | 36W PLL 4P HF DIM (23A) 830 | 36 | NACHT | - | per jaar | 4094 | 3621 | Gem. Smal. OVL | - | INDU 2551 IRIS | - | nvt | A+ | A+ | A+ | 0 | 0 | 0 | Vervangen M 6,0 | 6M.STV.CV.PT.60MM |  |  | 2020 | 1980 | 2020 | 2003 | 2023
SMA06334 | Enkel nummer | 200226 | 571942 | Opeinde | Opeinde | Dokter Siebingasingel | Huisnr. 55 | In bedrijf | 5.5CAL | 0 | 1980-01-01 | INDU 2551 IRIS | - | 2003-06-01 | HF-R 136 PL-L | 36W PLL 4P HF DIM (23A) 830 | 36 | NACHT | - | per jaar | 4094 | 3621 | Gem. Smal. OVL | - | INDU 2551 IRIS | - | nvt | A+ | A+ | A+ | 0 | 0 | 0 | Vervangen M 6,0 | 6M.STV.CV.PT.60MM |  |  | 2020 | 1980 | 2020 | 2003 | 2023
SMA06335 | Enkel nummer | 200232 | 571973 | Opeinde | Opeinde | Dokter Siebingasingel | Huisnr. 53 | In bedrijf | 5.5CAL | 0 | 1980-01-01 | INDU 2551 IRIS | - | 2003-06-01 | HF-R 136 PL-L | 36W PLL 4P HF DIM (23A) 830 | 36 | NACHT | - | per jaar | 4094 | 3621 | Gem. Smal. OVL | - | INDU 2551 IRIS | - | nvt | A+ | A+ | A+ | 0 | 0 | 0 | Vervangen M 6,0 | 6M.STV.CV.PT.60MM |  |  | 2020 | 1980 | 2020 | 2003 | 2023
SMA06336 | Enkel nummer | 200203 | 571986 | Opeinde | Opeinde | Dokter Siebingasingel | Huisnr. 17 | In bedrijf | 5.5CAL | 0 | 1980-01-01 | INDU 2551 IRIS | - | 2003-06-01 | HF-R 136 PL-L | 36W PLL 4P HF DIM (23A) 830 | 36 | NACHT | - | per jaar | 4094 | 3621 | Gem. Smal. OVL | - | INDU 2551 IRIS | - | nvt | A+ | A+ | A+ | 0 | 0 | 0 | Vervangen M 6,0 | 6M.STV.CV.PT.60MM |  |  | 2020 | 1980 | 2020 | 2003 | 2023
SMA06337 | Enkel nummer | 200205 | 572015 | Opeinde | Opeinde | Dokter Siebingasingel | Huisnr. 21 | In bedrijf | 5.5CAL | 0 | 1980-01-01 | INDU 2551 IRIS | - | 2003-06-01 | HF-R 136 PL-L | 36W PLL 4P HF DIM (23A) 830 | 36 | NACHT | - | per jaar | 4094 | 3621 | Gem. Smal. OVL | - | INDU 2551 IRIS | - | nvt | A+ | A+ | A+ | 0 | 0 | 0 | Vervangen M 6,0 | 6M.STV.CV.PT.60MM |  |  | 2020 | 1980 | 2020 | 2003 | 2023
SMA06338 | Enkel nummer | 200217 | 572040 | Opeinde | Opeinde | Dokter Siebingasingel | Huisnr. 25 | In bedrijf | 5.5CAL | 0 | 1980-01-01 | INDU 2551 IRIS | - | 2003-06-01 | HF-R 136 PL-L | 36W PLL 4P HF DIM (23A) 830 | 36 | NACHT | - | per jaar | 4094 | 3621 | Gem. Smal. OVL | - | INDU 2551 IRIS | - | nvt | A+ | A+ | A+ | 0 | 0 | 0 | Vervangen M 6,0 | 6M.STV.CV.PT.60MM |  |  | 2020 | 1980 | 2020 | 2003 | 2023
SMA06349 | Enkel nummer | 205402 | 572336 | Drachtstercompagnie | Drachtstercompagnie | it Heechfean | Huisnr. 12 | In bedrijf | 5.5VVERZ | 7035 | 1997-10-15 | PHIL FGS104 | - | 1997-10-15 | HF-R 136 PL-L | 36W PLL 4P HF DIM (23A) 830 | 36 | NACHT | - | per jaar | 4094 | 284 | Gem. Smal. OVL | - | PHIL FGS104 | - | A+ | A+ | A+ | A+ | 0 | 0 | 0 | Vervangen A 6,0 |  | Sustainder Alexia |  | 2019 | 1997 | 2037 | 1997 | 2017
SMA06350 | Enkel nummer | 205436 | 572345 | Drachtstercompagnie | Drachtstercompagnie | it Heechfean | Huisnr. 51 | In bedrijf | 5.5CST | 7035 | 1975-01-01 | PHIL FGS104 | - | 2003-04-01 | HF-R 136 PL-L | 36W PLL 4P HF DIM (23A) 830 | 36 | NACHT | - | per jaar | 4094 | 284 | Gem. Smal. OVL | - | PHIL FGS104 | - | A+ | A+ | A+ | A+ | 0 | 0 | 0 | Vervangen M 6,0 | 6M.STV.CV.PT.60MM |  |  | 2019 | 1975 | 2015 | 2003 | 2023
SMA06351 | Enkel nummer | 205467 | 572358 | Drachtstercompagnie | Drachtstercompagnie | it Heechfean | Huisnr. 39 | In bedrijf | 5.5VVERZ | 7035 | 1995-10-16 | PHIL FGS104 | - | 2003-04-01 | HF-R 136 PL-L | 36W PLL 4P HF DIM (23A) 830 | 36 | NACHT | - | per jaar | 4094 | 284 | Gem. Smal. OVL | - | PHIL FGS104 | - | A+ | A+ | A+ | A+ | 0 | 0 | 0 | [5 empty] | 1995 | 2035 | 2003 | 2023
SMA06352 | Enkel nummer | 205498 | 572373 | Drachtstercompagnie | Drachtstercompagnie | it Heechfean | Huisnr. 37 | In bedrijf | 5.5VVERZ | 7035 | 2011-10-19 | PHIL FGS104 | - | 2003-04-01 | HF-R 136 PL-L | 36W PLL 4P HF DIM (23A) 830 | 36 | NACHT | - | per jaar | 4094 | 284 | Gem. Smal. OVL | - | PHIL FGS104 | - | A+ | A+ | A+ | A+ | 0 | 0 | 0 | [5 empty] | 2011 | 2051 | 2003 | 2023
SMA06353 | Enkel nummer | 205530 | 572388 | Drachtstercompagnie | Drachtstercompagnie | it Heechfean | Huisnr. 11 | In bedrijf | 5.5VVERZ | 7035 | 1994-01-07 | PHIL FGS104 | - | 2003-04-01 | HF-R 136 PL-L | 36W PLL 4P HF DIM (23A) 830 | 36 | NACHT | - | per jaar | 4094 | 284 | Gem. Smal. OVL | - | PHIL FGS104 | - | A+ | A+ | A+ | A+ | 0 | 0 | 0 | [5 empty] | 1994 | 2034 | 2003 | 2023
SMA06354 | Enkel nummer | 205561 | 572402 | Drachtstercompagnie | Drachtstercompagnie | it Heechfean | Huisnr. 9 | In bedrijf | 5.5CAL | 0 | 2011-08-31 | PHIL FGS104 | - | 2011-08-31 | HF-R 136 PL-L | 36W PLL 4P HF DIM (23A) 830 | 36 | NACHT | - | per jaar | 4094 | 284 | Gem. Smal. OVL | - | PHIL FGS104 | - | nvt | B | A+ | A+ | 0 | 0 | 0 | [5 empty] | 2011 | 2051 | 2011 | 2031
SMA06355 | Enkel nummer | 205598 | 572413 | Drachtstercompagnie | Drachtstercompagnie | it Heechfean | Huisnr. 10 | In bedrijf | 5.5VVERZ | 7035 | 2016-01-01 | LIGHTRONICS BRISA | - | 2016-01-01 | LEDDRIVER | LED | 36 | NACHT | - | per jaar | 4094 | 284 | Gem. Smal. OVL | - | PHIL FGS104 | - | A+ | A+ | A+ | A+ | 1 | 0 | 0 | [5 empty] | 2016 | 2056 | 2016 | 2036
SMA06356 | Enkel nummer | 205608 | 572390 | Drachtstercompagnie | Drachtstercompagnie | it Heechfean | Huisnr. 8 | In bedrijf | 5.5CAL | 0 | 1980-01-01 | PHIL FGS104 | - | 2003-04-01 | HF-R 136 PL-L | 36W PLL 4P HF DIM (23A) 830 | 36 | NACHT | - | per jaar | 4094 | 284 | Gem. Smal. OVL | - | PHIL FGS104 | - | nvt | A+ | A+ | A+ | 0 | 0 | 0 | Vervangen M 6,0 | 6M.STV.CV.PT.60MM |  |  | 2020 | 1980 | 2020 | 2003 | 2023
SMA06357 | Enkel nummer | 205620 | 572362 | Drachtstercompagnie | Drachtstercompagnie | it Heechfean | Huisnr. 6 | In bedrijf | 5.5CAL | 0 | 1980-01-01 | PHIL FGS104 | - | 2003-04-01 | HF-R 136 PL-L | 36W PLL 4P HF DIM (23A) 830 | 36 | NACHT | - | per jaar | 4094 | 284 | Gem. Smal. OVL | - | PHIL FGS104 | - | nvt | A+ | A+ | A+ | 0 | 0 | 0 | Vervangen M 6,0 | 6M.STV.CV.PT.60MM |  |  | 2020 | 1980 | 2020 | 2003 | 2023
SMA06358 | Enkel nummer | 205631 | 572336 | Drachtstercompagnie | Drachtstercompagnie | it Heechfean | Huisnr. 4 | In bedrijf | 5.5VVERZ | 7035 | 2005-01-03 | PHIL FGS104 | - | 2005-01-03 | HF-R 136 PL-L | 36W PLL 4P HF DIM (23A) 830 | 36 | NACHT | - | per jaar | 4094 | 284 | Gem. Smal. OVL | - | PHIL FGS104 | - | A+ | A+ | A+ | A+ | 0 | 0 | 0 | [5 empty] | 2005 | 2045 | 2005 | 2025
SMA06359 | Enkel nummer | 205642 | 572309 | Drachtstercompagnie | Drachtstercompagnie | it Heechfean | Huisnr. 1 | In bedrijf | 5.5VVERZ | 7035 | 2003-12-15 | PHIL FGS104 | - | 2003-12-15 | HF-P 136 PL-L | 36W PLL 4P HF 830 | 36 | NACHT | - | per jaar | 4094 | 284 | Gem. Smal. OVL | - | PHIL FGS104 | - | A+ | A+ | A+ | A+ | 0 | 0 | 0 | [5 empty] | 2003 | 2043 | 2003 | 2023
SMA06360 | Enkel nummer | 205545 | 572329 | Drachtstercompagnie | Drachtstercompagnie | it Heechfean | Huisnr. 29 | In bedrijf | 5.5CAL | 0 | 1980-01-01 | PHIL FGS104 | - | 2003-04-01 | HF-R 136 PL-L | 36W PLL 4P HF DIM (23A) 830 | 36 | NACHT | - | per jaar | 4094 | 284 | Gem. Smal. OVL | - | PHIL FGS104 | - | nvt | A+ | A+ | A+ | 0 | 0 | 0 | Vervangen M 6,0 | 6M.STV.CV.PT.60MM |  |  | 2020 | 1980 | 2020 | 2003 | 2023
SMA06361 | Enkel nummer | 205537 | 572363 | Drachtstercompagnie | Drachtstercompagnie | it Heechfean | Huisnr. 13 | In bedrijf | 5.5CAL | 0 | 1980-01-01 | PHIL FGS104 | - | 2003-04-01 | HF-R 136 PL-L | 36W PLL 4P HF DIM (23A) 830 | 36 | NACHT | - | per jaar | 4094 | 284 | Gem. Smal. OVL | - | PHIL FGS104 | - | nvt | A+ | A+ | A+ | 0 | 0 | 0 | Vervangen M 6,0 | 6M.STV.CV.PT.60MM |  |  | 2020 | 1980 | 2020 | 2003 | 2023
SMA06362 | Enkel nummer | 205482 | 572299 | Drachtstercompagnie | Drachtstercompagnie | it Heechfean | Huisnr. 61 | In bedrijf | 5.5CAL | 0 | 1980-01-01 | PHIL FGS104 | - | 2000-02-18 | HF-R 136 PL-L | 36W PLL 4P HF DIM (23A) 830 | 36 | NACHT | - | per jaar | 4094 | 284 | Gem. Smal. OVL | - | PHIL FGS104 | - | nvt | A+ | A+ | A+ | 0 | 0 | 0 | Vervangen M+A 6,0 | 6M.STV.CV.PT.60MM | Sustainder Alexia |  | 2020 | 1980 | 2020 | 2000 | 2020
SMA06363 | Enkel nummer | 205475 | 572333 | Drachtstercompagnie | Drachtstercompagnie | it Heechfean | Huisnr. 41 | In bedrijf | 5.5CAL | 0 | 1980-01-01 | PHIL FGS104 | - | 2000-02-18 | HF-R 136 PL-L | 36W PLL 4P HF DIM (23A) 830 | 36 | NACHT | - | per jaar | 4094 | 284 | Gem. Smal. OVL | - | PHIL FGS104 | - | nvt | A+ | A+ | A+ | 0 | 0 | 0 | Vervangen M+A 6,0 | 6M.STV.CV.PT.60MM | Sustainder Alexia |  | 2020 | 1980 | 2020 | 2000 | 2020
SMA06390 | Enkel nummer | 205409 | 572311 | Drachtstercompagnie | Drachtstercompagnie | it Heechfean | Huisnr. 65 | In bedrijf | 5.5CAL | 0 | 1980-01-01 | PHIL FGS104 | - | 2003-04-01 | HF-R 136 PL-L | 36W PLL 4P HF DIM (23A) 830 | 36 | NACHT | - | per jaar | 4094 | 284 | Gem. Smal. OVL | - | PHIL FGS104 | - | nvt | A+ | A+ | A+ | 0 | 0 | 0 | Vervangen M 6,0 | 6M.STV.CV.PT.60MM |  |  | 2020 | 1980 | 2020 | 2003 | 2023
SMA06391 | Enkel nummer | 205424 | 572284 | Drachtstercompagnie | Drachtstercompagnie | it Heechfean | Huisnr. 73 | In bedrijf | 5.5CAL | 0 | 1980-01-01 | PHIL FGS104 | - | 2003-04-01 | HF-R 136 PL-L | 36W PLL 4P HF DIM (23A) 830 | 36 | NACHT | - | per jaar | 4094 | 284 | Gem. Smal. OVL | - | PHIL FGS104 | - | nvt | B | A+ | A+ | 0 | 0 | 0 | Vervangen M 6,0 | 6M.STV.CV.PT.60MM |  |  | 2020 | 1980 | 2020 | 2003 | 2023
SMA06392 | Enkel nummer | 205494 | 574278 | Houtigehage | Houtigehage | De Pikstiennen | Huisnr. 6 | In bedrijf | 5.5CVERZ | 0 | 1980-01-01 | PHIL FGS104 | - | 2001-02-22 | HF-R 136 PL-L | 36W PLL 4P HF DIM (23A) 830 | 36 | NACHT | - | per jaar | 4094 | 3243 | Gem. Smal. OVL | - | PHIL FGS104 | - | nvt | A+ | A+ | A+ | 0 | 0 | 0 | Vervangen M+A 6,0 | 6M.STV.CV.PT.60MM | Sustainder Alexia |  | 2020 | 1980 | 2020 | 2001 | 2021
SMA06393 | Enkel nummer | 205478 | 574297 | Houtigehage | Houtigehage | De Pikstiennen | Huisnr. 7 | In bedrijf | 5.5CAL | 0 | 1980-01-01 | PHIL FGS104 | - | 2001-02-22 | HF-R 136 PL-L | 36W PLL 4P HF DIM (23A) 830 | 36 | NACHT | - | per jaar | 4094 | 3243 | Gem. Smal. OVL | - | PHIL FGS104 | - | nvt | D | A+ | A+ | 0 | 0 | 0 | Vervangen M+A 6,0 | 6M.STV.CV.PT.60MM | Sustainder Alexia |  | 2020 | 1980 | 2020 | 2001 | 2021
SMA06394 | Enkel nummer | 205466 | 574315 | Houtigehage | Houtigehage | De Pikstiennen | Huisnr. 13 | In bedrijf | 5.5CAL | 0 | 1980-01-01 | PHIL FGS104 | - | 2001-02-22 | HF-R 136 PL-L | 36W PLL 4P HF DIM (23A) 830 | 36 | NACHT | - | per jaar | 4094 | 3243 | Gem. Smal. OVL | - | PHIL FGS104 | - | nvt | A+ | A+ | A+ | 0 | 0 | 0 | Vervangen M+A 6,0 | 6M.STV.CV.PT.60MM | Sustainder Alexia |  | 2020 | 1980 | 2020 | 2001 | 2021
SMA06911 | Enkel nummer | 199831 | 572108 | Opeinde | Opeinde | Tuskenwegen | Huisnr. 6 | In bedrijf | 5.5VVERZ | 7035 | 2003-08-27 | INDU 2551 IRIS | - | 2003-08-27 | HF-R 136 PL-L | 36W PLL 4P HF DIM (23A) 830 | 36 | NACHT | - | per jaar | 4094 | 3793 | Gem. Smal. OVL | - | INDU 2551 IRIS | - | A+ | A+ | A+ | A+ | 0 | 0 | 0 | [5 empty] | 2003 | 2043 | 2003 | 2023
SMA06912 | Enkel nummer | 199862 | 572097 | Opeinde | Opeinde | Tuskenwegen | Huisnr. 8 | In bedrijf | 5.5CST | 7035 | 1975-01-01 | INDU 2551 IRIS | - | 2003-06-01 | HF-R 136 PL-L | 36W PLL 4P HF DIM (23A) 830 | 36 | NACHT | - | per jaar | 4094 | 3793 | Gem. Smal. OVL | - | INDU 2551 IRIS | - | A+ | B | A+ | A+ | 0 | 0 | 0 | Vervangen M 6,0 | 6M.STV.CV.PT.60MM |  |  | 2019 | 1975 | 2015 | 2003 | 2023
SMA06913 | Enkel nummer | 199896 | 572091 | Opeinde | Opeinde | Tuskenwegen | Huisnr. 14 | In bedrijf | 5.5VVERZ | 7035 | 2003-08-27 | INDU 2551 IRIS | - | 2003-08-27 | HF-R 136 PL-L | 36W PLL 4P HF DIM (23A) 830 | 36 | NACHT | - | per jaar | 4094 | 3793 | Gem. Smal. OVL | - | INDU 2551 IRIS | - | A+ | A+ | A+ | A+ | 0 | 0 | 0 | [5 empty] | 2003 | 2043 | 2003 | 2023
SMA06914 | Enkel nummer | 199901 | 572126 | Opeinde | Opeinde | Tuskenwegen | Huisnr. 9 | In bedrijf | 3.5CPTVERZ | 7035 | 2003-08-20 | INDU 2000 KEGEL | - | 2003-08-20 | HF-R 136 PL-L | 36W PLL 4P HF DIM (23A) 830 | 36 | NACHT | - | per jaar | 4094 | 3793 | Gem. Smal. OVL | - | INDU 2000 KEGEL | - | A+ | A+ | A+ | A+ | 0 | 0 | 0 | [5 empty] | 2003 | 2043 | 2003 | 2023
SMA06915 | Enkel nummer | 199959 | 572081 | Opeinde | Opeinde | Tuskenwegen | Huisnr. 24 | In bedrijf | 5.5VVERZ | 7035 | 2003-08-27 | INDU 2551 IRIS | - | 2003-08-27 | HF-R 136 PL-L | 36W PLL 4P HF DIM (23A) 830 | 36 | NACHT | - | per jaar | 4094 | 3793 | Gem. Smal. OVL | - | INDU 2551 IRIS | - | A+ | A+ | A+ | A+ | 0 | 0 | 0 | [5 empty] | 2003 | 2043 | 2003 | 2023
SMA06916 | Enkel nummer | 200104 | 571937 | Opeinde | Opeinde | Healwei | Huisnr. 18 | In bedrijf | 5.5VVERZ | 7035 | 2001-11-06 | INDU 2551 IRIS | - | 2001-11-07 | HF-R 136 PL-L | 36W PLL 4P HF DIM (23A) 830 | 36 | NACHT | - | per jaar | 4094 | 3630 | Gem. Smal. OVL | - | PHIL FGS104 | - | A+ | A+ | A+ | A+ | 0 | 0 | 0 | Vervangen A 6,0 |  | Sustainder Alexia |  | 2021 | 2001 | 2041 | 2001 | 2021
SMA06917 | Enkel nummer | 199926 | 572094 | Opeinde | Opeinde | Tuskenwegen | Huisnr. 18 | In bedrijf | 5.5VVERZ | 7035 | 2003-08-27 | INDU 2551 IRIS | - | 2003-08-27 | HF-R 136 PL-L | 36W PLL 4P HF DIM (23A) 830 | 36 | NACHT | - | per jaar | 4094 | 3793 | Gem. Smal. OVL | - | INDU 2551 IRIS | - | A+ | A+ | A+ | A+ | 0 | 0 | 0 | [5 empty] | 2003 | 2043 | 2003 | 2023
SMA07003 | Enkel nummer | 205422 | 572416 | Drachtstercompagnie | Drachtstercompagnie | Swarte Wyk | Huisnr. 15 | In bedrijf | 5.5CVERZ | 7035 | 1995-01-01 | PHIL 2566 LIBRA | - | 2003-04-01 | HF-P 1 22-42 PL-T/C/L/TL5C | 24W PLL 4P HF 830 | 24 | NACHT | - | per jaar | 4094 | 351 | Gem. Smal. OVL | - | PHIL 2566 LIBRA | - | A+ | A+ | A+ | A+ | 0 | 0 | 0 | [5 empty] | 1995 | 2035 | 2003 | 2023
SMA07004 | Enkel nummer | 205432 | 572396 | Drachtstercompagnie | Drachtstercompagnie | Swarte Wyk | Huisnr. 11 | In bedrijf | 5.5CAL | 0 | 1986-09-01 | PHIL FGS104 | - | 2003-04-01 | HF-P 136 PL-L | 36W PLL 4P HF 830 | 36 | NACHT | - | per jaar | 4094 | 351 | Gem. Smal. OVL | - | PHIL FGS104 | - | nvt | A+ | A+ | A+ | 0 | 0 | 0 | [5 empty] | 1986 | 2026 | 2003 | 2023
SMA07005 | Enkel nummer | 205445 | 572368 | Drachtstercompagnie | Drachtstercompagnie | Swarte Wyk | Huisnr. 1 | In bedrijf | 5.5CAL | 0 | 1986-09-01 | PHIL FGS104 | - | 2003-04-01 | HF-P 136 PL-L | 36W PLL 4P HF 830 | 36 | NACHT | - | per jaar | 4094 | 351 | Gem. Smal. OVL | - | PHIL FGS104 | - | nvt | A+ | A+ | A+ | 0 | 0 | 0 | [5 empty] | 1986 | 2026 | 2003 | 2023
SMA07008 | Enkel nummer | 205526 | 572400 | Drachtstercompagnie | Drachtstercompagnie | Swarte Wyk | Huisnr. 26 | In bedrijf | 5.5CAL | 0 | 1989-11-23 | PHIL FGS104 | - | 2003-04-01 | HF-P 136 PL-L | 36W PLL 4P HF 830 | 36 | NACHT | - | per jaar | 4094 | 351 | Gem. Smal. OVL | - | PHIL FGS104 | - | nvt | A+ | A+ | A+ | 0 | 0 | 0 | [5 empty] | 1989 | 2029 | 2003 | 2023
SMA07009 | Enkel nummer | 205512 | 572431 | Drachtstercompagnie | Drachtstercompagnie | Swarte Wyk | Huisnr. 30 | In bedrijf | 5.5CAL | 0 | 1989-11-23 | PHIL FGS104 | - | 2003-04-01 | HF-R 136 PL-L | 36W PLL 4P HF DIM (23A) 830 | 36 | NACHT | - | per jaar | 4094 | 351 | Gem. Smal. OVL | - | PHIL FGS104 | - | nvt | A+ | A+ | A+ | 0 | 0 | 0 | [5 empty] | 1989 | 2029 | 2003 | 2023
SMA07010 | Enkel nummer | 205499 | 572453 | Drachtstercompagnie | Drachtstercompagnie | Swarte Wyk | Huisnr. 32 | In bedrijf | 5.5CAL | 0 | 1989-11-23 | PHIL FGS104 | - | 2003-04-01 | HF-P 136 PL-L | 36W PLL 4P HF 830 | 36 | NACHT | - | per jaar | 4094 | 351 | Gem. Smal. OVL | - | PHIL FGS104 | - | nvt | B | A+ | A+ | 0 | 0 | 0 | [5 empty] | 1989 | 2029 | 2003 | 2023
SMA07011 | Enkel nummer | 205522 | 572467 | Drachtstercompagnie | Drachtstercompagnie | Swarte Wyk | Huisnr. 32 | In bedrijf | 5.5CAL | 0 | 1989-11-23 | PHIL FGS104 | - | 2003-04-01 | HF-P 136 PL-L | 36W PLL 4P HF 830 | 36 | NACHT | - | per jaar | 4094 | 351 | Gem. Smal. OVL | - | PHIL FGS104 | - | nvt | A+ | A+ | A+ | 0 | 0 | 0 | [5 empty] | 1989 | 2029 | 2003 | 2023
SMA07012 | Enkel nummer | 205548 | 572477 | Drachtstercompagnie | Drachtstercompagnie | Swarte Wyk | Huisnr. 41 | In bedrijf | 5.5CAL | 0 | 1989-11-24 | PHIL FGS104 | - | 2003-04-01 | HF-P 136 PL-L | 36W PLL 4P HF 830 | 36 | NACHT | - | per jaar | 4094 | 351 | Gem. Smal. OVL | - | PHIL FGS104 | - | nvt | A+ | A+ | A+ | 0 | 0 | 0 | [5 empty] | 1989 | 2029 | 2003 | 2023
SMA07013 | Enkel nummer | 205568 | 572454 | Drachtstercompagnie | Drachtstercompagnie | Swarte Wyk | Huisnr. 43 | In bedrijf | 5.5CAL | 0 | 1989-11-24 | PHIL FGS104 | - | 2003-04-01 | HF-P 136 PL-L | 36W PLL 4P HF 830 | 36 | NACHT | - | per jaar | 4094 | 351 | Gem. Smal. OVL | - | PHIL FGS104 | - | nvt | A+ | A+ | A+ | 0 | 0 | 0 | [5 empty] | 1989 | 2029 | 2003 | 2023
SMA07014 | Enkel nummer | 205582 | 572434 | Drachtstercompagnie | Drachtstercompagnie | Swarte Wyk | Huisnr. 45 | In bedrijf | 5.5CAL | 0 | 1989-11-24 | PHIL FGS104 | - | 2003-04-01 | HF-R 136 PL-L | 36W PLL 4P HF DIM (23A) 830 | 36 | NACHT | - | per jaar | 4094 | 351 | Gem. Smal. OVL | - | PHIL FGS104 | - | nvt | A+ | A+ | A+ | 0 | 0 | 0 | [5 empty] | 1989 | 2029 | 2003 | 2023
SMA07015 | Enkel nummer | 198562 | 573860 | De Tike | De Tike | Singel | Huisnr. 7 | In bedrijf | 5.5CST | 7035 | 1990-06-15 | PHIL FGS104 | - | 2005-04-13 | HF-P 136 PL-L | 36W PLL 4P HF 830 | 36 | NACHT | - | per jaar | 4094 | 4530 | Gem. Smal. OVL | - | PHIL FGS104 | - | A+ | A+ | A+ | A+ | 0 | 0 | 0 | [5 empty] | 1990 | 2030 | 2005 | 2025
SMA07016 | Enkel nummer | 205492 | 574358 | Houtigehage | Houtigehage | De Pikstiennen | Huisnr. 19 | In bedrijf | 5.5CAL | 0 | 1988-12-01 | PHIL FGS104 | - | 2001-02-13 | HF-R 136 PL-L | 36W PLL 4P HF DIM (23A) 830 | 36 | NACHT | - | per jaar | 4094 | 3243 | Gem. Smal. OVL | - | PHIL FGS104 | - | nvt | B | B | A+ | 0 | 0 | 0 | Vervangen A 6,0 |  | Sustainder Alexia |  | 2021 | 1988 | 2028 | 2001 | 2021
SMA07017 | Enkel nummer | 205487 | 574329 | Houtigehage | Houtigehage | De Pikstiennen | Huisnr. 12 | In bedrijf | 5.5CAL | 0 | 1989-12-01 | PHIL FGS104 | - | 2001-02-13 | HF-P 136 PL-L | 36W PLL 4P HF 830 | 36 | NACHT | - | per jaar | 4094 | 3243 | Gem. Smal. OVL | - | PHIL FGS104 | - | nvt | A+ | A+ | A+ | 0 | 0 | 0 | Vervangen A 6,0 |  | Sustainder Alexia |  | 2021 | 1989 | 2029 | 2001 | 2021
SMA07990 | Enkel nummer | 203039 | 573213 | Rottevalle | Rottevalle | Kompagnonswei | Huisnr. 40 | In bedrijf | 4CPTVERZ | 6012 | 1995-01-01 | HELLUX 401 | 6012 | 2010-01-01 | HF-P 1 22-42 PL-T/C/L/TL5C | 24W PLL 4P HF 830 | 24 | NACHT | - | per jaar | 4094 | 4330 | Gem. Smal. OVL | - | HELLUX 401 | - | A+ | A+ | A+ | A+ | 0 | 0 | 0 | [5 empty] | 1995 | 2035 | 2010 | 2030
SMA07990 | Dubbel nummer | 203039 | 573213 | Rottevalle | Rottevalle | Kompagnonswei | Huisnr. 40 | In bedrijf | 4CPTVERZ | 6012 | 1995-01-01 | HELLUX 401 | 6012 | 2010-01-01 | HF-P 1 22-42 PL-T/C/L/TL5C | 24W PLL 4P HF 830 | 24 | NACHT | - | per jaar | 4094 | 4330 | Gem. Smal. OVL | - | HELLUX 401 | - | A+ | A+ | A+ | A+ | 0 | 0 | 0 | [5 empty] | 1995 | 2035 | 2010 | 2030
SMA08193 | Enkel nummer | 201414 | 571743 | Drachten | verkeerswegen | Noorderhogeweg | - | In bedrijf | 8CILVERZ IJSSELOORD | 7016 | 2018-01-01 | SCHR TECEO | - | 2018-01-01 | LEDDRIVER | LED | 91 | NACHT | - | per jaar | 4094 | 2319 | Gem. Smal. OVL | - | PHIL SRM | - | A+ | A+ | A+ | A+ | 3 | 0 | 0 | [5 empty] | 2018 | 2058 | 2018 | 2038
SMA08194 | Enkel nummer | 201436 | 571732 | Drachten | verkeerswegen | Noorderhogeweg | - | Bewust uitgezet | 8CILVERZ IJSSELOORD | 7016 | 2018-01-01 | SCHR TECEO | - | 2018-01-01 | LEDDRIVER | LED | 91 | BEWUST UITGEZET | - | per jaar | 1 | 2319 | Gem. Smal. OVL | - | PHIL SRM | - | A+ | A+ | A+ | A+ | 2 | 0 | 0 | [5 empty] | 2018 | 2058 | 2018 | 2038
SMA08198 | Enkel nummer | 201418 | 571819 | Opeinde | Opeinde | Nijtap | - | In bedrijf | 8CILVERZ IJSSELOORD | 7016 | 2018-01-01 | SCHR TECEO | - | 2018-01-01 | LEDDRIVER | LED | 150 | NACHT | - | per jaar | 4094 | 3739 | Gem. Smal. OVL | - | PHIL SGS203 | - | A+ | A+ | A+ | A+ | 0 | 0 | 0 | [5 empty] | 2018 | 2058 | 2018 | 2038
SMA08199 | Enkel nummer | 201399 | 571837 | Opeinde | Opeinde | Nijtap | - | In bedrijf | 8CST | 7035 | 1990-01-01 | SCHR TECEO | - | 2018-01-01 | LEDDRIVER | LED | 150 | A 22:30 Avond (FRL) | - | per jaar | 1074 | 3739 | Gem. Smal. OVL | - | PHIL SGS203 | - | A+ | A+ | A+ | A+ | 0 | 0 | 0 | [5 empty] | 1990 | 2030 | 2018 | 2038
SMA08200 | Enkel nummer | 201384 | 571867 | Opeinde | Opeinde | Nijtap | Huisnr. 26 | In bedrijf | 8CST | 7035 | 1990-01-01 | SCHR TECEO | - | 2018-01-01 | LEDDRIVER | LED | 150 | NACHT | - | per jaar | 4094 | 3739 | Gem. Smal. OVL | - | PHIL SGS203 | - | A+ | A+ | A+ | A+ | 0 | 0 | 0 | [5 empty] | 1990 | 2030 | 2018 | 2038
SMA08201 | Enkel nummer | 201358 | 571890 | Opeinde | Opeinde | Nijtap | Huisnr. 26 | In bedrijf | 8CST | 7035 | 1990-01-01 | SCHR TECEO | - | 2018-01-01 | LEDDRIVER | LED | 150 | A 22:30 Avond (FRL) | - | per jaar | 1074 | 3739 | Gem. Smal. OVL | - | PHIL SGS203 | - | A+ | A+ | A+ | A+ | 0 | 0 | 0 | [5 empty] | 1990 | 2030 | 2018 | 2038
SMA08202 | Enkel nummer | 201464 | 571829 | Drachten | verkeerswegen | Noorderhogeweg | - | In bedrijf | 8CILVERZ IJSSELOORD | 7016 | 2018-01-01 | SCHR TECEO | - | 2018-01-01 | LEDDRIVER | LED | 91 | A 22:30 Avond (FRL) | - | per jaar | 1074 | 2319 | Gem. Smal. OVL | - | PHIL SRM | - | A+ | A+ | A+ | A+ | 0 | 0 | 0 | [5 empty] | 2018 | 2058 | 2018 | 2038
SMA08206 | Enkel nummer | 201492 | 571814 | Drachten | verkeerswegen | Noorderhogeweg | - | In bedrijf | 8CILVERZ IJSSELOORD | 7016 | 2018-01-01 | SCHR TECEO | - | 2018-01-01 | LEDDRIVER | LED | 91 | A 22:30 Avond (FRL) | - | per jaar | 1074 | 2319 | Gem. Smal. OVL | - | PHIL SRM | - | A+ | A+ | A+ | A+ | 0 | 0 | niet genummerd | [5 empty] | 2018 | 2058 | 2018 | 2038
SMA08264 | Enkel nummer | 201600 | 572465 | Opeinde | Opeinde | Rottevalle | - | In bedrijf | 5.5CAL | 0 | 1984-12-20 | PHIL FGS104 | - | 2005-04-15 | HF-R 136 PL-L | 36W PLL 4P HF DIM (23A) 830 | 36 | NACHT | - | per jaar | 4094 | 3757 | Gem. Smal. OVL | - | PHIL FGS104 | - | nvt | A+ | A+ | A+ | 1 | 0 | 0 | [5 empty] | 1984 | 2024 | 2005 | 2025
SMA08559 | Enkel nummer | 201631 | 572490 | Opeinde | Opeinde | Rottevalle | - | In bedrijf | 5.5VVERZ | 7035 | 1995-04-07 | PHIL FGS104 | - | 2008-01-29 | HF-R 136 PL-L | 36W PLL 4P HF DIM (23A) 830 | 36 | NACHT | - | per jaar | 4094 | 3757 | Gem. Smal. OVL | - | PHIL FGS104 | - | A+ | A+ | A+ | A+ | 0 | 0 | 0 | [5 empty] | 1995 | 2035 | 2008 | 2028
SMA08560 | Enkel nummer | 201486 | 572286 | Opeinde | Opeinde | Rydwei | - | In bedrijf | 5.5VVERZ | 7035 | 2002-03-25 | PHIL FGS104 | - | 2005-04-15 | HF-P 136 PL-L | 36W PLL 4P HF 830 | 36 | NACHT | - | per jaar | 4094 | 3757 | Gem. Smal. OVL | - | PHIL FGS104 | - | A+ | A+ | A+ | A+ | 0 | 0 | 0 | [5 empty] | 2002 | 2042 | 2005 | 2025
SMA08561 | Enkel nummer | 201485 | 572219 | Opeinde | Opeinde | Rydwei | - | In bedrijf | 5.5VVERZ | 7035 | 2013-02-06 | PHIL FGS104 | - | 2005-04-15 | HF-R 136 PL-L | 36W PLL 4P HF DIM (23A) 830 | 36 | NACHT | - | per jaar | 4094 | 3757 | Gem. Smal. OVL | - | PHIL FGS104 | - | A+ | A+ | A+ | A+ | 1 | 0 | 0 | [5 empty] | 2013 | 2053 | 2005 | 2025
SMA08562 | Enkel nummer | 199959 | 573019 | Opeinde | Opeinde | Leidyk | Huisnr. 1 | In bedrijf | 5.5CST | 7035 | 1992-07-20 | PHIL FGS104 | - | 2005-04-15 | HF-R 136 PL-L | 36W PLL 4P HF DIM (23A) 830 | 36 | NACHT | - | per jaar | 4094 | 3703 | Gem. Smal. OVL | - | PHIL FGS104 | - | A+ | A+ | A+ | A+ | 1 | 0 | 0 | [5 empty] | 1992 | 2032 | 2005 | 2025
SMA08727 | Enkel nummer | 200053 | 571937 | Opeinde | Opeinde | Healwei | Huisnr. 14 | In bedrijf | 5.5VVERZ | 7035 | 2003-08-27 | INDU 2551 IRIS | - | 2003-08-27 | HF-R 136 PL-L | 36W PLL 4P HF DIM (23A) 830 | 36 | NACHT | - | per jaar | 4094 | 3630 | Gem. Smal. OVL | - | INDU 2551 IRIS | - | A+ | A+ | A+ | A+ | 0 | 0 | 0 | [5 empty] | 2003 | 2043 | 2003 | 2023
SMA08728 | Enkel nummer | 200068 | 571970 | Opeinde | Opeinde | Hegedykje | Huisnr. 17 | In bedrijf | 5.5VVERZ | 7035 | 2003-08-27 | INDU 2551 IRIS | - | 2003-08-27 | HF-R 136 PL-L | 36W PLL 4P HF DIM (23A) 830 | 36 | NACHT | - | per jaar | 4094 | 3640 | Gem. Smal. OVL | - | INDU 2551 IRIS | - | A+ | A+ | A+ | A+ | 0 | 0 | 0 | [5 empty] | 2003 | 2043 | 2003 | 2023
SMA08729 | Enkel nummer | 200074 | 572005 | Opeinde | Opeinde | Hegedykje | Huisnr. 9 | In bedrijf | 5.5VVERZ | 7035 | 2003-08-27 | INDU 2551 IRIS | - | 2003-08-27 | HF-R 136 PL-L | 36W PLL 4P HF DIM (23A) 830 | 36 | NACHT | - | per jaar | 4094 | 3640 | Gem. Smal. OVL | - | INDU 2551 IRIS | - | A+ | A+ | A+ | A+ | 0 | 0 | 0 | [5 empty] | 2003 | 2043 | 2003 | 2023
SMA08730 | Enkel nummer | 200079 | 572037 | Opeinde | Opeinde | Hegedykje | Huisnr. 3 | In bedrijf | 5.5VVERZ | 7035 | 2003-08-27 | INDU 2551 IRIS | - | 2003-08-27 | HF-R 136 PL-L | 36W PLL 4P HF DIM (23A) 830 | 36 | NACHT | - | per jaar | 4094 | 3640 | Gem. Smal. OVL | - | INDU 2551 IRIS | - | A+ | A+ | A+ | A+ | 0 | 0 | 0 | [5 empty] | 2003 | 2043 | 2003 | 2023
SMA08731 | Enkel nummer | 200120 | 572062 | Opeinde | Opeinde | Tuskenwegen | Huisnr. 43 | In bedrijf | 5.5VVERZ | 7035 | 2003-08-27 | INDU 2551 IRIS | - | 2003-08-27 | HF-R 136 PL-L | 36W PLL 4P HF DIM (23A) 830 | 36 | NACHT | - | per jaar | 4094 | 3793 | Gem. Smal. OVL | - | INDU 2551 IRIS | - | A+ | A+ | A+ | A+ | 0 | 0 | 0 | [5 empty] | 2003 | 2043 | 2003 | 2023
SMA08732 | Enkel nummer | 200087 | 572061 | Opeinde | Opeinde | Tuskenwegen | Huisnr. 37 | In bedrijf | 5.5VVERZ | 7035 | 2002-10-15 | PHIL FGS104 | - | 2002-10-15 | HF-R 136 PL-L | 36W PLL 4P HF DIM (23A) 830 | 36 | NACHT | - | per jaar | 4094 | 3793 | Gem. Smal. OVL | - | INDU 2551 IRIS | - | A+ | A+ | A+ | A+ | 0 | 0 | 0 | Vervangen A 6,0 |  | Sustainder Alexia |  | 2022 | 2002 | 2042 | 2002 | 2022
SMA08733 | Enkel nummer | 200056 | 572073 | Opeinde | Opeinde | Tuskenwegen | Huisnr. 35 | In bedrijf | 5.5VVERZ | 7035 | 2003-08-27 | INDU 2551 IRIS | - | 2003-08-27 | HF-R 136 PL-L | 36W PLL 4P HF DIM (23A) 830 | 36 | NACHT | - | per jaar | 4094 | 3793 | Gem. Smal. OVL | - | INDU 2551 IRIS | - | A+ | A+ | A+ | A+ | 0 | 0 | 0 | [5 empty] | 2003 | 2043 | 2003 | 2023
SMA08734 | Enkel nummer | 200025 | 572071 | Opeinde | Opeinde | Tuskenwegen | Huisnr. 38 | In bedrijf | 5.5VVERZ | 7035 | 2003-08-27 | INDU 2551 IRIS | - | 2003-08-27 | HF-R 136 PL-L | 36W PLL 4P HF DIM (23A) 830 | 36 | NACHT | - | per jaar | 4094 | 3793 | Gem. Smal. OVL | - | INDU 2551 IRIS | - | A+ | A+ | A+ | A+ | 0 | 0 | 0 | [5 empty] | 2003 | 2043 | 2003 | 2023
SMA08735 | Enkel nummer | 199990 | 572083 | Opeinde | Opeinde | Tuskenwegen | Huisnr. 21 | In bedrijf | 5.5CST | 7035 | 1975-01-01 | INDU 2551 IRIS | - | 2003-06-01 | HF-R 136 PL-L | 36W PLL 4P HF DIM (23A) 830 | 36 | NACHT | - | per jaar | 4094 | 3793 | Gem. Smal. OVL | - | INDU 2551 IRIS | - | A+ | A+ | A+ | A+ | 0 | 0 | 0 | Vervangen M 6,0 | 6M.STV.CV.PT.60MM |  |  | 2019 | 1975 | 2015 | 2003 | 2023
SMA08736 | Enkel nummer | 199887 | 572061 | Opeinde | Opeinde | Oerdwars | Huisnr. 1 | In bedrijf | 5.5VVERZ | 7035 | 2003-08-20 | INDU 2551 IRIS | - | 2003-08-20 | HF-R 136 PL-L | 36W PLL 4P HF DIM (23A) 830 | 36 | NACHT | - | per jaar | 4094 | 3748 | Gem. Smal. OVL | - | INDU 2551 IRIS | - | A+ | A+ | A+ | A+ | 0 | 0 | 0 | [5 empty] | 2003 | 2043 | 2003 | 2023
SMA08737 | Enkel nummer | 199881 | 572026 | Opeinde | Opeinde | Oerdwars | Huisnr. 7 | In bedrijf | 5.5VVERZ | 7035 | 2003-08-20 | INDU 2551 IRIS | - | 2003-08-20 | HF-R 136 PL-L | 36W PLL 4P HF DIM (23A) 830 | 36 | NACHT | - | per jaar | 4094 | 3748 | Gem. Smal. OVL | - | INDU 2551 IRIS | - | A+ | A+ | A+ | A+ | 0 | 0 | 0 | [5 empty] | 2003 | 2043 | 2003 | 2023
SMA08738 | Enkel nummer | 199876 | 571994 | Opeinde | Opeinde | Oerdwars | Huisnr. 11 | In bedrijf | 5.5VVERZ | 7035 | 2003-08-20 | INDU 2551 IRIS | - | 2003-08-20 | HF-R 136 PL-L | 36W PLL 4P HF DIM (23A) 830 | 36 | NACHT | - | per jaar | 4094 | 3748 | Gem. Smal. OVL | - | INDU 2551 IRIS | - | A+ | A+ | A+ | A+ | 0 | 0 | 0 | [5 empty] | 2003 | 2043 | 2003 | 2023
SMA08739 | Enkel nummer | 199867 | 571957 | Opeinde | Opeinde | Healwei | - | In bedrijf | 5.5VVERZ | 7035 | 2003-06-24 | INDU 2551 IRIS | - | 2003-06-24 | HF-R 136 PL-L | 36W PLL 4P HF DIM (23A) 830 | 36 | NACHT | - | per jaar | 4094 | 3630 | Gem. Smal. OVL | - | INDU 2551 IRIS | - | A+ | A+ | A+ | A+ | 0 | 0 | 0 | [5 empty] | 2003 | 2043 | 2003 | 2023
SMA08740 | Enkel nummer | 199837 | 571961 | Opeinde | Opeinde | Healwei | - | In bedrijf | 5.5VVERZ | 7035 | 2003-06-24 | INDU 2551 IRIS | - | 2003-06-24 | HF-R 136 PL-L | 36W PLL 4P HF DIM (23A) 830 | 36 | NACHT | - | per jaar | 4094 | 3630 | Gem. Smal. OVL | - | INDU 2551 IRIS | - | A+ | A+ | A+ | A+ | 0 | 0 | 0 | [5 empty] | 2003 | 2043 | 2003 | 2023
SMA08741 | Enkel nummer | 199809 | 571970 | Opeinde | Opeinde | Healwei | Huisnr. 1 | In bedrijf | 5.5VVERZ | 7035 | 2003-06-24 | INDU 2551 IRIS | - | 2003-06-24 | HF-R 136 PL-L | 36W PLL 4P HF DIM (23A) 830 | 36 | NACHT | - | per jaar | 4094 | 3630 | Gem. Smal. OVL | - | INDU 2551 IRIS | - | A+ | A+ | A+ | A+ | 0 | 0 | 0 | [5 empty] | 2003 | 2043 | 2003 | 2023
SMA08742 | Enkel nummer | 199899 | 571963 | Opeinde | Opeinde | Healwei | - | In bedrijf | 5.5VVERZ | 7035 | 2003-06-24 | INDU 2551 IRIS | - | 2003-06-24 | HF-R 136 PL-L | 36W PLL 4P HF DIM (23A) 830 | 36 | NACHT | - | per jaar | 4094 | 3630 | Gem. Smal. OVL | - | INDU 2551 IRIS | - | A+ | A+ | A+ | A+ | 0 | 0 | 0 | [5 empty] | 2003 | 2043 | 2003 | 2023
SMA08743 | Enkel nummer | 199934 | 571953 | Opeinde | Opeinde | Healwei | Huisnr. 2 | In bedrijf | 5.5VVERZ | 7035 | 2003-08-20 | INDU 2551 IRIS | - | 2003-08-20 | HF-R 136 PL-L | 36W PLL 4P HF DIM (23A) 830 | 36 | NACHT | - | per jaar | 4094 | 3630 | Gem. Smal. OVL | - | INDU 2551 IRIS | - | A+ | A+ | A+ | A+ | 0 | 0 | 0 | [5 empty] | 2003 | 2043 | 2003 | 2023
SMA08744 | Enkel nummer | 199961 | 571950 | Opeinde | Opeinde | Healwei | Huisnr. 4 | In bedrijf | 5.5VVERZ | 7035 | 2003-08-20 | INDU 2551 IRIS | - | 2003-08-20 | HF-R 136 PL-L | 36W PLL 4P HF DIM (23A) 830 | 36 | NACHT | - | per jaar | 4094 | 3630 | Gem. Smal. OVL | - | INDU 2551 IRIS | - | A+ | A+ | A+ | A+ | 0 | 0 | 0 | [5 empty] | 2003 | 2043 | 2003 | 2023
SMA08745 | Enkel nummer | 199930 | 571983 | Opeinde | Opeinde | t Fjouwerkant | Huisnr. 3 | In bedrijf | 3.5CPTVERZ | 7035 | 2003-08-20 | INDU 2000 KEGEL | - | 2003-08-20 | HF-R 136 PL-L | 36W PLL 4P HF DIM (23A) 830 | 36 | NACHT | - | per jaar | 4094 | 3602 | Gem. Smal. OVL | - | INDU 2000 KEGEL | - | A+ | A+ | A+ | A+ | 0 | 0 | 0 | [5 empty] | 2003 | 2043 | 2003 | 2023
SMA08746 | Enkel nummer | 199936 | 572019 | Opeinde | Opeinde | t Fjouwerkant | Huisnr. 7 | In bedrijf | 3.5CPTVERZ | 7035 | 2003-08-20 | INDU 2000 KEGEL | - | 2003-08-20 | HF-R 136 PL-L | 36W PLL 4P HF DIM (23A) 830 | 36 | NACHT | - | per jaar | 4094 | 3602 | Gem. Smal. OVL | - | INDU 2000 KEGEL | - | A+ | A+ | A+ | A+ | 0 | 0 | 0 | [5 empty] | 2003 | 2043 | 2003 | 2023
SMA08747 | Enkel nummer | 199970 | 572014 | Opeinde | Opeinde | t Fjouwerkant | Huisnr. 15 | In bedrijf | 3.5CPTVERZ | 7035 | 2003-08-20 | INDU 2000 KEGEL | - | 2003-08-20 | HF-R 136 PL-L | 36W PLL 4P HF DIM (23A) 830 | 36 | NACHT | - | per jaar | 4094 | 3602 | Gem. Smal. OVL | - | INDU 2000 KEGEL | - | A+ | A+ | A+ | A+ | 0 | Armatuur kap kapot | 0 | [5 empty] | 2003 | 2043 | 2003 | 2023
SMA08748 | Enkel nummer | 200002 | 572010 | Opeinde | Opeinde | t Fjouwerkant | Huisnr. 21 | In bedrijf | 3.5CPTVERZ | 7035 | 2003-08-20 | INDU 2000 KEGEL | - | 2003-08-20 | HF-R 136 PL-L | 36W PLL 4P HF DIM (23A) 830 | 36 | NACHT | - | per jaar | 4094 | 3602 | Gem. Smal. OVL | - | INDU 2000 KEGEL | - | A+ | A+ | A+ | A+ | 0 | 0 | 0 | [5 empty] | 2003 | 2043 | 2003 | 2023
SMA08749 | Enkel nummer | 200001 | 571976 | Opeinde | Opeinde | t Fjouwerkant | Huisnr. 29 | In bedrijf | 3.5CPTVERZ | 7035 | 2003-08-20 | INDU 2000 KEGEL | - | 2003-08-20 | HF-R 136 PL-L | 36W PLL 4P HF DIM (23A) 830 | 36 | NACHT | - | per jaar | 4094 | 3602 | Gem. Smal. OVL | - | INDU 2000 KEGEL | - | A+ | A+ | A+ | A+ | 0 | 0 | 0 | [5 empty] | 2003 | 2043 | 2003 | 2023
SMA08750 | Enkel nummer | 199993 | 571945 | Opeinde | Opeinde | Healwei | Huisnr. 6 | In bedrijf | 5.5VVERZ | 7035 | 2003-08-20 | INDU 2551 IRIS | - | 2003-08-20 | HF-R 136 PL-L | 36W PLL 4P HF DIM (23A) 830 | 36 | NACHT | - | per jaar | 4094 | 3630 | Gem. Smal. OVL | - | INDU 2551 IRIS | - | A+ | A+ | A+ | A+ | 0 | 0 | 0 | [5 empty] | 2003 | 2043 | 2003 | 2023
SMA08751 | Enkel nummer | 200026 | 571941 | Opeinde | Opeinde | Healwei | Huisnr. 10 | In bedrijf | 5.5VVERZ | 7035 | 2003-08-20 | INDU 2551 IRIS | - | 2003-08-20 | HF-R 136 PL-L | 36W PLL 4P HF DIM (23A) 830 | 36 | NACHT | - | per jaar | 4094 | 3630 | Gem. Smal. OVL | - | INDU 2551 IRIS | - | A+ | A+ | A+ | A+ | 0 | 0 | 0 | [5 empty] | 2003 | 2043 | 2003 | 2023
SMA08752 | Enkel nummer | 200136 | 571939 | Opeinde | Opeinde | Middelbuorren | Huisnr. 13 | In bedrijf | 5.5VVERZ | 7035 | 2003-08-20 | INDU 2551 IRIS | - | 2003-08-20 | HF-R 136 PL-L | 36W PLL 4P HF DIM (23A) 830 | 36 | NACHT | - | per jaar | 4094 | 3730 | Gem. Smal. OVL | - | INDU 2551 IRIS | - | A+ | A+ | A+ | A+ | 1 | 0 | 0 | [5 empty] | 2003 | 2043 | 2003 | 2023
SMA08768 | Enkel nummer | 202896 | 573459 | Rottevalle | Rottevalle | Brouwersgreft | Huisnr. 3 | In bedrijf | 3DENOOD | 6012 | 1985-01-01 | DE NOOD HAAGSE KAP | - | 2008-02-28 | HF-P 1 22-42 PL-T/C/L/TL5C | 42W PLT 4P HF DIM (23A) 830 | 42 | NACHT | - | per jaar | 4094 | 4221 | Gem. Smal. OVL | - | DE NOOD HAAGSE KAP | - | A+ | A+ | A+ | A+ | 0 | 0 | 0 | [5 empty] | 1985 | 2025 | 2008 | 2028
SMA08769 | Enkel nummer | 202911 | 573477 | Rottevalle | Rottevalle | Brouwersgreft | Huisnr. 9 | In bedrijf | 3DENOOD | 6012 | 1985-01-01 | DE NOOD HAAGSE KAP | - | 2008-02-28 | HF-P 1 22-42 PL-T/C/L/TL5C | 42W PLT 4P HF DIM (23A) 830 | 42 | NACHT | - | per jaar | 4094 | 4221 | Gem. Smal. OVL | - | DE NOOD HAAGSE KAP | - | A+ | A+ | A+ | A+ | 0 | 0 | 0 | [5 empty] | 1985 | 2025 | 2008 | 2028
SMA08771 | Enkel nummer | 202944 | 573506 | Rottevalle | Rottevalle | Brouwersgreft | Huisnr. 22 | In bedrijf | 3DENOOD | 6012 | 1985-01-01 | DE NOOD HAAGSE KAP | - | 2008-02-28 | HF-P 1 22-42 PL-T/C/L/TL5C | 42W PLT 4P HF DIM (23A) 830 | 42 | NACHT | - | per jaar | 4094 | 4221 | Gem. Smal. OVL | - | DE NOOD HAAGSE KAP | - | A+ | A+ | A+ | A+ | 0 | 0 | 0 | [5 empty] | 1985 | 2025 | 2008 | 2028
SMA08772 | Enkel nummer | 202944 | 573531 | Rottevalle | Rottevalle | Brouwersgreft | Huisnr. 24 | In bedrijf | 3DENOOD | 6012 | 1985-01-01 | DE NOOD HAAGSE KAP | - | 2008-02-28 | HF-P 1 22-42 PL-T/C/L/TL5C | 42W PLT 4P HF DIM (23A) 830 | 42 | NACHT | - | per jaar | 4094 | 4221 | Gem. Smal. OVL | - | DE NOOD HAAGSE KAP | - | A+ | A+ | A+ | A+ | 0 | 0 | 0 | [5 empty] | 1985 | 2025 | 2008 | 2028
SMA08773 | Enkel nummer | 202943 | 573550 | Rottevalle | Rottevalle | Brouwersgreft | Huisnr. 26 | In bedrijf | 3DENOOD | 6012 | 1985-01-01 | DE NOOD HAAGSE KAP | - | 2008-02-28 | HF-P 1 22-42 PL-T/C/L/TL5C | 42W PLT 4P HF DIM (23A) 830 | 42 | NACHT | - | per jaar | 4094 | 4221 | Gem. Smal. OVL | - | DE NOOD HAAGSE KAP | - | A+ | A+ | A+ | A+ | 0 | 0 | 0 | [5 empty] | 1985 | 2025 | 2008 | 2028
SMA08801 | Enkel nummer | 205704 | 574198 | Houtigehage | Houtigehage | De Linebeammen | Huisnr. 1 | In bedrijf | 5.5VVERZ | 7035 | 1985-01-01 | PHIL FGS104 | - | 2001-02-12 | HF-R 136 PL-L | 36W PLL 4P HF DIM (23A) 830 | 36 | NACHT | - | per jaar | 4094 | 3238 | Gem. Smal. OVL | - | PHIL FGS104 | - | A+ | A+ | A+ | A+ | 0 | 0 | 0 | Vervangen A 6,0 |  | Sustainder Alexia |  | 2021 | 1985 | 2025 | 2001 | 2021
SMA08802 | Enkel nummer | 205673 | 574189 | Houtigehage | Houtigehage | De Linebeammen | Huisnr. 4 | In bedrijf | 5.5VVERZ | 7035 | 1985-01-01 | PHIL FGS104 | - | 2001-10-31 | HF-R 136 PL-L | 36W PLL 4P HF DIM (23A) 830 | 36 | NACHT | - | per jaar | 4094 | 3238 | Gem. Smal. OVL | - | PHIL FGS104 | - | A+ | A+ | A+ | A+ | 0 | 0 | 0 | Vervangen A 6,0 |  | Sustainder Alexia |  | 2021 | 1985 | 2025 | 2001 | 2021
SMA08803 | Enkel nummer | 205643 | 574176 | Houtigehage | Houtigehage | De Linebeammen | Huisnr. 36 | In bedrijf | 5.5VVERZ | 7035 | 1985-01-01 | PHIL FGS104 | - | 2001-02-12 | HF-R 136 PL-L | 36W PLL 4P HF DIM (23A) 830 | 36 | NACHT | - | per jaar | 4094 | 3238 | Gem. Smal. OVL | - | PHIL FGS104 | - | A+ | A+ | A+ | A+ | 1 | 0 | 0 | Vervangen A 6,0 |  | Sustainder Alexia |  | 2021 | 1985 | 2025 | 2001 | 2021
SMA08804 | Enkel nummer | 205637 | 574205 | Houtigehage | Houtigehage | Nije Streek | Huisnr. 32 | In bedrijf | 5.5VVERZ | 7035 | 1985-01-01 | PHIL FGS104 | - | 2001-02-12 | HF-R 136 PL-L | 36W PLL 4P HF DIM (23A) 830 | 36 | NACHT | - | per jaar | 4094 | 3337 | Gem. Smal. OVL | - | PHIL FGS104 | - | A+ | A+ | A+ | A+ | 0 | 0 | 0 | Vervangen A 6,0 |  | Sustainder Alexia |  | 2021 | 1985 | 2025 | 2001 | 2021
SMA08805 | Enkel nummer | 205620 | 574238 | Houtigehage | Houtigehage | Nije Streek | Huisnr. 23 | In bedrijf | 5.5VVERZ | 7035 | 1985-01-01 | PHIL FGS104 | - | 2001-02-12 | HF-R 136 PL-L | 36W PLL 4P HF DIM (23A) 830 | 36 | NACHT | - | per jaar | 4094 | 3337 | Gem. Smal. OVL | - | PHIL FGS104 | - | A+ | A+ | A+ | A+ | 0 | 0 | 0 | Vervangen A 6,0 |  | Sustainder Alexia |  | 2021 | 1985 | 2025 | 2001 | 2021
SMA08806 | Enkel nummer | 205603 | 574271 | Houtigehage | Houtigehage | Nije Streek | Huisnr. 15 | In bedrijf | 5.5VVERZ | 7035 | 1985-01-01 | PHIL FGS104 | - | 2001-02-13 | HF-R 136 PL-L | 36W PLL 4P HF DIM (23A) 830 | 36 | NACHT | - | per jaar | 4094 | 3337 | Gem. Smal. OVL | - | PHIL FGS104 | - | A+ | A+ | A+ | A+ | 0 | 0 | 0 | Vervangen A 6,0 |  | Sustainder Alexia |  | 2021 | 1985 | 2025 | 2001 | 2021
SMA08807 | Enkel nummer | 205579 | 574304 | Houtigehage | Houtigehage | Nije Streek | Huisnr. 14 | In bedrijf | 5.5VVERZ | 7035 | 1985-01-01 | PHIL FGS104 | - | 2002-11-14 | HF-R 136 PL-L | 36W PLL 4P HF DIM (23A) 830 | 36 | NACHT | - | per jaar | 4094 | 3337 | Gem. Smal. OVL | - | PHIL FGS104 | - | A+ | A+ | A+ | A+ | 0 | 0 | 0 | Vervangen A 6,0 |  | Sustainder Alexia |  | 2022 | 1985 | 2025 | 2002 | 2022
SMA08808 | Enkel nummer | 205566 | 574341 | Houtigehage | Houtigehage | Nije Streek | Huisnr. 7 | In bedrijf | 5.5VVERZ | 7035 | 1985-01-01 | PHIL FGS104 | - | 2001-02-14 | HF-R 136 PL-L | 36W PLL 4P HF DIM (23A) 830 | 36 | NACHT | - | per jaar | 4094 | 3337 | Gem. Smal. OVL | - | PHIL FGS104 | - | A+ | A+ | A+ | A+ | 0 | 0 | 0 | Vervangen A 6,0 |  | Sustainder Alexia |  | 2021 | 1985 | 2025 | 2001 | 2021
SMA08809 | Enkel nummer | 205551 | 574363 | Houtigehage | Houtigehage | Nije Streek | Huisnr. 8 | In bedrijf | 5.5VVERZ | 7035 | 1985-01-01 | PHIL FGS104 | - | 2001-02-14 | HF-R 136 PL-L | 36W PLL 4P HF DIM (23A) 830 | 36 | NACHT | - | per jaar | 4094 | 3337 | Gem. Smal. OVL | - | PHIL FGS104 | - | A+ | A+ | A+ | A+ | 0 | 0 | 0 | Vervangen A 6,0 |  | Sustainder Alexia |  | 2021 | 1985 | 2025 | 2001 | 2021
SMA08810 | Enkel nummer | 205542 | 574391 | Houtigehage | Houtigehage | Nije Streek | Huisnr. 4 | In bedrijf | 5.5VVERZ | 7035 | 1985-01-01 | PHIL FGS104 | - | 2001-02-14 | HF-R 136 PL-L | 36W PLL 4P HF DIM (23A) 830 | 36 | NACHT | - | per jaar | 4094 | 3337 | Gem. Smal. OVL | - | PHIL FGS104 | - | A+ | A+ | A+ | A+ | 0 | 0 | 0 | Vervangen A 6,0 |  | Sustainder Alexia |  | 2021 | 1985 | 2025 | 2001 | 2021
SMA08811 | Enkel nummer | 199088 | 566678 | Boornbergum | Boornbergum | Jouke Jochemswei | Huisnr. 3 | In bedrijf | 5.5VVERZ | 7035 | 1998-01-15 | PHIL FGS104 | - | 1998-01-15 | HF-R 136 PL-L | 36W PLL 4P HF DIM (23A) 830 | 36 | NACHT | - | per jaar | 4094 | 110 | Gem. Smal. OVL | - | PHIL FGS104 | - | A+ | A+ | A+ | A+ | 0 | 0 | 0 | Vervangen A 6,0 |  | Sustainder Alexia |  | 2019 | 1998 | 2038 | 1998 | 2018
SMA08812 | Enkel nummer | 199116 | 566687 | Boornbergum | Boornbergum | Jouke Jochemswei | Huisnr. 5 | In bedrijf | 5.5VVERZ | 7035 | 1995-10-25 | PHIL FGS104 | - | 1998-02-18 | HF-R 136 PL-L | 36W PLL 4P HF DIM (23A) 830 | 36 | NACHT | - | per jaar | 4094 | 110 | Gem. Smal. OVL | - | PHIL FGS104 | - | A+ | A+ | A+ | A+ | 0 | 0 | 0 | Vervangen A 6,0 |  | Sustainder Alexia |  | 2019 | 1995 | 2035 | 1998 | 2018
SMA08813 | Enkel nummer | 199148 | 566704 | Boornbergum | Boornbergum | Jouke Jochemswei | Huisnr. 11 | In bedrijf | 5.5VVERZ | 7035 | 1994-10-20 | PHIL FGS104 | - | 1998-02-18 | HF-R 136 PL-L | 36W PLL 4P HF DIM (23A) 830 | 36 | NACHT | - | per jaar | 4094 | 110 | Gem. Smal. OVL | - | PHIL FGS104 | - | A+ | A+ | A+ | A+ | 0 | 0 | 0 | Vervangen A 6,0 |  | Sustainder Alexia |  | 2019 | 1994 | 2034 | 1998 | 2018
SMA08814 | Enkel nummer | 199179 | 566709 | Boornbergum | Boornbergum | Jouke Jochemswei | Huisnr. 17 | In bedrijf | 5.5VVERZ | 0 | 1996-07-11 | PHIL FGS104 | - | 1998-02-18 | HF-R 136 PL-L | 36W PLL 4P HF DIM (23A) 830 | 36 | NACHT | - | per jaar | 4094 | 110 | Gem. Smal. OVL | - | PHIL FGS104 | - | A+ | A+ | A+ | A+ | 0 | 0 | 0 | Vervangen A 6,0 |  | Sustainder Alexia |  | 2019 | 1996 | 2036 | 1998 | 2018
SMA08816 | Enkel nummer | 199213 | 566726 | Boornbergum | Boornbergum | Jouke Jochemswei | Huisnr. 23 | In bedrijf | 5.5VVERZ | 7035 | 1990-01-31 | PHIL FGS104 | - | 1998-02-18 | HF-R 136 PL-L | 36W PLL 4P HF DIM (23A) 830 | 36 | NACHT | - | per jaar | 4094 | 110 | Gem. Smal. OVL | - | PHIL FGS104 | - | A+ | A+ | A+ | A+ | 0 | 0 | 0 | Vervangen A 6,0 |  | Sustainder Alexia |  | 2019 | 1990 | 2030 | 1998 | 2018
SMA08817 | Enkel nummer | 199247 | 566732 | Boornbergum | Boornbergum | Jouke Jochemswei | Huisnr. 27 | In bedrijf | 5.5VVERZ | 7035 | 1996-07-11 | PHIL FGS104 | - | 1998-02-18 | HF-R 136 PL-L | 36W PLL 4P HF DIM (23A) 830 | 36 | NACHT | - | per jaar | 4094 | 110 | Gem. Smal. OVL | - | PHIL FGS104 | - | A+ | A+ | A+ | A+ | 0 | 0 | 0 | Vervangen A 6,0 |  | Sustainder Alexia |  | 2019 | 1996 | 2036 | 1998 | 2018
SMA08818 | Enkel nummer | 199278 | 566748 | Boornbergum | Boornbergum | Jouke Jochemswei | Huisnr. 33 | In bedrijf | 5.5VVERZ | 7035 | 2010-03-19 | PHIL FGS104 | - | 2004-05-17 | HF-R 136 PL-L | 36W PLL 4P HF DIM (23A) 830 | 36 | NACHT | - | per jaar | 4094 | 110 | Gem. Smal. OVL | - | PHIL FGS104 | - | A+ | A+ | A+ | A+ | 0 | 0 | 0 | [5 empty] | 2010 | 2050 | 2004 | 2024
SMA08819 | Enkel nummer | 199346 | 566522 | Boornbergum | Boornbergum | Skoalfinne | Huisnr. 1 | In bedrijf | 5.5VVERZ | 7035 | 1998-01-15 | PHIL FGS104 | - | 1998-01-15 | HF-P 136 PL-L | 36W PLL 4P HF 830 | 36 | NACHT | - | per jaar | 4094 | 146 | Gem. Smal. OVL | - | PHIL FGS104 | - | A+ | A+ | A+ | A+ | 0 | 0 | 0 | Vervangen A 6,0 |  | Sustainder Alexia |  | 2019 | 1998 | 2038 | 1998 | 2018
SMA08820 | Enkel nummer | 199342 | 566554 | Boornbergum | Boornbergum | Skoalfinne | Huisnr. 4 | In bedrijf | 5.5VVERZ | 7035 | 1998-01-15 | PHIL FGS104 | - | 1998-01-15 | HF-R 136 PL-L | 36W PLL 4P HF DIM (23A) 830 | 36 | NACHT | - | per jaar | 4094 | 146 | Gem. Smal. OVL | - | PHIL FGS104 | - | A+ | A+ | A+ | A+ | 0 | 0 | 0 | Vervangen A 6,0 |  | Sustainder Alexia |  | 2019 | 1998 | 2038 | 1998 | 2018
SMA08821 | Enkel nummer | 199327 | 566583 | Boornbergum | Boornbergum | Skoalfinne | Huisnr. 11 | In bedrijf | 5.5VVERZ | 7035 | 1998-01-15 | PHIL FGS104 | - | 1998-01-15 | HF-R 136 PL-L | 36W PLL 4P HF DIM (23A) 830 | 36 | NACHT | - | per jaar | 4094 | 146 | Gem. Smal. OVL | - | PHIL FGS104 | - | A+ | A+ | A+ | A+ | 0 | 0 | 0 | Vervangen A 6,0 |  | Sustainder Alexia |  | 2019 | 1998 | 2038 | 1998 | 2018
SMA08822 | Enkel nummer | 199321 | 566621 | Boornbergum | Boornbergum | Skoalfinne | Huisnr. 14 | In bedrijf | 5.5VVERZ | 7035 | 1998-01-15 | PHIL FGS104 | - | 1998-01-15 | HF-R 136 PL-L | 36W PLL 4P HF DIM (23A) 830 | 36 | NACHT | - | per jaar | 4094 | 146 | Gem. Smal. OVL | - | PHIL FGS104 | - | A+ | A+ | A+ | A+ | 0 | 0 | 0 | Vervangen A 6,0 |  | Sustainder Alexia |  | 2019 | 1998 | 2038 | 1998 | 2018
SMA08823 | Enkel nummer | 199304 | 566655 | Boornbergum | Boornbergum | Skoalfinne | Huisnr. 25 | In bedrijf | 5.5VVERZ | 7035 | 1996-07-11 | PHIL FGS104 | - | 1998-02-18 | HF-R 136 PL-L | 36W PLL 4P HF DIM (23A) 830 | 36 | NACHT | - | per jaar | 4094 | 146 | Gem. Smal. OVL | - | PHIL FGS104 | - | A+ | A+ | A+ | A+ | 0 | 0 | 0 | Vervangen A 6,0 |  | Sustainder Alexia |  | 2019 | 1996 | 2036 | 1998 | 2018
SMA08824 | Enkel nummer | 199298 | 566691 | Boornbergum | Boornbergum | Skoalfinne | Huisnr. 28 | In bedrijf | 5.5VVERZ | 7035 | 1996-07-11 | PHIL FGS104 | - | 1998-02-18 | HF-R 136 PL-L | 36W PLL 4P HF DIM (23A) 830 | 36 | NACHT | - | per jaar | 4094 | 146 | Gem. Smal. OVL | - | PHIL FGS104 | - | A+ | A+ | A+ | A+ | 0 | 0 | 0 | Vervangen A 6,0 |  | Sustainder Alexia |  | 2019 | 1996 | 2036 | 1998 | 2018
SMA08825 | Enkel nummer | 199284 | 566719 | Boornbergum | Boornbergum | Skoalfinne | Huisnr. 34 | In bedrijf | 5.5VVERZ | 7035 | 2009-06-11 | PHIL FGS104 | - | 1998-01-16 | HF-R 136 PL-L | 36W PLL 4P HF DIM (23A) 830 | 36 | NACHT | - | per jaar | 4094 | 146 | Gem. Smal. OVL | - | PHIL FGS104 | - | A+ | A+ | A+ | A+ | 0 | 0 | 0 | Vervangen A 6,0 |  | Sustainder Alexia |  | 2019 | 2009 | 2049 | 1998 | 2018
SMA08826 | Enkel nummer | 199309 | 566752 | Boornbergum | Boornbergum | Jouke Jochemswei | Huisnr. 39 | In bedrijf | 3.5CPTST | 7035 | 1998-01-16 | PHIL CPS200 | - | 1998-03-20 | HF-R 136 PL-L | 36W PLL 4P HF DIM (23A) 830 | 36 | NACHT | - | per jaar | 4094 | 110 | Gem. Smal. OVL | - | PHIL CPS200 | - | A+ | A+ | A+ | A+ | 0 | 0 | 0 | Vervangen A 4,0 |  | Sustainder Alexia |  | 2019 | 1998 | 2038 | 1998 | 2018
SMA08827 | Enkel nummer | 199337 | 566768 | Boornbergum | Boornbergum | Jouke Jochemswei | Huisnr. 45 | In bedrijf | 3.5CPTVERZ | 7035 | 2009-03-17 | PHIL CPS200 | - | 1998-03-20 | HF-R 136 PL-L | 36W PLL 4P HF DIM (23A) 830 | 36 | NACHT | - | per jaar | 4094 | 110 | Gem. Smal. OVL | - | PHIL CPS200 | - | A+ | A+ | A+ | A+ | 0 | 0 | 0 | Vervangen A 4,0 |  | Sustainder Alexia |  | 2019 | 2009 | 2049 | 1998 | 2018
SMA08828 | Enkel nummer | 199343 | 566740 | Boornbergum | Boornbergum | Bysitterskamp | Huisnr. 25 | In bedrijf | 3.5CPTST | 7035 | 1998-01-16 | PHIL CPS200 | - | 1998-01-16 | HF-P 136 PL-L | 36W PLL 4P HF 830 | 36 | NACHT | - | per jaar | 4094 | 36 | Gem. Smal. OVL | - | PHIL CPS200 | - | A+ | A+ | A+ | A+ | 0 | 0 | 0 | Vervangen A 4,0 |  | Sustainder Alexia |  | 2019 | 1998 | 2038 | 1998 | 2018
SMA08829 | Enkel nummer | 199353 | 566708 | Boornbergum | Boornbergum | Bysitterskamp | Huisnr. 19 | In bedrijf | 3.5CPTST | 7035 | 1998-01-16 | PHIL CPS200 | - | 1998-01-16 | HF-P 136 PL-L | 36W PLL 4P HF 830 | 36 | NACHT | - | per jaar | 4094 | 36 | Gem. Smal. OVL | - | PHIL CPS200 | - | A+ | A+ | A+ | A+ | 0 | 0 | 0 | Vervangen A 4,0 |  | Sustainder Alexia |  | 2019 | 1998 | 2038 | 1998 | 2018
SMA08830 | Enkel nummer | 199364 | 566671 | Boornbergum | Boornbergum | Bysitterskamp | Huisnr. 13 | In bedrijf | 3.5CPTST | 7035 | 1998-01-16 | PHIL CPS200 | - | 1998-01-16 | HF-P 136 PL-L | 36W PLL 4P HF 830 | 36 | NACHT | - | per jaar | 4094 | 36 | Gem. Smal. OVL | - | PHIL CPS200 | - | A+ | A+ | A+ | A+ | 0 | 0 | 0 | Vervangen A 4,0 |  | Sustainder Alexia |  | 2019 | 1998 | 2038 | 1998 | 2018
SMA08831 | Enkel nummer | 199376 | 566634 | Boornbergum | Boornbergum | Bysitterskamp | Huisnr. 5 | In bedrijf | 3.5CPTST | 7035 | 1998-01-16 | PHIL CPS200 | - | 1998-01-16 | HF-P 136 PL-L | 36W PLL 4P HF 830 | 36 | NACHT | - | per jaar | 4094 | 36 | Gem. Smal. OVL | - | PHIL CPS200 | - | A+ | A+ | A+ | A+ | 0 | 0 | 0 | Vervangen A 4,0 |  | Sustainder Alexia |  | 2019 | 1998 | 2038 | 1998 | 2018
SMA08832 | Enkel nummer | 199390 | 566599 | Boornbergum | Boornbergum | Bysitterskamp | Huisnr. 4 | In bedrijf | 3.5CPTST | 7035 | 1998-01-16 | PHIL CPS200 | - | 1998-01-16 | HF-P 136 PL-L | 36W PLL 4P HF 830 | 36 | NACHT | - | per jaar | 4094 | 36 | Gem. Smal. OVL | - | PHIL CPS200 | - | A+ | A+ | A+ | A+ | 0 | 0 | 0 | Vervangen A 4,0 |  | Sustainder Alexia |  | 2019 | 1998 | 2038 | 1998 | 2018
SMA08833 | Enkel nummer | 199358 | 566589 | Boornbergum | Boornbergum | Bysitterskamp | - | In bedrijf | 3.5CPTVERZ | 7035 | 1998-01-16 | PHIL CPS200 | - | 1998-01-16 | HF-P 136 PL-L | 36W PLL 4P HF 830 | 36 | NACHT | - | per jaar | 4094 | 36 | Gem. Smal. OVL | - | PHIL CPS200 | - | A+ | A+ | A+ | A+ | 0 | 0 | 0 | Vervangen A 4,0 |  | Sustainder Alexia |  | 2019 | 1998 | 2038 | 1998 | 2018
SMA08834 | Enkel nummer | 199265 | 566678 | Boornbergum | Boornbergum | 't Herntsje | Huisnr. 4 | In bedrijf | 3.5CPTST | 7035 | 1998-01-16 | PHIL CPS200 | - | 1998-01-16 | HF-P 136 PL-L | 36W PLL 4P HF 830 | 36 | NACHT | - | per jaar | 4094 | 9 | Gem. Smal. OVL | - | PHIL CPS200 | - | A+ | A+ | A+ | A+ | 0 | 0 | 0 | Vervangen A 4,0 |  | Sustainder Alexia |  | 2019 | 1998 | 2038 | 1998 | 2018
SMA08835 | Enkel nummer | 199231 | 566666 | Boornbergum | Boornbergum | 't Herntsje | Huisnr. 10 | In bedrijf | 3.5CPTST | 7035 | 1998-01-16 | PHIL CPS200 | - | 1998-01-16 | HF-R 136 PL-L | 36W PLL 4P HF DIM (23A) 830 | 36 | NACHT | - | per jaar | 4094 | 9 | Gem. Smal. OVL | - | PHIL CPS200 | - | A+ | A+ | A+ | A+ | 0 | 0 | 0 | Vervangen A 4,0 |  | Sustainder Alexia |  | 2019 | 1998 | 2038 | 1998 | 2018
SMA08836 | Enkel nummer | 199218 | 566693 | Boornbergum | Boornbergum | 't Herntsje | Huisnr. 22 | In bedrijf | 3.5CPTST | 7035 | 1998-01-16 | PHIL CPS200 | - | 1998-01-16 | HF-R 136 PL-L | 36W PLL 4P HF DIM (23A) 830 | 36 | NACHT | - | per jaar | 4094 | 9 | Gem. Smal. OVL | - | PHIL CPS200 | - | A+ | A+ | A+ | A+ | 0 | 0 | 0 | Vervangen A 4,0 |  | Sustainder Alexia |  | 2019 | 1998 | 2038 | 1998 | 2018
SMA08954 | Enkel nummer | 205376 | 572319 | Drachtstercompagnie | Drachtstercompagnie | it Heechfean | Huisnr. 2 | In bedrijf | 5.5CAL | 0 | 1980-01-01 | PHIL FGS104 | - | 2003-04-01 | HF-R 136 PL-L | 36W PLL 4P HF DIM (23A) 830 | 36 | NACHT | - | per jaar | 4094 | 284 | Gem. Smal. OVL | - | PHIL FGS104 | - | nvt | A+ | A+ | A+ | 0 | 0 | 0 | Vervangen M 6,0 | 6M.STV.CV.PT.60MM |  |  | 2020 | 1980 | 2020 | 2003 | 2023
SMA09016 | Enkel nummer | 202660 | 573624 | Rottevalle | Rottevalle | Bildwei | - | In bedrijf | 3.5CPTVERZ | 9005 | 2003-12-31 | INDU 2000 KEGEL | - | 2003-12-31 | BSN 50 | 50W SON | 50 | NACHT | - | per jaar | 4094 | 4212 | Gem. Smal. OVL | - | INDU 2000 KEGEL | - | A+ | A+ | A+ | A+ | 0 | 0 | 0 | Vervangen A 4,0 |  | Sustainder Anne |  | 2022 | 2003 | 2043 | 2003 | 2023
SMA09017 | Enkel nummer | 202670 | 573639 | Rottevalle | Rottevalle | Bildwei | - | In bedrijf | 3.5CPTVERZ | 9005 | 2003-12-31 | INDU 2000 KEGEL | - | 2003-12-31 | BSN 50 | 50W SON | 50 | NACHT | - | per jaar | 4094 | 4212 | Gem. Smal. OVL | - | INDU 2000 KEGEL | - | A+ | A+ | A+ | A+ | 0 | 0 | 0 | Vervangen A 4,0 |  | Sustainder Anne |  | 2022 | 2003 | 2043 | 2003 | 2023
SMA09018 | Enkel nummer | 202679 | 573653 | Rottevalle | Rottevalle | Bildwei | - | In bedrijf | 3.5CPTVERZ | 9005 | 2003-12-31 | INDU 2000 KEGEL | - | 2003-12-31 | BSN 50 | 50W SON | 50 | NACHT | - | per jaar | 4094 | 4212 | Gem. Smal. OVL | - | INDU 2000 KEGEL | - | A+ | A+ | A+ | A+ | 0 | 0 | 0 | Vervangen A 4,0 |  | Sustainder Anne |  | 2022 | 2003 | 2043 | 2003 | 2023
SMA09019 | Enkel nummer | 202689 | 573666 | Rottevalle | Rottevalle | Bildwei | - | In bedrijf | 3.5CPTVERZ | 9005 | 2003-12-31 | INDU 2000 KEGEL | - | 2003-12-31 | BSN 50 | 50W SON | 50 | NACHT | - | per jaar | 4094 | 4212 | Gem. Smal. OVL | - | INDU 2000 KEGEL | - | A+ | A+ | A+ | A+ | 0 | 0 | 0 | Vervangen A 4,0 |  | Sustainder Anne |  | 2022 | 2003 | 2043 | 2003 | 2023
SMA09020 | Enkel nummer | 202697 | 573678 | Rottevalle | Rottevalle | Bildwei | - | In bedrijf | 3.5CPTVERZ | 9005 | 2003-12-31 | INDU 2000 KEGEL | - | 2003-12-31 | BSN 50 | 50W SON | 50 | NACHT | - | per jaar | 4094 | 4212 | Gem. Smal. OVL | - | INDU 2000 KEGEL | - | A+ | A+ | A+ | A+ | 0 | 0 | 0 | Vervangen A 4,0 |  | Sustainder Anne |  | 2022 | 2003 | 2043 | 2003 | 2023
SMA09021 | Enkel nummer | 202705 | 573690 | Rottevalle | Rottevalle | Bildwei | - | In bedrijf | 3.5CPTVERZ | 9005 | 2003-12-31 | INDU 2000 KEGEL | - | 2003-12-31 | BSN 50 | 50W SON | 50 | NACHT | - | per jaar | 4094 | 4212 | Gem. Smal. OVL | - | INDU 2000 KEGEL | - | A+ | A+ | A+ | A+ | 0 | 0 | 0 | Vervangen A 4,0 |  | Sustainder Anne |  | 2022 | 2003 | 2043 | 2003 | 2023
SMA09022 | Enkel nummer | 202719 | 573681 | Rottevalle | Rottevalle | Bildwei | - | In bedrijf | 3.5CPTVERZ | 9005 | 2003-12-31 | INDU 2000 KEGEL | - | 2003-12-31 | BSN 50 | 50W SON | 50 | NACHT | - | per jaar | 4094 | 4212 | Gem. Smal. OVL | - | INDU 2000 KEGEL | - | A+ | A+ | A+ | A+ | 0 | 0 | 0 | Vervangen A 4,0 |  | Sustainder Anne |  | 2022 | 2003 | 2043 | 2003 | 2023
SMA09023 | Enkel nummer | 202732 | 573673 | Rottevalle | Rottevalle | Bildwei | - | In bedrijf | 3.5CPTVERZ | 9005 | 2003-12-31 | INDU 2000 KEGEL | - | 2003-12-31 | BSN 50 | 50W SON | 50 | NACHT | - | per jaar | 4094 | 4212 | Gem. Smal. OVL | - | INDU 2000 KEGEL | - | A+ | A+ | A+ | A+ | 0 | 0 | 0 | Vervangen A 4,0 |  | Sustainder Anne |  | 2022 | 2003 | 2043 | 2003 | 2023
SMA09024 | Enkel nummer | 202746 | 573665 | Rottevalle | Rottevalle | Bildwei | - | In bedrijf | 3.5CPTVERZ | 9005 | 2003-12-31 | INDU 2000 KEGEL | - | 2003-12-31 | BSN 50 | 50W SON | 50 | NACHT | - | per jaar | 4094 | 4212 | Gem. Smal. OVL | - | INDU 2000 KEGEL | - | A+ | A+ | A+ | A+ | 0 | 0 | 0 | Vervangen A 4,0 |  | Sustainder Anne |  | 2022 | 2003 | 2043 | 2003 | 2023
SMA09025 | Enkel nummer | 202737 | 573650 | Rottevalle | Rottevalle | Bildwei | - | In bedrijf | 3.5CPTVERZ | 9005 | 2003-12-31 | INDU 2000 KEGEL | - | 2003-12-31 | BSN 50 | 50W SON | 50 | NACHT | - | per jaar | 4094 | 4212 | Gem. Smal. OVL | - | INDU 2000 KEGEL | - | A+ | A+ | A+ | A+ | 0 | 0 | 0 | Vervangen A 4,0 |  | Sustainder Anne |  | 2022 | 2003 | 2043 | 2003 | 2023
SMA09026 | Enkel nummer | 202729 | 573635 | Rottevalle | Rottevalle | Bildwei | - | In bedrijf | 3.5CPTVERZ | 9005 | 2003-12-31 | INDU 2000 KEGEL | - | 2003-12-31 | BSN 50 | 50W SON | 50 | NACHT | - | per jaar | 4094 | 4212 | Gem. Smal. OVL | - | INDU 2000 KEGEL | - | A+ | A+ | A+ | A+ | 0 | 0 | 0 | Vervangen A 4,0 |  | Sustainder Anne |  | 2022 | 2003 | 2043 | 2003 | 2023
SMA09029 | Enkel nummer | 202721 | 573621 | Rottevalle | Rottevalle | Bildwei | - | In bedrijf | 3.5CPTVERZ | 9005 | 2003-12-31 | INDU 2000 KEGEL | - | 2003-12-31 | BSN 50 | 50W SON | 50 | NACHT | - | per jaar | 4094 | 4212 | Gem. Smal. OVL | - | INDU 2000 KEGEL | - | A+ | A+ | A+ | A+ | 0 | 0 | 0 | Vervangen A 4,0 |  | Sustainder Anne |  | 2022 | 2003 | 2043 | 2003 | 2023
SMA10000 | Enkel nummer | 196202 | 571867 | Oudega | Oudega | Skoallereed | Huisnr. 16 | In bedrijf | 5.5VVERZ | 7035 | 2006-04-06 | PHIL 2565 LIBRA | - | 2016-01-01 | LEDDRIVER | 9LED | 24 | NACHT | - | per jaar | 4094 | 4147 | Gem. Smal. OVL | - | INDU 2550 IRIS | - | A+ | A+ | A+ | A+ | 0 | 0 | 0 | [5 empty] | 2006 | 2046 | 2016 | 2036
SMA10001 | Enkel nummer | 196254 | 571404 | Oudega | Oudega | Pasterijereed | Huisnr. 5 | In bedrijf | 5.5VVERZ | 7035 | 2006-04-06 | PHIL FGS104 | - | 2006-04-06 | HF-R 136 PL-L | 36W PLL 4P HF DIM (23A) 830 | 36 | NACHT | - | per jaar | 4094 | 4102 | Gem. Smal. OVL | - | PHIL FGS104 | - | A+ | A+ | A+ | A+ | 0 | 0 | 0 | [5 empty] | 2006 | 2046 | 2006 | 2026
SMA10002 | Enkel nummer | 196262 | 571374 | Oudega | Oudega | Pasterijereed | Huisnr. 5 | In bedrijf | 5.5VVERZ | 7035 | 2006-04-06 | PHIL FGS104 | - | 2006-04-06 | HF-R 136 PL-L | 36W PLL 4P HF DIM (23A) 830 | 36 | NACHT | - | per jaar | 4094 | 4102 | Gem. Smal. OVL | - | PHIL FGS104 | - | A+ | A+ | A+ | A+ | 0 | 0 | 0 | [5 empty] | 2006 | 2046 | 2006 | 2026
SMA10003 | Enkel nummer | 194765 | 571206 | Oudega | Oudega | It West | Huisnr. 49 | In bedrijf | 5.5VVERZ | 7035 | 2006-08-17 | PHIL FGS104 | - | 2006-08-17 | HF-R 136 PL-L | 36W PLL 4P HF DIM (23A) 830 | 36 | NACHT | - | per jaar | 4094 | 4011 | Gem. Smal. OVL | - | PHIL FGS104 | - | A+ | A+ | A+ | A+ | 0 | 0 | 0 | [5 empty] | 2006 | 2046 | 2006 | 2026
SMA10004 | Enkel nummer | 194938 | 571156 | Oudega | Oudega | It West | Huisnr. 37 | In bedrijf | 5.5VVERZ | 7035 | 2010-03-22 | PHIL FGS104 | - | 2006-04-06 | HF-R 136 PL-L | 36W PLL 4P HF DIM (23A) 830 | 36 | NACHT | - | per jaar | 4094 | 4011 | Gem. Smal. OVL | - | PHIL FGS104 | - | A+ | A+ | A+ | A+ | 0 | 0 | 0 | [5 empty] | 2010 | 2050 | 2006 | 2026
SMA10005 | Enkel nummer | 194953 | 571044 | Oudega | Oudega | Dykfinne | - | In bedrijf | 5.5VVERZ | 7035 | 2006-04-06 | PHIL FGS104 | - | 2006-04-06 | HF-R 136 PL-L | 36W PLL 4P HF DIM (23A) 830 | 36 | NACHT | - | per jaar | 4094 | 73 | Gem. Smal. OVL | - | PHIL FGS104 | - | A+ | A+ | A+ | A+ | 0 | 0 | 0 | [5 empty] | 2006 | 2046 | 2006 | 2026
SMA10006 | Enkel nummer | 194924 | 570695 | Oudega | Oudega | Dykfinne | - | In bedrijf | 5.5VVERZ | 7035 | 2006-04-06 | PHIL FGS104 | - | 2006-04-06 | HF-R 136 PL-L | 36W PLL 4P HF DIM (23A) 830 | 36 | NACHT | - | per jaar | 4094 | 73 | Gem. Smal. OVL | - | PHIL FGS104 | - | A+ | A+ | A+ | A+ | 0 | 0 | 0 | [5 empty] | 2006 | 2046 | 2006 | 2026
SMA10007 | Enkel nummer | 195077 | 570384 | Oudega | Oudega | Skeane Heawei | - | In bedrijf | 5.5VVERZ | 7035 | 2006-04-06 | PHIL FGS104 | - | 2006-04-06 | HF-R 136 PL-L | 36W PLL 4P HF DIM (23A) 830 | 36 | NACHT | - | per jaar | 4094 | 4129 | Gem. Smal. OVL | - | PHIL FGS104 | - | A+ | A+ | A+ | A+ | 0 | 0 | 0 | [5 empty] | 2006 | 2046 | 2006 | 2026
SMA10008 | Enkel nummer | 196270 | 571524 | Oudega | Oudega | Skoallereed | Huisnr. 1 | In bedrijf | 5.5VVERZ | 7035 | 2006-04-06 | PHIL FGS104 | - | 2006-04-06 | HF-R 136 PL-L | 36W PLL 4P HF DIM (23A) 830 | 36 | NACHT | - | per jaar | 4094 | 4147 | Gem. Smal. OVL | - | PHIL FGS104 | - | A+ | A+ | A+ | A+ | 0 | 0 | 0 | [5 empty] | 2006 | 2046 | 2006 | 2026
SMA10011 | Enkel nummer | 194875 | 570430 | Oudega | Oudega | Dykfinne | - | In bedrijf | 5.5VVERZ | 7035 | 2007-01-17 | PHIL FGS104 | - | 2007-01-17 | HF-R 136 PL-L | 36W PLL 4P HF DIM (23A) 830 | 36 | NACHT | - | per jaar | 4094 | 73 | Gem. Smal. OVL | - | PHIL FGS104 | - | A+ | A+ | A+ | A+ | 0 | 0 | 0 | [5 empty] | 2007 | 2047 | 2007 | 2027
SMA10012 | Enkel nummer | 196758 | 570685 | Oudega | Oudega | Goudtsjepoel | - | In bedrijf | 5.5VVERZ | 7035 | 2007-01-19 | PHIL FGS104 | - | 2007-01-19 | HF-R 136 PL-L | 36W PLL 4P HF DIM (23A) 830 | 36 | NACHT | - | per jaar | 4094 | 3966 | Gem. Smal. OVL | - | PHIL FGS104 | - | nvt | A+ | A+ | A+ | 0 | 0 | 0 | [5 empty] | 2007 | 2047 | 2007 | 2027
SMA10013 | Enkel nummer | 196874 | 570650 | Oudega | Oudega | Goudtsjepoel | - | In bedrijf | 5.5VVERZ | 7035 | 2007-01-18 | PHIL FGS104 | - | 2007-01-18 | HF-R 136 PL-L | 36W PLL 4P HF DIM (23A) 830 | 36 | NACHT | - | per jaar | 4094 | 3966 | Gem. Smal. OVL | - | PHIL FGS104 | - | nvt | A+ | A+ | A+ | 0 | 0 | 0 | [5 empty] | 2007 | 2047 | 2007 | 2027
SMA10014 | Enkel nummer | 197359 | 570808 | Oudega | Oudega | Finnen | - | In bedrijf | 5.5VVERZ | 7035 | 2007-01-22 | PHIL FGS104 | - | 2007-01-22 | HF-R 136 PL-L | 36W PLL 4P HF DIM (23A) 830 | 36 | NACHT | - | per jaar | 4094 | 3484 | Gem. Smal. OVL | - | PHIL FGS104 | - | nvt | A+ | A+ | A+ | 0 | 0 | 0 | [5 empty] | 2007 | 2047 | 2007 | 2027
SMA10015 | Enkel nummer | 197498 | 570937 | Oudega | Oudega | Finnen | - | In bedrijf | 5.5VVERZ | 7035 | 2007-01-19 | PHIL FGS104 | - | 2007-01-19 | HF-R 136 PL-L | 36W PLL 4P HF DIM (23A) 830 | 36 | NACHT | - | per jaar | 4094 | 3484 | Gem. Smal. OVL | - | PHIL FGS104 | - | nvt | A+ | A+ | A+ | 0 | 0 | 0 | [5 empty] | 2007 | 2047 | 2007 | 2027
SMA10016 | Enkel nummer | 197708 | 570931 | Oudega | Oudega | Finnen | - | In bedrijf | 5.5VVERZ | 7035 | 2007-01-17 | PHIL FGS104 | - | 2007-01-17 | HF-R 136 PL-L | 36W PLL 4P HF DIM (23A) 830 | 36 | NACHT | - | per jaar | 4094 | 3484 | Gem. Smal. OVL | - | PHIL FGS104 | - | nvt | A+ | A+ | A+ | 0 | 0 | 0 | [5 empty] | 2007 | 2047 | 2007 | 2027
SMA10017 | Enkel nummer | 198484 | 571035 | Oudega | Oudega | It Heech | - | In bedrijf | 5.5VVERZ | 7035 | 2007-01-18 | PHIL FGS104 | - | 2007-01-18 | HF-R 136 PL-L | 36W PLL 4P HF DIM (23A) 830 | 36 | NACHT | - | per jaar | 4094 | 3511 | Gem. Smal. OVL | - | PHIL FGS104 | - | nvt | A+ | A+ | A+ | 0 | 0 | 0 | [5 empty] | 2007 | 2047 | 2007 | 2027
SMA10018 | Enkel nummer | 199086 | 571330 | Opeinde | Opeinde | De Hoarnen | - | In bedrijf | 5.5VVERZ | 7035 | 2007-01-22 | PHIL FGS104 | - | 2007-01-22 | HF-R 136 PL-L | 36W PLL 4P HF DIM (23A) 830 | 36 | NACHT | - | per jaar | 4094 | 3612 | Gem. Smal. OVL | - | PHIL FGS104 | - | nvt | A+ | A+ | A+ | 0 | 0 | 0 | [5 empty] | 2007 | 2047 | 2007 | 2027
SMA10019 | Enkel nummer | 205659 | 574369 | Houtigehage | Houtigehage | Klompmakkerspaad | Huisnr. 8 | In bedrijf | 3.5CPTVERZ | 7035 | 1975-01-01 | PHIL CPS200 | - | 2006-11-30 | HF-R 136 PL-L | 36W PLL 4P HF DIM (23A) 830 | 36 | NACHT | - | per jaar | 4094 | 3314 | Gem. Smal. OVL | - | PHIL CPS200 | - | A+ | A+ | A+ | A+ | 0 | 0 | 0 | Vervangen M 4,0 | 4M.STV.CV.PT.60MM |  |  | 2019 | 1975 | 2015 | 2006 | 2026
SMA10019-1 | Enkel nummer | 205654 | 574370 | Houtigehage | Houtigehage | Klompmakkerspaad | Huisnr. 8 | In bedrijf | GRONDSPOT | 0 | 2012-03-22 | SCHR TERRA MAXI 1453 | - | 2012-03-22 | HID-PV 70 /S SON/CDO | 70W SON-T PLUS | 70 | NACHT | - | per jaar | 4094 | 3314 | Gem. Smal. OVL | - | SCHR TERRA MAXI 1453 | - | nvt | A+ | A+ | A+ | 0 | 0 | Niet genummerd | [5 empty] | 2012 | 2052 | 2012 | 2032
SMA10019-2 | Enkel nummer | 205656 | 574381 | Houtigehage | Houtigehage | Klompmakkerspaad | Huisnr. 8 | In bedrijf | GRONDSPOT | 0 | 2012-03-22 | SCHR TERRA MAXI 1453 | - | 2012-03-22 | CONVENTIONEEL | 150W HIT-DE-h45 RX7s groen | 150 | NACHT | - | per jaar | 4094 | 3314 | Gem. Smal. OVL | - | SCHR TERRA MAXI 1453 | - | nvt | A+ | A+ | A+ | 0 | 0 | Niet genummerd | [5 empty] | 2012 | 2052 | 2012 | 2032
SMA10019-3 | Enkel nummer | 205648 | 574386 | Houtigehage | Houtigehage | Klompmakkerspaad | Huisnr. 8 | In bedrijf | GRONDSPOT | 0 | 2012-03-22 | POMPEI FBF 503 | - | 2012-03-22 | HF-P 1 22-42 PL-T/C/L/TL5C | 18W PLT 2P 840 | 18 | NACHT | - | per jaar | 4094 | 3314 | Gem. Smal. OVL | - | POMPEI FBF 503 | - | nvt | A+ | A+ | A+ | 0 | 0 | Niet genummerd | [5 empty] | 2012 | 2052 | 2012 | 2032
SMA10019-4 | Enkel nummer | 205646 | 574394 | Houtigehage | Houtigehage | Klompmakkerspaad | Huisnr. 8 | In bedrijf | GRONDSPOT | 0 | 2012-03-22 | SCHR TERRA MAXI 1453 | - | 2012-03-22 | CONVENTIONEEL | 150W HIT-DE-h45 RX7s blauw | 150 | NACHT | - | per jaar | 4094 | 3314 | Gem. Smal. OVL | - | SCHR TERRA MAXI 1453 | - | nvt | A+ | A+ | A+ | 0 | 0 | Niet genummerd | [5 empty] | 2012 | 2052 | 2012 | 2032
SMA10020 | Enkel nummer | 205666 | 574341 | Houtigehage | Houtigehage | Klompmakkerspaad | Huisnr. 8 | In bedrijf | 3.5CPTVERZ | 7035 | 1975-01-01 | PHIL CPS200 | - | 2006-11-30 | HF-R 136 PL-L | 36W PLL 4P HF DIM (23A) 830 | 36 | NACHT | - | per jaar | 4094 | 3314 | Gem. Smal. OVL | - | PHIL CPS200 | - | A+ | A+ | A+ | A+ | 0 | 0 | 0 | Vervangen M 4,0 | 4M.STV.CV.PT.60MM |  |  | 2019 | 1975 | 2015 | 2006 | 2026
SMA10021 | Enkel nummer | 202614 | 572939 | Rottevalle | Rottevalle | Ambachtsloane | - | In bedrijf | 5.5VVERZ | 6012 | 2007-03-23 | PHIL FGS224 | - | 2007-03-23 | HF-R 136 PL-L | 36W PLL 4P HF DIM (23A) 830 | 36 | NACHT | - | per jaar | 4094 | 4267 | Gem. Smal. OVL | - | PHIL FGS224 | - | A+ | A+ | A+ | A+ | 0 | 0 | 0 | [5 empty] | 2007 | 2047 | 2007 | 2027
SMA10022 | Enkel nummer | 202610 | 572975 | Rottevalle | Rottevalle | Ambachtsloane | - | In bedrijf | 5.5VVERZ | 6012 | 2007-03-23 | PHIL FGS224 | - | 2007-03-23 | HF-R 136 PL-L | 36W PLL 4P HF DIM (24A) 830 | 36 | NACHT | - | per jaar | 4094 | 4267 | Gem. Smal. OVL | - | PHIL FGS224 | - | A+ | A+ | A+ | A+ | 0 | 0 | 0 | [5 empty] | 2007 | 2047 | 2007 | 2027
SMA10023 | Enkel nummer | 202614 | 573012 | Rottevalle | Rottevalle | Ambachtsloane | - | In bedrijf | 5.5VVERZ | 6012 | 2007-03-23 | PHIL FGS224 | - | 2007-03-23 | HF-R 136 PL-L | 36W PLL 4P HF DIM (23A) 830 | 36 | NACHT | - | per jaar | 4094 | 4194 | Gem. Smal. OVL | - | PHIL FGS224 | - | A+ | A+ | A+ | A+ | 0 | 0 | 0 | [5 empty] | 2007 | 2047 | 2007 | 2027
SMA10024 | Enkel nummer | 202603 | 573046 | Rottevalle | Rottevalle | Ambachtsloane | - | In bedrijf | 5.5VVERZ | 6012 | 2007-03-23 | PHIL FGS224 | - | 2007-03-23 | HF-R 136 PL-L | 36W PLL 4P HF DIM (23A) 830 | 36 | NACHT | - | per jaar | 4094 | 4194 | Gem. Smal. OVL | - | PHIL FGS224 | - | A+ | A+ | A+ | A+ | 0 | 0 | 0 | [5 empty] | 2007 | 2047 | 2007 | 2027
SMA10025 | Enkel nummer | 202599 | 573086 | Rottevalle | Rottevalle | Ambachtsloane | - | In bedrijf | 5.5VVERZ | 6012 | 2007-03-23 | PHIL FGS224 | - | 2007-03-23 | HF-R 136 PL-L | 36W PLL 4P HF DIM (23A) 830 | 36 | NACHT | - | per jaar | 4094 | 4194 | Gem. Smal. OVL | - | PHIL FGS224 | - | A+ | A+ | A+ | A+ | 0 | 0 | 0 | [5 empty] | 2007 | 2047 | 2007 | 2027
SMA10026 | Enkel nummer | 202599 | 573116 | Rottevalle | Rottevalle | Ambachtsloane | - | In bedrijf | 5.5VVERZ | 6012 | 2007-03-23 | PHIL FGS224 | - | 2007-03-23 | HF-R 136 PL-L | 36W PLL 4P HF DIM (23A) 830 | 36 | NACHT | - | per jaar | 4094 | 4194 | Gem. Smal. OVL | - | PHIL FGS224 | - | A+ | A+ | A+ | A+ | 0 | 0 | 0 | [5 empty] | 2007 | 2047 | 2007 | 2027
SMA10027 | Enkel nummer | 202629 | 572968 | Rottevalle | Rottevalle | Ambachtsloane | Huisnr. 11 | In bedrijf | 4CPTVERZ | 6012 | 2007-03-23 | PHIL HPS100 | 6012 | 2007-03-23 | HF-R 136 PL-L | 36W PLL 4P HF DIM (23A) 830 | 36 | NACHT | - | per jaar | 4094 | 4194 | Gem. Smal. OVL | - | PHIL HPS100 | - | A+ | A+ | A+ | A+ | 0 | 0 | 0 | [5 empty] | 2007 | 2047 | 2007 | 2027
SMA10028 | Enkel nummer | 202649 | 572991 | Rottevalle | Rottevalle | Ambachtsloane | Huisnr. 9 | In bedrijf | 4CPTVERZ | 6012 | 2007-03-23 | PHIL HPS100 | 6012 | 2007-03-23 | HF-R 136 PL-L | 36W PLL 4P HF DIM (23A) 830 | 36 | NACHT | - | per jaar | 4094 | 4194 | Gem. Smal. OVL | - | PHIL HPS100 | - | A+ | B | A+ | A+ | 0 | 0 | 0 | [5 empty] | 2007 | 2047 | 2007 | 2027
SMA10029 | Enkel nummer | 202668 | 573017 | Rottevalle | Rottevalle | Ambachtsloane | Huisnr. 7 | In bedrijf | 4CPTVERZ | 6012 | 2007-03-23 | PHIL HPS100 | 6012 | 2007-03-23 | HF-R 136 PL-L | 36W PLL 4P HF DIM (23A) 830 | 36 | NACHT | - | per jaar | 4094 | 4194 | Gem. Smal. OVL | - | PHIL HPS100 | - | A+ | B | A+ | A+ | 0 | 0 | 0 | [5 empty] | 2007 | 2047 | 2007 | 2027
SMA10030 | Enkel nummer | 202688 | 573042 | Rottevalle | Rottevalle | Ambachtsloane | Huisnr. 5 | In bedrijf | 4CPTVERZ | 6012 | 2007-03-23 | PHIL HPS100 | 6012 | 2007-03-23 | HF-R 136 PL-L | 36W PLL 4P HF DIM (23A) 830 | 36 | NACHT | - | per jaar | 4094 | 4194 | Gem. Smal. OVL | - | PHIL HPS100 | - | A+ | A+ | A+ | A+ | 0 | 0 | 0 | [5 empty] | 2007 | 2047 | 2007 | 2027
SMA10031 | Enkel nummer | 202708 | 573068 | Rottevalle | Rottevalle | Ambachtsloane | Huisnr. 1 | In bedrijf | 4CPTVERZ | 6012 | 2007-03-23 | LIGHTRONICS KFK LED | 9005 | 2017-02-22 | Xitanium dali | 40W LED | 40 | NACHT | verblijfgebieden | per jaar | 4094 | 4194 | Gem. Smal. OVL | - | LIGHTRONICS KFK LED | 40 | A+ | B | A+ | A+ | 0 | 0 | 0 | [5 empty] | 2007 | 2047 | 2017 | 2037
SMA10032 | Enkel nummer | 202515 | 572891 | Rottevalle | Rottevalle | Ambachtsloane | Huisnr. 10 | In bedrijf | 4CPTVERZ | 6012 | 2007-03-23 | PHIL HPS100 | 6012 | 2007-03-23 | HF-R 136 PL-L | 36W PLL 4P HF DIM (24A) 830 | 36 | NACHT | - | per jaar | 4094 | 4194 | Gem. Smal. OVL | - | PHIL HPS100 | - | A+ | A+ | A+ | A+ | 0 | 0 | 0 | [5 empty] | 2007 | 2047 | 2007 | 2027
SMA10033 | Enkel nummer | 202533 | 572918 | Rottevalle | Rottevalle | Ambachtsloane | Huisnr. 8 | In bedrijf | 4CPTVERZ | 6012 | 2007-03-23 | PHIL HPS100 | 6012 | 2007-03-23 | HF-R 136 PL-L | 36W PLL 4P HF DIM (23A) 830 | 36 | NACHT | - | per jaar | 4094 | 4194 | Gem. Smal. OVL | - | PHIL HPS100 | - | A+ | A+ | A+ | A+ | 0 | 0 | 0 | [5 empty] | 2007 | 2047 | 2007 | 2027
SMA10034 | Enkel nummer | 202551 | 572944 | Rottevalle | Rottevalle | Ambachtsloane | Huisnr. 6 | In bedrijf | 4CPTVERZ | 6012 | 2007-03-23 | PHIL HPS100 | 6012 | 2007-03-23 | HF-R 136 PL-L | 36W PLL 4P HF DIM (24A) 830 | 36 | NACHT | - | per jaar | 4094 | 4194 | Gem. Smal. OVL | - | PHIL HPS100 | - | A+ | A+ | A+ | A+ | 0 | 0 | 0 | [5 empty] | 2007 | 2047 | 2007 | 2027
SMA10035 | Enkel nummer | 202570 | 572971 | Rottevalle | Rottevalle | Ambachtsloane | Huisnr. 6 | In bedrijf | 4CPTVERZ | 6012 | 2007-03-23 | PHIL HPS100 | 6012 | 2007-03-23 | HF-R 136 PL-L | 36W PLL 4P HF DIM (24A) 830 | 36 | NACHT | - | per jaar | 4094 | 4194 | Gem. Smal. OVL | - | PHIL HPS100 | - | A+ | A+ | A+ | A+ | 0 | 0 | 0 | [5 empty] | 2007 | 2047 | 2007 | 2027
SMA10036 | Enkel nummer | 202588 | 572997 | Rottevalle | Rottevalle | Ambachtsloane | Huisnr. 4 | In bedrijf | 4CPTVERZ | 6012 | 2007-03-23 | PHIL HPS100 | 6012 | 2007-03-23 | HF-R 136 PL-L | 36W PLL 4P HF DIM (23A) 830 | 36 | NACHT | - | per jaar | 4094 | 4194 | Gem. Smal. OVL | - | PHIL HPS100 | - | A+ | A+ | A+ | A+ | 0 | 0 | 0 | [5 empty] | 2007 | 2047 | 2007 | 2027
SMA10037 | Enkel nummer | 200425 | 566667 | Kortehemmen | Kortehemmen | Sanbuorren-KH | Huisnr. 38 | In bedrijf | 5.5VVERZ | 6012 | 2007-10-18 | PHIL 2565 LIBRA | - | 2007-10-18 | HF-R 136 PL-L | 36W PLL 4P HF DIM (24A) 830 | 36 | NACHT | - | per jaar | 4094 | 3430 | Gem. Smal. OVL | - | PHIL 2565 LIBRA | - | A+ | A+ | A+ | A+ | 2 | 0 | 0 | [5 empty] | 2007 | 2047 | 2007 | 2027
SMA10038 | Enkel nummer | 200450 | 566655 | Kortehemmen | Kortehemmen | Sanbuorren-KH | Huisnr. 42 | In bedrijf | 5.5VVERZ | 6012 | 2007-10-18 | PHIL 2565 LIBRA | - | 2007-10-18 | HF-R 136 PL-L | 36W PLL 4P HF DIM (24A) 830 | 36 | NACHT | - | per jaar | 4094 | 3430 | Gem. Smal. OVL | - | PHIL 2565 LIBRA | - | A+ | A+ | A+ | A+ | 0 | 0 | 0 | [5 empty] | 2007 | 2047 | 2007 | 2027
SMA10039 | Enkel nummer | 200476 | 566643 | Kortehemmen | Kortehemmen | Sanbuorren-KH | Huisnr. 44 | In bedrijf | 5.5VVERZ | 6012 | 2007-10-18 | PHIL 2565 LIBRA | - | 2007-10-18 | HF-R 136 PL-L | 36W PLL 4P HF DIM (23A) 830 | 36 | NACHT | - | per jaar | 4094 | 3430 | Gem. Smal. OVL | - | PHIL 2565 LIBRA | - | A+ | A+ | A+ | A+ | 0 | 0 | 0 | [5 empty] | 2007 | 2047 | 2007 | 2027
SMA10040 | Enkel nummer | 200504 | 566630 | Kortehemmen | Kortehemmen | Sanbuorren-KH | - | In bedrijf | 5.5VVERZ | 6012 | 2007-10-18 | PHIL 2565 LIBRA | - | 2007-10-18 | HF-R 136 PL-L | 36W PLL 4P HF DIM (23A) 830 | 36 | NACHT | - | per jaar | 4094 | 3430 | Gem. Smal. OVL | - | PHIL 2565 LIBRA | - | A+ | A+ | A+ | A+ | 0 | 0 | 0 | [5 empty] | 2007 | 2047 | 2007 | 2027
SMA10041 | Enkel nummer | 200527 | 566620 | Kortehemmen | Kortehemmen | Sanbuorren-KH | - | In bedrijf | 5.5VVERZ | 6012 | 2007-10-18 | PHIL 2565 LIBRA | - | 2007-10-18 | HF-R 136 PL-L | 36W PLL 4P HF DIM (23A) 830 | 36 | NACHT | - | per jaar | 4094 | 3430 | Gem. Smal. OVL | - | PHIL 2565 LIBRA | - | A+ | A+ | A+ | A+ | 0 | 0 | 0 | [5 empty] | 2007 | 2047 | 2007 | 2027
SMA10042 | Enkel nummer | 200555 | 566611 | Kortehemmen | Kortehemmen | Sanbuorren-KH | - | In bedrijf | 5.5VVERZ | 6012 | 2007-10-18 | PHIL 2565 LIBRA | - | 2007-10-18 | HF-R 136 PL-L | 36W PLL 4P HF DIM (23A) 830 | 36 | NACHT | - | per jaar | 4094 | 3430 | Gem. Smal. OVL | - | PHIL 2565 LIBRA | - | A+ | A+ | A+ | A+ | 0 | 0 | 0 | [5 empty] | 2007 | 2047 | 2007 | 2027
SMA10043 | Enkel nummer | 200581 | 566605 | Kortehemmen | Kortehemmen | Sanbuorren-KH | Huisnr. 56 | In bedrijf | 5.5VVERZ | 6012 | 2007-10-18 | PHIL 2565 LIBRA | - | 2007-10-18 | HF-R 136 PL-L | 36W PLL 4P HF DIM (23A) 830 | 36 | NACHT | - | per jaar | 4094 | 3430 | Gem. Smal. OVL | - | PHIL 2565 LIBRA | - | A+ | A+ | A+ | A+ | 0 | 0 | 0 | [5 empty] | 2007 | 2047 | 2007 | 2027
SMA10044 | Enkel nummer | 200608 | 566600 | Kortehemmen | Kortehemmen | Sanbuorren-KH | - | In bedrijf | 5.5VVERZ | 6012 | 2007-10-18 | PHIL 2565 LIBRA | - | 2007-10-18 | HF-R 136 PL-L | 36W PLL 4P HF DIM (23A) 830 | 36 | NACHT | - | per jaar | 4094 | 3430 | Gem. Smal. OVL | - | PHIL 2565 LIBRA | - | A+ | A+ | A+ | A+ | 0 | 0 | 0 | [5 empty] | 2007 | 2047 | 2007 | 2027
SMA10045 | Enkel nummer | 200635 | 566599 | Kortehemmen | Kortehemmen | Sanbuorren-KH | - | In bedrijf | 5.5VVERZ | 6012 | 2007-10-18 | PHIL 2565 LIBRA | - | 2007-10-18 | HF-R 136 PL-L | 36W PLL 4P HF DIM (23A) 830 | 36 | NACHT | - | per jaar | 4094 | 3430 | Gem. Smal. OVL | - | PHIL 2565 LIBRA | - | A+ | A+ | A+ | A+ | 3 | 0 | 0 | [5 empty] | 2007 | 2047 | 2007 | 2027
SMA10046 | Enkel nummer | 200663 | 566594 | Kortehemmen | Kortehemmen | Sanbuorren-KH | - | In bedrijf | 5.5VVERZ | 6012 | 2007-10-18 | PHIL 2565 LIBRA | - | 2007-10-18 | HF-R 136 PL-L | 36W PLL 4P HF DIM (23A) 830 | 36 | NACHT | - | per jaar | 4094 | 3430 | Gem. Smal. OVL | - | PHIL 2565 LIBRA | - | A+ | A+ | A+ | A+ | 0 | 0 | 0 | [5 empty] | 2007 | 2047 | 2007 | 2027
SMA10047 | Enkel nummer | 200697 | 566587 | Kortehemmen | Kortehemmen | Sanbuorren-KH | - | In bedrijf | 5.5VVERZ | 6012 | 2007-10-18 | PHIL 2565 LIBRA | - | 2007-10-18 | HF-R 136 PL-L | 36W PLL 4P HF DIM (23A) 830 | 36 | NACHT | - | per jaar | 4094 | 3430 | Gem. Smal. OVL | - | PHIL 2565 LIBRA | - | A+ | A+ | A+ | A+ | 0 | 0 | 0 | [5 empty] | 2007 | 2047 | 2007 | 2027
SMA10048 | Enkel nummer | 200725 | 566579 | Kortehemmen | Kortehemmen | Sanbuorren-KH | - | In bedrijf | 5.5VVERZ | 6012 | 2007-10-18 | PHIL 2565 LIBRA | - | 2007-10-18 | HF-R 136 PL-L | 36W PLL 4P HF DIM (23A) 830 | 36 | NACHT | - | per jaar | 4094 | 3430 | Gem. Smal. OVL | - | PHIL 2565 LIBRA | - | A+ | A+ | A+ | A+ | 0 | 0 | 0 | [5 empty] | 2007 | 2047 | 2007 | 2027
SMA10049 | Enkel nummer | 200749 | 566568 | Kortehemmen | Kortehemmen | Sanbuorren-KH | - | In bedrijf | 5.5VVERZ | 6012 | 2007-10-18 | PHIL 2565 LIBRA | - | 2007-10-18 | HF-R 136 PL-L | 36W PLL 4P HF DIM (23A) 830 | 36 | NACHT | - | per jaar | 4094 | 3430 | Gem. Smal. OVL | - | PHIL 2565 LIBRA | - | A+ | A+ | A+ | A+ | 0 | 0 | 0 | [5 empty] | 2007 | 2047 | 2007 | 2027
SMA10050 | Enkel nummer | 200779 | 566551 | Kortehemmen | Kortehemmen | Sanbuorren-KH | - | In bedrijf | 5.5VVERZ | 6012 | 2007-10-18 | PHIL 2565 LIBRA | - | 2007-10-18 | HF-R 136 PL-L | 36W PLL 4P HF DIM (23A) 830 | 36 | NACHT | - | per jaar | 4094 | 3430 | Gem. Smal. OVL | - | PHIL 2565 LIBRA | - | A+ | A+ | A+ | A+ | 0 | 0 | 0 | [5 empty] | 2007 | 2047 | 2007 | 2027
SMA10051 | Enkel nummer | 200804 | 566535 | Kortehemmen | Kortehemmen | Sanbuorren-KH | - | In bedrijf | 5.5VVERZ | 6012 | 2007-10-18 | PHIL 2565 LIBRA | - | 2007-10-18 | HF-R 136 PL-L | 36W PLL 4P HF DIM (23A) 830 | 36 | NACHT | - | per jaar | 4094 | 3430 | Gem. Smal. OVL | - | PHIL 2565 LIBRA | - | A+ | A+ | A+ | A+ | 0 | 0 | 0 | [5 empty] | 2007 | 2047 | 2007 | 2027
SMA10052 | Enkel nummer | 200829 | 566519 | Kortehemmen | Kortehemmen | Sanbuorren-KH | - | In bedrijf | 5.5VVERZ | 6012 | 2007-10-18 | PHIL 2565 LIBRA | - | 2007-10-18 | HF-R 136 PL-L | 36W PLL 4P HF DIM (23A) 830 | 36 | NACHT | - | per jaar | 4094 | 3430 | Gem. Smal. OVL | - | PHIL 2565 LIBRA | - | A+ | A+ | A+ | A+ | 0 | 0 | 0 | [5 empty] | 2007 | 2047 | 2007 | 2027
SMA10053 | Enkel nummer | 195933 | 571552 | Oudega | Oudega | Ds Carsjenssingel | Huisnr. 32 | In bedrijf | 3.5CPTVERZ | 7035 | 2007-10-22 | LIGHTRONICS LUZ | 7035 | 2007-10-22 | HF-R 136 PL-L | 36W PLL 4P HF DIM (23A) 830 | 36 | NACHT | - | per jaar | 4094 | 3875 | Gem. Smal. OVL | - | LIGHTRONICS LUZ | - | A+ | A+ | A+ | A+ | 0 | Armatuur in boom | 0 | [5 empty] | 2007 | 2047 | 2007 | 2027
SMA10054 | Enkel nummer | 195904 | 571543 | Oudega | Oudega | Ds Carsjenssingel | Huisnr. 32 | In bedrijf | 3.5CPTVERZ | 7035 | 2007-10-22 | LIGHTRONICS KFK | 7035 | 2007-10-22 | HF-R 136 PL-L | 36W PLL 4P HF DIM (23A) 830 | 36 | NACHT | - | per jaar | 4094 | 3875 | Gem. Smal. OVL | - | PHIL CPS200 | - | A+ | A+ | A+ | A+ | 0 | 0 | 0 | [5 empty] | 2007 | 2047 | 2007 | 2027
SMA10055 | Enkel nummer | 195883 | 571538 | Oudega | Oudega | Ds Carsjenssingel | Huisnr. 30 | In bedrijf | 3.5CPTVERZ | 7035 | 2007-10-22 | LIGHTRONICS KFK | 7035 | 2007-10-22 | HF-R 136 PL-L | 36W PLL 4P HF DIM (23A) 830 | 36 | NACHT | - | per jaar | 4094 | 3875 | Gem. Smal. OVL | - | PHIL CPS200 | - | A+ | A+ | A+ | A+ | 0 | 0 | 0 | [5 empty] | 2007 | 2047 | 2007 | 2027
SMA10056 | Enkel nummer | 195854 | 571530 | Oudega | Oudega | Ds Carsjenssingel | Huisnr. 24 | In bedrijf | 3.5CPTVERZ | 7035 | 2007-10-22 | LIGHTRONICS KFK | 7035 | 2007-10-22 | HF-R 136 PL-L | 36W PLL 4P HF DIM (23A) 830 | 36 | NACHT | - | per jaar | 4094 | 3875 | Gem. Smal. OVL | - | PHIL CPS200 | - | A+ | A+ | A+ | A+ | 0 | 0 | 0 | [5 empty] | 2007 | 2047 | 2007 | 2027
SMA10057 | Enkel nummer | 195823 | 571529 | Oudega | Oudega | Ds Carsjenssingel | Huisnr. 75 | In bedrijf | 3.5CPTVERZ | 7035 | 2007-10-22 | LIGHTRONICS KFK LED | 9005 | 2016-10-19 | Xitanium 1-10V | 24W LED | 24 | NACHT | verblijfgebieden | per jaar | 4094 | 3875 | Gem. Smal. OVL | - | LIGHTRONICS KFK LED | 24 | A+ | A+ | A+ | A+ | 0 | 0 | 0 | [5 empty] | 2007 | 2047 | 2016 | 2036
SMA10058 | Enkel nummer | 195829 | 571508 | Oudega | Oudega | Ds Carsjenssingel | Huisnr. 73 | In bedrijf | 3.5CPTVERZ | 7035 | 2007-10-22 | PHIL CPS200 | - | 2007-10-22 | HF-R 136 PL-L | 36W PLL 4P HF DIM (23A) 830 | 36 | NACHT | - | per jaar | 4094 | 3875 | Gem. Smal. OVL | - | PHIL CPS200 | - | A+ | A+ | A+ | A+ | 0 | 0 | 0 | [5 empty] | 2007 | 2047 | 2007 | 2027
SMA10059 | Enkel nummer | 195802 | 571220 | Oudega | Oudega | Ds Carsjenssingel | Huisnr. 27 | In bedrijf | 3.5CPTVERZ | 7035 | 2007-10-22 | PHIL CPS200 | - | 2007-10-22 | HF-R 136 PL-L | 36W PLL 4P HF DIM (23A) 830 | 36 | NACHT | - | per jaar | 4094 | 3875 | Gem. Smal. OVL | - | PHIL CPS200 | - | A+ | A+ | A+ | A+ | 0 | 0 | 0 | [5 empty] | 2007 | 2047 | 2007 | 2027
SMA10060 | Enkel nummer | 195741 | 571222 | Oudega | Oudega | Buorren-OU | Huisnr. 34a | In bedrijf | 3.5CPTVERZ | 7035 | 2007-10-22 | PHIL CPS200 | - | 2007-10-22 | HF-R 136 PL-L | 36W PLL 4P HF DIM (23A) 830 | 36 | NACHT | - | per jaar | 4094 | 4691 | Gem. Smal. OVL | - | PHIL CPS200 | - | A+ | A+ | A+ | A+ | 0 | 0 | 0 | [5 empty] | 2007 | 2047 | 2007 | 2027
SMA10061 | Enkel nummer | 195737 | 571197 | Oudega | Oudega | Buorren-OU | Huisnr. 34a | In bedrijf | 3.5CPTVERZ | 7035 | 2007-10-22 | LIGHTRONICS KFK | 7035 | 2007-10-22 | HF-R 136 PL-L | 36W PLL 4P HF DIM (23A) 830 | 36 | NACHT | - | per jaar | 4094 | 4691 | Gem. Smal. OVL | - | PHIL CPS200 | - | A+ | A+ | A+ | A+ | 0 | 0 | 0 | [5 empty] | 2007 | 2047 | 2007 | 2027
SMA10062 | Enkel nummer | 202764 | 573613 | Rottevalle | Rottevalle | Havenwei | Huisnr. 7 | In bedrijf | 3DENOOD | 6012 | 1985-01-01 | DE NOOD HAAGSE KAP | - | 2008-02-28 | HF-P 1 22-42 PL-T/C/L/TL5C | 42W PLT 4P HF DIM (23A) 830 | 42 | NACHT | - | per jaar | 4094 | 4294 | Gem. Smal. OVL | - | DE NOOD HAAGSE KAP | - | A+ | A+ | A+ | A+ | 0 | 0 | 0 | [5 empty] | 1985 | 2025 | 2008 | 2028
SMA10063 | Enkel nummer | 202901 | 573445 | Rottevalle | Rottevalle | Brouwersgreft | Huisnr. 4 | In bedrijf | 3DENOOD | 6012 | 1985-01-01 | DE NOOD HAAGSE KAP | - | 2008-02-28 | HF-P 1 22-42 PL-T/C/L/TL5C | 42W PLT 4P HF DIM (23A) 830 | 42 | NACHT | - | per jaar | 4094 | 4221 | Gem. Smal. OVL | - | DE NOOD HAAGSE KAP | - | A+ | A+ | A+ | A+ | 0 | 0 | 0 | [5 empty] | 1985 | 2025 | 2008 | 2028
SMA10064 | Enkel nummer | 202915 | 573465 | Rottevalle | Rottevalle | Brouwersgreft | Huisnr. 10 | In bedrijf | 3DENOOD | 6012 | 1985-01-01 | DE NOOD HAAGSE KAP | - | 2008-02-28 | HF-P 1 22-42 PL-T/C/L/TL5C | 42W PLT 4P HF DIM (23A) 830 | 42 | NACHT | - | per jaar | 4094 | 4221 | Gem. Smal. OVL | - | DE NOOD HAAGSE KAP | - | A+ | A+ | A+ | A+ | 0 | 0 | 0 | [5 empty] | 1985 | 2025 | 2008 | 2028
SMA10065 | Enkel nummer | 202930 | 573483 | Rottevalle | Rottevalle | Brouwersgreft | Huisnr. 14 | In bedrijf | 3DENOOD | 6012 | 1985-01-01 | DE NOOD HAAGSE KAP | - | 2008-02-28 | HF-P 1 22-42 PL-T/C/L/TL5C | 42W PLT 4P HF DIM (23A) 830 | 42 | NACHT | - | per jaar | 4094 | 4221 | Gem. Smal. OVL | - | DE NOOD HAAGSE KAP | - | A+ | A+ | A+ | A+ | 0 | 0 | 0 | [5 empty] | 1985 | 2025 | 2008 | 2028
SMA10066 | Enkel nummer | 202507 | 573191 | Rottevalle | Rottevalle | Efterwei | - | In bedrijf | 5.5VVERZ | 7035 | 2008-02-07 | PHIL FGS104 | - | 2008-02-07 | HF-R 136 PL-L | 36W PLL 4P HF DIM (23A) 830 | 36 | NACHT | - | per jaar | 4094 | 4267 | Gem. Smal. OVL | - | PHIL FGS104 | - | A+ | A+ | A+ | A+ | 0 | 0 | 0 | [5 empty] | 2008 | 2048 | 2008 | 2028
SMA10067 | Enkel nummer | 202317 | 573272 | Rottevalle | Rottevalle | Efterwei | Huisnr. 22 | In bedrijf | 5.5VVERZ | 7035 | 2008-02-07 | PHIL FGS104 | - | 2008-02-07 | HF-R 136 PL-L | 36W PLL 4P HF DIM (23A) 830 | 36 | NACHT | - | per jaar | 4094 | 4267 | Gem. Smal. OVL | - | PHIL FGS104 | - | A+ | A+ | A+ | A+ | 0 | 0 | 0 | [5 empty] | 2008 | 2048 | 2008 | 2028
SMA10068 | Enkel nummer | 202184 | 573324 | Rottevalle | Rottevalle | Efterwei | Huisnr. 32 | In bedrijf | 5.5VVERZ | 7035 | 2008-02-07 | PHIL FGS104 | - | 2008-02-07 | HF-R 136 PL-L | 36W PLL 4P HF DIM (23A) 830 | 36 | NACHT | - | per jaar | 4094 | 4267 | Gem. Smal. OVL | - | PHIL FGS104 | - | A+ | A+ | A+ | A+ | 0 | 0 | 0 | [5 empty] | 2008 | 2048 | 2008 | 2028
SMA10069 | Enkel nummer | 202070 | 573330 | Rottevalle | Rottevalle | Rydwei | Huisnr. 4 | In bedrijf | 5.5VVERZ | 7035 | 2008-02-07 | PHIL FGS104 | - | 2008-02-07 | HF-R 136 PL-L | 36W PLL 4P HF DIM (23A) 830 | 36 | NACHT | - | per jaar | 4094 | 3757 | Gem. Smal. OVL | - | PHIL FGS104 | - | A+ | A+ | A+ | A+ | 0 | 0 | 0 | [5 empty] | 2008 | 2048 | 2008 | 2028
SMA10070 | Enkel nummer | 201992 | 573172 | Rottevalle | Rottevalle | Rydwei | Huisnr. 22 | In bedrijf | 5.5VVERZ | 7035 | 2008-02-07 | PHIL FGS104 | - | 2008-02-07 | HF-R 136 PL-L | 36W PLL 4P HF DIM (23A) 830 | 36 | NACHT | - | per jaar | 4094 | 3757 | Gem. Smal. OVL | - | PHIL FGS104 | - | A+ | A+ | A+ | A+ | 0 | 0 | 0 | [5 empty] | 2008 | 2048 | 2008 | 2028
SMA10071 | Enkel nummer | 201943 | 573095 | Rottevalle | Rottevalle | Rydwei | - | In bedrijf | 5.5VVERZ | 7035 | 2008-02-07 | PHIL FGS104 | - | 2008-02-07 | HF-R 136 PL-L | 36W PLL 4P HF DIM (23A) 830 | 36 | NACHT | - | per jaar | 4094 | 3757 | Gem. Smal. OVL | - | PHIL FGS104 | - | A+ | A+ | A+ | A+ | 0 | 0 | 0 | [5 empty] | 2008 | 2048 | 2008 | 2028
SMA10072 | Enkel nummer | 201909 | 573030 | Rottevalle | Rottevalle | Rydwei | Huisnr. 24 | In bedrijf | 5.5VVERZ | 7035 | 2008-02-07 | PHIL FGS104 | - | 2008-02-07 | HF-R 136 PL-L | 36W PLL 4P HF DIM (23A) 830 | 36 | NACHT | - | per jaar | 4094 | 3757 | Gem. Smal. OVL | - | PHIL FGS104 | - | A+ | A+ | A+ | A+ | 0 | 0 | 0 | [5 empty] | 2008 | 2048 | 2008 | 2028
SMA10073 | Enkel nummer | 201851 | 572919 | Rottevalle | Rottevalle | Rydwei | Huisnr. 26 | In bedrijf | 5.5VVERZ | 7035 | 2008-02-07 | PHIL FGS104 | - | 2008-02-07 | HF-R 136 PL-L | 36W PLL 4P HF DIM (23A) 830 | 36 | NACHT | - | per jaar | 4094 | 3757 | Gem. Smal. OVL | - | PHIL FGS104 | - | A+ | A+ | A+ | A+ | 0 | 0 | 0 | [5 empty] | 2008 | 2048 | 2008 | 2028
SMA10074 | Enkel nummer | 201766 | 572754 | Rottevalle | Rottevalle | Rydwei | Huisnr. 34 | In bedrijf | 5.5VVERZ | 7035 | 2008-02-07 | PHIL FGS104 | - | 2008-02-07 | HF-R 136 PL-L | 36W PLL 4P HF DIM (23A) 830 | 36 | NACHT | - | per jaar | 4094 | 3757 | Gem. Smal. OVL | - | PHIL FGS104 | - | A+ | A+ | A+ | A+ | 0 | 0 | 0 | [5 empty] | 2008 | 2048 | 2008 | 2028
SMA10075 | Enkel nummer | 201721 | 572667 | Rottevalle | Rottevalle | Rydwei | Huisnr. 36 | In bedrijf | 5.5VVERZ | 7035 | 2008-02-07 | PHIL FGS104 | - | 2008-02-07 | HF-R 136 PL-L | 36W PLL 4P HF DIM (23A) 830 | 36 | NACHT | - | per jaar | 4094 | 3757 | Gem. Smal. OVL | - | PHIL FGS104 | - | A+ | A+ | A+ | A+ | 0 | 0 | 0 | [5 empty] | 2008 | 2048 | 2008 | 2028
SMA10076 | Enkel nummer | 201671 | 572571 | Rottevalle | Rottevalle | Rydwei | Huisnr. 42 | In bedrijf | 5.5VVERZ | 7035 | 2008-02-07 | PHIL FGS104 | - | 2008-02-07 | HF-R 136 PL-L | 36W PLL 4P HF DIM (23A) 830 | 36 | NACHT | - | per jaar | 4094 | 3757 | Gem. Smal. OVL | - | PHIL FGS104 | - | A+ | A+ | A+ | A+ | 0 | 0 | 0 | [5 empty] | 2008 | 2048 | 2008 | 2028
SMA10077 | Enkel nummer | 201530 | 572365 | Rottevalle | Rottevalle | Rydwei | - | In bedrijf | 5.5VVERZ | 7035 | 2008-02-07 | PHIL FGS104 | - | 2008-02-07 | HF-R 136 PL-L | 36W PLL 4P HF DIM (23A) 830 | 36 | NACHT | - | per jaar | 4094 | 3757 | Gem. Smal. OVL | - | PHIL FGS104 | - | A+ | A+ | A+ | A+ | 0 | 0 | 0 | [5 empty] | 2008 | 2048 | 2008 | 2028
SMA10078 | Enkel nummer | 202630 | 571558 | Drachten | verkeerswegen | Folgeralaan | - | In bedrijf | 5.5VVERZ | 7035 | 2008-02-07 | PHIL FGS104 | - | 2008-02-07 | HF-R 136 PL-L | 36W PLL 4P HF DIM (23A) 830 | 36 | NACHT | - | per jaar | 4094 | 1493 | Gem. Smal. OVL | - | PHIL FGS104 | - | A+ | A+ | A+ | A+ | 0 | 0 | 0 | [5 empty] | 2008 | 2048 | 2008 | 2028
SMA10079 | Enkel nummer | 202839 | 571674 | Drachten | verkeerswegen | Folgeralaan | Huisnr. 27 | In bedrijf | 5.5VVERZ | 7035 | 2008-02-07 | PHIL FGS104 | - | 2008-02-07 | HF-R 136 PL-L | 36W PLL 4P HF DIM (23A) 830 | 36 | NACHT | - | per jaar | 4094 | 1493 | Gem. Smal. OVL | - | PHIL FGS104 | - | A+ | A+ | A+ | A+ | 0 | 0 | 0 | [5 empty] | 2008 | 2048 | 2008 | 2028
SMA10080 | Enkel nummer | 203298 | 571932 | Drachten | verkeerswegen | Folgeralaan | - | In bedrijf | 5.5VVERZ | 7035 | 2008-02-07 | PHIL FGS104 | - | 2008-02-07 | HF-R 136 PL-L | 36W PLL 4P HF DIM (23A) 830 | 36 | NACHT | - | per jaar | 4094 | 1493 | Gem. Smal. OVL | - | PHIL FGS104 | - | A+ | A+ | A+ | A+ | 0 | 0 | 0 | [5 empty] | 2008 | 2048 | 2008 | 2028
SMA10081 | Enkel nummer | 203383 | 571979 | Drachten | verkeerswegen | Folgeralaan | - | In bedrijf | 5.5VVERZ | 7035 | 2008-02-07 | PHIL FGS104 | - | 2008-02-07 | HF-R 136 PL-L | 36W PLL 4P HF DIM (23A) 830 | 36 | NACHT | - | per jaar | 4094 | 1493 | Gem. Smal. OVL | - | PHIL FGS104 | - | A+ | A+ | A+ | A+ | 0 | 0 | 0 | [5 empty] | 2008 | 2048 | 2008 | 2028
SMA10082 | Enkel nummer | 203596 | 572099 | Drachten | verkeerswegen | Folgeralaan | - | In bedrijf | 5.5VVERZ | 7035 | 2008-02-07 | PHIL FGS104 | - | 2008-02-07 | HF-R 136 PL-L | 36W PLL 4P HF DIM (23A) 830 | 36 | NACHT | - | per jaar | 4094 | 1493 | Gem. Smal. OVL | - | PHIL FGS104 | - | A+ | A+ | A+ | A+ | 0 | 0 | 0 | [5 empty] | 2008 | 2048 | 2008 | 2028
SMA10083 | Enkel nummer | 203663 | 572379 | Rottevalle | Rottevalle | De Boppeste | - | In bedrijf | 5.5VVERZ | 7035 | 1990-01-01 | PHIL FGS104 | - | 2008-02-07 | HF-R 136 PL-L | 36W PLL 4P HF DIM (23A) 830 | 36 | NACHT | - | per jaar | 4094 | 4240 | Gem. Smal. OVL | - | PHIL FGS104 | - | A+ | A+ | A+ | A+ | 0 | 0 | 0 | [5 empty] | 1990 | 2030 | 2008 | 2028
SMA10084 | Enkel nummer | 203549 | 572564 | Rottevalle | Rottevalle | De Boppeste | - | In bedrijf | 5.5VVERZ | 7035 | 1990-01-01 | PHIL FGS104 | - | 2008-02-07 | HF-R 136 PL-L | 36W PLL 4P HF DIM (23A) 830 | 36 | NACHT | - | per jaar | 4094 | 4240 | Gem. Smal. OVL | - | PHIL FGS104 | - | A+ | A+ | A+ | A+ | 0 | 0 | 0 | [5 empty] | 1990 | 2030 | 2008 | 2028
SMA10085 | Enkel nummer | 203426 | 572747 | Rottevalle | Rottevalle | De Boppeste | - | In bedrijf | 5.5VVERZ | 7035 | 2008-02-07 | PHIL FGS104 | - | 2008-02-07 | HF-R 136 PL-L | 36W PLL 4P HF DIM (23A) 830 | 36 | NACHT | - | per jaar | 4094 | 4240 | Gem. Smal. OVL | - | PHIL FGS104 | - | A+ | A+ | A+ | A+ | 0 | 0 | 0 | [5 empty] | 2008 | 2048 | 2008 | 2028
SMA10086 | Enkel nummer | 203303 | 572923 | Rottevalle | Rottevalle | De Boppeste | - | In bedrijf | 5.5VVERZ | 7035 | 2008-02-07 | PHIL FGS104 | - | 2008-02-07 | HF-R 136 PL-L | 36W PLL 4P HF DIM (23A) 830 | 36 | NACHT | - | per jaar | 4094 | 4240 | Gem. Smal. OVL | - | PHIL FGS104 | - | A+ | A+ | A+ | A+ | 0 | 0 | 0 | [5 empty] | 2008 | 2048 | 2008 | 2028
SMA10087 | Enkel nummer | 203479 | 572779 | Rottevalle | Rottevalle | Foudenswei | - | In bedrijf | 5.5VVERZ | 7035 | 2008-02-07 | PHIL FGS104 | - | 2008-02-07 | HF-R 136 PL-L | 36W PLL 4P HF DIM (23A) 830 | 36 | NACHT | - | per jaar | 4094 | 4276 | Gem. Smal. OVL | - | PHIL FGS104 | - | A+ | A+ | A+ | A+ | 0 | 0 | 0 | [5 empty] | 2008 | 2048 | 2008 | 2028
SMA10088 | Enkel nummer | 203510 | 572989 | Rottevalle | Rottevalle | Foudenswei | - | In bedrijf | 5.5VVERZ | 7035 | 2008-02-07 | PHIL FGS104 | - | 2008-02-07 | HF-R 136 PL-L | 36W PLL 4P HF DIM (23A) 830 | 36 | NACHT | - | per jaar | 4094 | 4276 | Gem. Smal. OVL | - | PHIL FGS104 | - | A+ | A+ | A+ | A+ | 0 | 0 | 0 | [5 empty] | 2008 | 2048 | 2008 | 2028
SMA10089 | Enkel nummer | 203538 | 573096 | Rottevalle | Rottevalle | Foudenswei | - | In bedrijf | 5.5VVERZ | 7035 | 2008-02-07 | PHIL FGS104 | - | 2008-02-07 | HF-R 136 PL-L | 36W PLL 4P HF DIM (23A) 830 | 36 | NACHT | - | per jaar | 4094 | 4276 | Gem. Smal. OVL | - | PHIL FGS104 | - | A+ | A+ | A+ | A+ | 0 | 0 | 0 | [5 empty] | 2008 | 2048 | 2008 | 2028
SMA10090 | Enkel nummer | 203565 | 573202 | Rottevalle | Rottevalle | Foudenswei | - | In bedrijf | 5.5VVERZ | 7035 | 2008-02-07 | PHIL FGS104 | - | 2008-02-07 | HF-R 136 PL-L | 36W PLL 4P HF DIM (23A) 830 | 36 | NACHT | - | per jaar | 4094 | 4276 | Gem. Smal. OVL | - | PHIL FGS104 | - | A+ | A+ | A+ | A+ | 0 | 0 | 0 | [5 empty] | 2008 | 2048 | 2008 | 2028
SMA10091 | Enkel nummer | 203586 | 573309 | Rottevalle | Rottevalle | Foudenswei | - | In bedrijf | 5.5VVERZ | 7035 | 2008-02-07 | PHIL FGS104 | - | 2008-02-07 | HF-R 136 PL-L | 36W PLL 4P HF DIM (23A) 830 | 36 | NACHT | - | per jaar | 4094 | 4276 | Gem. Smal. OVL | - | PHIL FGS104 | - | A+ | A+ | A+ | A+ | 0 | 0 | 0 | [5 empty] | 2008 | 2048 | 2008 | 2028
SMA10092 | Enkel nummer | 203602 | 573416 | Rottevalle | Rottevalle | Foudenswei | - | In bedrijf | 5.5VVERZ | 7035 | 2008-02-07 | PHIL FGS104 | - | 2008-02-07 | HF-R 136 PL-L | 36W PLL 4P HF DIM (23A) 830 | 36 | NACHT | - | per jaar | 4094 | 4276 | Gem. Smal. OVL | - | PHIL FGS104 | - | A+ | A+ | A+ | A+ | 0 | 0 | 0 | [5 empty] | 2008 | 2048 | 2008 | 2028
SMA10093 | Enkel nummer | 199265 | 566475 | Boornbergum | Boornbergum | Tijmen de Boerwei | - | In bedrijf | 5.5VVERZ | 7035 | 2007-11-20 | PHIL FGS104 | - | 2007-11-20 | HF-R 136 PL-L | 36W PLL 4P HF DIM (23A) 830 | 36 | A 22:30 Avond (FRL) | - | per jaar | 1074 | 159 | Gem. Smal. OVL | - | PHIL FGS104 | - | A+ | A+ | A+ | A+ | 0 | 0 | 0 | [5 empty] | 2007 | 2047 | 2007 | 2027
SMA10094 | Enkel nummer | 199253 | 566578 | Boornbergum | Boornbergum | Tijmen de Boerwei | Huisnr. 16 | In bedrijf | 3.5CPTVERZ | 7035 | 2007-11-20 | INDU 2000 KEGEL | - | 2007-11-20 | HF-R 136 PL-L | 36W PLL 4P HF DIM (23A) 830 | 36 | A 22:30 Avond (FRL) | - | per jaar | 1074 | 159 | Gem. Smal. OVL | - | INDU 2000 KEGEL | - | A+ | A+ | A+ | A+ | 0 | 0 | 0 | [5 empty] | 2007 | 2047 | 2007 | 2027
SMA10095 | Enkel nummer | 199353 | 566505 | Boornbergum | Boornbergum | Skoalfinne | - | In bedrijf | 5.5VVERZ | 0 | 2007-11-20 | PHIL FGS104 | - | 2007-11-20 | HF-R 136 PL-L | 36W PLL 4P HF DIM (23A) 830 | 36 | A 22:30 Avond (FRL) | - | per jaar | 1074 | 146 | Gem. Smal. OVL | - | PHIL FGS104 | - | A+ | A+ | A+ | A+ | 0 | 0 | 0 | [5 empty] | 2007 | 2047 | 2007 | 2027
SMA10096 | Enkel nummer | 199037 | 566417 | Boornbergum | Boornbergum | Bosschawei | - | In bedrijf | 5.5VVERZ | 0 | 2007-11-20 | PHIL FGS104 | - | 2007-11-20 | HF-R 136 PL-L | 36W PLL 4P HF DIM (23A) 830 | 36 | A 22:30 Avond (FRL) | - | per jaar | 1074 | 22 | Gem. Smal. OVL | - | PHIL FGS104 | - | A+ | A+ | A+ | A+ | 0 | 0 | 0 | [5 empty] | 2007 | 2047 | 2007 | 2027
SMA10097 | Enkel nummer | 203626 | 573529 | Rottevalle | Rottevalle | Foudenswei | - | In bedrijf | 5.5VVERZ | 7035 | 2008-02-07 | PHIL FGS104 | - | 2008-02-07 | HF-R 136 PL-L | 36W PLL 4P HF DIM (23A) 830 | 36 | NACHT | - | per jaar | 4094 | 4276 | Gem. Smal. OVL | - | PHIL FGS104 | - | A+ | A+ | A+ | A+ | 0 | 0 | 0 | [5 empty] | 2008 | 2048 | 2008 | 2028
SMA10098 | Enkel nummer | 199060 | 566675 | Boornbergum | Boornbergum | Jouke Jochemswei | - | In bedrijf | 5.5VVERZ | 0 | 2007-11-20 | PHIL FGS104 | - | 2007-11-20 | HF-R 136 PL-L | 36W PLL 4P HF DIM (23A) 830 | 36 | A 22:30 Avond (FRL) | - | per jaar | 1074 | 110 | Gem. Smal. OVL | - | PHIL FGS104 | - | A+ | A+ | A+ | A+ | 0 | 0 | 0 | [5 empty] | 2007 | 2047 | 2007 | 2027
SMA10099 | Enkel nummer | 198541 | 566255 | Boornbergum | Boornbergum | Westerbuorren | - | In bedrijf | 5VPTVERZ | 7035 | 2007-10-18 | LIGHTRONICS BRISA | - | 2018-01-01 | LEDDRIVER | LED | 36 | NACHT | - | per jaar | 4094 | 164 | Gem. Smal. OVL | - | PHIL FGS224 | - | A+ | A+ | A+ | A+ | 0 | 0 | 0 | [5 empty] | 2007 | 2047 | 2018 | 2038
SMA10100 | Enkel nummer | 198513 | 566249 | Boornbergum | Boornbergum | Westerbuorren | - | In bedrijf | 5VPTVERZ | 7035 | 2007-10-18 | PHIL FGS224 | - | 2007-10-18 | HF-R 136 PL-L | 36W PLL 4P HF DIM (23A) 830 | 36 | NACHT | - | per jaar | 4094 | 164 | Gem. Smal. OVL | - | PHIL FGS224 | - | A+ | A+ | A+ | A+ | 0 | 0 | 0 | [5 empty] | 2007 | 2047 | 2007 | 2027
SMA10103 | Enkel nummer | 205599 | 573935 | Houtigehage | Houtigehage | Skoallewyk | Huisnr. 12 | In bedrijf | 3GYPT ANTIEK | 6012 | 1995-01-01 | DE NOOD HAAGSE KAP | - | 1995-01-01 | HF-P 1 22-42 PL-T/C/L/TL5C | 42W PLT 4P HF DIM (23A) 830 | 42 | NACHT | - | per jaar | 4094 | 3355 | Gem. Smal. OVL | - | DE NOOD HAAGSE KAP | - | A+ | A+ | A+ | A+ | 0 | 0 | 0 | [5 empty] | 1995 | 2035 | 1995 | 2015
SMA10104 | Enkel nummer | 205620 | 573948 | Houtigehage | Houtigehage | Skoallewyk | Huisnr. 12 | In bedrijf | 3GYPT ANTIEK | 6012 | 1995-01-01 | DE NOOD HAAGSE KAP | - | 1995-01-01 | HF-P 1 22-42 PL-T/C/L/TL5C | 42W PLT 4P HF DIM (23A) 830 | 42 | NACHT | - | per jaar | 4094 | 3355 | Gem. Smal. OVL | - | DE NOOD HAAGSE KAP | - | A+ | A+ | A+ | A+ | 0 | 0 | 0 | [5 empty] | 1995 | 2035 | 1995 | 2015
SMA10105 | Enkel nummer | 205644 | 573963 | Houtigehage | Houtigehage | Skoallewyk | Huisnr. 10 | In bedrijf | 3GYPT ANTIEK | 6012 | 1995-01-01 | DE NOOD HAAGSE KAP | - | 1995-01-01 | HF-P 1 22-42 PL-T/C/L/TL5C | 42W PLT 4P HF DIM (23A) 830 | 42 | NACHT | - | per jaar | 4094 | 3355 | Gem. Smal. OVL | - | DE NOOD HAAGSE KAP | - | A+ | A+ | A+ | A+ | 0 | 0 | 0 | [5 empty] | 1995 | 2035 | 1995 | 2015
SMA10106 | Enkel nummer | 205665 | 573975 | Houtigehage | Houtigehage | Skoallewyk | Huisnr. 10 | In bedrijf | 3GYPT ANTIEK | 6012 | 1995-01-01 | DE NOOD HAAGSE KAP | - | 1995-01-01 | HF-P 1 22-42 PL-T/C/L/TL5C | 42W PLT 4P HF DIM (23A) 830 | 42 | NACHT | - | per jaar | 4094 | 3355 | Gem. Smal. OVL | - | DE NOOD HAAGSE KAP | - | A+ | B | A+ | A+ | 0 | 0 | 0 | [5 empty] | 1995 | 2035 | 1995 | 2015
SMA10107 | Enkel nummer | 195661 | 571102 | Oudega | Oudega | Buorren-OU | Huisnr. 38 | In bedrijf | 3.5CPTVERZ | 7035 | 2008-11-04 | PHIL 2565 LIBRA | - | 2008-11-04 | HF-R 136 PL-L | 36W PLL 4P HF DIM (23A) 830 | 36 | NACHT | - | per jaar | 4094 | 4691 | Gem. Smal. OVL | - | PHIL 2565 LIBRA | - | A+ | A+ | A+ | A+ | 0 | 0 | 0 | [5 empty] | 2008 | 2048 | 2008 | 2028
SMA10108 | Enkel nummer | 195662 | 571127 | Oudega | Oudega | Buorren-OU | Huisnr. 38 | In bedrijf | 3.5CPTVERZ | 7035 | 2008-11-04 | PHIL 2565 LIBRA | - | 2008-11-04 | HF-R 136 PL-L | 36W PLL 4P HF DIM (23A) 830 | 36 | NACHT | - | per jaar | 4094 | 4691 | Gem. Smal. OVL | - | PHIL 2565 LIBRA | - | A+ | A+ | A+ | A+ | 0 | 0 | 0 | [5 empty] | 2008 | 2048 | 2008 | 2028
SMA10109 | Enkel nummer | 202691 | 573322 | Rottevalle | Rottevalle | Efterwei | Huisnr. 18 | In bedrijf | 8CST | 6012 | 1975-01-01 | SCHR ALTRA 3 | 6012 | 2009-02-24 | HF-R 155 PL-L | 55W PLL 4P HF 840 | 55 | A 22:30 Avond (FRL) | - | per jaar | 1074 | 4267 | Gem. Smal. OVL | - | SCHR ALTRA 3 | - | A+ | A+ | A+ | A+ | 0 | 0 | 0 | Vervangen M 8,0 | 8M.STV.CV.PT.60MM |  |  | 2019 | 1975 | 2015 | 2009 | 2029
SMA10110 | Enkel nummer | 202707 | 573342 | Rottevalle | Rottevalle | Efterwei | Huisnr. 18 | In bedrijf | 8CST | 7035 | 1975-01-01 | SCHR ALTRA 3 | 6012 | 2009-02-24 | HF-R 155 PL-L | 55W PLL 4P HF 840 | 55 | A 22:30 Avond (FRL) | - | per jaar | 1074 | 4267 | Gem. Smal. OVL | - | SCHR ALTRA 3 | - | A+ | A+ | A+ | A+ | 0 | 0 | 0 | Vervangen M 8,0 | 8M.STV.CV.PT.60MM |  |  | 2019 | 1975 | 2015 | 2009 | 2029
SMA10111 | Enkel nummer | 202722 | 573362 | Rottevalle | Rottevalle | Efterwei | Huisnr. 18 | In bedrijf | 8CST | 7035 | 1975-01-01 | SCHR ALTRA 3 | 6012 | 2009-02-24 | HF-R 155 PL-L | 55W PLL 4P HF 840 | 55 | A 22:30 Avond (FRL) | - | per jaar | 1074 | 4267 | Gem. Smal. OVL | - | SCHR ALTRA 3 | - | A+ | A+ | A+ | A+ | 0 | 0 | 0 | Vervangen M 8,0 | 8M.STV.CV.PT.60MM |  |  | 2019 | 1975 | 2015 | 2009 | 2029
SMA10112 | Enkel nummer | 202705 | 573376 | Rottevalle | Rottevalle | Efterwei | Huisnr. 18 | In bedrijf | 8CST | 6012 | 1975-01-01 | SCHR ALTRA 3 | 6012 | 2009-02-24 | HF-R 155 PL-L | 55W PLL 4P HF 840 | 55 | A 22:30 Avond (FRL) | - | per jaar | 1074 | 4267 | Gem. Smal. OVL | - | SCHR ALTRA 3 | - | A+ | A+ | A+ | A+ | 0 | 0 | 0 | Vervangen M 8,0 | 8M.STV.CV.PT.60MM |  |  | 2019 | 1975 | 2015 | 2009 | 2029
SMA10113 | Enkel nummer | 202690 | 573355 | Rottevalle | Rottevalle | Efterwei | Huisnr. 18 | In bedrijf | 8CST | 6012 | 1975-01-01 | SCHR ALTRA 3 | 6012 | 2009-02-24 | HF-P 155 PL-L | 55W PLL 4P HF DIM (23A) 830 | 55 | NACHT | - | per jaar | 4094 | 4267 | Gem. Smal. OVL | - | SCHR ALTRA 3 | - | A+ | A+ | A+ | A+ | 0 | 0 | 0 | Vervangen M 8,0 | 8M.STV.CV.PT.60MM |  |  | 2019 | 1975 | 2015 | 2009 | 2029
SMA10114 | Enkel nummer | 202674 | 573335 | Rottevalle | Rottevalle | Efterwei | Huisnr. 18 | In bedrijf | 8CST | 6012 | 1975-01-01 | SCHR ALTRA 3 | 6012 | 2009-02-24 | HF-R 155 PL-L | 55W PLL 4P HF 840 | 55 | A 22:30 Avond (FRL) | - | per jaar | 1074 | 4267 | Gem. Smal. OVL | - | SCHR ALTRA 3 | - | A+ | A+ | A+ | A+ | 0 | 0 | 0 | Vervangen M 8,0 | 8M.STV.CV.PT.60MM |  |  | 2019 | 1975 | 2015 | 2009 | 2029
SMA10115 | Enkel nummer | 195572 | 571073 | Oudega | Oudega | Skeane Heawei | Huisnr. 38 | In bedrijf | 5.5VVERZ | 6004 | 2009-09-24 | PHIL FGS104 | - | 2009-09-24 | HF-R 136 PL-L | 36W PLL 4P HF DIM (23A) 830 | 36 | NACHT | - | per jaar | 4094 | 4129 | Gem. Smal. OVL | - | PHIL FGS104 | - | B | A+ | A+ | A+ | 0 | 0 | 0 | [5 empty] | 2009 | 2049 | 2009 | 2029
SMA10116 | Enkel nummer | 195568 | 571047 | Oudega | Oudega | Skeane Heawei | Huisnr. 1 | In bedrijf | 5.5VVERZ | 6004 | 2009-09-24 | PHIL FGS104 | - | 2009-09-24 | HF-R 136 PL-L | 36W PLL 4P HF DIM (23A) 830 | 36 | NACHT | - | per jaar | 4094 | 4129 | Gem. Smal. OVL | - | PHIL FGS104 | - | A+ | A+ | A+ | A+ | 0 | 0 | 0 | [5 empty] | 2009 | 2049 | 2009 | 2029
SMA10117 | Enkel nummer | 194931 | 570821 | Oudega | Oudega | Dykfinne | - | In bedrijf | 5.5VVERZ | 7035 | 2009-09-24 | PHIL FGS104 | - | 2009-09-24 | HF-R 136 PL-L | 36W PLL 4P HF DIM (23A) 830 | 36 | NACHT | - | per jaar | 4094 | 73 | Gem. Smal. OVL | - | PHIL FGS104 | - | A+ | A+ | A+ | A+ | 0 | 0 | 0 | [5 empty] | 2009 | 2049 | 2009 | 2029
SMA10118 | Enkel nummer | 195204 | 570512 | Oudega | Oudega | Skeane Heawei | - | In bedrijf | 5.5VVERZ | 7035 | 2009-09-18 | PHIL FGS104 | - | 2009-09-18 | HF-R 136 PL-L | 36W PLL 4P HF DIM (23A) 830 | 36 | NACHT | - | per jaar | 4094 | 4129 | Gem. Smal. OVL | - | PHIL FGS104 | - | A+ | A+ | A+ | A+ | 0 | 0 | 0 | [5 empty] | 2009 | 2049 | 2009 | 2029
SMA10119 | Enkel nummer | 198854 | 567278 | Boornbergum | Boornbergum | Nijewei | - | In bedrijf | 5.5VST | 7035 | 2011-02-03 | PHIL FGS104 | - | 2011-02-03 | HF-R 136 PL-L | 36W PLL 4P HF DIM (23A) 830 | 36 | NACHT | - | per jaar | 4094 | 128 | Gem. Smal. OVL | - | PHIL FGS104 | - | A+ | B | A+ | A+ | 0 | 0 | 0 | [5 empty] | 2011 | 2051 | 2011 | 2031
SMA10120 | Enkel nummer | 198795 | 567330 | Boornbergum | Boornbergum | Bledlok | - | In bedrijf | 5.5VST | 7035 | 2011-02-03 | PHIL FGS104 | - | 2011-02-03 | HF-R 136 PL-L | 36W PLL 4P HF DIM (23A) 830 | 36 | NACHT | - | per jaar | 4094 | 13 | Gem. Smal. OVL | - | PHIL FGS104 | - | A+ | A+ | A+ | A+ | 0 | 0 | 0 | [5 empty] | 2011 | 2051 | 2011 | 2031
SMA10121 | Enkel nummer | 198750 | 567317 | Boornbergum | Boornbergum | Bledlok | - | In bedrijf | 5.5VST | 7035 | 2011-02-03 | PHIL FGS104 | - | 2013-05-07 | HF-P 136 PL-L | 36W PLL 4P HF 830 | 36 | NACHT | - | per jaar | 4094 | 13 | Gem. Smal. OVL | - | PHIL FGS104 | - | A+ | A+ | A+ | A+ | 0 | 0 | 0 | [5 empty] | 2011 | 2051 | 2013 | 2033
SMA10122 | Enkel nummer | 198771 | 567272 | Boornbergum | Boornbergum | Helmblom | - | In bedrijf | 4CPTVERZ | 7022 | 2018-01-01 | SCHR ALURA | - | 2018-01-01 | HF-R 136 PL-L | 36W PLL 4P HF DIM (23A) 830 | 36 | NACHT | - | per jaar | 4094 | 98 | Gem. Smal. OVL | - | PHIL FGS104 | - | A+ | A+ | A+ | A+ | 0 | 0 | 0 | [5 empty] | 2018 | 2058 | 2018 | 2038
SMA10123 | Enkel nummer | 198771 | 567241 | Boornbergum | Boornbergum | Helmblom | Huisnr. 23 | In bedrijf | 4CPTVERZ | 7022 | 2018-01-01 | SCHR ALURA | - | 2018-01-01 | HF-R 136 PL-L | 36W PLL 4P HF DIM (23A) 830 | 36 | NACHT | - | per jaar | 4094 | 98 | Gem. Smal. OVL | - | PHIL FGS104 | - | A+ | A+ | A+ | A+ | 0 | 0 | 0 | [5 empty] | 2018 | 2058 | 2018 | 2038
SMA10124 | Enkel nummer | 198807 | 567168 | Boornbergum | Boornbergum | Helmblom | Huisnr. 14 | In bedrijf | 5.5VVERZ | 7035 | 2011-02-03 | PHIL FGS104 | - | 2011-02-03 | HF-R 136 PL-L | 36W PLL 4P HF DIM (23A) 830 | 36 | NACHT | - | per jaar | 4094 | 98 | Gem. Smal. OVL | - | PHIL FGS104 | - | nvt | A+ | A+ | A+ | 0 | 0 | 0 | [5 empty] | 2011 | 2051 | 2011 | 2031
SMA10125 | Enkel nummer | 198803 | 567138 | Boornbergum | Boornbergum | Helmblom | Huisnr. 5 | In bedrijf | 5.5VVERZ | 7035 | 2011-02-03 | PHIL FGS104 | - | 2011-02-03 | HF-R 136 PL-L | 36W PLL 4P HF DIM (23A) 830 | 36 | NACHT | - | per jaar | 4094 | 98 | Gem. Smal. OVL | - | PHIL FGS104 | - | nvt | A+ | A+ | A+ | 0 | 0 | 0 | [5 empty] | 2011 | 2051 | 2011 | 2031
SMA10126 | Enkel nummer | 198698 | 567294 | Boornbergum | Boornbergum | Bledlok | - | In bedrijf | 5.5VST | 7035 | 2011-02-08 | PHIL FGS104 | - | 2011-02-08 | HF-R 136 PL-L | 36W PLL 4P HF DIM (23A) 830 | 36 | NACHT | - | per jaar | 4094 | 13 | Gem. Smal. OVL | - | PHIL FGS104 | - | A+ | A+ | A+ | A+ | 0 | 0 | 0 | [5 empty] | 2011 | 2051 | 2011 | 2031
SMA10127 | Enkel nummer | 198597 | 567270 | Boornbergum | Boornbergum | Bledlok | - | In bedrijf | 5.5VST | 7035 | 2011-02-08 | PHIL FGS104 | - | 2011-02-08 | HF-R 136 PL-L | 36W PLL 4P HF DIM (23A) 830 | 36 | NACHT | - | per jaar | 4094 | 13 | Gem. Smal. OVL | - | PHIL FGS104 | - | A+ | A+ | A+ | A+ | 0 | 0 | 0 | [5 empty] | 2011 | 2051 | 2011 | 2031
SMA10128 | Enkel nummer | 198547 | 567263 | Boornbergum | Boornbergum | Bledlok | - | In bedrijf | 5.5VST | 7035 | 2011-02-09 | PHIL FGS104 | - | 2011-02-09 | HF-R 136 PL-L | 36W PLL 4P HF DIM (23A) 830 | 36 | NACHT | - | per jaar | 4094 | 13 | Gem. Smal. OVL | - | PHIL FGS104 | - | A+ | A+ | A+ | A+ | 0 | 0 | 0 | [5 empty] | 2011 | 2051 | 2011 | 2031
SMA10129 | Enkel nummer | 198575 | 567182 | Boornbergum | Boornbergum | Titelroas | - | In bedrijf | 5.5VST | 7035 | 2011-02-09 | PHIL FGS104 | - | 2011-02-09 | HF-R 136 PL-L | 36W PLL 4P HF DIM (23A) 830 | 36 | NACHT | - | per jaar | 4094 | 161 | Gem. Smal. OVL | - | PHIL FGS104 | - | A+ | A+ | A+ | A+ | 0 | 0 | 0 | [5 empty] | 2011 | 2051 | 2011 | 2031
SMA10131 | Enkel nummer | 205221 | 572310 | Drachtstercompagnie | Drachtstercompagnie | Smidswei | Huisnr. 15 | In bedrijf | 5.5VVERZ | 7035 | 2011-12-21 | INDU 2551 IRIS | - | 2011-12-21 | HF-R 136 PL-L | 36W PLL 4P HF DIM (23A) 830 | 36 | NACHT | - | per jaar | 4094 | 338 | Gem. Smal. OVL | - | PHIL FGS104 | - | A+ | A+ | A+ | A+ | 0 | 0 | 0 | [5 empty] | 2011 | 2051 | 2011 | 2031
SMA10132 | Enkel nummer | 205649 | 574352 | Houtigehage | Houtigehage | Klompmakkerspaad | Huisnr. 8 | In bedrijf | BOLDERMAST 1M | 6005 | 2012-03-22 | LOUIS POULSON WATERFRONT BOLLARD | - | 2012-03-22 | HF-P 1 22-42 PL-T/C/L/TL5C | 32W PLT 4P 830 | 32 | NACHT | - | per jaar | 4094 | 3314 | Gem. Smal. OVL | - | LOUIS POULSON WATERFRONT BOLLARD | - | A+ | A+ | A+ | A+ | 0 | 0 | 0 | [5 empty] | 2012 | 2052 | 2012 | 2032
SMA10133 | Enkel nummer | 205644 | 574364 | Houtigehage | Houtigehage | Klompmakkerspaad | Huisnr. 6 | In bedrijf | BOLDERMAST 1M | 6005 | 2012-03-22 | LOUIS POULSON WATERFRONT BOLLARD | - | 2012-03-22 | HF-P 1 22-42 PL-T/C/L/TL5C | 32W PLT 4P 830 | 32 | NACHT | - | per jaar | 4094 | 3314 | Gem. Smal. OVL | - | LOUIS POULSON WATERFRONT BOLLARD | - | A+ | A+ | A+ | A+ | 0 | 0 | 0 | [5 empty] | 2012 | 2052 | 2012 | 2032
SMA10134 | Enkel nummer | 205632 | 574389 | Houtigehage | Houtigehage | Klompmakkerspaad | Huisnr. 2 | In bedrijf | BOLDERMAST 1M | 6005 | 2012-03-22 | LOUIS POULSON WATERFRONT BOLLARD | - | 2012-03-22 | HF-P 1 22-42 PL-T/C/L/TL5C | 32W PLT 4P 830 | 32 | NACHT | - | per jaar | 4094 | 3314 | Gem. Smal. OVL | - | LOUIS POULSON WATERFRONT BOLLARD | - | A+ | A+ | A+ | A+ | 0 | 0 | 0 | [5 empty] | 2012 | 2052 | 2012 | 2032
SMA10134-1 | Enkel nummer | 205636 | 574401 | Houtigehage | Houtigehage | Klompmakkerspaad | Huisnr. 8 | In bedrijf | GRONDSPOT | 0 | 2012-03-22 | SCHR TERRA MAXI 1453 | - | 2012-03-22 | CONVENTIONEEL | 150W HIT-DE-h45 RX7s blauw | 150 | NACHT | - | per jaar | 4094 | 3314 | Gem. Smal. OVL | - | SCHR TERRA MAXI 1453 | - | nvt | A+ | A+ | A+ | 0 | 0 | Niet genummerd | [5 empty] | 2012 | 2052 | 2012 | 2032
SMA10134-2 | Enkel nummer | 205640 | 574385 | Houtigehage | Houtigehage | Klompmakkerspaad | Huisnr. 8 | In bedrijf | GRONDSPOT | 0 | 2012-03-22 | SCHR TERRA MAXI 1453 | - | 2012-03-22 | CONVENTIONEEL | 150W HIT-DE-h45 RX7s groen | 150 | NACHT | - | per jaar | 4094 | 3314 | Gem. Smal. OVL | - | SCHR TERRA MAXI 1453 | - | nvt | A+ | A+ | A+ | 0 | 0 | Niet genummerd | [5 empty] | 2012 | 2052 | 2012 | 2032
SMA10134-3 | Enkel nummer | 205647 | 574382 | Houtigehage | Houtigehage | Klompmakkerspaad | Huisnr. 8 | In bedrijf | GRONDSPOT | 0 | 2012-03-22 | SCHR TERRA MAXI 1453 | - | 2012-03-22 | HID-PV 70 /S SON/CDO | 70W SON-T PLUS | 70 | NACHT | - | per jaar | 4094 | 3314 | Gem. Smal. OVL | - | SCHR TERRA MAXI 1453 | - | nvt | A+ | A+ | A+ | 0 | 0 | Niet genummerd | [5 empty] | 2012 | 2052 | 2012 | 2032
SMA10135 | Enkel nummer | 198996 | 572496 | Opeinde | Opeinde | Kommisjewei | Huisnr. 184 | In bedrijf | 4VPTVERZ | 6005 | 2012-09-24 | INDU 2310 OSIRIS | - | 2012-09-24 | BSN 50 | 50W SON-T | 50 | NACHT | - | per jaar | 4094 | 3529 | Gem. Smal. OVL | - | INDU 2310 OSIRIS | - | A+ | A+ | A+ | A+ | 3 | 0 | 0 | [5 empty] | 2012 | 2052 | 2012 | 2032
SMA10135 | Dubbel nummer | 205626 | 574405 | Houtigehage | Houtigehage | Klompmakkerspaad |  | TOEVOEGEN | BOLDERMAST 1M | 6005 | 2012-03-22 | LOUIS POULSON WATERFRONT BOLLARD | 0 | 2012-03-22 | HF-P 1 22-42 PL-T/C/L/TL5C | 32W PLT 4P 830 | [10 empty] | A+ | A+ | A+ | A+ | 0 | 0 | 0 | [5 empty] | 2012 | 2052 | 2012 | 2032
SMA10136 | Enkel nummer | 198990 | 572481 | Opeinde | Opeinde | Kommisjewei | Huisnr. 195 | In bedrijf | 4VPTVERZ | 6005 | 2012-09-24 | INDU 2310 OSIRIS | - | 2012-09-24 | BSN 50 | 50W SON-T | 50 | NACHT | - | per jaar | 4094 | 3529 | Gem. Smal. OVL | - | INDU 2310 OSIRIS | - | A+ | A+ | A+ | A+ | 0 | 0 | 0 | [5 empty] | 2012 | 2052 | 2012 | 2032
SMA10137 | Enkel nummer | 199014 | 572476 | Opeinde | Opeinde | Kommisjewei | Huisnr. 195 | In bedrijf | 4VPTVERZ | 6005 | 2012-09-24 | INDU 2310 OSIRIS | - | 2012-09-24 | BSN 50 | 50W SON-T | 50 | NACHT | - | per jaar | 4094 | 3529 | Gem. Smal. OVL | - | INDU 2310 OSIRIS | - | A+ | A+ | A+ | A+ | 0 | 0 | 0 | [5 empty] | 2012 | 2052 | 2012 | 2032
SMA10138 | Enkel nummer | 199034 | 572478 | Opeinde | Opeinde | Kommisjewei | Huisnr. 180 | In bedrijf | 4VPTVERZ | 6005 | 2012-09-24 | INDU 2310 OSIRIS | - | 2012-09-24 | BSN 50 | 50W SON-T | 50 | NACHT | - | per jaar | 4094 | 3529 | Gem. Smal. OVL | - | INDU 2310 OSIRIS | - | A+ | A+ | A+ | A+ | 0 | 0 | 0 | [5 empty] | 2012 | 2052 | 2012 | 2032
SMA10139 | Enkel nummer | 199046 | 572466 | Opeinde | Opeinde | Kommisjewei | Huisnr. 191 | In bedrijf | 4VPTVERZ | 6005 | 2012-09-24 | INDU 2310 OSIRIS | - | 2012-09-24 | BSN 50 | 50W SON-T | 50 | NACHT | - | per jaar | 4094 | 3529 | Gem. Smal. OVL | - | INDU 2310 OSIRIS | - | A+ | A+ | A+ | A+ | 0 | 0 | 0 | [5 empty] | 2012 | 2052 | 2012 | 2032
SMA10140 | Enkel nummer | 199061 | 572469 | Opeinde | Opeinde | Kommisjewei | Huisnr. 178 | In bedrijf | 4VPTVERZ | 6005 | 2012-09-24 | INDU 2310 OSIRIS | - | 2012-09-24 | BSN 50 | 50W SON-T | 50 | NACHT | - | per jaar | 4094 | 3529 | Gem. Smal. OVL | - | INDU 2310 OSIRIS | - | A+ | A+ | A+ | A+ | 0 | 0 | 0 | [5 empty] | 2012 | 2052 | 2012 | 2032
SMA10141 | Enkel nummer | 199076 | 572457 | Opeinde | Opeinde | Kommisjewei | Huisnr. 185 | In bedrijf | 4VPTVERZ | 6005 | 2012-09-24 | INDU 2310 OSIRIS | - | 2012-09-24 | BSN 50 | 50W SON-T | 50 | NACHT | - | per jaar | 4094 | 3529 | Gem. Smal. OVL | - | INDU 2310 OSIRIS | - | A+ | A+ | A+ | A+ | 0 | 0 | 0 | [5 empty] | 2012 | 2052 | 2012 | 2032
SMA10142 | Enkel nummer | 199085 | 572462 | Opeinde | Opeinde | Kommisjewei | Huisnr. 174 | In bedrijf | 4VPTVERZ | 6005 | 2012-09-24 | INDU 2310 OSIRIS | - | 2012-09-24 | BSN 50 | 50W SON-T | 50 | NACHT | - | per jaar | 4094 | 3529 | Gem. Smal. OVL | - | INDU 2310 OSIRIS | - | A+ | A+ | A+ | A+ | 0 | 0 | 0 | [5 empty] | 2012 | 2052 | 2012 | 2032
SMA10143 | Enkel nummer | 199104 | 572455 | Opeinde | Opeinde | Kommisjewei | Huisnr. 174 | In bedrijf | 4VPTVERZ | 6005 | 2012-09-24 | INDU 2310 OSIRIS | - | 2012-09-24 | BSN 50 | 50W SON-T | 50 | NACHT | - | per jaar | 4094 | 3529 | Gem. Smal. OVL | - | INDU 2310 OSIRIS | - | A+ | A+ | A+ | A+ | 0 | 0 | 0 | [5 empty] | 2012 | 2052 | 2012 | 2032
SMA10144 | Enkel nummer | 199102 | 572448 | Opeinde | Opeinde | Kommisjewei | Huisnr. 174 | In bedrijf | 4VPTVERZ | 6005 | 2012-09-24 | INDU 2310 OSIRIS | - | 2012-09-24 | BSN 50 | 50W SON-T | 50 | NACHT | - | per jaar | 4094 | 3529 | Gem. Smal. OVL | - | INDU 2310 OSIRIS | - | A+ | A+ | A+ | A+ | 0 | 0 | 0 | [5 empty] | 2012 | 2052 | 2012 | 2032
SMA10145 | Enkel nummer | 200209 | 572147 | Opeinde | Opeinde | Kommisjewei | Huisnr. 49 | In bedrijf | 4VPTVERZ | 6005 | 2012-09-24 | INDU 2310 OSIRIS | - | 2012-09-24 | BSN 50 | 50W SON-T | 50 | NACHT | - | per jaar | 4094 | 3529 | Gem. Smal. OVL | - | INDU 2310 OSIRIS | - | A+ | A+ | A+ | A+ | 0 | 0 | 0 | [5 empty] | 2012 | 2052 | 2012 | 2032
SMA10146 | Enkel nummer | 200229 | 572138 | Opeinde | Opeinde | Kommisjewei | Huisnr. 43 | In bedrijf | 4VPTVERZ | 6005 | 2012-09-24 | INDU 2310 OSIRIS | - | 2012-09-24 | BSN 50 | 50W SON-T | 50 | NACHT | - | per jaar | 4094 | 3529 | Gem. Smal. OVL | - | INDU 2310 OSIRIS | - | A+ | A+ | A+ | A+ | 0 | 0 | 0 | [5 empty] | 2012 | 2052 | 2012 | 2032
SMA10147 | Enkel nummer | 200261 | 572135 | Opeinde | Opeinde | Kommisjewei | Huisnr. 41 | In bedrijf | 4VPTVERZ | 6005 | 2012-09-24 | INDU 2310 OSIRIS | - | 2012-09-24 | BSN 50 | 50W SON-T | 50 | NACHT | - | per jaar | 4094 | 3529 | Gem. Smal. OVL | - | INDU 2310 OSIRIS | - | A+ | A+ | A+ | A+ | 0 | 0 | 0 | [5 empty] | 2012 | 2052 | 2012 | 2032
SMA10148 | Enkel nummer | 200277 | 572140 | Opeinde | Opeinde | Kommisjewei | Huisnr. 46 | In bedrijf | 4VPTVERZ | 6005 | 2012-09-24 | INDU 2310 OSIRIS | - | 2012-09-24 | BSN 50 | 50W SON-T | 50 | NACHT | - | per jaar | 4094 | 3529 | Gem. Smal. OVL | - | INDU 2310 OSIRIS | - | A+ | A+ | A+ | A+ | 0 | 0 | 0 | [5 empty] | 2012 | 2052 | 2012 | 2032
SMA10149 | Enkel nummer | 200296 | 572131 | Opeinde | Opeinde | Kommisjewei | Huisnr. 35 | In bedrijf | 4VPTVERZ | 6005 | 2012-09-24 | INDU 2310 OSIRIS | - | 2012-09-24 | BSN 50 | 50W SON-T | 50 | NACHT | - | per jaar | 4094 | 3529 | Gem. Smal. OVL | - | INDU 2310 OSIRIS | - | A+ | A+ | A+ | A+ | 0 | 0 | 0 | [5 empty] | 2012 | 2052 | 2012 | 2032
SMA10150 | Enkel nummer | 200316 | 572137 | Opeinde | Opeinde | Kommisjewei | Huisnr. 38 | In bedrijf | 4VPTVERZ | 6005 | 2012-09-24 | INDU 2310 OSIRIS | - | 2012-09-24 | BSN 50 | 50W SON-T | 50 | NACHT | - | per jaar | 4094 | 3529 | Gem. Smal. OVL | - | INDU 2310 OSIRIS | - | A+ | A+ | A+ | A+ | 0 | 0 | 0 | [5 empty] | 2012 | 2052 | 2012 | 2032
SMA10151 | Enkel nummer | 200338 | 572127 | Opeinde | Opeinde | Kommisjewei | Huisnr. 38 | In bedrijf | 4VPTVERZ | 6005 | 2012-09-24 | INDU 2310 OSIRIS | - | 2012-09-24 | BSN 50 | 50W SON-T | 50 | NACHT | - | per jaar | 4094 | 3529 | Gem. Smal. OVL | - | INDU 2310 OSIRIS | - | A+ | A+ | A+ | A+ | 0 | 0 | 0 | [5 empty] | 2012 | 2052 | 2012 | 2032
SMA10152 | Enkel nummer | 200358 | 572133 | Opeinde | Opeinde | Kommisjewei | Huisnr. 34 | In bedrijf | 4VPTVERZ | 6005 | 2012-09-24 | INDU 2310 OSIRIS | - | 2012-09-24 | BSN 50 | 50W SON-T | 50 | NACHT | - | per jaar | 4094 | 3529 | Gem. Smal. OVL | - | INDU 2310 OSIRIS | - | A+ | A+ | A+ | A+ | 0 | 0 | 0 | [5 empty] | 2012 | 2052 | 2012 | 2032
SMA10153 | Enkel nummer | 200410 | 572120 | Opeinde | Opeinde | Kommisjewei | Huisnr. 25 | In bedrijf | 4VPTVERZ | 6005 | 2012-09-24 | INDU 2310 OSIRIS | - | 2012-09-24 | BSN 50 | 50W SON-T | 50 | NACHT | - | per jaar | 4094 | 3529 | Gem. Smal. OVL | - | INDU 2310 OSIRIS | - | A+ | A+ | A+ | A+ | 0 | 0 | 0 | [5 empty] | 2012 | 2052 | 2012 | 2032
SMA10155 | Enkel nummer | 198389 | 572690 | Nijega | Nijega | Kommisjewei | Huisnr. 79 | In bedrijf | 5CPTVERZ | 6009 | 2012-09-24 | INNOLUMIS NICOLE GOLDEN GREEN | 6009 | 2012-09-24 | DYNADIMMER | 16W LED 1020lm 4000K | 16 | A 22:30 Avond (FRL) | - | per jaar | 1074 | 3529 | Gem. Smal. OVL | - | INNOLUMIS NICOLE GOLDEN GREEN | - | A+ | A+ | A+ | A+ | 0 | 0 | 0 | [5 empty] | 2012 | 2052 | 2012 | 2032
SMA10156 | Enkel nummer | 198588 | 572628 | Nijega | Nijega | Kommisjewei | Huisnr. 95 | In bedrijf | 5CPTVERZ | 6009 | 2012-09-24 | INNOLUMIS NICOLE GOLDEN GREEN | 6009 | 2012-09-24 | DYNADIMMER | 16W LED 1020lm 4000K | 16 | A 22:30 Avond (FRL) | - | per jaar | 1074 | 3529 | Gem. Smal. OVL | - | INNOLUMIS NICOLE GOLDEN GREEN | - | A+ | A+ | A+ | A+ | 0 | 0 | 0 | [5 empty] | 2012 | 2052 | 2012 | 2032
SMA10157 | Enkel nummer | 198652 | 572608 | Nijega | Nijega | Kommisjewei | Huisnr. 95 | In bedrijf | 5CPTVERZ | 6009 | 2012-09-24 | INNOLUMIS NICOLE GOLDEN GREEN | 6009 | 2012-09-24 | DYNADIMMER | 16W LED 1020lm 4000K | 16 | A 22:30 Avond (FRL) | - | per jaar | 1074 | 3529 | Gem. Smal. OVL | - | INNOLUMIS NICOLE GOLDEN GREEN | - | A+ | A+ | A+ | A+ | 0 | 0 | 0 | [5 empty] | 2012 | 2052 | 2012 | 2032
SMA10158 | Enkel nummer | 198718 | 572587 | Nijega | Nijega | Kommisjewei | Huisnr. 100 | In bedrijf | 5CPTVERZ | 6009 | 2012-09-24 | INNOLUMIS NICOLE GOLDEN GREEN | 6009 | 2012-09-24 | DYNADIMMER | 16W LED 1020lm 4000K | 16 | A 22:30 Avond (FRL) | - | per jaar | 1074 | 3529 | Gem. Smal. OVL | - | INNOLUMIS NICOLE GOLDEN GREEN | - | A+ | B | A+ | A+ | 0 | 0 | 0 | [5 empty] | 2012 | 2052 | 2012 | 2032
SMA10159 | Enkel nummer | 198782 | 572565 | Nijega | Nijega | Kommisjewei | Huisnr. 102 | In bedrijf | 5CPTVERZ | 6009 | 2012-09-24 | INNOLUMIS NICOLE GOLDEN GREEN | 6009 | 2012-09-24 | DYNADIMMER | 16W LED 1020lm 4000K | 16 | A 22:30 Avond (FRL) | - | per jaar | 1074 | 3529 | Gem. Smal. OVL | - | INNOLUMIS NICOLE GOLDEN GREEN | - | A+ | A+ | A+ | A+ | 0 | 0 | 0 | [5 empty] | 2012 | 2052 | 2012 | 2032
SMA10160 | Enkel nummer | 198848 | 572543 | Nijega | Nijega | Kommisjewei | Huisnr. 97 | In bedrijf | 5CPTVERZ | 6009 | 2012-09-24 | INNOLUMIS NICOLE GOLDEN GREEN | 6009 | 2012-09-24 | DYNADIMMER | 16W LED 1020lm 4000K | 16 | A 22:30 Avond (FRL) | - | per jaar | 1074 | 3529 | Gem. Smal. OVL | - | INNOLUMIS NICOLE GOLDEN GREEN | - | A+ | B | A+ | A+ | 0 | 0 | 0 | [5 empty] | 2012 | 2052 | 2012 | 2032
SMA10161 | Enkel nummer | 198903 | 572525 | Nijega | Nijega | Kommisjewei | Huisnr. 97 | In bedrijf | 5CPTVERZ | 6009 | 2012-09-24 | INNOLUMIS NICOLE GOLDEN GREEN | 6009 | 2012-09-24 | DYNADIMMER | 16W LED 1020lm 4000K | 16 | A 22:30 Avond (FRL) | - | per jaar | 1074 | 3529 | Gem. Smal. OVL | - | INNOLUMIS NICOLE GOLDEN GREEN | - | A+ | A+ | A+ | A+ | 0 | 0 | 0 | [5 empty] | 2012 | 2052 | 2012 | 2032
SMA10162 | Enkel nummer | 199170 | 572441 | Opeinde | Opeinde | Kommisjewei | Huisnr. 168 | In bedrijf | 5CPTVERZ | 6009 | 2012-09-24 | INNOLUMIS NICOLE GOLDEN GREEN | 6009 | 2012-09-24 | DYNADIMMER | 16W LED 1020lm 4000K | 16 | A 22:30 Avond (FRL) | - | per jaar | 1074 | 3529 | Gem. Smal. OVL | - | INNOLUMIS NICOLE GOLDEN GREEN | - | A+ | B | A+ | A+ | 0 | 0 | 0 | [5 empty] | 2012 | 2052 | 2012 | 2032
SMA10163 | Enkel nummer | 199228 | 572422 | Opeinde | Opeinde | Kommisjewei | Huisnr. 160 | In bedrijf | 5CPTVERZ | 6009 | 2012-09-24 | INNOLUMIS NICOLE GOLDEN GREEN | 6009 | 2012-09-24 | DYNADIMMER | 16W LED 1020lm 4000K | 16 | A 22:30 Avond (FRL) | - | per jaar | 1074 | 3529 | Gem. Smal. OVL | - | INNOLUMIS NICOLE GOLDEN GREEN | - | A+ | A+ | A+ | A+ | 0 | 0 | 0 | [5 empty] | 2012 | 2052 | 2012 | 2032
SMA10164 | Enkel nummer | 199358 | 572380 | Opeinde | Opeinde | Kommisjewei | Huisnr. 146 | In bedrijf | 5CPTVERZ | 6009 | 2012-09-24 | INNOLUMIS NICOLE GOLDEN GREEN | 6009 | 2012-09-24 | DYNADIMMER | 16W LED 1020lm 4000K | 16 | A 22:30 Avond (FRL) | - | per jaar | 1074 | 3529 | Gem. Smal. OVL | - | INNOLUMIS NICOLE GOLDEN GREEN | - | A+ | A+ | A+ | A+ | 0 | 0 | 0 | [5 empty] | 2012 | 2052 | 2012 | 2032
SMA10165 | Enkel nummer | 199432 | 572356 | Opeinde | Opeinde | Kommisjewei | Huisnr. 142 | In bedrijf | 5CPTVERZ | 6009 | 2012-09-24 | INNOLUMIS NICOLE GOLDEN GREEN | 6009 | 2012-09-24 | DYNADIMMER | 16W LED 1020lm 4000K | 16 | A 22:30 Avond (FRL) | - | per jaar | 1074 | 3529 | Gem. Smal. OVL | - | INNOLUMIS NICOLE GOLDEN GREEN | - | A+ | A+ | A+ | A+ | 0 | 0 | 0 | [5 empty] | 2012 | 2052 | 2012 | 2032
SMA10166 | Enkel nummer | 200474 | 572128 | Opeinde | Opeinde | Kommisjewei | Huisnr. 28 | In bedrijf | 5CPTVERZ | 6009 | 2012-09-24 | INNOLUMIS NICOLE GOLDEN GREEN | - | 2012-09-24 | LEDDRIVER | 16W LED 1020lm 4000K | 16 | A 22:30 Avond (FRL) | - | per jaar | 1074 | 3529 | Gem. Smal. OVL | - | INNOLUMIS NICOLE GOLDEN GREEN | - | A+ | A+ | A+ | A+ | 0 | 0 | 0 | [5 empty] | 2012 | 2052 | 2012 | 2032
SMA10167 | Enkel nummer | 200544 | 572121 | Opeinde | Opeinde | Kommisjewei | Huisnr. 16 | In bedrijf | 5CPTVERZ | 6009 | 2012-09-24 | INNOLUMIS NICOLE GOLDEN GREEN | - | 2012-09-24 | DYNADIMMER | 16W LED 1020lm 4000K | 16 | A 22:30 Avond (FRL) | - | per jaar | 1074 | 3529 | Gem. Smal. OVL | - | INNOLUMIS NICOLE GOLDEN GREEN | - | A+ | A+ | A+ | A+ | 0 | 0 | 0 | [5 empty] | 2012 | 2052 | 2012 | 2032
SMA10168 | Enkel nummer | 200616 | 572114 | Opeinde | Opeinde | Kommisjewei | Huisnr. 8 | In bedrijf | 5CPTVERZ | 6009 | 2012-09-24 | INNOLUMIS NICOLE GOLDEN GREEN | - | 2012-09-24 | LEDDRIVER | 16W LED 1020lm 4000K | 16 | A 22:30 Avond (FRL) | - | per jaar | 1074 | 3529 | Gem. Smal. OVL | - | INNOLUMIS NICOLE GOLDEN GREEN | - | A+ | A+ | A+ | A+ | 0 | 0 | 0 | [5 empty] | 2012 | 2052 | 2012 | 2032
SMA10169 | Enkel nummer | 200687 | 572102 | Opeinde | Opeinde | Kommisjewei | Huisnr. 5 | In bedrijf | 5CPTVERZ | 6009 | 2012-09-24 | INNOLUMIS NICOLE GOLDEN GREEN | - | 2012-09-24 | DYNADIMMER | 16W LED 1020lm 4000K | 16 | A 22:30 Avond (FRL) | - | per jaar | 1074 | 3529 | Gem. Smal. OVL | - | INNOLUMIS NICOLE GOLDEN GREEN | - | A+ | A+ | A+ | A+ | 0 | 0 | 0 | [5 empty] | 2012 | 2052 | 2012 | 2032
SMA10170 | Enkel nummer | 200750 | 572103 | Opeinde | Opeinde | Kommisjewei | Huisnr. 3 | In bedrijf | 5CPTVERZ | 6009 | 2012-09-24 | INNOLUMIS NICOLE GOLDEN GREEN | - | 2012-09-24 | LEDDRIVER | 16W LED 1020lm 4000K | 16 | A 22:30 Avond (FRL) | - | per jaar | 1074 | 3529 | Gem. Smal. OVL | - | INNOLUMIS NICOLE GOLDEN GREEN | - | A+ | A+ | A+ | A+ | 0 | 0 | 0 | [5 empty] | 2012 | 2052 | 2012 | 2032
SMA10171 | Enkel nummer | 200808 | 572098 | Opeinde | Opeinde | Nijtap | Huisnr. 1 | In bedrijf | 5CPTVERZ | 6009 | 2012-09-24 | INNOLUMIS NICOLE GOLDEN GREEN | - | 2012-09-24 | DYNADIMMER | 16W LED 1020lm 4000K | 16 | A 22:30 Avond (FRL) | - | per jaar | 1074 | 3739 | Gem. Smal. OVL | - | INNOLUMIS NICOLE GOLDEN GREEN | - | A+ | A+ | A+ | A+ | 0 | 0 | 0 | [5 empty] | 2012 | 2052 | 2012 | 2032
SMA10172 | Enkel nummer | 200875 | 572093 | Opeinde | Opeinde | Nijtap | Huisnr. 7 | In bedrijf | 5CPTVERZ | 6009 | 2012-09-24 | INNOLUMIS NICOLE GOLDEN GREEN | - | 2012-09-24 | LEDDRIVER | 16W LED 1020lm 4000K | 16 | A 22:30 Avond (FRL) | - | per jaar | 1074 | 3739 | Gem. Smal. OVL | - | INNOLUMIS NICOLE GOLDEN GREEN | - | A+ | A+ | A+ | A+ | 0 | 0 | 0 | [5 empty] | 2012 | 2052 | 2012 | 2032
SMA10173 | Enkel nummer | 200939 | 572089 | Opeinde | Opeinde | Nijtap | Huisnr. 19 | In bedrijf | 5CPTVERZ | 6009 | 2012-09-24 | INNOLUMIS NICOLE GOLDEN GREEN | - | 2012-09-24 | LEDDRIVER | 16W LED 1020lm 4000K | 16 | A 22:30 Avond (FRL) | - | per jaar | 1074 | 3739 | Gem. Smal. OVL | - | INNOLUMIS NICOLE GOLDEN GREEN | - | A+ | A+ | A+ | A+ | 0 | 0 | 0 | [5 empty] | 2012 | 2052 | 2012 | 2032
SMA10174 | Enkel nummer | 201056 | 572072 | Opeinde | Opeinde | Nijtap | Huisnr. 27 | In bedrijf | 5CPTVERZ | 6009 | 2012-09-24 | INNOLUMIS NICOLE GOLDEN GREEN | - | 2012-09-24 | LEDDRIVER | 16W LED 1020lm 4000K | 16 | A 22:30 Avond (FRL) | - | per jaar | 1074 | 3739 | Gem. Smal. OVL | - | INNOLUMIS NICOLE GOLDEN GREEN | - | A+ | A+ | A+ | A+ | 0 | 0 | 0 | [5 empty] | 2012 | 2052 | 2012 | 2032
SMA10175 | Enkel nummer | 201108 | 572049 | Opeinde | Opeinde | Nijtap | Huisnr. 29 | In bedrijf | 5CPTVERZ | 6009 | 2012-09-24 | INNOLUMIS NICOLE GOLDEN GREEN | - | 2012-09-24 | LEDDRIVER | 16W LED 1020lm 4000K | 16 | A 22:30 Avond (FRL) | - | per jaar | 1074 | 3739 | Gem. Smal. OVL | - | INNOLUMIS NICOLE GOLDEN GREEN | - | A+ | A+ | A+ | A+ | 0 | 0 | 0 | [5 empty] | 2012 | 2052 | 2012 | 2032
SMA10176 | Enkel nummer | 201286 | 571951 | Opeinde | Opeinde | Nijtap | Huisnr. 43 | In bedrijf | 5CPTVERZ | 6009 | 2012-09-24 | INNOLUMIS NICOLE GOLDEN GREEN | - | 2012-09-24 | LEDDRIVER | 16W LED 1020lm 4000K | 16 | A 22:30 Avond (FRL) | - | per jaar | 1074 | 3739 | Gem. Smal. OVL | - | INNOLUMIS NICOLE GOLDEN GREEN | - | A+ | A+ | A+ | A+ | 0 | 0 | 0 | [5 empty] | 2012 | 2052 | 2012 | 2032
SMA10178 | Enkel nummer | 205048 | 574122 | Houtigehage | Houtigehage | Ds Visscherwei | Huisnr. 77 | In bedrijf | 4VPTVERZ76 | 6004 | 2010-01-01 | SCHR ALBANY MIDI STIRRUP | 6004 | 2010-01-01 | LEDDRIVER | LED | - | NACHT | - | per jaar | 4094 | 3256 | Gem. Smal. OVL | - | SCHR ALBANY MIDI STIRRUP | - | A+ | A+ | A+ | A+ | 0 | 0 | 0 | [5 empty] | 2010 | 2050 | 2010 | 2030
SMA10178x | Enkel nummer | 205207 | 574263 | Houtigehage | Houtigehage | Ds Visscherwei | Huisnr. 53 | In bedrijf | 7VVERZKROMSTAF | 6004 | 2010-01-01 | SCHR ALBANY MINI | 6004 | 2010-01-01 | LEDDRIVER | LED | - | NACHT | - | per jaar | 4094 | 3256 | Gem. Smal. OVL | - | SCHR ALBANY MINI | - | A+ | A+ | A+ | B | 0 | 0 | 0 | [5 empty] | 2010 | 2050 | 2010 | 2030
SMA10179 | Enkel nummer | 205045 | 574127 | Houtigehage | Houtigehage | Ds Visscherwei | Huisnr. 77 | In bedrijf | 4VPTVERZ76 | 6004 | 2010-01-01 | SCHR ALBANY MIDI STIRRUP | 6004 | 2010-01-01 | LEDDRIVER | LED | - | NACHT | - | per jaar | 4094 | 3256 | Gem. Smal. OVL | - | SCHR ALBANY MIDI STIRRUP | - | A+ | A+ | A+ | A+ | 0 | 0 | 0 | [5 empty] | 2010 | 2050 | 2010 | 2030
SMA10179x | Enkel nummer | 205233 | 574284 | Houtigehage | Houtigehage | Ds Visscherwei | Huisnr. 51 | In bedrijf | 7VVERZKROMSTAF | 6004 | 2010-01-01 | SCHR ALBANY MINI | 6004 | 2010-01-01 | LEDDRIVER | LED | - | NACHT | - | per jaar | 4094 | 3256 | Gem. Smal. OVL | - | SCHR ALBANY MINI | - | A+ | A+ | A+ | A+ | 0 | 0 | 0 | [5 empty] | 2010 | 2050 | 2010 | 2030
SMA10180 | Enkel nummer | 205110 | 574184 | Houtigehage | Houtigehage | Ds Visscherwei | Huisnr. 46 | In bedrijf | 7VVERZKROMSTAF | 6004 | 2010-01-01 | SCHR ALBANY MINI | 6004 | 2010-01-01 | LEDDRIVER | LED | - | NACHT | - | per jaar | 4094 | 3256 | Gem. Smal. OVL | - | SCHR ALBANY MINI | - | A+ | A+ | A+ | A+ | 0 | 0 | 0 | [5 empty] | 2010 | 2050 | 2010 | 2030
SMA10180x | Enkel nummer | 205182 | 574242 | Houtigehage | Houtigehage | Ds Visscherwei | Huisnr. 65 | In bedrijf | 7VVERZKROMSTAF | 6004 | 2010-01-01 | SCHR ALBANY MINI | 6004 | 2010-01-01 | LEDDRIVER | LED | - | NACHT | - | per jaar | 4094 | 3256 | Gem. Smal. OVL | - | SCHR ALBANY MINI | - | A+ | A+ | A+ | A+ | 0 | 0 | 0 | [5 empty] | 2010 | 2050 | 2010 | 2030
SMA10181 | Enkel nummer | 205158 | 574222 | Houtigehage | Houtigehage | Ds Visscherwei | Huisnr. 65 | In bedrijf | 7VVERZKROMSTAF | 6004 | 2010-01-01 | SCHR ALBANY MINI | 6004 | 2010-01-01 | LEDDRIVER | LED | - | NACHT | - | per jaar | 4094 | 3256 | Gem. Smal. OVL | - | SCHR ALBANY MINI | - | A+ | A+ | A+ | A+ | 0 | 0 | 0 | [5 empty] | 2010 | 2050 | 2010 | 2030
SMA10183 | Enkel nummer | 205253 | 574301 | Houtigehage | Houtigehage | Ds Visscherwei | Huisnr. 51 | In bedrijf | 7VVERZKROMSTAF | 6004 | 2010-01-01 | SCHR ALBANY MINI | 6004 | 2010-01-01 | LEDDRIVER | LED | - | NACHT | - | per jaar | 4094 | 3256 | Gem. Smal. OVL | - | SCHR ALBANY MINI | - | A+ | A+ | A+ | A+ | 0 | 0 | 0 | [5 empty] | 2010 | 2050 | 2010 | 2030
SMA10184 | Enkel nummer | 205297 | 574338 | Houtigehage | Houtigehage | Ds Visscherwei | Huisnr. 47 | In bedrijf | 4VPTVERZ76 | 6004 | 2010-01-01 | SCHR ALBANY MIDI STIRRUP | 6004 | 2010-01-01 | LEDDRIVER | LED | - | NACHT | - | per jaar | 4094 | 3256 | Gem. Smal. OVL | - | SCHR ALBANY MIDI STIRRUP | - | A+ | A+ | A+ | A+ | 0 | 0 | 0 | [5 empty] | 2010 | 2050 | 2010 | 2030
SMA10185 | Enkel nummer | 205324 | 574360 | Houtigehage | Houtigehage | Ds Visscherwei | Huisnr. 47 | In bedrijf | 4VPTVERZ76 | 6004 | 2010-01-01 | SCHR ALBANY MIDI STIRRUP | 6004 | 2010-01-01 | LEDDRIVER | LED | - | NACHT | - | per jaar | 4094 | 3256 | Gem. Smal. OVL | - | SCHR ALBANY MIDI STIRRUP | - | A+ | B | A+ | A+ | 0 | 0 | 0 | [5 empty] | 2010 | 2050 | 2010 | 2030
SMA10462 | Enkel nummer | 201192 | 571923 | Opeinde | Opeinde | Dukaat | - | In bedrijf | 8VVERZ | 7035 | 2005-01-01 | PHIL SRM | - | 1980-01-01 | DALI INTERFACE | 24W LED lensoflex schreder | 24 | NACHT | centrum en bedrijventerrein | per jaar | 4094 | 1354 | Gem. Smal. OVL | - | PHIL SRM | 28 | A+ | A+ | A+ | A+ | 0 | 0 | 0 | [5 empty] | 2005 | 2045 | 1980 | 2000
SMA10463 | Enkel nummer | 201222 | 571908 | Opeinde | Opeinde | Dukaat | - | In bedrijf | 8VVERZ | 7035 | 2005-01-01 | PHIL SRM | - | 1980-01-01 | DALI INTERFACE | 24W LED lensoflex schreder | 24 | NACHT | centrum en bedrijventerrein | per jaar | 4094 | 1354 | Gem. Smal. OVL | - | PHIL SRM | 28 | A+ | A+ | A+ | A+ | 0 | 0 | 0 | [5 empty] | 2005 | 2045 | 1980 | 2000
SMA10464 | Enkel nummer | 201254 | 571893 | Opeinde | Opeinde | Dukaat | - | In bedrijf | 8VVERZ | 7035 | 2005-01-01 | PHIL SRM | - | 1980-01-01 | DALI INTERFACE | 24W LED lensoflex schreder | 24 | NACHT | centrum en bedrijventerrein | per jaar | 4094 | 1354 | Gem. Smal. OVL | - | PHIL SRM | 28 | A+ | A+ | A+ | A+ | 0 | 0 | 0 | [5 empty] | 2005 | 2045 | 1980 | 2000
SMA10465 | Enkel nummer | 201296 | 571905 | Opeinde | Opeinde | Florijn | - | In bedrijf | 8VVERZ | 7035 | 2005-01-01 | PHIL SRM | - | 1980-01-01 | DALI INTERFACE | 24W LED lensoflex schreder | 24 | NACHT | centrum en bedrijventerrein | per jaar | 4094 | 1347 | Gem. Smal. OVL | - | PHIL SRM | 28 | A+ | A+ | A+ | A+ | 0 | 0 | 0 | [5 empty] | 2005 | 2045 | 1980 | 2000
SMA10466 | Enkel nummer | 201283 | 571878 | Opeinde | Opeinde | Florijn | - | In bedrijf | 8VVERZ | 7035 | 2005-01-01 | PHIL SRM | - | 1980-01-01 | DALI INTERFACE | 24W LED lensoflex schreder | 24 | NACHT | centrum en bedrijventerrein | per jaar | 4094 | 1347 | Gem. Smal. OVL | - | PHIL SRM | 28 | A+ | A+ | A+ | A+ | 0 | 0 | 0 | [5 empty] | 2005 | 2045 | 1980 | 2000
SMA10467 | Enkel nummer | 201254 | 571825 | Opeinde | Opeinde | Florijn | - | In bedrijf | 8VVERZ | 7035 | 2005-01-01 | PHIL SRM | - | 1980-01-01 | DALI INTERFACE | 24W LED lensoflex schreder | 24 | NACHT | centrum en bedrijventerrein | per jaar | 4094 | 1347 | Gem. Smal. OVL | - | PHIL SRM | 28 | A+ | A+ | A+ | A+ | 0 | 0 | 0 | [5 empty] | 2005 | 2045 | 1980 | 2000
SMA10468 | Enkel nummer | 201240 | 571796 | Opeinde | Opeinde | Florijn | - | In bedrijf | 8VVERZ | 7035 | 2005-01-01 | PHIL SRM | - | 1980-01-01 | DALI INTERFACE | 24W LED lensoflex schreder | 24 | NACHT | centrum en bedrijventerrein | per jaar | 4094 | 1347 | Gem. Smal. OVL | - | PHIL SRM | 28 | A+ | A+ | A+ | A+ | 0 | 0 | 0 | [5 empty] | 2005 | 2045 | 1980 | 2000
SMA10469 | Enkel nummer | 201221 | 571759 | Opeinde | Opeinde | Florijn | - | In bedrijf | 8VVERZ | 7035 | 2005-01-01 | PHIL SRM | - | 1980-01-01 | DALI INTERFACE | 24W LED lensoflex schreder | 24 | NACHT | centrum en bedrijventerrein | per jaar | 4094 | 1347 | Gem. Smal. OVL | - | PHIL SRM | 28 | A+ | A+ | A+ | A+ | 0 | 0 | 0 | [5 empty] | 2005 | 2045 | 1980 | 2000
SMA10470 | Enkel nummer | 201195 | 571709 | Opeinde | Opeinde | Florijn | - | In bedrijf | 8VVERZ | 7035 | 2005-01-01 | PHIL SRM | - | 1980-01-01 | DALI INTERFACE | 24W LED lensoflex schreder | 24 | NACHT | centrum en bedrijventerrein | per jaar | 4094 | 1347 | Gem. Smal. OVL | - | PHIL SRM | 28 | A+ | A+ | A+ | A+ | 0 | 0 | 0 | [5 empty] | 2005 | 2045 | 1980 | 2000
SMA10471 | Enkel nummer | 201210 | 571647 | Opeinde | Opeinde | Florijn | - | In bedrijf | 8VVERZ | 7035 | 2005-01-01 | PHIL SRM | - | 1980-01-01 | DALI INTERFACE | 24W LED lensoflex schreder | 24 | NACHT | centrum en bedrijventerrein | per jaar | 4094 | 1347 | Gem. Smal. OVL | - | PHIL SRM | 28 | A+ | A+ | A+ | A+ | 0 | 0 | 0 | [5 empty] | 2005 | 2045 | 1980 | 2000
SMA10472 | Enkel nummer | 201220 | 571598 | Opeinde | Opeinde | Florijn | - | In bedrijf | 8VVERZ | 7035 | 2005-01-01 | PHIL SRM | - | 1980-01-01 | DALI INTERFACE | 24W LED lensoflex schreder | 24 | NACHT | centrum en bedrijventerrein | per jaar | 4094 | 1347 | Gem. Smal. OVL | - | PHIL SRM | 28 | A+ | A+ | A+ | A+ | 0 | 0 | 0 | [5 empty] | 2005 | 2045 | 1980 | 2000
SMA10473 | Enkel nummer | 201189 | 571539 | Opeinde | Opeinde | Florijn | - | In bedrijf | 8VVERZ | 7035 | 2005-01-01 | PHIL SRM | - | 1980-01-01 | DALI INTERFACE | 24W LED lensoflex schreder | 24 | NACHT | centrum en bedrijventerrein | per jaar | 4094 | 1347 | Gem. Smal. OVL | - | PHIL SRM | 28 | A+ | A+ | A+ | A+ | 0 | 0 | 0 | [5 empty] | 2005 | 2045 | 1980 | 2000
SMA4167_17A | Enkel nummer | 201468 | 571804 | Drachten | verkeerswegen | Noorderhogeweg | - | In bedrijf | 8CILVERZDU IJSSELOORD | ANWB | 2018-01-01 | SCHR TECEO | - | 2018-01-01 | LEDDRIVER | LED | 100 | NACHT | - | per jaar | 4094 | 2319 | Gem. Smal. OVL | - | PHIL SGS203 | - | A+ | A+ | A+ | A+ | 1 | 0 | 0 | [5 empty] | 2018 | 2058 | 2018 | 2038
SMA4167_17A | Dubbel nummer | 201468 | 571804 | Drachten | verkeerswegen | Noorderhogeweg | - | In bedrijf | 8CILVERZDU IJSSELOORD | ANWB | 2018-01-01 | SCHR TECEO | - | 2018-01-01 | LEDDRIVER | LED | 100 | NACHT | - | per jaar | 4094 | 2319 | Gem. Smal. OVL | - | PHIL SGS203 | - | A+ | A+ | A+ | A+ | 1 | 0 | 0 | [5 empty] | 2018 | 2058 | 2018 | 2038
SMA4167_17A | Dubbel nummer | 201468 | 571804 | Drachten | verkeerswegen | Noorderhogeweg | - | In bedrijf | 8CILVERZDU IJSSELOORD | ANWB | 2018-01-01 | SCHR TECEO | - | 2018-01-01 | LEDDRIVER | LED | 58 | NACHT | - | per jaar | 4094 | 2319 | Gem. Smal. OVL | - | ANWB WEGWIJZER | - | A+ | A+ | A+ | A+ | 1 | 0 | 0 | [5 empty] | 2018 | 2058 | 2018 | 2038
SMA4167_17A | Dubbel nummer | 201468 | 571804 | Drachten | verkeerswegen | Noorderhogeweg | - | In bedrijf | 8CILVERZDU IJSSELOORD | ANWB | 2018-01-01 | SCHR TECEO | - | 2018-01-01 | LEDDRIVER | LED | 58 | NACHT | - | per jaar | 4094 | 2319 | Gem. Smal. OVL | - | ANWB WEGWIJZER | - | A+ | A+ | A+ | A+ | 1 | 0 | 0 | [5 empty] | 2018 | 2058 | 2018 | 2038
SMA4167_17A | Dubbel nummer | 201468 | 571804 | Drachten | verkeerswegen | Noorderhogeweg | - | In bedrijf | 8CILVERZDU IJSSELOORD | ANWB | 2018-01-01 | SCHR TECEO | - | 2018-01-01 | LEDDRIVER | LED | 58 | NACHT | - | per jaar | 4094 | 2319 | Gem. Smal. OVL | - | ANWB WEGWIJZER | - | A+ | A+ | A+ | A+ | 1 | 0 | 0 | [5 empty] | 2018 | 2058 | 2018 | 2038
SMA4167_17A | Dubbel nummer | 201468 | 571804 | Drachten | verkeerswegen | Noorderhogeweg | - | In bedrijf | 8CILVERZDU IJSSELOORD | ANWB | 2018-01-01 | SCHR TECEO | - | 2018-01-01 | LEDDRIVER | LED | 58 | NACHT | - | per jaar | 4094 | 2319 | Gem. Smal. OVL | - | ANWB WEGWIJZER | - | A+ | A+ | A+ | A+ | 1 | 0 | 0 | [5 empty] | 2018 | 2058 | 2018 | 2038
SMA4167_18A | Enkel nummer | 201434 | 571806 | Drachten | verkeerswegen | Noorderhogeweg | - | In bedrijf | 8CILVERZDU IJSSELOORD | ANWB | 2018-01-01 | SCHR TECEO | - | 2018-01-01 | LEDDRIVER | LED | 100 | NACHT | - | per jaar | 4094 | 2319 | Gem. Smal. OVL | - | PHIL SGS203 | - | A+ | A+ | A+ | A+ | 1 | 0 | 0 | [5 empty] | 2018 | 2058 | 2018 | 2038
SMA4167_18A | Dubbel nummer | 201434 | 571806 | Drachten | verkeerswegen | Noorderhogeweg | - | In bedrijf | 8CILVERZDU IJSSELOORD | ANWB | 2018-01-01 | SCHR TECEO | - | 2018-01-01 | LEDDRIVER | LED | 100 | NACHT | - | per jaar | 4094 | 2319 | Gem. Smal. OVL | - | PHIL SGS203 | - | A+ | A+ | A+ | A+ | 1 | 0 | 0 | [5 empty] | 2018 | 2058 | 2018 | 2038
SMA4167_18A | Dubbel nummer | 201434 | 571806 | Drachten | verkeerswegen | Noorderhogeweg | - | In bedrijf | 8CILVERZDU IJSSELOORD | ANWB | 2018-01-01 | SCHR TECEO | - | 2018-01-01 | LEDDRIVER | LED | 58 | NACHT | - | per jaar | 4094 | 2319 | Gem. Smal. OVL | - | ANWB WEGWIJZER | - | A+ | A+ | A+ | A+ | 1 | 0 | 0 | [5 empty] | 2018 | 2058 | 2018 | 2038
SMA4167_19A | Enkel nummer | 201433 | 571752 | Drachten | verkeerswegen | Noorderhogeweg | - | In bedrijf | 8CILVERZDU IJSSELOORD | ANWB | 2018-01-01 | SCHR TECEO | - | 2018-01-01 | LEDDRIVER | LED | 100 | NACHT | - | per jaar | 4094 | 2319 | Gem. Smal. OVL | - | PHIL SGS203 | - | A+ | A+ | A+ | A+ | 1 | 0 | 0 | [5 empty] | 2018 | 2058 | 2018 | 2038
SMA4167_19A | Dubbel nummer | 201433 | 571752 | Drachten | verkeerswegen | Noorderhogeweg | - | In bedrijf | 8CILVERZDU IJSSELOORD | ANWB | 2018-01-01 | SCHR TECEO | - | 2018-01-01 | LEDDRIVER | LED | 100 | NACHT | - | per jaar | 4094 | 2319 | Gem. Smal. OVL | - | PHIL SGS203 | - | A+ | A+ | A+ | A+ | 1 | 0 | 0 | [5 empty] | 2018 | 2058 | 2018 | 2038
SMA4167_19A | Dubbel nummer | 201433 | 571752 | Drachten | verkeerswegen | Noorderhogeweg | - | In bedrijf | 8CILVERZDU IJSSELOORD | ANWB | 2018-01-01 | SCHR TECEO | - | 2018-01-01 | LEDDRIVER | LED | 58 | NACHT | - | per jaar | 4094 | 2319 | Gem. Smal. OVL | - | ANWB WEGWIJZER | - | A+ | A+ | A+ | A+ | 1 | 0 | 0 | [5 empty] | 2018 | 2058 | 2018 | 2038
SMA4167_19A | Dubbel nummer | 201433 | 571752 | Drachten | verkeerswegen | Noorderhogeweg | - | In bedrijf | 8CILVERZDU IJSSELOORD | ANWB | 2018-01-01 | SCHR TECEO | - | 2018-01-01 | LEDDRIVER | LED | 58 | NACHT | - | per jaar | 4094 | 2319 | Gem. Smal. OVL | - | ANWB WEGWIJZER | - | A+ | A+ | A+ | A+ | 1 | 0 | 0 | [5 empty] | 2018 | 2058 | 2018 | 2038
SMA4167_19A | Dubbel nummer | 201433 | 571752 | Drachten | verkeerswegen | Noorderhogeweg | - | In bedrijf | 8CILVERZDU IJSSELOORD | ANWB | 2018-01-01 | SCHR TECEO | - | 2018-01-01 | LEDDRIVER | LED | 58 | NACHT | - | per jaar | 4094 | 2319 | Gem. Smal. OVL | - | ANWB WEGWIJZER | - | A+ | A+ | A+ | A+ | 1 | 0 | 0 | [5 empty] | 2018 | 2058 | 2018 | 2038
SMA4167_20A | Enkel nummer | 201471 | 571753 | Drachten | verkeerswegen | Noorderhogeweg | - | In bedrijf | 8CILVERZDU IJSSELOORD | ANWB | 2018-01-01 | SCHR TECEO | - | 2018-01-01 | LEDDRIVER | LED | 100 | NACHT | - | per jaar | 4094 | 2319 | Gem. Smal. OVL | - | PHIL SGS203 | - | A+ | A+ | A+ | A+ | 0 | 0 | 0 | [5 empty] | 2018 | 2058 | 2018 | 2038
SMA4167_20A | Dubbel nummer | 201471 | 571753 | Drachten | verkeerswegen | Noorderhogeweg | - | In bedrijf | 8CILVERZDU IJSSELOORD | ANWB | 2018-01-01 | SCHR TECEO | - | 2018-01-01 | LEDDRIVER | LED | 100 | NACHT | - | per jaar | 4094 | 2319 | Gem. Smal. OVL | - | PHIL SGS203 | - | A+ | A+ | A+ | A+ | 0 | 0 | 0 | [5 empty] | 2018 | 2058 | 2018 | 2038
SMA4167_20A | Dubbel nummer | 201471 | 571753 | Drachten | verkeerswegen | Noorderhogeweg | - | In bedrijf | 8CILVERZDU IJSSELOORD | ANWB | 2018-01-01 | SCHR TECEO | - | 2018-01-01 | LEDDRIVER | LED | 58 | NACHT | - | per jaar | 4094 | 2319 | Gem. Smal. OVL | - | ANWB WEGWIJZER | - | A+ | A+ | A+ | A+ | 0 | 0 | 0 | [5 empty] | 2018 | 2058 | 2018 | 2038
SMA71001 | Enkel nummer | 196100 | 571158 | Oudega | Oudega | Buorren-OU | Huisnr. 1 | In bedrijf | 6VVERZKROMSTAF | 6004 | 1996-05-08 | SCHR ALBANY MINI | 6004 | 1996-05-08 | HID AV CDM-70 | 70W CDM-T 830 | 70 | NACHT | - | per jaar | 4094 | 4691 | Gem. Smal. OVL | - | SCHR ALBANY MINI | - | A+ | A+ | A+ | A+ | 0 | 0 | 0 | [5 empty] | 1996 | 2036 | 1996 | 2016
SMA71002 | Enkel nummer | 196072 | 571147 | Oudega | Oudega | Buorren-OU | Huisnr. 1 | In bedrijf | 6VVERZKROMSTAF | 6004 | 1996-05-15 | SCHR ALBANY MINI | 6004 | 1996-05-15 | HID AV CDM-70 | 70W CDM-T 830 | 70 | NACHT | - | per jaar | 4094 | 4691 | Gem. Smal. OVL | - | SCHR ALBANY MINI | - | A+ | A+ | A+ | A+ | 0 | 0 | 0 | [5 empty] | 1996 | 2036 | 1996 | 2016
SMA71003 | Enkel nummer | 196050 | 571139 | Oudega | Oudega | Buorren-OU | Huisnr. 1 | In bedrijf | 6VVERZKROMSTAF | 6004 | 1996-05-14 | SCHR ALBANY MINI | 6004 | 1996-05-14 | HID AV CDM-70 | 70W CDM-T 830 | 70 | A 22:30 Avond (FRL) | - | per jaar | 1074 | 4691 | Gem. Smal. OVL | - | SCHR ALBANY MINI | - | A+ | A+ | A+ | A+ | 0 | 0 | 0 | [5 empty] | 1996 | 2036 | 1996 | 2016
SMA71004 | Enkel nummer | 196019 | 571136 | Oudega | Oudega | Buorren-OU | Huisnr. 6 | In bedrijf | 6VVERZKROMSTAF | 6004 | 1996-05-14 | SCHR ALBANY MINI | 6004 | 1996-05-14 | HID AV CDM-70 | 70W CDM-T 830 | 70 | NACHT | - | per jaar | 4094 | 4691 | Gem. Smal. OVL | - | SCHR ALBANY MINI | - | A+ | A+ | A+ | A+ | 1 | 0 | 0 | [5 empty] | 1996 | 2036 | 1996 | 2016
SMA71005 | Enkel nummer | 196002 | 571126 | Oudega | Oudega | Buorren-OU | Huisnr. 8 | In bedrijf | 6VVERZKROMSTAF | 6004 | 1996-05-13 | SCHR ALBANY MINI | 6004 | 1996-05-13 | HID AV CDM-70 | 70W CDM-T 830 | 70 | NACHT | - | per jaar | 4094 | 4691 | Gem. Smal. OVL | - | SCHR ALBANY MINI | - | A+ | A+ | A+ | A+ | 1 | 0 | 0 | [5 empty] | 1996 | 2036 | 1996 | 2016
SMA71006 | Enkel nummer | 195978 | 571121 | Oudega | Oudega | Buorren-OU | Huisnr. 9 | In bedrijf | 6VVERZKROMSTAF | 6004 | 1996-05-13 | SCHR ALBANY MINI | 6004 | 1996-05-13 | HID AV CDM-70 | 70W CDM-T 830 | 70 | A 22:30 Avond (FRL) | - | per jaar | 1074 | 4691 | Gem. Smal. OVL | - | SCHR ALBANY MINI | - | A+ | A+ | A+ | A+ | 0 | 0 | 0 | [5 empty] | 1996 | 2036 | 1996 | 2016
SMA71007 | Enkel nummer | 195957 | 571124 | Oudega | Oudega | Buorren-OU | Huisnr. 14 | In bedrijf | 6VVERZKROMSTAF | 6004 | 1996-05-10 | SCHR ALBANY MINI | 6004 | 1996-05-10 | HID AV CDM-70 | 70W CDM-T 830 | 70 | NACHT | - | per jaar | 4094 | 4691 | Gem. Smal. OVL | - | SCHR ALBANY MINI | - | A+ | A+ | A+ | A+ | 1 | 0 | 0 | [5 empty] | 1996 | 2036 | 1996 | 2016
SMA71008 | Enkel nummer | 195942 | 571114 | Oudega | Oudega | Buorren-OU | Huisnr. 13 | In bedrijf | 6VVERZKROMSTAF | 6004 | 1996-05-10 | SCHR ALBANY MINI | 6004 | 1996-05-10 | HID AV CDM-70 | 70W CDM-T 830 | 70 | A 22:30 Avond (FRL) | - | per jaar | 1074 | 4691 | Gem. Smal. OVL | - | SCHR ALBANY MINI | - | A+ | A+ | A+ | A+ | 0 | 0 | 0 | [5 empty] | 1996 | 2036 | 1996 | 2016
SMA71009 | Enkel nummer | 195922 | 571117 | Oudega | Oudega | Buorren-OU | Huisnr. 18 | In bedrijf | 6VVERZKROMSTAF | 6004 | 1996-05-10 | SCHR ALBANY MINI | 6004 | 1996-05-10 | HID AV CDM-70 | 70W CDM-T 830 | 70 | NACHT | - | per jaar | 4094 | 4691 | Gem. Smal. OVL | - | SCHR ALBANY MINI | - | A+ | A+ | A+ | A+ | 4 | 0 | 0 | [5 empty] | 1996 | 2036 | 1996 | 2016
SMA71010 | Enkel nummer | 195907 | 571108 | Oudega | Oudega | Buorren-OU | Huisnr. 15 | In bedrijf | 6VVERZKROMSTAF | 6004 | 1995-01-01 | SCHR ALBANY MINI | 6004 | 2010-01-01 | HID AV CDM-70 | 70W CDM-T 830 | 70 | NACHT | - | per jaar | 4094 | 4691 | Gem. Smal. OVL | - | SCHR ALBANY MINI | - | A+ | A+ | A+ | A+ | 2 | 0 | 0 | [5 empty] | 1995 | 2035 | 2010 | 2030
SMA71011 | Enkel nummer | 195886 | 571104 | Oudega | Oudega | Buorren-OU | Huisnr. 19 | In bedrijf | 6VVERZKROMSTAF | 6004 | 1996-05-09 | SCHR ALBANY MINI | 6004 | 1996-05-09 | HID AV CDM-70 | 70W CDM-T 830 | 70 | NACHT | - | per jaar | 4094 | 4691 | Gem. Smal. OVL | - | SCHR ALBANY MINI | - | A+ | A+ | A+ | A+ | 2 | 0 | 0 | [5 empty] | 1996 | 2036 | 1996 | 2016
SMA71012 | Enkel nummer | 195865 | 571099 | Oudega | Oudega | Buorren-OU | Huisnr. 21 | In bedrijf | 6VVERZKROMSTAF | 6004 | 1996-05-09 | SCHR ALBANY MINI | 6004 | 1996-05-09 | HID AV CDM-70 | 70W CDM-T 830 | 70 | A 22:30 Avond (FRL) | - | per jaar | 1074 | 4691 | Gem. Smal. OVL | - | SCHR ALBANY MINI | - | A+ | A+ | A+ | A+ | 0 | 0 | 0 | [5 empty] | 1996 | 2036 | 1996 | 2016
SMA71013 | Enkel nummer | 195844 | 571097 | Oudega | Oudega | Buorren-OU | Huisnr. 25 | In bedrijf | 6VVERZKROMSTAF | 6004 | 1996-05-08 | SCHR ALBANY MINI | 6004 | 1996-05-08 | HID AV CDM-70 | 70W CDM-T 830 | 70 | A 22:30 Avond (FRL) | - | per jaar | 1074 | 4691 | Gem. Smal. OVL | - | SCHR ALBANY MINI | - | A+ | A+ | A+ | A+ | 0 | 0 | 0 | [5 empty] | 1996 | 2036 | 1996 | 2016
SMA71014 | Enkel nummer | 195824 | 571094 | Oudega | Oudega | Buorren-OU | Huisnr. 29 | In bedrijf | 6VVERZKROMSTAF | 6004 | 1996-05-08 | SCHR ALBANY MINI | 6004 | 1996-05-08 | HID AV CDM-70 | 70W CDM-T 830 | 70 | NACHT | - | per jaar | 4094 | 4691 | Gem. Smal. OVL | - | SCHR ALBANY MINI | - | A+ | A+ | A+ | A+ | 0 | 0 | 0 | [5 empty] | 1996 | 2036 | 1996 | 2016
SMA71015 | Enkel nummer | 195803 | 571093 | Oudega | Oudega | Buorren-OU | Huisnr. 33 | In bedrijf | 6VVERZKROMSTAF | 6004 | 1996-05-07 | SCHR ALBANY MINI | 6004 | 1996-05-07 | HID AV CDM-70 | 70W CDM-T 830 | 70 | NACHT | - | per jaar | 4094 | 4691 | Gem. Smal. OVL | - | SCHR ALBANY MINI | - | A+ | A+ | A+ | A+ | 0 | 0 | 0 | [5 empty] | 1996 | 2036 | 1996 | 2016
SMA71016 | Enkel nummer | 195782 | 571093 | Oudega | Oudega | Buorren-OU | Huisnr. 35 | In bedrijf | 6VVERZKROMSTAF | 6004 | 1996-05-07 | SCHR ALBANY MINI | 6004 | 1996-05-07 | HID AV CDM-70 | 70W CDM-T 830 | 70 | A 22:30 Avond (FRL) | - | per jaar | 1074 | 4691 | Gem. Smal. OVL | - | SCHR ALBANY MINI | - | A+ | A+ | A+ | A+ | 0 | 0 | 0 | [5 empty] | 1996 | 2036 | 1996 | 2016
SMA71017 | Enkel nummer | 195764 | 571100 | Oudega | Oudega | Buorren-OU | Huisnr. 32 | In bedrijf | 6VVERZKROMSTAF | 6004 | 1996-05-07 | SCHR ALBANY MINI | 6004 | 1996-05-07 | HID AV CDM-70 | 70W CDM-T 830 | 70 | NACHT | - | per jaar | 4094 | 4691 | Gem. Smal. OVL | - | SCHR ALBANY MINI | - | A+ | A+ | A+ | A+ | 2 | 0 | 0 | [5 empty] | 1996 | 2036 | 1996 | 2016
SMA71018 | Enkel nummer | 195733 | 571091 | Oudega | Oudega | Buorren-OU | Huisnr. 39 | In bedrijf | 6VVERZKROMSTAF | 6004 | 2008-10-30 | SCHR ALBANY MINI | 6004 | 1996-05-07 | HID AV CDM-70 | 70W CDM-T 830 | 70 | NACHT | - | per jaar | 4094 | 4691 | Gem. Smal. OVL | - | SCHR ALBANY MINI | - | A+ | A+ | A+ | A+ | 0 | 0 | 0 | [5 empty] | 2008 | 2048 | 1996 | 2016
SMA71019 | Enkel nummer | 195712 | 571090 | Oudega | Oudega | Buorren-OU | Huisnr. 41 | In bedrijf | 6VVERZKROMSTAF | 6004 | 1996-05-07 | SCHR ALBANY MINI | 6004 | 1996-05-07 | HID AV CDM-70 | 70W CDM-T 830 | 70 | NACHT | - | per jaar | 4094 | 4691 | Gem. Smal. OVL | - | SCHR ALBANY MINI | - | A+ | A+ | A+ | A+ | 0 | 0 | 0 | [5 empty] | 1996 | 2036 | 1996 | 2016
SMA71020 | Enkel nummer | 195689 | 571089 | Oudega | Oudega | Buorren-OU | Huisnr. 43 | In bedrijf | 6VVERZKROMSTAF | 6004 | 1996-05-06 | SCHR ALBANY MINI | 6004 | 1996-05-06 | HID AV CDM-70 | 70W CDM-T 830 | 70 | NACHT | - | per jaar | 4094 | 4691 | Gem. Smal. OVL | - | SCHR ALBANY MINI | - | A+ | A+ | A+ | A+ | 0 | 0 | 0 | [5 empty] | 1996 | 2036 | 1996 | 2016
SMA71021 | Enkel nummer | 195668 | 571088 | Oudega | Oudega | Buorren-OU | Huisnr. 45 | In bedrijf | 6VVERZKROMSTAF | 6004 | 1996-05-06 | SCHR ALBANY MINI | 6004 | 1996-05-06 | HID AV CDM-70 | 70W CDM-T 830 | 70 | NACHT | - | per jaar | 4094 | 4691 | Gem. Smal. OVL | - | SCHR ALBANY MINI | - | A+ | A+ | A+ | A+ | 0 | 0 | 0 | [5 empty] | 1996 | 2036 | 1996 | 2016
SMA71022 | Enkel nummer | 195647 | 571087 | Oudega | Oudega | Buorren-OU | Huisnr. 49 | In bedrijf | 6VVERZKROMSTAF | 6004 | 1999-11-18 | SCHR ALBANY MINI | 6004 | 1999-11-18 | HID AV CDM-70 | 70W CDM-T 830 | 70 | A 22:30 Avond (FRL) | - | per jaar | 1074 | 4691 | Gem. Smal. OVL | - | SCHR ALBANY MINI | - | A+ | A+ | A+ | A+ | 0 | 0 | 0 | [5 empty] | 1999 | 2039 | 1999 | 2019
SMA71023 | Enkel nummer | 195623 | 571086 | Oudega | Oudega | Buorren-OU | Huisnr. 51 | In bedrijf | 6VVERZKROMSTAF | 6004 | 1996-05-06 | SCHR ALBANY MINI | 6004 | 1996-05-06 | HID AV CDM-70 | 70W CDM-T 830 | 70 | NACHT | - | per jaar | 4094 | 4691 | Gem. Smal. OVL | - | SCHR ALBANY MINI | - | A+ | A+ | A+ | A+ | 0 | 0 | 0 | [5 empty] | 1996 | 2036 | 1996 | 2016
SMA71024 | Enkel nummer | 195597 | 571085 | Oudega | Oudega | Buorren-OU | Huisnr. 55 | In bedrijf | 6VVERZKROMSTAF | 6004 | 1996-05-06 | SCHR ALBANY MINI | 6004 | 1996-05-06 | HID AV CDM-70 | 70W CDM-T 830 | 70 | A 22:30 Avond (FRL) | - | per jaar | 1074 | 4691 | Gem. Smal. OVL | - | SCHR ALBANY MINI | - | A+ | A+ | A+ | A+ | 0 | 0 | 0 | [5 empty] | 1996 | 2036 | 1996 | 2016
SMA71025 | Enkel nummer | 195571 | 571092 | Oudega | Oudega | Buorren-OU | Huisnr. 52 | In bedrijf | 6VVERZKROMSTAF | 6004 | 1996-05-06 | SCHR ALBANY MINI | 6004 | 1996-05-06 | HID AV CDM-70 | 70W CDM-T 830 | 70 | NACHT | - | per jaar | 4094 | 4691 | Gem. Smal. OVL | - | SCHR ALBANY MINI | - | A+ | A+ | A+ | A+ | 4 | 0 | 0 | [5 empty] | 1996 | 2036 | 1996 | 2016
SMA71026 | Enkel nummer | 195553 | 571084 | Oudega | Oudega | It West | Huisnr. 1 | In bedrijf | 6VVERZKROMSTAF | 6004 | 1996-05-06 | SCHR ALBANY MINI | 6004 | 1996-05-06 | HID AV CDM-70 | 70W CDM-T 830 | 70 | A 22:30 Avond (FRL) | - | per jaar | 1074 | 4011 | Gem. Smal. OVL | - | SCHR ALBANY MINI | - | A+ | A+ | A+ | A+ | 0 | 0 | 0 | [5 empty] | 1996 | 2036 | 1996 | 2016
SMA71027 | Enkel nummer | 195528 | 571082 | Oudega | Oudega | It West | Huisnr. 3 | In bedrijf | 6VVERZKROMSTAF | 6004 | 1996-05-03 | SCHR ALBANY MINI | 6004 | 1996-05-03 | HID AV CDM-70 | 70W CDM-T 830 | 70 | NACHT | - | per jaar | 4094 | 4011 | Gem. Smal. OVL | - | SCHR ALBANY MINI | - | A+ | A+ | A+ | A+ | 0 | 0 | 0 | [5 empty] | 1996 | 2036 | 1996 | 2016
SMA71028 | Enkel nummer | 195505 | 571082 | Oudega | Oudega | It West | Huisnr. 5 | In bedrijf | 6VVERZKROMSTAF | 6004 | 1996-05-03 | SCHR ALBANY MINI | 6004 | 1996-05-03 | HID AV CDM-70 | 70W CDM-T 830 | 70 | A 22:30 Avond (FRL) | - | per jaar | 1074 | 4011 | Gem. Smal. OVL | - | SCHR ALBANY MINI | - | A+ | A+ | A+ | A+ | 0 | 0 | 0 | [5 empty] | 1996 | 2036 | 1996 | 2016
SMA71029 | Enkel nummer | 195476 | 571081 | Oudega | Oudega | It West | Huisnr. 11 | In bedrijf | 6VVERZKROMSTAF | 6004 | 1996-05-03 | SCHR ALBANY MINI | 6004 | 1996-05-03 | HID AV CDM-70 | 70W CDM-T 830 | 70 | NACHT | - | per jaar | 4094 | 4011 | Gem. Smal. OVL | - | SCHR ALBANY MINI | - | A+ | A+ | A+ | A+ | 0 | 0 | 0 | [5 empty] | 1996 | 2036 | 1996 | 2016
SMA71030 | Enkel nummer | 195447 | 571079 | Oudega | Oudega | It West | Huisnr. 13 | In bedrijf | 6VVERZKROMSTAF | 6004 | 1996-05-03 | SCHR ALBANY MINI | 6004 | 1996-05-03 | HID AV CDM-70 | 70W CDM-T 830 | 70 | NACHT | - | per jaar | 4094 | 4011 | Gem. Smal. OVL | - | SCHR ALBANY MINI | - | A+ | D | A+ | A+ | 1 | 0 | 0 | [5 empty] | 1996 | 2036 | 1996 | 2016
SMA71031 | Enkel nummer | 198321 | 568664 | De Wilgen | De Wilgen | Nachtlan | - | In bedrijf | LICHTZUIL BRUG VP | 9005 | 1998-05-06 | BEGA 8954 | - | 1998-05-06 | CONVENTIONEEL | 70W HIT-CE G12 4200K | 70 | NACHT | - | per jaar | 4094 | 4690 | Gem. Smal. OVL | - | BEGA 8954 | - | A+ | A+ | A+ | A+ | 0 | 0 | 0 | [5 empty] | 1998 | 2038 | 1998 | 2018
SMA71032 | Enkel nummer | 198343 | 568671 | De Wilgen | De Wilgen | Nachtlan | - | In bedrijf | LICHTZUIL BRUG VP | 9005 | 1998-05-06 | BEGA 8954 | - | 1998-05-06 | CONVENTIONEEL | 70W HIT-CE G12 4200K | 70 | NACHT | - | per jaar | 4094 | 4690 | Gem. Smal. OVL | - | BEGA 8954 | - | A+ | A+ | A+ | A+ | 0 | 0 | 0 | [5 empty] | 1998 | 2038 | 1998 | 2018
SMA71033 | Enkel nummer | 198741 | 568395 | De Wilgen | De Wilgen | Broekfinne | - | In bedrijf | LICHTZUIL BRUG VP | 9005 | 1998-05-06 | BEGA 8954 | - | 1998-05-06 | CONVENTIONEEL | 70W HIT-CE G12 4200K | 70 | NACHT | - | per jaar | 4094 | 4641 | Gem. Smal. OVL | - | BEGA 8954 | - | A+ | A+ | A+ | A+ | 0 | 0 | 0 | [5 empty] | 1998 | 2038 | 1998 | 2018
SMA71034 | Enkel nummer | 198746 | 568397 | De Wilgen | De Wilgen | Broekfinne | - | In bedrijf | LICHTZUIL BRUG VP | 9005 | 1998-05-06 | BEGA 8954 | - | 1998-05-06 | CONVENTIONEEL | 70W HIT-CE G12 4200K | 70 | NACHT | - | per jaar | 4094 | 4641 | Gem. Smal. OVL | - | BEGA 8954 | - | A+ | A+ | A+ | A+ | 0 | 0 | 0 | [5 empty] | 1998 | 2038 | 1998 | 2018
SMA71035 | Enkel nummer | 198831 | 568115 | De Wilgen | De Wilgen | Broekfinne | - | In bedrijf | 3.5CPTST | 9005 | 1998-11-16 | PHIL CPS400 | - | 1998-11-16 | HF-P 1 22-42 PL-T/C/L/TL5C | 24W PLL 4P HF 830 | 24 | NACHT | - | per jaar | 4094 | 4641 | Gem. Smal. OVL | - | PHIL CPS400 | - | A+ | A+ | A+ | A+ | 2 | 0 | 0 | Vervangen A 4,0 |  | Sustainder Anne |  | 2019 | 1998 | 2038 | 1998 | 2018
SMA71036 | Enkel nummer | 198820 | 568148 | De Wilgen | De Wilgen | Broekfinne | - | In bedrijf | 3.5CPTST | 9005 | 1998-11-16 | PHIL CPS400 | - | 1998-11-16 | HF-P 1 22-42 PL-T/C/L/TL5C | 24W PLL 4P HF 830 | 24 | NACHT | - | per jaar | 4094 | 4641 | Gem. Smal. OVL | - | PHIL CPS400 | - | A+ | A+ | A+ | A+ | 0 | 0 | 0 | Vervangen A 4,0 |  | Sustainder Anne |  | 2019 | 1998 | 2038 | 1998 | 2018
SMA71037 | Enkel nummer | 198809 | 568181 | De Wilgen | De Wilgen | Broekfinne | Huisnr. 3 | In bedrijf | 3.5CPTST | 9005 | 1998-11-16 | PHIL CPS400 | - | 1998-11-16 | HF-P 1 22-42 PL-T/C/L/TL5C | 24W PLL 4P HF 830 | 24 | NACHT | - | per jaar | 4094 | 4641 | Gem. Smal. OVL | - | PHIL CPS400 | - | A+ | A+ | A+ | A+ | 0 | 0 | 0 | Vervangen A 4,0 |  | Sustainder Anne |  | 2019 | 1998 | 2038 | 1998 | 2018
SMA71038 | Enkel nummer | 198799 | 568213 | De Wilgen | De Wilgen | Broekfinne | Huisnr. 5 | In bedrijf | 3.5CPTST | 9005 | 1998-11-16 | PHIL CPS400 | - | 1998-11-16 | HF-P 1 22-42 PL-T/C/L/TL5C | 24W PLL 4P HF 830 | 24 | NACHT | - | per jaar | 4094 | 4641 | Gem. Smal. OVL | - | PHIL CPS400 | - | A+ | A+ | A+ | A+ | 0 | 0 | 0 | Vervangen A 4,0 |  | Sustainder Anne |  | 2019 | 1998 | 2038 | 1998 | 2018
SMA71039 | Enkel nummer | 198789 | 568242 | De Wilgen | De Wilgen | Broekfinne | Huisnr. 11 | In bedrijf | 3.5CPTST | 9005 | 1998-11-16 | PHIL CPS400 | - | 1998-11-16 | HF-P 1 22-42 PL-T/C/L/TL5C | 24W PLL 4P HF 830 | 24 | NACHT | - | per jaar | 4094 | 4641 | Gem. Smal. OVL | - | PHIL CPS400 | - | A+ | A+ | A+ | A+ | 0 | 0 | 0 | Vervangen A 4,0 |  | Sustainder Anne |  | 2019 | 1998 | 2038 | 1998 | 2018
SMA71040 | Enkel nummer | 198781 | 568268 | De Wilgen | De Wilgen | Broekfinne | Huisnr. 15 | In bedrijf | 3.5CPTST | 9005 | 1998-11-16 | PHIL CPS400 | - | 1998-11-16 | HF-P 1 22-42 PL-T/C/L/TL5C | 24W PLL 4P HF 830 | 24 | NACHT | - | per jaar | 4094 | 4641 | Gem. Smal. OVL | - | PHIL CPS400 | - | A+ | A+ | A+ | A+ | 0 | 0 | 0 | Vervangen A 4,0 |  | Sustainder Anne |  | 2019 | 1998 | 2038 | 1998 | 2018
SMA71041 | Enkel nummer | 198772 | 568295 | De Wilgen | De Wilgen | Broekfinne | Huisnr. 17 | In bedrijf | 3.5CPTST | 9005 | 1998-11-16 | PHIL CPS400 | - | 1998-11-16 | HF-P 1 22-42 PL-T/C/L/TL5C | 24W PLL 4P HF 830 | 24 | A 22:30 Avond (FRL) | - | per jaar | 1074 | 4641 | Gem. Smal. OVL | - | PHIL CPS400 | - | A+ | A+ | A+ | A+ | 0 | 0 | 0 | Vervangen A 4,0 |  | Sustainder Anne |  | 2019 | 1998 | 2038 | 1998 | 2018
SMA71042 | Enkel nummer | 198762 | 568325 | De Wilgen | De Wilgen | Broekfinne | Huisnr. 23 | In bedrijf | 3.5CPTST | 9005 | 1998-11-16 | PHIL CPS400 | - | 1998-11-16 | HF-P 1 22-42 PL-T/C/L/TL5C | 24W PLL 4P HF 830 | 24 | NACHT | - | per jaar | 4094 | 4641 | Gem. Smal. OVL | - | PHIL CPS400 | - | A+ | A+ | A+ | A+ | 0 | 0 | 0 | Vervangen A 4,0 |  | Sustainder Anne |  | 2019 | 1998 | 2038 | 1998 | 2018
SMA71043 | Enkel nummer | 198753 | 568353 | De Wilgen | De Wilgen | Broekfinne | Huisnr. 27 | In bedrijf | 3.5CPTST | 9005 | 1998-11-16 | PHIL CPS400 | - | 1998-11-16 | HF-P 1 22-42 PL-T/C/L/TL5C | 24W PLL 4P HF 830 | 24 | NACHT | - | per jaar | 4094 | 4641 | Gem. Smal. OVL | - | PHIL CPS400 | - | A+ | A+ | A+ | A+ | 0 | 0 | 0 | Vervangen A 4,0 |  | Sustainder Anne |  | 2019 | 1998 | 2038 | 1998 | 2018
SMA71044 | Enkel nummer | 198744 | 568384 | De Wilgen | De Wilgen | Broekfinne | Huisnr. 29 | In bedrijf | 3.5CPTST | 9005 | 1998-11-16 | PHIL CPS400 | - | 1998-11-16 | HF-P 1 22-42 PL-T/C/L/TL5C | 24W PLL 4P HF 830 | 24 | NACHT | - | per jaar | 4094 | 4641 | Gem. Smal. OVL | - | PHIL CPS400 | - | A+ | A+ | A+ | A+ | 0 | 0 | 0 | Vervangen A 4,0 |  | Sustainder Anne |  | 2019 | 1998 | 2038 | 1998 | 2018
SMA71045 | Enkel nummer | 198741 | 568415 | De Wilgen | De Wilgen | Broekfinne | Huisnr. 2 | In bedrijf | 3.5CPTST | 9005 | 2001-09-19 | PHIL CPS400 | - | 2001-09-19 | HF-P 1 22-42 PL-T/C/L/TL5C | 24W PLL 4P HF 830 | 24 | A 22:30 Avond (FRL) | - | per jaar | 1074 | 4641 | Gem. Smal. OVL | - | PHIL CPS400 | - | A+ | A+ | A+ | A+ | 0 | 0 | 0 | Vervangen A 4,0 |  | Sustainder Anne |  | 2021 | 2001 | 2041 | 2001 | 2021
SMA71046 | Enkel nummer | 198731 | 568441 | De Wilgen | De Wilgen | Broekfinne | Huisnr. 4 | In bedrijf | 3.5CPTST | 9005 | 2001-09-20 | PHIL CPS400 | - | 2001-09-20 | HF-P 1 22-42 PL-T/C/L/TL5C | 24W PLL 4P HF 830 | 24 | NACHT | - | per jaar | 4094 | 4641 | Gem. Smal. OVL | - | PHIL CPS400 | - | A+ | A+ | A+ | A+ | 0 | 0 | 0 | Vervangen A 4,0 |  | Sustainder Anne |  | 2021 | 2001 | 2041 | 2001 | 2021
SMA71047 | Enkel nummer | 198718 | 568467 | De Wilgen | De Wilgen | Broekfinne | Huisnr. 6 | In bedrijf | 3.5CPTST | 9005 | 2001-09-19 | PHIL CPS400 | - | 2001-09-19 | HF-P 1 22-42 PL-T/C/L/TL5C | 24W PLL 4P HF 830 | 24 | A 22:30 Avond (FRL) | - | per jaar | 1074 | 4641 | Gem. Smal. OVL | - | PHIL CPS400 | - | A+ | A+ | A+ | A+ | 0 | 0 | 0 | Vervangen A 4,0 |  | Sustainder Anne |  | 2021 | 2001 | 2041 | 2001 | 2021
SMA71048 | Enkel nummer | 198703 | 568491 | De Wilgen | De Wilgen | Broekfinne | Huisnr. 48 | In bedrijf | 3.5CPTST | 9005 | 2001-09-19 | PHIL CPS400 | - | 2001-09-19 | HF-P 1 22-42 PL-T/C/L/TL5C | 24W PLL 4P HF 830 | 24 | NACHT | - | per jaar | 4094 | 4641 | Gem. Smal. OVL | - | PHIL CPS400 | - | A+ | A+ | A+ | A+ | 0 | 0 | 0 | Vervangen A 4,0 |  | Sustainder Anne |  | 2021 | 2001 | 2041 | 2001 | 2021
SMA71049 | Enkel nummer | 198688 | 568511 | De Wilgen | De Wilgen | Broekfinne | Huisnr. 10 | In bedrijf | 3.5CPTST | 9005 | 2001-09-19 | PHIL CPS400 | - | 2001-09-19 | HF-P 1 22-42 PL-T/C/L/TL5C | 24W PLL 4P HF 830 | 24 | NACHT | - | per jaar | 4094 | 4641 | Gem. Smal. OVL | - | PHIL CPS400 | - | A+ | A+ | A+ | A+ | 0 | 0 | 0 | Vervangen A 4,0 |  | Sustainder Anne |  | 2021 | 2001 | 2041 | 2001 | 2021
SMA71050 | Enkel nummer | 198667 | 568534 | De Wilgen | De Wilgen | Broekfinne | Huisnr. 12 | In bedrijf | 3.5CPTST | 9005 | 2001-09-19 | PHIL CPS400 | - | 2001-09-19 | HF-P 1 22-42 PL-T/C/L/TL5C | 24W PLL 4P HF 830 | 24 | A 22:30 Avond (FRL) | - | per jaar | 1074 | 4641 | Gem. Smal. OVL | - | PHIL CPS400 | - | A+ | A+ | A+ | A+ | 0 | 0 | 0 | Vervangen A 4,0 |  | Sustainder Anne |  | 2021 | 2001 | 2041 | 2001 | 2021
SMA71051 | Enkel nummer | 198646 | 568554 | De Wilgen | De Wilgen | Broekfinne | Huisnr. 14 | In bedrijf | 3.5CPTST | 9005 | 2001-09-19 | PHIL CPS400 | - | 2001-09-19 | HF-P 1 22-42 PL-T/C/L/TL5C | 24W PLL 4P HF 830 | 24 | A 22:30 Avond (FRL) | - | per jaar | 1074 | 4641 | Gem. Smal. OVL | - | PHIL CPS400 | - | A+ | A+ | A+ | A+ | 0 | 0 | 0 | Vervangen A 4,0 |  | Sustainder Anne |  | 2021 | 2001 | 2041 | 2001 | 2021
SMA71052 | Enkel nummer | 198623 | 568572 | De Wilgen | De Wilgen | Broekfinne | Huisnr. 16 | In bedrijf | 3.5CPTST | 9005 | 2001-09-19 | PHIL CPS400 | - | 2001-09-19 | HF-P 1 22-42 PL-T/C/L/TL5C | 24W PLL 4P HF 830 | 24 | A 22:30 Avond (FRL) | - | per jaar | 1074 | 4641 | Gem. Smal. OVL | - | PHIL CPS400 | - | A+ | A+ | A+ | A+ | 0 | 0 | 0 | Vervangen A 4,0 |  | Sustainder Anne |  | 2021 | 2001 | 2041 | 2001 | 2021
SMA71053 | Enkel nummer | 198599 | 568587 | De Wilgen | De Wilgen | Broekfinne | Huisnr. 18 | In bedrijf | 3.5CPTST | 9005 | 2001-09-19 | PHIL CPS400 | - | 2001-09-19 | HF-P 1 22-42 PL-T/C/L/TL5C | 24W PLL 4P HF 830 | 24 | NACHT | - | per jaar | 4094 | 4641 | Gem. Smal. OVL | - | PHIL CPS400 | - | A+ | A+ | A+ | A+ | 0 | 0 | 0 | Vervangen A 4,0 |  | Sustainder Anne |  | 2021 | 2001 | 2041 | 2001 | 2021
SMA71054 | Enkel nummer | 198568 | 568603 | De Wilgen | De Wilgen | Broekfinne | Huisnr. 22 | In bedrijf | 3.5CPTST | 9005 | 1998-11-16 | PHIL CPS400 | - | 1998-11-16 | HF-P 1 22-42 PL-T/C/L/TL5C | 24W PLL 4P HF 830 | 24 | A 22:30 Avond (FRL) | - | per jaar | 1074 | 4641 | Gem. Smal. OVL | - | PHIL CPS400 | - | A+ | A+ | A+ | A+ | 0 | 0 | 0 | Vervangen A 4,0 |  | Sustainder Anne |  | 2019 | 1998 | 2038 | 1998 | 2018
SMA71055 | Enkel nummer | 198540 | 568613 | De Wilgen | De Wilgen | Broekfinne | Huisnr. 24 | In bedrijf | 3.5CPTST | 9005 | 1998-11-16 | PHIL CPS400 | - | 1998-11-16 | HF-P 1 22-42 PL-T/C/L/TL5C | 24W PLL 4P HF 830 | 24 | NACHT | - | per jaar | 4094 | 4641 | Gem. Smal. OVL | - | PHIL CPS400 | - | A+ | A+ | A+ | A+ | 0 | 0 | 0 | Vervangen A 4,0 |  | Sustainder Anne |  | 2019 | 1998 | 2038 | 1998 | 2018
SMA71056 | Enkel nummer | 198510 | 568622 | De Wilgen | De Wilgen | Broekfinne | Huisnr. 28 | In bedrijf | 3.5CPTST | 9005 | 1998-11-16 | PHIL CPS400 | - | 1998-11-16 | HF-P 1 22-42 PL-T/C/L/TL5C | 24W PLL 4P HF 830 | 24 | NACHT | - | per jaar | 4094 | 4641 | Gem. Smal. OVL | - | PHIL CPS400 | - | A+ | A+ | A+ | A+ | 0 | 0 | 0 | Vervangen A 4,0 |  | Sustainder Anne |  | 2019 | 1998 | 2038 | 1998 | 2018
SMA71057 | Enkel nummer | 198481 | 568627 | De Wilgen | De Wilgen | Broekfinne | Huisnr. 30 | In bedrijf | 3.5CPTST | 9005 | 1998-11-16 | PHIL CPS400 | - | 1998-11-16 | HF-P 1 22-42 PL-T/C/L/TL5C | 24W PLL 4P HF 830 | 24 | NACHT | - | per jaar | 4094 | 4641 | Gem. Smal. OVL | - | PHIL CPS400 | - | A+ | A+ | A+ | A+ | 0 | 0 | 0 | Vervangen A 4,0 |  | Sustainder Anne |  | 2019 | 1998 | 2038 | 1998 | 2018
SMA71058 | Enkel nummer | 198450 | 568630 | De Wilgen | De Wilgen | Broekfinne | Huisnr. 34 | In bedrijf | 3.5CPTST | 9005 | 1998-11-16 | PHIL CPS400 | - | 1998-11-16 | HF-P 1 22-42 PL-T/C/L/TL5C | 24W PLL 4P HF 830 | 24 | NACHT | - | per jaar | 4094 | 4641 | Gem. Smal. OVL | - | PHIL CPS400 | - | A+ | A+ | A+ | A+ | 0 | 0 | 0 | Vervangen A 4,0 |  | Sustainder Anne |  | 2019 | 1998 | 2038 | 1998 | 2018
SMA71059 | Enkel nummer | 198412 | 568629 | De Wilgen | De Wilgen | Broekfinne | Huisnr. 38 | In bedrijf | 3.5CPTST | 9005 | 1998-11-16 | PHIL CPS400 | - | 1998-11-16 | HF-P 1 22-42 PL-T/C/L/TL5C | 24W PLL 4P HF 830 | 24 | A 22:30 Avond (FRL) | - | per jaar | 1074 | 4641 | Gem. Smal. OVL | - | PHIL CPS400 | - | A+ | A+ | A+ | A+ | 0 | 0 | 0 | Vervangen A 4,0 |  | Sustainder Anne |  | 2019 | 1998 | 2038 | 1998 | 2018
SMA71060 | Enkel nummer | 198386 | 568626 | De Wilgen | De Wilgen | Broekfinne | Huisnr. 40 | In bedrijf | 3.5CPTST | 9005 | 1998-11-16 | PHIL CPS400 | - | 1998-11-16 | HF-P 1 22-42 PL-T/C/L/TL5C | 24W PLL 4P HF 830 | 24 | A 22:30 Avond (FRL) | - | per jaar | 1074 | 4641 | Gem. Smal. OVL | - | PHIL CPS400 | - | A+ | A+ | A+ | A+ | 0 | 0 | 0 | Vervangen A 4,0 |  | Sustainder Anne |  | 2019 | 1998 | 2038 | 1998 | 2018
SMA71061 | Enkel nummer | 198366 | 568623 | De Wilgen | De Wilgen | Broekfinne | Huisnr. 42 | In bedrijf | 3.5CPTST | 9005 | 2001-09-19 | PHIL CPS400 | - | 2001-09-19 | HF-P 1 22-42 PL-T/C/L/TL5C | 24W PLL 4P HF 830 | 24 | A 22:30 Avond (FRL) | - | per jaar | 1074 | 4641 | Gem. Smal. OVL | - | PHIL CPS400 | - | A+ | A+ | A+ | A+ | 0 | 0 | 0 | Vervangen A 4,0 |  | Sustainder Anne |  | 2021 | 2001 | 2041 | 2001 | 2021
SMA71062 | Enkel nummer | 198331 | 568612 | De Wilgen | De Wilgen | Broekfinne | Huisnr. 44 | In bedrijf | 3.5CPTST | 9005 | 2001-09-19 | PHIL CPS400 | - | 2001-09-19 | HF-P 1 22-42 PL-T/C/L/TL5C | 24W PLL 4P HF 830 | 24 | A 22:30 Avond (FRL) | - | per jaar | 1074 | 4641 | Gem. Smal. OVL | - | PHIL CPS400 | - | A+ | A+ | A+ | A+ | 0 | 0 | 0 | Vervangen A 4,0 |  | Sustainder Anne |  | 2021 | 2001 | 2041 | 2001 | 2021
SMA71063 | Enkel nummer | 198303 | 568600 | De Wilgen | De Wilgen | Broekfinne | Huisnr. 45 | In bedrijf | 3.5CPTST | 9005 | 2001-09-19 | PHIL CPS400 | - | 2001-09-19 | HF-P 1 22-42 PL-T/C/L/TL5C | 24W PLL 4P HF 830 | 24 | A 22:30 Avond (FRL) | - | per jaar | 1074 | 4641 | Gem. Smal. OVL | - | PHIL CPS400 | - | A+ | A+ | A+ | A+ | 0 | 0 | 0 | Vervangen A 4,0 |  | Sustainder Anne |  | 2021 | 2001 | 2041 | 2001 | 2021
SMA71064 | Enkel nummer | 198280 | 568589 | De Wilgen | De Wilgen | Broekfinne | Huisnr. 48 | In bedrijf | 3.5CPTST | 9005 | 2001-09-19 | PHIL CPS400 | - | 2001-09-19 | HF-P 1 22-42 PL-T/C/L/TL5C | 24W PLL 4P HF 830 | 24 | NACHT | - | per jaar | 4094 | 4641 | Gem. Smal. OVL | - | PHIL CPS400 | - | A+ | A+ | A+ | A+ | 0 | 0 | 0 | Vervangen A 4,0 |  | Sustainder Anne |  | 2021 | 2001 | 2041 | 2001 | 2021
SMA71065 | Enkel nummer | 198257 | 568574 | De Wilgen | De Wilgen | Broekfinne | Huisnr. 50 | In bedrijf | 3.5CPTST | 9005 | 2001-09-19 | PHIL CPS400 | - | 2001-09-19 | HF-P 1 22-42 PL-T/C/L/TL5C | 24W PLL 4P HF 830 | 24 | A 22:30 Avond (FRL) | - | per jaar | 1074 | 4641 | Gem. Smal. OVL | - | PHIL CPS400 | - | A+ | A+ | A+ | A+ | 0 | 0 | 0 | Vervangen A 4,0 |  | Sustainder Anne |  | 2021 | 2001 | 2041 | 2001 | 2021
SMA71066 | Enkel nummer | 198235 | 568558 | De Wilgen | De Wilgen | Broekfinne | Huisnr. 54 | In bedrijf | 3.5CPTST | 9005 | 1998-11-16 | PHIL CPS400 | - | 1998-11-16 | HF-P 1 22-42 PL-T/C/L/TL5C | 24W PLL 4P HF 830 | 24 | NACHT | - | per jaar | 4094 | 4641 | Gem. Smal. OVL | - | PHIL CPS400 | - | A+ | A+ | A+ | A+ | 0 | 0 | 0 | Vervangen A 4,0 |  | Sustainder Anne |  | 2019 | 1998 | 2038 | 1998 | 2018
SMA71067 | Enkel nummer | 198206 | 568531 | De Wilgen | De Wilgen | Broekfinne | Huisnr. 56 | In bedrijf | 3.5CPTST | 9005 | 1998-11-16 | PHIL CPS400 | - | 1998-11-16 | HF-P 1 22-42 PL-T/C/L/TL5C | 24W PLL 4P HF 830 | 24 | A 22:30 Avond (FRL) | - | per jaar | 1074 | 4641 | Gem. Smal. OVL | - | PHIL CPS400 | - | A+ | A+ | A+ | A+ | 0 | 0 | 0 | Vervangen A 4,0 |  | Sustainder Anne |  | 2019 | 1998 | 2038 | 1998 | 2018
SMA71068 | Enkel nummer | 198190 | 568514 | De Wilgen | De Wilgen | Broekfinne | Huisnr. 58 | In bedrijf | 3.5CPTST | 9005 | 1998-11-16 | PHIL CPS400 | - | 1998-11-16 | HF-P 1 22-42 PL-T/C/L/TL5C | 24W PLL 4P HF 830 | 24 | NACHT | - | per jaar | 4094 | 4641 | Gem. Smal. OVL | - | PHIL CPS400 | - | A+ | A+ | A+ | A+ | 0 | 0 | 0 | Vervangen A 4,0 |  | Sustainder Anne |  | 2019 | 1998 | 2038 | 1998 | 2018
SMA71069 | Enkel nummer | 198175 | 568494 | De Wilgen | De Wilgen | Broekfinne | Huisnr. 62 | In bedrijf | 3.5CPTST | 9005 | 1998-11-16 | PHIL CPS400 | - | 1998-11-16 | HF-P 1 22-42 PL-T/C/L/TL5C | 24W PLL 4P HF 830 | 24 | A 22:30 Avond (FRL) | - | per jaar | 1074 | 4641 | Gem. Smal. OVL | - | PHIL CPS400 | - | A+ | A+ | A+ | A+ | 2 | 0 | 0 | Vervangen A 4,0 |  | Sustainder Anne |  | 2019 | 1998 | 2038 | 1998 | 2018
SMA71070 | Enkel nummer | 198159 | 568466 | De Wilgen | De Wilgen | Broekfinne | - | In bedrijf | 3.5CPTST | 9005 | 1998-11-16 | PHIL CPS400 | - | 1998-11-16 | HF-P 1 22-42 PL-T/C/L/TL5C | 24W PLL 4P HF 830 | 24 | NACHT | - | per jaar | 4094 | 4641 | Gem. Smal. OVL | - | PHIL CPS400 | - | A+ | A+ | A+ | A+ | 2 | 0 | 0 | Vervangen A 4,0 |  | Sustainder Anne |  | 2019 | 1998 | 2038 | 1998 | 2018
SMA71071 | Enkel nummer | 198145 | 568442 | De Wilgen | De Wilgen | Broekfinne | - | In bedrijf | 3.5CPTST | 9005 | 1998-11-16 | PHIL CPS400 | - | 1998-11-16 | HF-P 1 22-42 PL-T/C/L/TL5C | 24W PLL 4P HF 830 | 24 | NACHT | - | per jaar | 4094 | 4641 | Gem. Smal. OVL | - | PHIL CPS400 | - | A+ | A+ | A+ | A+ | 0 | 0 | 0 | Vervangen A 4,0 |  | Sustainder Anne |  | 2019 | 1998 | 2038 | 1998 | 2018
SMA71072 | Enkel nummer | 198118 | 568395 | De Wilgen | De Wilgen | Broekfinne | - | In bedrijf | 3.5CPTST | 9005 | 1998-11-18 | PHIL CPS400 | - | 1998-11-18 | BSN 50 | 50W SON | 50 | A 22:30 Avond (FRL) | - | per jaar | 1074 | 4641 | Gem. Smal. OVL | - | PHIL CPS400 | - | A+ | A+ | A+ | A+ | 0 | 0 | 0 | Vervangen A 4,0 |  | Sustainder Anne |  | 2019 | 1998 | 2038 | 1998 | 2018
SMA71073 | Enkel nummer | 198197 | 568469 | De Wilgen | De Wilgen | Broekfinne | Huisnr. 159 | In bedrijf | 3.5CPTST | 9005 | 1998-11-16 | PHIL CPS400 | - | 1998-11-16 | BSN 50 | 50W SON | 50 | NACHT | - | per jaar | 4094 | 4641 | Gem. Smal. OVL | - | PHIL CPS400 | - | A+ | A+ | A+ | A+ | 2 | 0 | 0 | Vervangen A 4,0 |  | Sustainder Anne |  | 2019 | 1998 | 2038 | 1998 | 2018
SMA71074 | Enkel nummer | 198222 | 568488 | De Wilgen | De Wilgen | Broekfinne | Huisnr. 165 | In bedrijf | 3.5CPTST | 9005 | 1998-11-16 | PHIL CPS400 | - | 1998-11-16 | BSN 50 | 50W SON | 50 | A 22:30 Avond (FRL) | - | per jaar | 1074 | 4641 | Gem. Smal. OVL | - | PHIL CPS400 | - | A+ | B | A+ | A+ | 2 | 0 | 0 | Vervangen A 4,0 |  | Sustainder Anne |  | 2019 | 1998 | 2038 | 1998 | 2018
SMA71075 | Enkel nummer | 198246 | 568503 | De Wilgen | De Wilgen | Broekfinne | Huisnr. 169 | In bedrijf | 3.5CPTST | 9005 | 1998-11-16 | PHIL CPS400 | - | 1998-11-16 | BSN 50 | 50W SON | 50 | NACHT | - | per jaar | 4094 | 4641 | Gem. Smal. OVL | - | PHIL CPS400 | - | nvt | A+ | A+ | A+ | 0 | 0 | 0 | Vervangen A 4,0 |  | Sustainder Anne |  | 2019 | 1998 | 2038 | 1998 | 2018
SMA71076 | Enkel nummer | 198299 | 568587 | De Wilgen | De Wilgen | Broekfinne | Huisnr. 131 | In bedrijf | 3.5CPTST | 9005 | 1998-11-16 | PHIL CPS400 | - | 1998-11-16 | BSN 50 | 50W SON | 50 | NACHT | - | per jaar | 4094 | 4641 | Gem. Smal. OVL | - | PHIL CPS400 | - | A+ | A+ | A+ | A+ | 2 | 0 | 0 | Vervangen A 4,0 |  | Sustainder Anne |  | 2019 | 1998 | 2038 | 1998 | 2018
SMA71077 | Enkel nummer | 198308 | 568561 | De Wilgen | De Wilgen | Broekfinne | Huisnr. 155 | In bedrijf | 3.5CPTST | 9005 | 1998-11-16 | PHIL CPS400 | - | 1998-11-16 | BSN 50 | 50W SON | 50 | A 22:30 Avond (FRL) | - | per jaar | 1074 | 4641 | Gem. Smal. OVL | - | PHIL CPS400 | - | A+ | A+ | A+ | A+ | 2 | 0 | 0 | Vervangen A 4,0 |  | Sustainder Anne |  | 2019 | 1998 | 2038 | 1998 | 2018
SMA71078 | Enkel nummer | 198317 | 568532 | De Wilgen | De Wilgen | Broekfinne | Huisnr. 153 | In bedrijf | 3.5CPTST | 9005 | 1998-11-16 | PHIL CPS400 | - | 1998-11-16 | BSN 50 | 50W SON | 50 | NACHT | - | per jaar | 4094 | 4641 | Gem. Smal. OVL | - | PHIL CPS400 | - | A+ | A+ | A+ | A+ | 2 | 0 | 0 | Vervangen A 4,0 |  | Sustainder Anne |  | 2019 | 1998 | 2038 | 1998 | 2018
SMA71079 | Enkel nummer | 198327 | 568501 | De Wilgen | De Wilgen | Broekfinne | Huisnr. 149 | In bedrijf | 3.5CPTST | 9005 | 1998-11-16 | PHIL CPS400 | - | 1998-11-16 | BSN 50 | 50W OSR SON-E I E27 NAV-E I | 50 | A 22:30 Avond (FRL) | - | per jaar | 1074 | 4641 | Gem. Smal. OVL | - | PHIL CPS400 | - | A+ | A+ | A+ | A+ | 2 | 0 | 0 | Vervangen A 4,0 |  | Sustainder Anne |  | 2019 | 1998 | 2038 | 1998 | 2018
SMA71080 | Enkel nummer | 198334 | 568478 | De Wilgen | De Wilgen | Broekfinne | Huisnr. 147 | In bedrijf | 3.5CPTST | 9005 | 2001-09-21 | PHIL CPS400 | - | 2001-09-21 | BSN 50 | 50W OSR SON-E I E27 NAV-E I | 50 | NACHT | - | per jaar | 4094 | 4641 | Gem. Smal. OVL | - | PHIL CPS400 | - | A+ | A+ | A+ | A+ | 2 | 0 | 0 | Vervangen A 4,0 |  | Sustainder Anne |  | 2021 | 2001 | 2041 | 2001 | 2021
SMA71081 | Enkel nummer | 198406 | 568616 | De Wilgen | De Wilgen | Broekfinne | Huisnr. 125 | In bedrijf | 3.5CPTST | 9005 | 1998-11-13 | PHIL CPS400 | - | 1998-11-13 | BSN 50 | 50W SON | 50 | NACHT | - | per jaar | 4094 | 4641 | Gem. Smal. OVL | - | PHIL CPS400 | - | A+ | A+ | A+ | A+ | 2 | 0 | 0 | Vervangen A 4,0 |  | Sustainder Anne |  | 2019 | 1998 | 2038 | 1998 | 2018
SMA71082 | Enkel nummer | 198420 | 568571 | De Wilgen | De Wilgen | Broekfinne | Huisnr. 119 | In bedrijf | 3.5CPTST | 9005 | 1998-11-13 | PHIL CPS400 | - | 1998-11-13 | BSN 50 | 50W SON | 50 | NACHT | - | per jaar | 4094 | 4641 | Gem. Smal. OVL | - | PHIL CPS400 | - | A+ | A+ | A+ | A+ | 2 | 0 | 0 | Vervangen A 4,0 |  | Sustainder Anne |  | 2019 | 1998 | 2038 | 1998 | 2018
SMA71083 | Enkel nummer | 198431 | 568540 | De Wilgen | De Wilgen | Broekfinne | Huisnr. 115 | In bedrijf | 3.5CPTST | 9005 | 1998-11-13 | PHIL CPS400 | - | 1998-11-13 | BSN 50 | 50W SON | 50 | NACHT | - | per jaar | 4094 | 4641 | Gem. Smal. OVL | - | PHIL CPS400 | - | A+ | A+ | A+ | A+ | 2 | 0 | 0 | Vervangen A 4,0 |  | Sustainder Anne |  | 2019 | 1998 | 2038 | 1998 | 2018
SMA71084 | Enkel nummer | 198439 | 568513 | De Wilgen | De Wilgen | Broekfinne | Huisnr. 113 | In bedrijf | 3.5CPTST | 9005 | 2001-09-21 | PHIL CPS400 | - | 2001-09-21 | BSN 50 | 50W SON | 50 | A 22:30 Avond (FRL) | - | per jaar | 1074 | 4641 | Gem. Smal. OVL | - | PHIL CPS400 | - | A+ | A+ | A+ | A+ | 2 | 0 | 0 | Vervangen A 4,0 |  | Sustainder Anne |  | 2021 | 2001 | 2041 | 2001 | 2021
SMA71085 | Enkel nummer | 198450 | 568480 | De Wilgen | De Wilgen | Broekfinne | Huisnr. 109 | In bedrijf | 3.5CPTST | 9005 | 1998-11-13 | PHIL CPS400 | - | 1998-11-13 | BSN 50 | 50W SON | 50 | NACHT | - | per jaar | 4094 | 4641 | Gem. Smal. OVL | - | PHIL CPS400 | - | A+ | A+ | A+ | A+ | 2 | 0 | 0 | Vervangen A 4,0 |  | Sustainder Anne |  | 2019 | 1998 | 2038 | 1998 | 2018
SMA71086 | Enkel nummer | 198458 | 568455 | De Wilgen | De Wilgen | Broekfinne | Huisnr. 107 | In bedrijf | 3.5CPTST | 9005 | 1998-11-13 | PHIL CPS400 | - | 1998-11-13 | BSN 50 | 50W SON | 50 | A 22:30 Avond (FRL) | - | per jaar | 1074 | 4641 | Gem. Smal. OVL | - | PHIL CPS400 | - | A+ | A+ | A+ | A+ | 2 | 0 | 0 | Vervangen A 4,0 |  | Sustainder Anne |  | 2019 | 1998 | 2038 | 1998 | 2018
SMA71087 | Enkel nummer | 198465 | 568432 | De Wilgen | De Wilgen | Broekfinne | Huisnr. 105 | In bedrijf | 3.5CPTST | 9005 | 1998-11-16 | PHIL CPS400 | - | 1998-11-16 | BSN 50 | 50W SON | 50 | NACHT | - | per jaar | 4094 | 4641 | Gem. Smal. OVL | - | PHIL CPS400 | - | A+ | A+ | A+ | A+ | 2 | 0 | 0 | Vervangen A 4,0 |  | Sustainder Anne |  | 2019 | 1998 | 2038 | 1998 | 2018
SMA71088 | Enkel nummer | 198526 | 568600 | De Wilgen | De Wilgen | Broekfinne | Huisnr. 81 | In bedrijf | 3.5CPTST | 9005 | 2001-09-21 | PHIL CPS400 | - | 2010-11-23 | BSN 50 | 50W SON | 50 | NACHT | - | per jaar | 4094 | 4641 | Gem. Smal. OVL | - | PHIL CPS400 | - | A+ | A+ | A+ | A+ | 2 | 0 | 0 | Vervangen A 4,0 |  | Sustainder Anne |  | 2022 | 2001 | 2041 | 2010 | 2030
SMA71089 | Enkel nummer | 198537 | 568568 | De Wilgen | De Wilgen | Broekfinne | Huisnr. 77 | In bedrijf | 3.5CPTST | 9005 | 1997-04-04 | PHIL CPS400 | - | 1997-04-04 | BSN 50 | 50W SON | 50 | NACHT | - | per jaar | 4094 | 4641 | Gem. Smal. OVL | - | PHIL CPS400 | - | A+ | A+ | A+ | A+ | 2 | 0 | 0 | Vervangen A 4,0 |  | Sustainder Anne |  | 2019 | 1997 | 2037 | 1997 | 2017
SMA71090 | Enkel nummer | 198545 | 568541 | De Wilgen | De Wilgen | Broekfinne | Huisnr. 75 | In bedrijf | 3.5CPTST | 9005 | 1998-11-16 | PHIL CPS400 | - | 1998-11-16 | BSN 50 | 50W SON | 50 | NACHT | - | per jaar | 4094 | 4641 | Gem. Smal. OVL | - | PHIL CPS400 | - | A+ | A+ | A+ | A+ | 2 | 0 | 0 | Vervangen A 4,0 |  | Sustainder Anne |  | 2019 | 1998 | 2038 | 1998 | 2018
SMA71091 | Enkel nummer | 198556 | 568510 | De Wilgen | De Wilgen | Broekfinne | Huisnr. 71 | In bedrijf | 3.5CPTST | 9005 | 1998-11-16 | PHIL CPS400 | - | 1998-11-16 | BSN 50 | 50W SON | 50 | A 22:30 Avond (FRL) | - | per jaar | 1074 | 4641 | Gem. Smal. OVL | - | PHIL CPS400 | - | A+ | A+ | A+ | A+ | 2 | 0 | 0 | Vervangen A 4,0 |  | Sustainder Anne |  | 2019 | 1998 | 2038 | 1998 | 2018
SMA71092 | Enkel nummer | 198566 | 568479 | De Wilgen | De Wilgen | Broekfinne | Huisnr. 69 | In bedrijf | 3.5CPTST | 9005 | 1998-11-16 | PHIL CPS400 | - | 1998-11-16 | BSN 50 | 50W SON | 50 | NACHT | - | per jaar | 4094 | 4641 | Gem. Smal. OVL | - | PHIL CPS400 | - | A+ | A+ | A+ | A+ | 2 | 0 | 0 | Vervangen A 4,0 |  | Sustainder Anne |  | 2019 | 1998 | 2038 | 1998 | 2018
SMA71093 | Enkel nummer | 198574 | 568452 | De Wilgen | De Wilgen | Broekfinne | Huisnr. 67 | In bedrijf | 3.5CPTST | 9005 | 1998-11-16 | PHIL CPS400 | - | 1998-11-16 | BSN 50 | 50W SON | 50 | A 22:30 Avond (FRL) | - | per jaar | 1074 | 4641 | Gem. Smal. OVL | - | PHIL CPS400 | - | A+ | A+ | A+ | A+ | 2 | 0 | 0 | Vervangen A 4,0 |  | Sustainder Anne |  | 2019 | 1998 | 2038 | 1998 | 2018
SMA71094 | Enkel nummer | 198583 | 568426 | De Wilgen | De Wilgen | Broekfinne | Huisnr. 63 | In bedrijf | 3.5CPTST | 9005 | 2001-09-21 | PHIL CPS400 | - | 2001-09-21 | BSN 50 | 50W SON | 50 | NACHT | - | per jaar | 4094 | 4641 | Gem. Smal. OVL | - | PHIL CPS400 | - | A+ | A+ | A+ | A+ | 2 | 0 | 0 | Vervangen A 4,0 |  | Sustainder Anne |  | 2021 | 2001 | 2041 | 2001 | 2021
SMA71095 | Enkel nummer | 198678 | 568481 | De Wilgen | De Wilgen | Broekfinne | Huisnr. 43 | In bedrijf | 3.5CPTST | 9005 | 1998-11-16 | PHIL CPS400 | - | 1998-11-16 | BSN 50 | 50W SON | 50 | NACHT | - | per jaar | 4094 | 4641 | Gem. Smal. OVL | - | PHIL CPS400 | - | A+ | B | A+ | A+ | 2 | 0 | 0 | Vervangen A 4,0 |  | Sustainder Anne |  | 2019 | 1998 | 2038 | 1998 | 2018
SMA71096 | Enkel nummer | 198703 | 568457 | De Wilgen | De Wilgen | Broekfinne | Huisnr. 37 | In bedrijf | 3.5CPTST | 9005 | 1998-11-16 | PHIL CPS400 | - | 1998-11-16 | BSN 50 | 50W SON | 50 | A 22:30 Avond (FRL) | - | per jaar | 1074 | 4641 | Gem. Smal. OVL | - | PHIL CPS400 | - | A+ | B | A+ | A+ | 2 | 0 | 0 | Vervangen A 4,0 |  | Sustainder Anne |  | 2019 | 1998 | 2038 | 1998 | 2018
SMA71097 | Enkel nummer | 198350 | 568656 | De Wilgen | De Wilgen | Nachtlan | - | In bedrijf | 3.5CPTVERZ | 9005 | 2001-09-21 | PHIL CPS400 | - | 2001-09-21 | BSN 50 | 50W OSR SON-E I E27 NAV-E I | 50 | NACHT | - | per jaar | 4094 | 4690 | Gem. Smal. OVL | - | PHIL CPS400 | - | A+ | A+ | A+ | A+ | 0 | 0 | 0 | Vervangen A 4,0 |  | Sustainder Anne |  | 2021 | 2001 | 2041 | 2001 | 2021
SMA71098 | Enkel nummer | 198324 | 568648 | De Wilgen | De Wilgen | Nachtlan | - | In bedrijf | 3.5CPTVERZ | 9005 | 2001-09-21 | PHIL CPS400 | - | 2001-09-21 | BSN 50 | 50W OSR SON-E I E27 NAV-E I | 50 | NACHT | - | per jaar | 4094 | 4690 | Gem. Smal. OVL | - | PHIL CPS400 | - | A+ | A+ | A+ | A+ | 0 | 0 | 0 | Vervangen A 4,0 |  | Sustainder Anne |  | 2021 | 2001 | 2041 | 2001 | 2021
SMA71099 | Enkel nummer | 198312 | 568677 | De Wilgen | De Wilgen | Nachtlan | - | In bedrijf | 3.5CPTVERZ | 9005 | 1998-11-16 | PHIL CPS400 | - | 1998-11-16 | BSN 50 | 50W SON | 50 | NACHT | - | per jaar | 4094 | 4690 | Gem. Smal. OVL | - | PHIL CPS400 | - | A+ | A+ | A+ | A+ | 0 | 0 | 0 | Vervangen A 4,0 |  | Sustainder Anne |  | 2019 | 1998 | 2038 | 1998 | 2018
SMA71100 | Enkel nummer | 198281 | 568670 | De Wilgen | De Wilgen | Nachtlan | - | In bedrijf | 3.5CPTVERZ | 9005 | 2012-10-05 | PHIL CPS400 | - | 1998-11-16 | BSN 50 | 50W SON | 50 | NACHT | - | per jaar | 4094 | 4690 | Gem. Smal. OVL | - | PHIL CPS400 | - | A+ | A+ | A+ | A+ | 0 | 0 | 0 | Vervangen A 4,0 |  | Sustainder Anne |  | 2019 | 2012 | 2052 | 1998 | 2018
SMA71101 | Enkel nummer | 198250 | 568662 | De Wilgen | De Wilgen | Nachtlan | - | In bedrijf | 3.5CPTVERZ | 9005 | 1998-11-16 | PHIL CPS400 | - | 1998-11-16 | BSN 50 | 50W SON | 50 | A 22:30 Avond (FRL) | - | per jaar | 1074 | 4690 | Gem. Smal. OVL | - | PHIL CPS400 | - | A+ | A+ | A+ | A+ | 0 | 0 | 0 | Vervangen A 4,0 |  | Sustainder Anne |  | 2019 | 1998 | 2038 | 1998 | 2018
SMA71102 | Enkel nummer | 198219 | 568657 | De Wilgen | De Wilgen | Nachtlan | - | In bedrijf | 3.5CPTVERZ | 9005 | 1998-11-16 | PHIL CPS400 | - | 1998-11-16 | BSN 50 | 50W SON | 50 | NACHT | - | per jaar | 4094 | 4690 | Gem. Smal. OVL | - | PHIL CPS400 | - | A+ | A+ | A+ | A+ | 0 | 0 | 0 | Vervangen A 4,0 |  | Sustainder Anne |  | 2019 | 1998 | 2038 | 1998 | 2018
SMA71103 | Enkel nummer | 198204 | 568698 | De Wilgen | De Wilgen | Nachtlan | Huisnr. 84 | In bedrijf | 3.5CPTVERZ | 9005 | 2001-09-21 | PHIL CPS400 | - | 2001-09-21 | BSN 50 | 50W SON | 50 | NACHT | - | per jaar | 4094 | 4690 | Gem. Smal. OVL | - | PHIL CPS400 | - | A+ | A+ | A+ | A+ | 0 | 0 | 0 | Vervangen A 4,0 |  | Sustainder Anne |  | 2021 | 2001 | 2041 | 2001 | 2021
SMA71104 | Enkel nummer | 198193 | 568732 | De Wilgen | De Wilgen | Nachtlan | Huisnr. 86 | In bedrijf | 3.5CPTVERZ | 9005 | 2001-09-21 | PHIL CPS400 | - | 2012-07-20 | BSN 50 | 50W SON-T | 50 | NACHT | - | per jaar | 4094 | 4690 | Gem. Smal. OVL | - | PHIL CPS400 | - | A+ | A+ | A+ | A+ | 0 | 0 | 0 | Vervangen A 4,0 |  | Sustainder Anne |  | 2022 | 2001 | 2041 | 2012 | 2032
SMA71105 | Enkel nummer | 198182 | 568767 | De Wilgen | De Wilgen | Nachtlan | Huisnr. 90 | In bedrijf | 3.5CPTVERZ | 9005 | 2001-09-21 | PHIL CPS400 | - | 2001-09-21 | BSN 50 | 50W SON | 50 | NACHT | - | per jaar | 4094 | 4690 | Gem. Smal. OVL | - | PHIL CPS400 | - | A+ | B | A+ | A+ | 0 | 0 | 0 | Vervangen A 4,0 |  | Sustainder Anne |  | 2021 | 2001 | 2041 | 2001 | 2021
SMA71106 | Enkel nummer | 198171 | 568799 | De Wilgen | De Wilgen | Nachtlan | Huisnr. 92 | In bedrijf | 3.5CPTVERZ | 9005 | 2001-09-21 | PHIL CPS400 | - | 2001-09-21 | BSN 50 | 50W SON | 50 | NACHT | - | per jaar | 4094 | 4690 | Gem. Smal. OVL | - | PHIL CPS400 | - | A+ | A+ | A+ | A+ | 0 | 0 | 0 | Vervangen A 4,0 |  | Sustainder Anne |  | 2021 | 2001 | 2041 | 2001 | 2021
SMA71107 | Enkel nummer | 198161 | 568831 | De Wilgen | De Wilgen | Nachtlan | Huisnr. 110 | In bedrijf | 3.5CPTVERZ | 9005 | 2001-09-21 | PHIL CPS400 | - | 2001-09-21 | BSN 50 | 50W SON | 50 | NACHT | - | per jaar | 4094 | 4690 | Gem. Smal. OVL | - | PHIL CPS400 | - | A+ | A+ | A+ | A+ | 0 | 0 | 0 | Vervangen A 4,0 |  | Sustainder Anne |  | 2021 | 2001 | 2041 | 2001 | 2021
SMA71108 | Enkel nummer | 198148 | 568869 | De Wilgen | De Wilgen | Nachtlan | Huisnr. 108 | In bedrijf | 3.5CPTVERZ | 9005 | 2001-09-21 | PHIL CPS400 | - | 2001-09-21 | BSN 50 | 50W SON | 50 | NACHT | - | per jaar | 4094 | 4690 | Gem. Smal. OVL | - | PHIL CPS400 | - | A+ | A+ | A+ | A+ | 0 | 0 | 0 | Vervangen A 4,0 |  | Sustainder Anne |  | 2021 | 2001 | 2041 | 2001 | 2021
SMA71109 | Enkel nummer | 198137 | 568904 | De Wilgen | De Wilgen | Nachtlan | Huisnr. 106 | In bedrijf | 3.5CPTVERZ | 9005 | 2001-09-21 | PHIL CPS400 | - | 2001-09-21 | BSN 50 | 50W SON | 50 | NACHT | - | per jaar | 4094 | 4690 | Gem. Smal. OVL | - | PHIL CPS400 | - | A+ | A+ | A+ | A+ | 0 | 0 | 0 | Vervangen A 4,0 |  | Sustainder Anne |  | 2021 | 2001 | 2041 | 2001 | 2021
SMA71110 | Enkel nummer | 198125 | 568936 | De Wilgen | De Wilgen | Nachtlan | Huisnr. 102 | In bedrijf | 3.5CPTVERZ | 9005 | 2001-09-21 | PHIL CPS400 | - | 2001-09-21 | BSN 50 | 50W SON | 50 | NACHT | - | per jaar | 4094 | 4690 | Gem. Smal. OVL | - | PHIL CPS400 | - | nvt | A+ | A+ | A+ | 0 | 0 | 0 | Vervangen A 4,0 |  | Sustainder Anne |  | 2021 | 2001 | 2041 | 2001 | 2021
SMA71111 | Enkel nummer | 198306 | 568718 | De Wilgen | De Wilgen | Nachtlan | Huisnr. 80 | In bedrijf | 3.5CPTVERZ | 9005 | 1998-11-16 | PHIL CPS400 | - | 1998-11-16 | BSN 50 | 50W SON | 50 | A 22:30 Avond (FRL) | - | per jaar | 1074 | 4690 | Gem. Smal. OVL | - | PHIL CPS400 | - | A+ | A+ | A+ | A+ | 0 | 0 | 0 | Vervangen A 4,0 |  | Sustainder Anne |  | 2019 | 1998 | 2038 | 1998 | 2018
SMA71112 | Enkel nummer | 198298 | 568751 | De Wilgen | De Wilgen | Nachtlan | Huisnr. 76 | In bedrijf | 3.5CPTVERZ | 9005 | 1998-11-16 | PHIL CPS400 | - | 1998-11-16 | BSN 50 | 50W OSR SON-E I E27 NAV-E I | 50 | NACHT | - | per jaar | 4094 | 4690 | Gem. Smal. OVL | - | PHIL CPS400 | - | A+ | A+ | A+ | A+ | 0 | 0 | 0 | Vervangen A 4,0 |  | Sustainder Anne |  | 2019 | 1998 | 2038 | 1998 | 2018
SMA71113 | Enkel nummer | 198289 | 568786 | De Wilgen | De Wilgen | Nachtlan | Huisnr. 72 | In bedrijf | 3.5CPTVERZ | 9005 | 1998-11-16 | PHIL CPS400 | - | 1998-11-16 | BSN 50 | 50W SON | 50 | A 22:30 Avond (FRL) | - | per jaar | 1074 | 4690 | Gem. Smal. OVL | - | PHIL CPS400 | - | A+ | A+ | A+ | A+ | 0 | 0 | 0 | Vervangen A 4,0 |  | Sustainder Anne |  | 2019 | 1998 | 2038 | 1998 | 2018
SMA71114 | Enkel nummer | 198283 | 568810 | De Wilgen | De Wilgen | Nachtlan | Huisnr. 70 | In bedrijf | 3.5CPTVERZ | 9005 | 1998-11-16 | PHIL CPS400 | - | 1998-11-16 | BSN 50 | 50W SON | 50 | NACHT | - | per jaar | 4094 | 4690 | Gem. Smal. OVL | - | PHIL CPS400 | - | A+ | A+ | A+ | A+ | 0 | 0 | 0 | Vervangen A 4,0 |  | Sustainder Anne |  | 2019 | 1998 | 2038 | 1998 | 2018
SMA71115 | Enkel nummer | 198271 | 568847 | De Wilgen | De Wilgen | Nachtlan | Huisnr. 68 | In bedrijf | 3.5CPTVERZ | 9005 | 1998-11-16 | PHIL CPS400 | - | 1998-11-16 | BSN 50 | 50W SON | 50 | A 22:30 Avond (FRL) | - | per jaar | 1074 | 4690 | Gem. Smal. OVL | - | PHIL CPS400 | - | A+ | A+ | A+ | A+ | 0 | 0 | 0 | Vervangen A 4,0 |  | Sustainder Anne |  | 2019 | 1998 | 2038 | 1998 | 2018
SMA71116 | Enkel nummer | 198260 | 568883 | De Wilgen | De Wilgen | Nachtlan | Huisnr. 66 | In bedrijf | 3.5CPTVERZ | 9005 | 1998-11-16 | PHIL CPS400 | - | 1998-11-16 | BSN 50 | 50W SON | 50 | NACHT | - | per jaar | 4094 | 4690 | Gem. Smal. OVL | - | PHIL CPS400 | - | A+ | A+ | A+ | A+ | 0 | 0 | 0 | Vervangen A 4,0 |  | Sustainder Anne |  | 2019 | 1998 | 2038 | 1998 | 2018
SMA71117 | Enkel nummer | 198249 | 568914 | De Wilgen | De Wilgen | Nachtlan | Huisnr. 62 | In bedrijf | 3.5CPTVERZ | 9005 | 2001-09-21 | PHIL CPS400 | - | 2001-09-21 | BSN 50 | 50W SON | 50 | NACHT | - | per jaar | 4094 | 4690 | Gem. Smal. OVL | - | PHIL CPS400 | - | A+ | A+ | A+ | A+ | 0 | 0 | 0 | Vervangen A 4,0 |  | Sustainder Anne |  | 2021 | 2001 | 2041 | 2001 | 2021
SMA71118 | Enkel nummer | 198240 | 568945 | De Wilgen | De Wilgen | Nachtlan | Huisnr. 60 | In bedrijf | 3.5CPTVERZ | 9005 | 2001-09-21 | PHIL CPS400 | - | 2001-09-21 | BSN 50 | 50W SON | 50 | NACHT | - | per jaar | 4094 | 4690 | Gem. Smal. OVL | - | PHIL CPS400 | - | A+ | A+ | A+ | A+ | 0 | 0 | 0 | Vervangen A 4,0 |  | Sustainder Anne |  | 2021 | 2001 | 2041 | 2001 | 2021
SMA71119 | Enkel nummer | 198324 | 568723 | De Wilgen | De Wilgen | Nachtlan | Huisnr. 42 | In bedrijf | 3.5CPTVERZ | 9005 | 1998-11-16 | PHIL CPS400 | - | 1998-11-16 | BSN 50 | 50W SON | 50 | NACHT | - | per jaar | 4094 | 4690 | Gem. Smal. OVL | - | PHIL CPS400 | - | nvt | A+ | A+ | A+ | 0 | 0 | 0 | Vervangen A 4,0 |  | Sustainder Anne |  | 2019 | 1998 | 2038 | 1998 | 2018
SMA71120 | Enkel nummer | 198342 | 568688 | De Wilgen | De Wilgen | Nachtlan | - | In bedrijf | 3.5CPTVERZ | 9005 | 1998-11-16 | PHIL CPS400 | - | 1998-11-16 | BSN 50 | 50W SON | 50 | A 22:30 Avond (FRL) | - | per jaar | 1074 | 4690 | Gem. Smal. OVL | - | PHIL CPS400 | - | A+ | A+ | A+ | A+ | 0 | 0 | 0 | Vervangen A 4,0 |  | Sustainder Anne |  | 2019 | 1998 | 2038 | 1998 | 2018
SMA71121 | Enkel nummer | 198372 | 568699 | De Wilgen | De Wilgen | Nachtlan | - | In bedrijf | 3.5CPTVERZ | 9005 | 1998-11-16 | PHIL CPS400 | - | 1998-11-16 | BSN 50 | 50W SON | 50 | NACHT | - | per jaar | 4094 | 4690 | Gem. Smal. OVL | - | PHIL CPS400 | - | A+ | A+ | A+ | A+ | 0 | 0 | 0 | Vervangen A 4,0 |  | Sustainder Anne |  | 2019 | 1998 | 2038 | 1998 | 2018
SMA71122 | Enkel nummer | 198400 | 568712 | De Wilgen | De Wilgen | Nachtlan | - | In bedrijf | 3.5CPTVERZ | 9005 | 1998-11-16 | PHIL CPS400 | - | 1998-11-16 | BSN 50 | 50W SON | 50 | A 22:30 Avond (FRL) | - | per jaar | 1074 | 4690 | Gem. Smal. OVL | - | PHIL CPS400 | - | A+ | A+ | A+ | A+ | 0 | 0 | 0 | Vervangen A 4,0 |  | Sustainder Anne |  | 2019 | 1998 | 2038 | 1998 | 2018
SMA71123 | Enkel nummer | 198429 | 568725 | De Wilgen | De Wilgen | Nachtlan | Huisnr. 2 | In bedrijf | 3.5CPTVERZ | 9005 | 1998-11-16 | PHIL CPS400 | - | 1998-11-16 | BSN 50 | 50W SON | 50 | NACHT | - | per jaar | 4094 | 4690 | Gem. Smal. OVL | - | PHIL CPS400 | - | A+ | A+ | A+ | A+ | 0 | 0 | 0 | Vervangen A 4,0 |  | Sustainder Anne |  | 2019 | 1998 | 2038 | 1998 | 2018
SMA71124 | Enkel nummer | 198416 | 568756 | De Wilgen | De Wilgen | Nachtlan | Huisnr. 36 | In bedrijf | 3.5CPTVERZ | 9005 | 1998-11-16 | PHIL CPS400 | - | 1998-11-16 | BSN 50 | 50W SON | 50 | NACHT | - | per jaar | 4094 | 4690 | Gem. Smal. OVL | - | PHIL CPS400 | - | A+ | A+ | A+ | A+ | 0 | 0 | 0 | Vervangen A 4,0 |  | Sustainder Anne |  | 2019 | 1998 | 2038 | 1998 | 2018
SMA71125 | Enkel nummer | 198405 | 568790 | De Wilgen | De Wilgen | Nachtlan | Huisnr. 32 | In bedrijf | 3.5CPTVERZ | 9005 | 1998-11-16 | PHIL CPS400 | - | 1998-11-16 | BSN 50 | 50W SON | 50 | A 22:30 Avond (FRL) | - | per jaar | 1074 | 4690 | Gem. Smal. OVL | - | PHIL CPS400 | - | A+ | A+ | A+ | A+ | 0 | 0 | 0 | Vervangen A 4,0 |  | Sustainder Anne |  | 2019 | 1998 | 2038 | 1998 | 2018
SMA71126 | Enkel nummer | 198395 | 568819 | De Wilgen | De Wilgen | Nachtlan | Huisnr. 30 | In bedrijf | 3.5CPTVERZ | 9005 | 1998-11-16 | PHIL CPS400 | - | 1998-11-16 | BSN 50 | 50W SON | 50 | NACHT | - | per jaar | 4094 | 4690 | Gem. Smal. OVL | - | PHIL CPS400 | - | A+ | A+ | A+ | A+ | 0 | 0 | 0 | Vervangen A 4,0 |  | Sustainder Anne |  | 2019 | 1998 | 2038 | 1998 | 2018
SMA71127 | Enkel nummer | 198384 | 568855 | De Wilgen | De Wilgen | Nachtlan | Huisnr. 26 | In bedrijf | 3.5CPTVERZ | 9005 | 1998-11-16 | PHIL CPS400 | - | 1998-11-16 | BSN 50 | 50W SON | 50 | A 22:30 Avond (FRL) | - | per jaar | 1074 | 4690 | Gem. Smal. OVL | - | PHIL CPS400 | - | A+ | A+ | A+ | A+ | 0 | 0 | 0 | Vervangen A 4,0 |  | Sustainder Anne |  | 2019 | 1998 | 2038 | 1998 | 2018
SMA71128 | Enkel nummer | 198372 | 568889 | De Wilgen | De Wilgen | Nachtlan | Huisnr. 24 | In bedrijf | 3.5CPTVERZ | 9005 | 1998-11-16 | PHIL CPS400 | - | 1998-11-16 | BSN 50 | 50W SON | 50 | NACHT | - | per jaar | 4094 | 4690 | Gem. Smal. OVL | - | PHIL CPS400 | - | A+ | A+ | A+ | A+ | 0 | 0 | 0 | Vervangen A 4,0 |  | Sustainder Anne |  | 2019 | 1998 | 2038 | 1998 | 2018
SMA71129 | Enkel nummer | 198362 | 568920 | De Wilgen | De Wilgen | Nachtlan | Huisnr. 22 | In bedrijf | 3.5CPTVERZ | 9005 | 1998-11-16 | PHIL CPS400 | - | 1998-11-16 | BSN 50 | 50W SON | 50 | A 22:30 Avond (FRL) | - | per jaar | 1074 | 4690 | Gem. Smal. OVL | - | PHIL CPS400 | - | A+ | A+ | A+ | A+ | 0 | 0 | 0 | Vervangen A 4,0 |  | Sustainder Anne |  | 2019 | 1998 | 2038 | 1998 | 2018
SMA71130 | Enkel nummer | 198351 | 568954 | De Wilgen | De Wilgen | Nachtlan | Huisnr. 18 | In bedrijf | 3.5CPTVERZ | 9005 | 1998-11-16 | PHIL CPS400 | - | 2012-10-02 | BSN 50 | 50W SON-T | 50 | A 22:30 Avond (FRL) | - | per jaar | 1074 | 4690 | Gem. Smal. OVL | - | PHIL CPS400 | - | A+ | A+ | A+ | A+ | 0 | 0 | 0 | Vervangen A 4,0 |  | Sustainder Anne |  | 2022 | 1998 | 2038 | 2012 | 2032
SMA71132 | Enkel nummer | 203077 | 573533 | Rottevalle | Rottevalle | Buorren-RV | Huisnr. 18 | In bedrijf | BOLDERMAST 0.5M | 6012 | 1998-12-21 | PHIL SNF | - | 1998-12-21 | BSN 250 | 250W SON-T PLUS | 250 | A 22:30 Avond (FRL) | - | per jaar | 1074 | 4692 | Gem. Smal. OVL | - | PHIL SNF | - | A+ | A+ | A+ | A+ | 0 | 0 | 0 | [5 empty] | 1998 | 2038 | 1998 | 2018
SMA71133 | Enkel nummer | 203066 | 573519 | Rottevalle | Rottevalle | Buorren-RV | Huisnr. 18 | In bedrijf | BOLDERMAST 0.5M | 6012 | 1998-12-21 | PHIL SNF | - | 1998-12-21 | HID-PV 400 /S SON/CDO | 400W SON-T PLUS | 400 | A 22:30 Avond (FRL) | - | per jaar | 1074 | 4692 | Gem. Smal. OVL | - | PHIL SNF | - | A+ | A+ | A+ | A+ | 0 | 0 | 0 | [5 empty] | 1998 | 2038 | 1998 | 2018
SMA71134 | Enkel nummer | 200158 | 572154 | Opeinde | Opeinde | Kommisjewei | Huisnr. 54 | In bedrijf | 4VPTVERZ | 6009 | 1999-06-25 | INDU 2310 OSIRIS | - | 1999-06-25 | BSN 50 | 50W SON-T PLUS | 50 | NACHT | - | per jaar | 4094 | 3529 | Gem. Smal. OVL | - | INDU 2310 OSIRIS | - | A+ | A+ | A+ | A+ | 0 | 0 | 0 | [5 empty] | 1999 | 2039 | 1999 | 2019
SMA71135 | Enkel nummer | 200135 | 572156 | Opeinde | Opeinde | Kommisjewei | Huisnr. 58 | In bedrijf | 4VPTVERZ | 6009 | 1999-06-25 | INDU 2310 OSIRIS | - | 1999-06-25 | BSN 50 | 50W SON-T PLUS | 50 | NACHT | - | per jaar | 4094 | 3529 | Gem. Smal. OVL | - | INDU 2310 OSIRIS | - | A+ | A+ | A+ | A+ | 0 | 0 | 0 | [5 empty] | 1999 | 2039 | 1999 | 2019
SMA71136 | Enkel nummer | 200109 | 572159 | Opeinde | Opeinde | Kommisjewei | Huisnr. 66 | In bedrijf | 4VPTVERZ | 6009 | 1999-06-25 | INDU 2310 OSIRIS | - | 1999-06-25 | BSN 50 | 50W SON-T PLUS | 50 | NACHT | - | per jaar | 4094 | 3529 | Gem. Smal. OVL | - | INDU 2310 OSIRIS | - | A+ | A+ | A+ | A+ | 0 | 0 | 0 | [5 empty] | 1999 | 2039 | 1999 | 2019
SMA71137 | Enkel nummer | 200087 | 572161 | Opeinde | Opeinde | Kommisjewei | Huisnr. 72 | In bedrijf | 4VPTVERZ | 6009 | 1999-06-25 | INDU 2310 OSIRIS | - | 1999-06-25 | BSN 50 | 50W SON-T PLUS | 50 | NACHT | - | per jaar | 4094 | 3529 | Gem. Smal. OVL | - | INDU 2310 OSIRIS | - | A+ | A+ | A+ | A+ | 0 | 0 | 0 | [5 empty] | 1999 | 2039 | 1999 | 2019
SMA71138 | Enkel nummer | 200064 | 572163 | Opeinde | Opeinde | Kommisjewei | Huisnr. 74 | In bedrijf | 4VPTVERZ | 6009 | 2018-01-01 | INDU 2310 OSIRIS | - | 1999-06-28 | BSN 50 | 50W SON-T PLUS | 50 | NACHT | - | per jaar | 4094 | 3529 | Gem. Smal. OVL | - | INDU 2310 OSIRIS | - | A+ | A+ | A+ | A+ | 0 | 0 | 0 | [5 empty] | 2018 | 2058 | 1999 | 2019
SMA71139 | Enkel nummer | 200037 | 572166 | Opeinde | Opeinde | Kommisjewei | Huisnr. 76 | In bedrijf | 4VPTVERZ | 6009 | 1999-06-28 | INDU 2310 OSIRIS | - | 1999-06-28 | BSN 50 | 50W SON-T PLUS | 50 | NACHT | - | per jaar | 4094 | 3529 | Gem. Smal. OVL | - | INDU 2310 OSIRIS | - | A+ | A+ | A+ | A+ | 0 | 0 | 0 | [5 empty] | 1999 | 2039 | 1999 | 2019
SMA71140 | Enkel nummer | 200013 | 572169 | Opeinde | Opeinde | Kommisjewei | Huisnr. 80 | In bedrijf | 4VPTVERZ | 6009 | 1999-06-28 | INDU 2310 OSIRIS | - | 1999-06-28 | BSN 50 | 50W SON-T PLUS | 50 | NACHT | - | per jaar | 4094 | 3529 | Gem. Smal. OVL | - | INDU 2310 OSIRIS | - | A+ | A+ | A+ | A+ | 0 | 0 | 0 | [5 empty] | 1999 | 2039 | 1999 | 2019
SMA71141 | Enkel nummer | 199988 | 572174 | Opeinde | Opeinde | Kommisjewei | Huisnr. 84 | In bedrijf | 4VPTVERZ | 6009 | 1999-06-28 | INDU 2310 OSIRIS | - | 1999-06-28 | BSN 50 | 50W SON-T PLUS | 50 | NACHT | - | per jaar | 4094 | 3529 | Gem. Smal. OVL | - | INDU 2310 OSIRIS | - | A+ | A+ | A+ | A+ | 0 | 0 | 0 | [5 empty] | 1999 | 2039 | 1999 | 2019
SMA71142 | Enkel nummer | 199968 | 572178 | Opeinde | Opeinde | Kommisjewei | Huisnr. 84 | In bedrijf | 4VPTVERZ | 6009 | 1999-06-28 | INDU 2310 OSIRIS | - | 1999-06-28 | BSN 50 | 50W SON-T PLUS | 50 | NACHT | - | per jaar | 4094 | 3529 | Gem. Smal. OVL | - | INDU 2310 OSIRIS | - | A+ | A+ | A+ | A+ | 0 | 0 | 0 | [5 empty] | 1999 | 2039 | 1999 | 2019
SMA71143 | Enkel nummer | 199939 | 572186 | Opeinde | Opeinde | Kommisjewei | Huisnr. 13 | In bedrijf | 4VPTVERZ | 6009 | 1999-06-28 | INDU 2310 OSIRIS | - | 1999-06-28 | BSN 50 | 50W SON-T PLUS | 50 | NACHT | - | per jaar | 4094 | 3529 | Gem. Smal. OVL | - | INDU 2310 OSIRIS | - | A+ | A+ | A+ | A+ | 0 | 0 | 0 | [5 empty] | 1999 | 2039 | 1999 | 2019
SMA71144 | Enkel nummer | 199918 | 572193 | Opeinde | Opeinde | Kommisjewei | Huisnr. 105 | In bedrijf | 4VPTVERZ | 6009 | 1999-06-28 | INDU 2310 OSIRIS | - | 1999-06-28 | BSN 50 | 50W SON-T PLUS | 50 | NACHT | - | per jaar | 4094 | 3529 | Gem. Smal. OVL | - | INDU 2310 OSIRIS | - | A+ | A+ | A+ | A+ | 0 | 0 | 0 | [5 empty] | 1999 | 2039 | 1999 | 2019
SMA71145 | Enkel nummer | 199891 | 572202 | Opeinde | Opeinde | Kommisjewei | Huisnr. 100 | In bedrijf | 4VPTVERZ | 6009 | 1999-06-25 | INDU 2310 OSIRIS | - | 1999-06-25 | BSN 50 | 50W SON-T PLUS | 50 | NACHT | - | per jaar | 4094 | 3529 | Gem. Smal. OVL | - | INDU 2310 OSIRIS | - | A+ | A+ | A+ | A+ | 0 | 0 | 0 | [5 empty] | 1999 | 2039 | 1999 | 2019
SMA71146 | Enkel nummer | 199871 | 572209 | Opeinde | Opeinde | Kommisjewei | Huisnr. 100 | In bedrijf | 4VPTVERZ | 6009 | 1999-06-25 | INDU 2310 OSIRIS | - | 1999-06-25 | BSN 50 | 50W SON-T PLUS | 50 | NACHT | - | per jaar | 4094 | 3529 | Gem. Smal. OVL | - | INDU 2310 OSIRIS | - | A+ | A+ | A+ | A+ | 0 | 0 | 0 | [5 empty] | 1999 | 2039 | 1999 | 2019
SMA71147 | Enkel nummer | 199846 | 572217 | Opeinde | Opeinde | Kommisjewei | Huisnr. 106 | In bedrijf | 4VPTVERZ | 6009 | 1999-06-28 | INDU 2310 OSIRIS | - | 1999-06-28 | BSN 50 | 50W SON-T PLUS | 50 | NACHT | - | per jaar | 4094 | 3529 | Gem. Smal. OVL | - | INDU 2310 OSIRIS | - | A+ | A+ | A+ | A+ | 0 | 0 | 0 | [5 empty] | 1999 | 2039 | 1999 | 2019
SMA71148 | Enkel nummer | 199817 | 572226 | Opeinde | Opeinde | Kommisjewei | Huisnr. 106 | In bedrijf | 4VPTVERZ | 6009 | 2013-04-24 | INDU 2310 OSIRIS | - | 1999-06-25 | BSN 50 | 50W SON-T PLUS | 50 | NACHT | - | per jaar | 4094 | 3529 | Gem. Smal. OVL | - | INDU 2310 OSIRIS | - | A+ | B | A+ | A+ | 2 | 0 | 0 | [5 empty] | 2013 | 2053 | 1999 | 2019
SMA71149 | Enkel nummer | 199768 | 572247 | Opeinde | Opeinde | Kommisjewei | Huisnr. 110 | In bedrijf | 4VPTVERZ | 6009 | 1999-10-12 | INDU 2310 OSIRIS | - | 1999-10-12 | BSN 50 | 50W SON-T PLUS | 50 | NACHT | - | per jaar | 4094 | 3529 | Gem. Smal. OVL | - | INDU 2310 OSIRIS | - | A+ | A+ | A+ | A+ | 3 | 0 | 0 | [5 empty] | 1999 | 2039 | 1999 | 2019
SMA71150 | Enkel nummer | 199737 | 572251 | Opeinde | Opeinde | Kommisjewei | Huisnr. 112 | In bedrijf | 4VPTVERZ | 6009 | 1999-08-25 | INDU 2310 OSIRIS | - | 1999-08-25 | BSN 50 | 50W SON-T PLUS | 50 | NACHT | - | per jaar | 4094 | 3529 | Gem. Smal. OVL | - | INDU 2310 OSIRIS | - | A+ | A+ | A+ | A+ | 0 | 0 | 0 | [5 empty] | 1999 | 2039 | 1999 | 2019
SMA71151 | Enkel nummer | 199713 | 572259 | Opeinde | Opeinde | Kommisjewei | Huisnr. 118 | In bedrijf | 4VPTVERZ | 6009 | 1999-05-25 | INDU 2310 OSIRIS | - | 1999-05-25 | BSN 50 | 50W SON-T PLUS | 50 | NACHT | - | per jaar | 4094 | 3529 | Gem. Smal. OVL | - | INDU 2310 OSIRIS | - | A+ | A+ | A+ | A+ | 0 | 0 | 0 | [5 empty] | 1999 | 2039 | 1999 | 2019
SMA71152 | Enkel nummer | 199688 | 572267 | Opeinde | Opeinde | Kommisjewei | Huisnr. 120 | In bedrijf | 4VPTVERZ | 6009 | 1999-06-25 | INDU 2310 OSIRIS | - | 1999-06-25 | BSN 50 | 50W SON-T PLUS | 50 | NACHT | - | per jaar | 4094 | 3529 | Gem. Smal. OVL | - | INDU 2310 OSIRIS | - | A+ | A+ | A+ | A+ | 0 | 0 | 0 | [5 empty] | 1999 | 2039 | 1999 | 2019
SMA71153 | Enkel nummer | 199665 | 572276 | Opeinde | Opeinde | Kommisjewei | Huisnr. 122 | In bedrijf | 4VPTVERZ | 6009 | 1999-05-25 | INDU 2310 OSIRIS | - | 1999-05-25 | BSN 50 | 50W SON-T PLUS | 50 | NACHT | - | per jaar | 4094 | 3529 | Gem. Smal. OVL | - | INDU 2310 OSIRIS | - | A+ | A+ | A+ | A+ | 0 | 0 | 0 | [5 empty] | 1999 | 2039 | 1999 | 2019
SMA71154 | Enkel nummer | 199648 | 572283 | Opeinde | Opeinde | Kommisjewei | Huisnr. 122 | In bedrijf | 4VPTVERZ | 6009 | 1999-05-25 | INDU 2310 OSIRIS | - | 1999-05-25 | BSN 50 | 50W SON-T PLUS | 50 | NACHT | - | per jaar | 4094 | 3529 | Gem. Smal. OVL | - | INDU 2310 OSIRIS | - | A+ | A+ | A+ | A+ | 0 | 0 | 0 | [5 empty] | 1999 | 2039 | 1999 | 2019
SMA71155 | Enkel nummer | 199621 | 572293 | Opeinde | Opeinde | Kommisjewei | Huisnr. 126 | In bedrijf | 4VPTVERZ | 6009 | 1999-05-25 | INDU 2310 OSIRIS | - | 1999-05-25 | BSN 50 | 50W SON-T PLUS | 50 | NACHT | - | per jaar | 4094 | 3529 | Gem. Smal. OVL | - | INDU 2310 OSIRIS | - | A+ | A+ | A+ | A+ | 0 | 0 | 0 | [5 empty] | 1999 | 2039 | 1999 | 2019
SMA71156 | Enkel nummer | 199597 | 572301 | Opeinde | Opeinde | Kommisjewei | Huisnr. 128 | In bedrijf | 4VPTVERZ | 6009 | 1999-05-25 | INDU 2310 OSIRIS | - | 1999-05-25 | BSN 50 | 50W SON-T PLUS | 50 | NACHT | - | per jaar | 4094 | 3529 | Gem. Smal. OVL | - | INDU 2310 OSIRIS | - | A+ | A+ | A+ | A+ | 0 | 0 | 0 | [5 empty] | 1999 | 2039 | 1999 | 2019
SMA71157 | Enkel nummer | 199564 | 572311 | Opeinde | Opeinde | Kommisjewei | Huisnr. 130 | In bedrijf | 4VPTVERZ | 6009 | 1999-05-25 | INDU 2310 OSIRIS | - | 1999-05-25 | BSN 50 | 50W SON-T PLUS | 50 | NACHT | - | per jaar | 4094 | 3529 | Gem. Smal. OVL | - | INDU 2310 OSIRIS | - | A+ | A+ | A+ | A+ | 0 | 0 | 0 | [5 empty] | 1999 | 2039 | 1999 | 2019
SMA71158 | Enkel nummer | 199537 | 572319 | Opeinde | Opeinde | Kommisjewei | Huisnr. 130 | In bedrijf | 4VPTVERZ | 6009 | 1999-05-25 | INDU 2310 OSIRIS | - | 1999-05-25 | BSN 50 | 50W SON-T PLUS | 50 | NACHT | - | per jaar | 4094 | 3529 | Gem. Smal. OVL | - | INDU 2310 OSIRIS | - | A+ | A+ | A+ | A+ | 0 | 0 | 0 | [5 empty] | 1999 | 2039 | 1999 | 2019
SMA71159 | Enkel nummer | 199509 | 572327 | Opeinde | Opeinde | Kommisjewei | Huisnr. 130 | In bedrijf | 4VPTVERZ | 6009 | 1999-05-25 | INDU 2310 OSIRIS | - | 1999-05-25 | BSN 50 | 50W SON-T PLUS | 50 | NACHT | - | per jaar | 4094 | 3529 | Gem. Smal. OVL | - | INDU 2310 OSIRIS | - | A+ | A+ | A+ | A+ | 0 | 0 | 0 | [5 empty] | 1999 | 2039 | 1999 | 2019
SMA71160 | Enkel nummer | 199493 | 572331 | Opeinde | Opeinde | Kommisjewei | Huisnr. 136 | In bedrijf | 4VPTVERZ | 6009 | 1999-05-25 | INDU 2310 OSIRIS | - | 1999-05-25 | BSN 50 | 50W SON-T PLUS | 50 | NACHT | - | per jaar | 4094 | 3529 | Gem. Smal. OVL | - | INDU 2310 OSIRIS | - | A+ | A+ | A+ | A+ | 1 | 0 | 0 | [5 empty] | 1999 | 2039 | 1999 | 2019
SMA71161 | Enkel nummer | 200145 | 572148 | Opeinde | Opeinde | Kommisjewei | Huisnr. 55 | In bedrijf | 4VPTVERZ | 6009 | 1999-05-18 | INDU 2310 OSIRIS | - | 1999-05-18 | BSN 50 | 50W SON-T PLUS | 50 | A 22:30 Avond (FRL) | - | per jaar | 1074 | 3529 | Gem. Smal. OVL | - | INDU 2310 OSIRIS | - | A+ | A+ | A+ | A+ | 0 | 0 | 0 | [5 empty] | 1999 | 2039 | 1999 | 2019
SMA71162 | Enkel nummer | 200120 | 572150 | Opeinde | Opeinde | Kommisjewei | Huisnr. 59 | In bedrijf | 4VPTVERZ | 6009 | 1999-05-25 | LIGHTRONICS PKA | 6009 | 2017-03-21 | Xitanium 1-10V | 18W LED | 18 | A 22:30 Avond (FRL) | stroomwegen | per jaar | 1074 | 3529 | Gem. Smal. OVL | - | LIGHTRONICS PKA | - | A+ | A+ | A+ | A+ | 0 | 0 | 0 | [5 empty] | 1999 | 2039 | 2017 | 2037
SMA71163 | Enkel nummer | 200097 | 572153 | Opeinde | Opeinde | Kommisjewei | Huisnr. 63 | In bedrijf | 4VPTVERZ | 6009 | 1999-05-25 | INDU 2310 OSIRIS | - | 1999-05-25 | BSN 50 | 50W SON-T PLUS | 50 | A 22:30 Avond (FRL) | - | per jaar | 1074 | 3529 | Gem. Smal. OVL | - | INDU 2310 OSIRIS | - | A+ | A+ | A+ | A+ | 0 | 0 | 0 | [5 empty] | 1999 | 2039 | 1999 | 2019
SMA71164 | Enkel nummer | 200073 | 572155 | Opeinde | Opeinde | Kommisjewei | Huisnr. 69 | In bedrijf | 4VPTVERZ | 6009 | 1999-05-18 | INDU 2310 OSIRIS | - | 1999-05-18 | BSN 50 | 50W SON-T PLUS | 50 | A 22:30 Avond (FRL) | - | per jaar | 1074 | 3529 | Gem. Smal. OVL | - | INDU 2310 OSIRIS | - | A+ | A+ | A+ | A+ | 0 | 0 | 0 | [5 empty] | 1999 | 2039 | 1999 | 2019
SMA71165 | Enkel nummer | 200048 | 572157 | Opeinde | Opeinde | Kommisjewei | Huisnr. 73 | In bedrijf | 4VPTVERZ | 6009 | 2010-09-29 | INDU 2310 OSIRIS | - | 1999-05-18 | BSN 50 | 50W SON-T PLUS | 50 | A 22:30 Avond (FRL) | - | per jaar | 1074 | 3529 | Gem. Smal. OVL | - | INDU 2310 OSIRIS | - | A+ | A+ | A+ | A+ | 0 | 0 | 0 | [5 empty] | 2010 | 2050 | 1999 | 2019
SMA71166 | Enkel nummer | 200027 | 572160 | Opeinde | Opeinde | Kommisjewei | Huisnr. 79 | In bedrijf | 4VPTVERZ | 6009 | 1999-05-18 | INDU 2310 OSIRIS | - | 1999-05-18 | BSN 50 | 50W SON-T PLUS | 50 | A 22:30 Avond (FRL) | - | per jaar | 1074 | 3529 | Gem. Smal. OVL | - | INDU 2310 OSIRIS | - | A+ | A+ | A+ | A+ | 0 | 0 | 0 | [5 empty] | 1999 | 2039 | 1999 | 2019
SMA71167 | Enkel nummer | 200003 | 572164 | Opeinde | Opeinde | Kommisjewei | Huisnr. 85 | In bedrijf | 4VPTVERZ | 6009 | 1999-05-18 | INDU 2310 OSIRIS | - | 1999-05-18 | BSN 50 | 50W SON-T PLUS | 50 | A 22:30 Avond (FRL) | - | per jaar | 1074 | 3529 | Gem. Smal. OVL | - | INDU 2310 OSIRIS | - | A+ | A+ | A+ | A+ | 0 | 0 | 0 | [5 empty] | 1999 | 2039 | 1999 | 2019
SMA71168 | Enkel nummer | 199976 | 572169 | Opeinde | Opeinde | Kommisjewei | Huisnr. 91 | In bedrijf | 4VPTVERZ | 6009 | 1999-05-18 | INDU 2310 OSIRIS | - | 1999-05-18 | BSN 50 | 50W SON-T PLUS | 50 | A 22:30 Avond (FRL) | - | per jaar | 1074 | 3529 | Gem. Smal. OVL | - | INDU 2310 OSIRIS | - | A+ | A+ | A+ | A+ | 0 | 0 | 0 | [5 empty] | 1999 | 2039 | 1999 | 2019
SMA71169 | Enkel nummer | 199952 | 572174 | Opeinde | Opeinde | Kommisjewei | Huisnr. 13 | In bedrijf | 4VPTVERZ | 6009 | 1999-05-18 | INDU 2310 OSIRIS | - | 1999-05-18 | BSN 50 | 50W SON-T PLUS | 50 | A 22:30 Avond (FRL) | - | per jaar | 1074 | 3529 | Gem. Smal. OVL | - | INDU 2310 OSIRIS | - | A+ | A+ | A+ | A+ | 0 | 0 | 0 | [5 empty] | 1999 | 2039 | 1999 | 2019
SMA71170 | Enkel nummer | 199923 | 572184 | Opeinde | Opeinde | Kommisjewei | Huisnr. 105 | In bedrijf | 4VPTVERZ | 6009 | 1999-05-18 | INDU 2310 OSIRIS | - | 1999-05-18 | BSN 50 | 50W SON-T PLUS | 50 | A 22:30 Avond (FRL) | - | per jaar | 1074 | 3529 | Gem. Smal. OVL | - | INDU 2310 OSIRIS | - | A+ | A+ | A+ | A+ | 0 | 0 | 0 | [5 empty] | 1999 | 2039 | 1999 | 2019
SMA71171 | Enkel nummer | 199908 | 572188 | Opeinde | Opeinde | Kommisjewei | Huisnr. 105 | In bedrijf | 4VPTVERZ | 6009 | 1999-08-26 | INDU 2310 OSIRIS | - | 1999-08-26 | BSN 50 | 50W SON-T PLUS | 50 | A 22:30 Avond (FRL) | - | per jaar | 1074 | 3529 | Gem. Smal. OVL | - | INDU 2310 OSIRIS | - | A+ | A+ | A+ | A+ | 0 | 0 | 0 | [5 empty] | 1999 | 2039 | 1999 | 2019
SMA71172 | Enkel nummer | 199878 | 572199 | Opeinde | Opeinde | Kommisjewei | Huisnr. 109 | In bedrijf | 4VPTVERZ | 6009 | 2018-01-01 | INDU 2310 OSIRIS | - | 1999-05-18 | BSN 50 | 50W SON-T PLUS | 50 | A 22:30 Avond (FRL) | - | per jaar | 1074 | 3529 | Gem. Smal. OVL | - | INDU 2310 OSIRIS | - | A+ | A+ | A+ | A+ | 0 | 0 | 0 | [5 empty] | 2018 | 2058 | 1999 | 2019
SMA71173 | Enkel nummer | 199854 | 572207 | Opeinde | Opeinde | Kommisjewei | Huisnr. 115 | In bedrijf | 4VPTVERZ | 6009 | 1999-05-18 | INDU 2310 OSIRIS | - | 1999-05-18 | BSN 50 | 50W SON-T PLUS | 50 | A 22:30 Avond (FRL) | - | per jaar | 1074 | 3529 | Gem. Smal. OVL | - | INDU 2310 OSIRIS | - | A+ | A+ | A+ | A+ | 0 | 0 | 0 | [5 empty] | 1999 | 2039 | 1999 | 2019
SMA71174 | Enkel nummer | 199829 | 572215 | Opeinde | Opeinde | Kommisjewei | Huisnr. 119 | In bedrijf | 4VPTVERZ | 6009 | 2018-01-01 | INDU 2550 IRIS | - | 1999-05-18 | HF-P 1 22-42 PL-T/C/L/TL5C | 24W PLL 4P HF 830 | 24 | A 22:30 Avond (FRL) | - | per jaar | 1074 | 3529 | Gem. Smal. OVL | - | INDU 2550 IRIS | - | A+ | A+ | A+ | A+ | 0 | 0 | 0 | [5 empty] | 2018 | 2058 | 1999 | 2019
SMA71175 | Enkel nummer | 199774 | 572232 | Opeinde | Opeinde | Kommisjewei | Huisnr. 121 | In bedrijf | 4VPTVERZ | 6009 | 1999-11-04 | INDU 2310 OSIRIS | - | 1999-11-04 | BSN 50 | 50W SON-T PLUS | 50 | NACHT | - | per jaar | 4094 | 3529 | Gem. Smal. OVL | - | INDU 2310 OSIRIS | - | A+ | A+ | A+ | A+ | 0 | 0 | 0 | [5 empty] | 1999 | 2039 | 1999 | 2019
SMA71176 | Enkel nummer | 199759 | 572237 | Opeinde | Opeinde | Kommisjewei | Huisnr. 121 | In bedrijf | 4VPTVERZ | 6009 | 2008-10-09 | INDU 2310 OSIRIS | - | 2008-10-09 | BSN 50 | 50W SON-T PLUS | 50 | A 22:30 Avond (FRL) | - | per jaar | 1074 | 3529 | Gem. Smal. OVL | - | INDU 2310 OSIRIS | - | A+ | A+ | A+ | A+ | 0 | 0 | 0 | [5 empty] | 2008 | 2048 | 2008 | 2028
SMA71177 | Enkel nummer | 199724 | 572248 | Opeinde | Opeinde | Kommisjewei | Huisnr. 123 | In bedrijf | 4VPTVERZ | 6009 | 1999-05-25 | INDU 2310 OSIRIS | - | 1999-05-25 | BSN 50 | 50W SON-T PLUS | 50 | A 22:30 Avond (FRL) | - | per jaar | 1074 | 3529 | Gem. Smal. OVL | - | INDU 2310 OSIRIS | - | A+ | A+ | A+ | A+ | 0 | 0 | 0 | [5 empty] | 1999 | 2039 | 1999 | 2019
SMA71178 | Enkel nummer | 199701 | 572256 | Opeinde | Opeinde | Kommisjewei | Huisnr. 127 | In bedrijf | 4VPTVERZ | 6009 | 1999-04-26 | INDU 2310 OSIRIS | - | 1999-04-26 | BSN 50 | 50W SON-T PLUS | 50 | A 22:30 Avond (FRL) | - | per jaar | 1074 | 3529 | Gem. Smal. OVL | - | INDU 2310 OSIRIS | - | A+ | A+ | A+ | A+ | 0 | 0 | 0 | [5 empty] | 1999 | 2039 | 1999 | 2019
SMA71179 | Enkel nummer | 199673 | 572266 | Opeinde | Opeinde | Kommisjewei | Huisnr. 131 | In bedrijf | 4VPTVERZ | 6009 | 1999-04-26 | INDU 2310 OSIRIS | - | 1999-04-26 | BSN 50 | 50W SON-T PLUS | 50 | A 22:30 Avond (FRL) | - | per jaar | 1074 | 3529 | Gem. Smal. OVL | - | INDU 2310 OSIRIS | - | A+ | A+ | A+ | A+ | 0 | 0 | 0 | [5 empty] | 1999 | 2039 | 1999 | 2019
SMA71180 | Enkel nummer | 199630 | 572283 | Opeinde | Opeinde | Kommisjewei | Huisnr. 141 | In bedrijf | 4VPTVERZ | 6009 | 1999-04-26 | INDU 2310 OSIRIS | - | 1999-04-26 | BSN 50 | 50W SON-T PLUS | 50 | A 22:30 Avond (FRL) | - | per jaar | 1074 | 3529 | Gem. Smal. OVL | - | INDU 2310 OSIRIS | - | A+ | A+ | A+ | A+ | 0 | 0 | 0 | [5 empty] | 1999 | 2039 | 1999 | 2019
SMA71181 | Enkel nummer | 199607 | 572291 | Opeinde | Opeinde | Kommisjewei | Huisnr. 141 | In bedrijf | 4VPTVERZ | 6009 | 1999-04-26 | INDU 2310 OSIRIS | - | 1999-04-26 | HID AV CDM-70 | 70W CDM-T 830 | 70 | A 22:30 Avond (FRL) | - | per jaar | 1074 | 3529 | Gem. Smal. OVL | - | INDU 2310 OSIRIS | - | A+ | A+ | A+ | A+ | 0 | 0 | 0 | [5 empty] | 1999 | 2039 | 1999 | 2019
SMA71182 | Enkel nummer | 199580 | 572299 | Opeinde | Opeinde | Kommisjewei | Huisnr. 147 | In bedrijf | 4VPTVERZ | 6009 | 1999-04-26 | INDU 2310 OSIRIS | - | 1999-04-26 | BSN 50 | 50W SON-T PLUS | 50 | A 22:30 Avond (FRL) | - | per jaar | 1074 | 3529 | Gem. Smal. OVL | - | INDU 2310 OSIRIS | - | A+ | A+ | A+ | A+ | 0 | 0 | 0 | [5 empty] | 1999 | 2039 | 1999 | 2019
SMA71183 | Enkel nummer | 199549 | 572309 | Opeinde | Opeinde | Kommisjewei | Huisnr. 151 | In bedrijf | 4VPTVERZ | 6009 | 1999-06-25 | INDU 2310 OSIRIS | - | 1999-06-25 | BSN 50 | 50W SON-T PLUS | 50 | NACHT | - | per jaar | 4094 | 3529 | Gem. Smal. OVL | - | INDU 2310 OSIRIS | - | A+ | A+ | A+ | A+ | 0 | 0 | 0 | [5 empty] | 1999 | 2039 | 1999 | 2019
SMA71184 | Enkel nummer | 199525 | 572316 | Opeinde | Opeinde | Kommisjewei | Huisnr. 153 | In bedrijf | 4VPTVERZ | 6009 | 1999-08-25 | INDU 2310 OSIRIS | - | 1999-08-25 | BSN 50 | 50W SON-T PLUS | 50 | A 22:30 Avond (FRL) | - | per jaar | 1074 | 3529 | Gem. Smal. OVL | - | INDU 2310 OSIRIS | - | A+ | A+ | A+ | A+ | 0 | 0 | 0 | [5 empty] | 1999 | 2039 | 1999 | 2019
SMA71185 | Enkel nummer | 199508 | 572320 | Opeinde | Opeinde | Kommisjewei | Huisnr. 153 | In bedrijf | 4VPTVERZ | 6009 | 2008-10-22 | INDU 2310 OSIRIS | - | 2008-10-22 | BSN 50 | 50W SON-T PLUS | 50 | A 22:30 Avond (FRL) | - | per jaar | 1074 | 3529 | Gem. Smal. OVL | - | INDU 2310 OSIRIS | - | A+ | A+ | A+ | A+ | 0 | 0 | 0 | [5 empty] | 2008 | 2048 | 2008 | 2028
SMA71186 | Enkel nummer | 200438 | 572118 | Opeinde | Opeinde | Kommisjewei | Huisnr. 28 | In bedrijf | 4VPTVERZ | 6005 | 2008-04-15 | INDU 2310 OSIRIS | - | 2008-04-15 | BSN 50 | 50W SON-T PLUS | 50 | NACHT | - | per jaar | 4094 | 3529 | Gem. Smal. OVL | - | INDU 2310 OSIRIS | - | A+ | A+ | A+ | A+ | 0 | 0 | 0 | [5 empty] | 2008 | 2048 | 2008 | 2028
SMA71187 | Enkel nummer | 200439 | 572125 | Opeinde | Opeinde | Kommisjewei | Huisnr. 28 | In bedrijf | 4VPTVERZ | 6009 | 1999-10-20 | INDU 2310 OSIRIS | - | 1999-10-20 | BSN 50 | 50W SON-T PLUS | 50 | NACHT | - | per jaar | 4094 | 3529 | Gem. Smal. OVL | - | INDU 2310 OSIRIS | - | A+ | A+ | A+ | A+ | 0 | 0 | 0 | [5 empty] | 1999 | 2039 | 1999 | 2019
SMA71188 | Enkel nummer | 200184 | 572149 | Opeinde | Opeinde | Kommisjewei | Huisnr. 49 | In bedrijf | 4VPTVERZ | 6009 | 1975-01-01 | INDU 2550 IRIS | - | 1999-06-29 | HF-P 1 22-42 PL-T/C/L/TL5C | 24W PLL 4P HF 830 | 24 | NACHT | - | per jaar | 4094 | 3529 | Gem. Smal. OVL | - | INDU 2550 IRIS | - | A+ | A+ | A+ | A+ | 1 | 0 | 0 | Vervangen M+A 4,0 | 4M.STV.CV.PT.60MM | Sustainder Alexia |  | 2019 | 1975 | 2015 | 1999 | 2019
SMA71189 | Enkel nummer | 200183 | 572142 | Opeinde | Opeinde | Kommisjewei | Huisnr. 49 | In bedrijf | 4VPTVERZ | 6009 | 1999-06-29 | INDU 2310 OSIRIS | - | 2013-03-24 | BSN 50 | 50W SON-T PLUS | 50 | NACHT | - | per jaar | 4094 | 3529 | Gem. Smal. OVL | - | INDU 2310 OSIRIS | - | A+ | A+ | A+ | A+ | 0 | 0 | 0 | [5 empty] | 1999 | 2039 | 2013 | 2033
SMA71190 | Enkel nummer | 200164 | 572131 | Opeinde | Opeinde | Middelbuorren | Huisnr. 1a | In bedrijf | 4VPTVERZ | 6005 | 1999-06-29 | INDU 2310 OSIRIS | - | 1999-06-29 | BSN 50 | 50W SON-T PLUS | 50 | NACHT | - | per jaar | 4094 | 3730 | Gem. Smal. OVL | - | INDU 2310 OSIRIS | - | A+ | A+ | A+ | A+ | 0 | 0 | 0 | [5 empty] | 1999 | 2039 | 1999 | 2019
SMA71191 | Enkel nummer | 200159 | 572108 | Opeinde | Opeinde | Middelbuorren | Huisnr. 1a | In bedrijf | 4VPTVERZ | 6005 | 1999-08-26 | INDU 2310 OSIRIS | - | 1999-08-26 | BSN 50 | 50W SON-T PLUS | 50 | NACHT | - | per jaar | 4094 | 3730 | Gem. Smal. OVL | - | INDU 2310 OSIRIS | - | A+ | A+ | A+ | A+ | 0 | 0 | 0 | [5 empty] | 1999 | 2039 | 1999 | 2019
SMA71192 | Enkel nummer | 200160 | 572080 | Opeinde | Opeinde | Middelbuorren | Huisnr. 6 | In bedrijf | 4VPTVERZ | 6005 | 1999-08-26 | LIGHTRONICS PKA | 6009 | 14-03-0017 | Xitanium 1-10V | 18W LED | 18 | NACHT | verblijfgebieden | per jaar | 4094 | 3730 | Gem. Smal. OVL | - | LIGHTRONICS PKA | - | A+ | A+ | A+ | A+ | 0 | 0 | 0 | [5 empty] | 1999 | 2039 | #VALUE! | #VALUE!
SMA71193 | Enkel nummer | 199491 | 572324 | Opeinde | Opeinde | Kommisjewei | Huisnr. 136 | In bedrijf | 4VPTVERZ | 6009 | 1999-05-25 | INDU 2310 OSIRIS | - | 1999-05-25 | BSN 50 | 50W SON-T PLUS | 50 | NACHT | - | per jaar | 4094 | 3529 | Gem. Smal. OVL | - | INDU 2310 OSIRIS | - | A+ | A+ | A+ | A+ | 0 | 0 | 0 | [5 empty] | 1999 | 2039 | 1999 | 2019
SMA71194 | Enkel nummer | 198964 | 572492 | Opeinde | Opeinde | Kommisjewei | Huisnr. 197 | In bedrijf | 4VPTVERZ | 6009 | 1999-11-04 | INDU 2310 OSIRIS | - | 1999-11-04 | BSN 50 | 50W SON-T PLUS | 50 | NACHT | - | per jaar | 4094 | 3529 | Gem. Smal. OVL | - | INDU 2310 OSIRIS | - | A+ | A+ | A+ | A+ | 0 | 0 | 0 | [5 empty] | 1999 | 2039 | 1999 | 2019
SMA71195 | Enkel nummer | 198966 | 572499 | Opeinde | Opeinde | Kommisjewei | Huisnr. 184 | In bedrijf | 4VPTVERZ | 6009 | 1999-11-04 | INDU 2310 OSIRIS | - | 1999-11-04 | BSN 50 | 50W SON-T PLUS | 50 | NACHT | - | per jaar | 4094 | 3529 | Gem. Smal. OVL | - | INDU 2310 OSIRIS | - | A+ | A+ | A+ | A+ | 0 | 0 | 0 | [5 empty] | 1999 | 2039 | 1999 | 2019
SMA71196 | Enkel nummer | 199798 | 572232 | Opeinde | Opeinde | Kommisjewei | - | In bedrijf | GRONDSPOT | 0 | 2010-01-01 | SCHR TERRA MAXI | - | 1999-12-10 | HID-PV 150 /S SON/CDO | 150W SON-T PLUS | 150 | NACHT | - | per jaar | 4094 | 3529 | Gem. Smal. OVL | - | SCHR TERRA MAXI | - | nvt | A+ | A+ | A+ | 0 | 0 | Niet genummerd | [5 empty] | 2010 | 2050 | 1999 | 2019
SMA71197 | Enkel nummer | 199796 | 572225 | Opeinde | Opeinde | Kommisjewei | - | In bedrijf | GRONDSPOT | 0 | 2010-01-01 | SCHR TERRA MAXI | - | 1999-12-10 | HID-PV 150 /S SON/CDO | 150W SON-T PLUS | 150 | NACHT | - | per jaar | 4094 | 3529 | Gem. Smal. OVL | - | SCHR TERRA MAXI | - | nvt | A+ | A+ | A+ | 0 | 0 | Niet genummerd | [5 empty] | 2010 | 2050 | 1999 | 2019
SMA71198 | Enkel nummer | 199786 | 572235 | Opeinde | Opeinde | Kommisjewei | - | In bedrijf | GRONDSPOT | 0 | 2010-01-01 | SCHR TERRA MAXI | - | 1999-12-10 | HID-PV 150 /S SON/CDO | 150W SON-T PLUS | 150 | NACHT | - | per jaar | 4094 | 3529 | Gem. Smal. OVL | - | SCHR TERRA MAXI | - | nvt | A+ | A+ | A+ | 0 | 0 | Niet genummerd | [5 empty] | 2010 | 2050 | 1999 | 2019
SMA71199 | Enkel nummer | 199784 | 572229 | Opeinde | Opeinde | Kommisjewei | - | In bedrijf | GRONDSPOT | 0 | 2010-01-01 | SCHR TERRA MAXI | - | 1999-12-10 | HID-PV 150 /S SON/CDO | 150W SON-T PLUS | 150 | NACHT | - | per jaar | 4094 | 3529 | Gem. Smal. OVL | - | SCHR TERRA MAXI | - | nvt | A+ | A+ | A+ | 0 | 0 | Niet genummerd | [5 empty] | 2010 | 2050 | 1999 | 2019
SMA71208 | Enkel nummer | 199742 | 571727 | Opeinde | Opeinde | Hegewei | - | In bedrijf | BRUGVERLICHTING | 0 | 2000-03-10 | 2953 | - | 2000-03-10 | HF-P 1 22-42 PL-T/C/L/TL5C | 18W PLT 4P HF 830 | 18 | NACHT | - | per jaar | 4094 | 3502 | Gem. Smal. OVL | - | 2953 | - | nvt | A+ | A+ | A+ | 0 | 0 | Niet genummerd | [5 empty] | 2000 | 2040 | 2000 | 2020
SMA71209 | Enkel nummer | 199742 | 571721 | Opeinde | Opeinde | Hegewei | - | In bedrijf | BRUGVERLICHTING | 0 | 2000-03-10 | 2953 | - | 2000-03-10 | HF-P 1 22-42 PL-T/C/L/TL5C | 18W PLT 4P HF 830 | 18 | NACHT | - | per jaar | 4094 | 3502 | Gem. Smal. OVL | - | 2953 | - | nvt | A+ | A+ | A+ | 0 | 0 | Niet genummerd | [5 empty] | 2000 | 2040 | 2000 | 2020
SMA71210 | Enkel nummer | 199736 | 571728 | Opeinde | Opeinde | Hegewei | - | In bedrijf | BRUGVERLICHTING | 0 | 2000-03-10 | 2953 | - | 2000-03-10 | HF-P 1 22-42 PL-T/C/L/TL5C | 18W PLT 4P HF 830 | 18 | NACHT | - | per jaar | 4094 | 3502 | Gem. Smal. OVL | - | 2953 | - | nvt | A+ | A+ | A+ | 0 | 0 | Niet genummerd | [5 empty] | 2000 | 2040 | 2000 | 2020
SMA71211 | Enkel nummer | 205538 | 574425 | Houtigehage | Houtigehage | Ds Visscherwei | Huisnr. 16 | In bedrijf | 7VVERZKROMSTAF | 6004 | 2001-02-13 | SCHR ALBANY MINI | 6004 | 2001-02-13 | HID AV CDM-70 | 70W CDM-T 830 | 70 | NACHT | - | per jaar | 4094 | 3256 | Gem. Smal. OVL | - | SCHR ALBANY MINI | - | A+ | A+ | A+ | A+ | 0 | 0 | 0 | [5 empty] | 2001 | 2041 | 2001 | 2021
SMA71212 | Enkel nummer | 205565 | 574423 | Houtigehage | Houtigehage | Ds Visscherwei | Huisnr. 12 | In bedrijf | 7VVERZKROMSTAF | 6004 | 2001-02-13 | SCHR ALBANY MINI | 6004 | 2001-02-13 | HID AV CDM-70 | 70W CDM-T 830 | 70 | A 22:30 Avond (FRL) | - | per jaar | 1074 | 3256 | Gem. Smal. OVL | - | SCHR ALBANY MINI | - | A+ | A+ | A+ | A+ | 0 | 0 | 0 | [5 empty] | 2001 | 2041 | 2001 | 2021
SMA71213 | Enkel nummer | 205595 | 574421 | Houtigehage | Houtigehage | Ds Visscherwei | Huisnr. 8 | In bedrijf | 7VVERZKROMSTAF | 6004 | 2001-02-13 | SCHR ALBANY MINI | 6004 | 2001-02-13 | HID AV CDM-70 | 70W CDM-T 830 | 70 | NACHT | - | per jaar | 4094 | 3256 | Gem. Smal. OVL | - | SCHR ALBANY MINI | - | A+ | A+ | A+ | A+ | 0 | 0 | 0 | [5 empty] | 2001 | 2041 | 2001 | 2021
SMA71214 | Enkel nummer | 205625 | 574419 | Houtigehage | Houtigehage | Ds Visscherwei | Huisnr. 4 | In bedrijf | 7VVERZKROMSTAF | 6004 | 2001-02-13 | SCHR ALBANY MINI | 6004 | 2001-02-13 | HID AV CDM-70 | 70W CDM-T 830 | 70 | A 22:30 Avond (FRL) | - | per jaar | 1074 | 3256 | Gem. Smal. OVL | - | SCHR ALBANY MINI | - | A+ | A+ | A+ | A+ | 0 | 0 | 0 | [5 empty] | 2001 | 2041 | 2001 | 2021
SMA71215 | Enkel nummer | 205654 | 574408 | Houtigehage | Houtigehage | Ds Visscherwei | Huisnr. 2 | In bedrijf | 4VPTVERZ76 | 6004 | 2001-02-13 | SCHR ALBANY MINI STIRRUP | 6004 | 2001-02-13 | HID AV CDM-70 | 70W CDM-T 830 | 70 | NACHT | - | per jaar | 4094 | 3256 | Gem. Smal. OVL | - | SCHR ALBANY MINI STIRRUP | - | A+ | A+ | A+ | A+ | 3 | 0 | 0 | [5 empty] | 2001 | 2041 | 2001 | 2021
SMA71216 | Enkel nummer | 205671 | 574409 | Houtigehage | Houtigehage | Buorren-HH | Huisnr. 36 | In bedrijf | 4VPTVERZ76 | 6004 | 2001-02-13 | SCHR ALBANY MINI STIRRUP | 6004 | 2001-02-13 | HID AV CDM-70 | 70W CDM-T 830 | 70 | NACHT | - | per jaar | 4094 | 3229 | Gem. Smal. OVL | - | SCHR ALBANY MINI STIRRUP | - | A+ | A+ | A+ | A+ | 0 | 0 | 0 | [5 empty] | 2001 | 2041 | 2001 | 2021
SMA71217 | Enkel nummer | 205675 | 574384 | Houtigehage | Houtigehage | Buorren-HH | Huisnr. 24 | In bedrijf | 4VPTVERZ76 | 6004 | 2001-02-13 | SCHR ALBANY MINI STIRRUP | 6004 | 2001-02-13 | HID AV CDM-70 | 70W CDM-T 830 | 70 | A 22:30 Avond (FRL) | - | per jaar | 1074 | 3229 | Gem. Smal. OVL | - | SCHR ALBANY MINI STIRRUP | - | A+ | A+ | A+ | A+ | 0 | 0 | 0 | [5 empty] | 2001 | 2041 | 2001 | 2021
SMA71218 | Enkel nummer | 205685 | 574359 | Houtigehage | Houtigehage | Buorren-HH | Huisnr. 24 | In bedrijf | 4VPTVERZ76 | 6004 | 2001-02-13 | SCHR ALBANY MINI STIRRUP | 6004 | 2001-02-13 | HID AV CDM-70 | 70W CDM-T 830 | 70 | NACHT | - | per jaar | 4094 | 3229 | Gem. Smal. OVL | - | SCHR ALBANY MINI STIRRUP | - | A+ | B | A+ | A+ | 0 | 0 | 0 | [5 empty] | 2001 | 2041 | 2001 | 2021
SMA71219 | Enkel nummer | 205655 | 574427 | Houtigehage | Houtigehage | Michielsreed | - | In bedrijf | 4VPTVERZ76 | 6004 | 2001-02-13 | SCHR ALBANY MINI STIRRUP | 6004 | 2001-02-13 | HID AV CDM-70 | 70W CDM-T 830 | 70 | A 22:30 Avond (FRL) | - | per jaar | 1074 | 3328 | Gem. Smal. OVL | - | SCHR ALBANY MINI STIRRUP | - | A+ | B | A+ | A+ | 1 | 0 | 0 | [5 empty] | 2001 | 2041 | 2001 | 2021
SMA71220 | Enkel nummer | 205683 | 574427 | Houtigehage | Houtigehage | Buorren-HH | Huisnr. 35 | In bedrijf | 7VVERZKROMSTAF | 6004 | 2001-02-13 | SCHR ALBANY MINI | 6004 | 2001-02-13 | HID AV CDM-70 | 70W CDM-T 830 | 70 | NACHT | - | per jaar | 4094 | 3229 | Gem. Smal. OVL | - | SCHR ALBANY MINI | - | A+ | A+ | A+ | A+ | 0 | 0 | 0 | [5 empty] | 2001 | 2041 | 2001 | 2021
SMA71221 | Enkel nummer | 205702 | 574448 | Houtigehage | Houtigehage | Buorren-HH | Huisnr. 41 | In bedrijf | 7VVERZKROMSTAF | 6004 | 2001-02-13 | SCHR ALBANY MINI | 6004 | 2001-02-13 | HID AV CDM-70 | 70W CDM-T 830 | 70 | A 22:30 Avond (FRL) | - | per jaar | 1074 | 3229 | Gem. Smal. OVL | - | SCHR ALBANY MINI | - | A+ | A+ | A+ | A+ | 0 | 0 | 0 | [5 empty] | 2001 | 2041 | 2001 | 2021
SMA71222 | Enkel nummer | 205721 | 574469 | Houtigehage | Houtigehage | Buorren-HH | Huisnr. 45 | In bedrijf | 7VVERZKROMSTAF | 6004 | 2001-02-13 | SCHR ALBANY MINI | 6004 | 2001-02-13 | HID AV CDM-70 | 70W CDM-T 830 | 70 | NACHT | - | per jaar | 4094 | 3229 | Gem. Smal. OVL | - | SCHR ALBANY MINI | - | A+ | A+ | A+ | A+ | 0 | 0 | 0 | [5 empty] | 2001 | 2041 | 2001 | 2021
SMA71223 | Enkel nummer | 205739 | 574490 | Houtigehage | Houtigehage | Buorren-HH | Huisnr. 51 | In bedrijf | 7VVERZKROMSTAF | 6004 | 2001-02-13 | SCHR ALBANY MINI | 6004 | 2001-02-13 | HID AV CDM-70 | 70W CDM-T 830 | 70 | A 22:30 Avond (FRL) | - | per jaar | 1074 | 3229 | Gem. Smal. OVL | - | SCHR ALBANY MINI | - | A+ | A+ | A+ | A+ | 0 | 0 | 0 | [5 empty] | 2001 | 2041 | 2001 | 2021
SMA71224 | Enkel nummer | 205758 | 574512 | Houtigehage | Houtigehage | Buorren-HH | Huisnr. 55 | In bedrijf | 7VVERZKROMSTAF | 6004 | 2001-02-13 | SCHR ALBANY MINI | 6004 | 2001-02-13 | HID AV CDM-70 | 70W CDM-T 830 | 70 | NACHT | - | per jaar | 4094 | 3229 | Gem. Smal. OVL | - | SCHR ALBANY MINI | - | A+ | A+ | A+ | A+ | 0 | 0 | 0 | [5 empty] | 2001 | 2041 | 2001 | 2021
SMA71225 | Enkel nummer | 205778 | 574535 | Houtigehage | Houtigehage | Buorren-HH | Huisnr. 55 | In bedrijf | 7VVERZKROMSTAF | 6004 | 2001-02-13 | SCHR ALBANY MINI | 6004 | 2001-02-13 | HID AV CDM-70 | 70W CDM-T 830 | 70 | A 22:30 Avond (FRL) | - | per jaar | 1074 | 3229 | Gem. Smal. OVL | - | SCHR ALBANY MINI | - | A+ | A+ | A+ | A+ | 0 | 0 | 0 | [5 empty] | 2001 | 2041 | 2001 | 2021
SMA71226 | Enkel nummer | 205796 | 574556 | Houtigehage | Houtigehage | Buorren-HH | Huisnr. 59 | In bedrijf | 7VVERZKROMSTAF | 6004 | 2001-02-13 | SCHR ALBANY MINI | 6004 | 2001-02-13 | HID AV CDM-70 | 70W CDM-T 830 | 70 | NACHT | - | per jaar | 4094 | 3229 | Gem. Smal. OVL | - | SCHR ALBANY MINI | - | A+ | A+ | A+ | A+ | 0 | 0 | 0 | [5 empty] | 2001 | 2041 | 2001 | 2021
SMA71227 | Enkel nummer | 205815 | 574578 | Houtigehage | Houtigehage | Buorren-HH | Huisnr. 61 | In bedrijf | 7VVERZKROMSTAF | 6004 | 2001-02-13 | SCHR ALBANY MINI | 6004 | 2001-02-13 | HID AV CDM-70 | 70W CDM-T 830 | 70 | A 22:30 Avond (FRL) | - | per jaar | 1074 | 3229 | Gem. Smal. OVL | - | SCHR ALBANY MINI | - | A+ | A+ | A+ | A+ | 0 | 0 | 0 | [5 empty] | 2001 | 2041 | 2001 | 2021
SMA71228 | Enkel nummer | 205835 | 574601 | Houtigehage | Houtigehage | Buorren-HH | Huisnr. 63 | In bedrijf | 7VVERZKROMSTAF | 6004 | 2001-02-13 | SCHR ALBANY MINI | 6004 | 2001-02-13 | HID AV CDM-70 | 70W CDM-T 830 | 70 | NACHT | - | per jaar | 4094 | 3229 | Gem. Smal. OVL | - | SCHR ALBANY MINI | - | A+ | A+ | A+ | A+ | 0 | 0 | 0 | [5 empty] | 2001 | 2041 | 2001 | 2021
SMA71229 | Enkel nummer | 205851 | 574619 | Houtigehage | Houtigehage | Buorren-HH | Huisnr. 69 | In bedrijf | 7VVERZKROMSTAF | 6004 | 2001-02-13 | SCHR ALBANY MINI | 6004 | 2001-02-13 | HID AV CDM-70 | 70W CDM-T 830 | 70 | A 22:30 Avond (FRL) | - | per jaar | 1074 | 3229 | Gem. Smal. OVL | - | SCHR ALBANY MINI | - | A+ | A+ | A+ | A+ | 0 | 0 | 0 | [5 empty] | 2001 | 2041 | 2001 | 2021
SMA71230 | Enkel nummer | 205874 | 574645 | Houtigehage | Houtigehage | Buorren-HH | Huisnr. 79 | In bedrijf | 7VVERZKROMSTAF | 6004 | 2013-04-05 | SCHR ALBANY MINI | 6004 | 2013-04-05 | HID AV CDM-70 | 70W CDM-T 830 | 70 | NACHT | - | per jaar | 4094 | 3229 | Gem. Smal. OVL | - | SCHR ALBANY MINI | - | A+ | A+ | A+ | A+ | 0 | 0 | 0 | [5 empty] | 2013 | 2053 | 2013 | 2033
SMA71231 | Enkel nummer | 205891 | 574664 | Houtigehage | Houtigehage | Buorren-HH | Huisnr. 81 | In bedrijf | 7VVERZKROMSTAF | 6004 | 2001-02-13 | SCHR ALBANY MINI | 6004 | 2001-02-13 | HID AV CDM-70 | 70W CDM-T 830 | 70 | A 22:30 Avond (FRL) | - | per jaar | 1074 | 3229 | Gem. Smal. OVL | - | SCHR ALBANY MINI | - | A+ | A+ | A+ | A+ | 0 | 0 | 0 | [5 empty] | 2001 | 2041 | 2001 | 2021
SMA71232 | Enkel nummer | 205912 | 574682 | Houtigehage | Houtigehage | Buorren-HH | Huisnr. 89 | In bedrijf | 7VVERZKROMSTAF | 6004 | 2001-02-13 | SCHR ALBANY MINI | 6004 | 2001-02-13 | HID AV CDM-70 | 70W CDM-T 830 | 70 | NACHT | - | per jaar | 4094 | 3229 | Gem. Smal. OVL | - | SCHR ALBANY MINI | - | A+ | A+ | A+ | A+ | 0 | 0 | 0 | [5 empty] | 2001 | 2041 | 2001 | 2021
SMA71233 | Enkel nummer | 205937 | 574698 | Houtigehage | Houtigehage | Buorren-HH | Huisnr. 94 | In bedrijf | 7VVERZKROMSTAF | 6004 | 2001-02-13 | SCHR ALBANY MINI | 6004 | 2001-02-13 | HID AV CDM-70 | 70W CDM-T 830 | 70 | NACHT | - | per jaar | 4094 | 3229 | Gem. Smal. OVL | - | SCHR ALBANY MINI | - | A+ | A+ | A+ | A+ | 1 | 0 | 0 | [5 empty] | 2001 | 2041 | 2001 | 2021
SMA71234 | Enkel nummer | 197642 | 572982 | Nijega | Nijega | Hearrewei | Huisnr. 3 | In bedrijf | 6VVERZKROMSTAF | 6012 | 2008-08-27 | SCHR ALBANY MINI | 6012 | 2008-08-27 | HID AV CDM-70 | 70W CDM-T 830 | 70 | NACHT | - | per jaar | 4094 | 3529 | Gem. Smal. OVL | - | SCHR ALBANY MINI | - | A+ | A+ | A+ | A+ | 0 | 0 | 0 | [5 empty] | 2008 | 2048 | 2008 | 2028
SMA71235 | Enkel nummer | 197645 | 572958 | Nijega | Nijega | Hearrewei | Huisnr. 3 | In bedrijf | 6VVERZKROMSTAF | 6012 | 2002-09-23 | SCHR ALBANY MINI | 6012 | 2002-09-23 | HID AV CDM-70 | 70W CDM-T 830 | 70 | A 22:30 Avond (FRL) | - | per jaar | 1074 | 3529 | Gem. Smal. OVL | - | SCHR ALBANY MINI | - | A+ | A+ | A+ | A+ | 0 | 0 | 0 | [5 empty] | 2002 | 2042 | 2002 | 2022
SMA71236 | Enkel nummer | 197645 | 572932 | Nijega | Nijega | Hearrewei | Huisnr. 1 | In bedrijf | 6VVERZKROMSTAF | 6012 | 2002-09-23 | SCHR ALBANY MINI | 6012 | 2002-09-23 | HID AV CDM-70 | 70W CDM-T 830 | 70 | NACHT | - | per jaar | 4094 | 3529 | Gem. Smal. OVL | - | SCHR ALBANY MINI | - | A+ | A+ | A+ | A+ | 0 | 0 | 0 | [5 empty] | 2002 | 2042 | 2002 | 2022
SMA71237 | Enkel nummer | 197641 | 572914 | Nijega | Nijega | Hearrewei | Huisnr. 1 | In bedrijf | 4VPTVERZ76 | 6012 | 2002-09-23 | SCHR ALBANY MINI STIRRUP | 6012 | 2002-09-23 | HID AV CDM-70 | 70W CDM-T 830 | 70 | A 22:30 Avond (FRL) | - | per jaar | 1074 | 3529 | Gem. Smal. OVL | - | SCHR ALBANY MINI STIRRUP | - | A+ | A+ | A+ | A+ | 1 | 0 | 0 | [5 empty] | 2002 | 2042 | 2002 | 2022
SMA71238 | Enkel nummer | 197624 | 572895 | Nijega | Nijega | Swartewei | Huisnr. 1 | In bedrijf | 4VPTVERZ76 | 6012 | 2002-09-23 | SCHR ALBANY MINI STIRRUP | 6012 | 2002-09-23 | HID AV CDM-70 | 70W CDM-T 830 | 70 | A 22:30 Avond (FRL) | - | per jaar | 1074 | 3529 | Gem. Smal. OVL | - | SCHR ALBANY MINI STIRRUP | - | A+ | A+ | A+ | A+ | 1 | 0 | 0 | [5 empty] | 2002 | 2042 | 2002 | 2022
SMA71239 | Enkel nummer | 197636 | 572883 | Nijega | Nijega | Kilometerwei | Huisnr. 1 | In bedrijf | 4VPTVERZ76 | 6012 | 2002-09-23 | SCHR ALBANY MINI STIRRUP | 6012 | 2002-09-23 | HID AV CDM-70 | 70W CDM-T 830 | 70 | NACHT | - | per jaar | 4094 | 3520 | Gem. Smal. OVL | - | SCHR ALBANY MINI STIRRUP | - | A+ | B | A+ | A+ | 1 | 0 | 0 | [5 empty] | 2002 | 2042 | 2002 | 2022
SMA71240 | Enkel nummer | 197645 | 572871 | Nijega | Nijega | Kilometerwei | Huisnr. 1 | In bedrijf | 4VPTVERZ76 | 6012 | 2002-09-23 | SCHR ALBANY MINI STIRRUP | 6012 | 2002-09-23 | HID AV CDM-70 | 70W CDM-T 830 | 70 | A 22:30 Avond (FRL) | - | per jaar | 1074 | 3520 | Gem. Smal. OVL | - | SCHR ALBANY MINI STIRRUP | - | A+ | A+ | A+ | A+ | 2 | 0 | 0 | [5 empty] | 2002 | 2042 | 2002 | 2022
SMA71241 | Enkel nummer | 197653 | 572900 | Nijega | Nijega | Kommisjewei | Huisnr. 1 | In bedrijf | 4VPTVERZ76 | 6012 | 2002-09-23 | SCHR ALBANY MINI STIRRUP | 6012 | 2002-09-23 | HID AV CDM-70 | 70W CDM-T 830 | 70 | NACHT | - | per jaar | 4094 | 3529 | Gem. Smal. OVL | - | SCHR ALBANY MINI STIRRUP | - | A+ | A+ | A+ | A+ | 2 | 0 | 0 | [5 empty] | 2002 | 2042 | 2002 | 2022
SMA71242 | Enkel nummer | 197669 | 572895 | Nijega | Nijega | Kommisjewei | Huisnr. 1 | In bedrijf | 6VVERZKROMSTAF | 6012 | 2002-09-23 | SCHR ALBANY MINI | 6012 | 2002-09-23 | HID AV CDM-70 | 70W CDM-T 830 | 70 | A 22:30 Avond (FRL) | - | per jaar | 1074 | 3529 | Gem. Smal. OVL | - | SCHR ALBANY MINI | - | A+ | A+ | A+ | A+ | 0 | 0 | 0 | [5 empty] | 2002 | 2042 | 2002 | 2022
SMA71244 | Enkel nummer | 197689 | 572889 | Nijega | Nijega | Kommisjewei | Huisnr. 3 | In bedrijf | 6VVERZKROMSTAF | 6012 | 2002-09-23 | SCHR ALBANY MINI | 6012 | 2002-09-23 | HID AV CDM-70 | 70W CDM-T 830 | 70 | NACHT | - | per jaar | 4094 | 3529 | Gem. Smal. OVL | - | SCHR ALBANY MINI | - | A+ | A+ | A+ | A+ | 0 | 0 | 0 | [5 empty] | 2002 | 2042 | 2002 | 2022
SMA71245 | Enkel nummer | 197692 | 572875 | Nijega | Nijega | Kommisjewei | Huisnr. 4 | In bedrijf | 4VPTVERZ76 | 6012 | 2002-09-23 | SCHR ALBANY MINI STIRRUP | 6012 | 2002-09-23 | HID AV CDM-70 | 70W CDM-T 830 | 70 | A 22:30 Avond (FRL) | - | per jaar | 1074 | 3529 | Gem. Smal. OVL | - | SCHR ALBANY MINI STIRRUP | - | A+ | B | A+ | A+ | 0 | 0 | 0 | [5 empty] | 2002 | 2042 | 2002 | 2022
SMA71246 | Enkel nummer | 197712 | 572883 | Nijega | Nijega | Kommisjewei | Huisnr. 3 | In bedrijf | 6VVERZKROMSTAF | 6012 | 2002-09-23 | SCHR ALBANY MINI | 6012 | 2002-09-23 | HID AV CDM-70 | 70W CDM-T 830 | 70 | A 22:30 Avond (FRL) | - | per jaar | 1074 | 3529 | Gem. Smal. OVL | - | SCHR ALBANY MINI | - | A+ | A+ | A+ | A+ | 0 | 0 | 0 | [5 empty] | 2002 | 2042 | 2002 | 2022
SMA71247 | Enkel nummer | 197710 | 572867 | Nijega | Nijega | Kommisjewei | Huisnr. 6 | In bedrijf | 4VPTVERZ76 | 6012 | 2002-09-23 | SCHR ALBANY MINI STIRRUP | 6012 | 2002-09-23 | HID AV CDM-70 | 70W CDM-T 830 | 70 | NACHT | - | per jaar | 4094 | 3529 | Gem. Smal. OVL | - | SCHR ALBANY MINI STIRRUP | - | A+ | B | A+ | A+ | 0 | 0 | 0 | [5 empty] | 2002 | 2042 | 2002 | 2022
SMA71248 | Enkel nummer | 197736 | 572876 | Nijega | Nijega | Kommisjewei | Huisnr. 5 | In bedrijf | 6VVERZKROMSTAF | 6012 | 2002-09-23 | SCHR ALBANY MINI | 6012 | 2002-09-23 | HID AV CDM-70 | 70W CDM-T 830 | 70 | NACHT | - | per jaar | 4094 | 3529 | Gem. Smal. OVL | - | SCHR ALBANY MINI | - | A+ | A+ | A+ | A+ | 0 | 0 | 0 | [5 empty] | 2002 | 2042 | 2002 | 2022
SMA71249 | Enkel nummer | 197730 | 572863 | Nijega | Nijega | Kommisjewei | Huisnr. 8 | In bedrijf | 4VPTVERZ76 | 6012 | 2002-09-23 | SCHR ALBANY MINI STIRRUP | 6012 | 2002-09-23 | HID AV CDM-70 | 70W CDM-T 830 | 70 | A 22:30 Avond (FRL) | - | per jaar | 1074 | 3529 | Gem. Smal. OVL | - | SCHR ALBANY MINI STIRRUP | - | A+ | A+ | A+ | A+ | 0 | Armatuur in boom | 0 | [5 empty] | 2002 | 2042 | 2002 | 2022
SMA71250 | Enkel nummer | 197756 | 572871 | Nijega | Nijega | Kommisjewei | Huisnr. 5 | In bedrijf | 6VVERZKROMSTAF | 6012 | 2002-09-23 | SCHR ALBANY MINI | 6012 | 2002-09-23 | HID AV CDM-70 | 70W CDM-T 830 | 70 | A 22:30 Avond (FRL) | - | per jaar | 1074 | 3529 | Gem. Smal. OVL | - | SCHR ALBANY MINI | - | A+ | A+ | A+ | A+ | 0 | 0 | 0 | [5 empty] | 2002 | 2042 | 2002 | 2022
SMA71251 | Enkel nummer | 197750 | 572857 | Nijega | Nijega | Kommisjewei | Huisnr. 10 | In bedrijf | 4VPTVERZ76 | 6012 | 2002-09-23 | SCHR ALBANY MINI STIRRUP | 6012 | 2002-09-23 | HID AV CDM-70 | 70W CDM-T 830 | 70 | NACHT | - | per jaar | 4094 | 3529 | Gem. Smal. OVL | - | SCHR ALBANY MINI STIRRUP | - | A+ | A+ | A+ | A+ | 0 | 0 | 0 | [5 empty] | 2002 | 2042 | 2002 | 2022
SMA71252 | Enkel nummer | 197778 | 572867 | Nijega | Nijega | Kommisjewei | Huisnr. 5 | In bedrijf | 6VVERZKROMSTAF | 6012 | 2002-09-23 | SCHR ALBANY MINI | 6012 | 2002-09-23 | HID AV CDM-70 | 70W CDM-T 830 | 70 | NACHT | - | per jaar | 4094 | 3529 | Gem. Smal. OVL | - | SCHR ALBANY MINI | - | A+ | A+ | A+ | A+ | 0 | 0 | 0 | [5 empty] | 2002 | 2042 | 2002 | 2022
SMA71253 | Enkel nummer | 197769 | 572852 | Nijega | Nijega | Kommisjewei | Huisnr. 10 | In bedrijf | 4VPTVERZ76 | 6012 | 2002-09-23 | SCHR ALBANY MINI STIRRUP | 6012 | 2002-09-23 | HID AV CDM-70 | 70W CDM-T 830 | 70 | A 22:30 Avond (FRL) | - | per jaar | 1074 | 3529 | Gem. Smal. OVL | - | SCHR ALBANY MINI STIRRUP | - | A+ | A+ | A+ | A+ | 0 | 0 | 0 | [5 empty] | 2002 | 2042 | 2002 | 2022
SMA71254 | Enkel nummer | 197801 | 572863 | Nijega | Nijega | Kommisjewei | Huisnr. 5 | In bedrijf | 6VVERZKROMSTAF | 6012 | 2002-09-23 | SCHR ALBANY MINI | 6012 | 2002-09-23 | HID AV CDM-70 | 70W CDM-T 830 | 70 | A 22:30 Avond (FRL) | - | per jaar | 1074 | 3529 | Gem. Smal. OVL | - | SCHR ALBANY MINI | - | A+ | A+ | A+ | A+ | 0 | 0 | 0 | [5 empty] | 2002 | 2042 | 2002 | 2022
SMA71255 | Enkel nummer | 197794 | 572845 | Nijega | Nijega | Kommisjewei | Huisnr. 12 | In bedrijf | 4VPTVERZ76 | 6012 | 2002-09-23 | SCHR ALBANY MINI STIRRUP | 6012 | 2002-09-23 | HID AV CDM-70 | 70W CDM-T 830 | 70 | A 22:30 Avond (FRL) | - | per jaar | 1074 | 3529 | Gem. Smal. OVL | - | SCHR ALBANY MINI STIRRUP | - | A+ | A+ | A+ | A+ | 0 | 0 | 0 | [5 empty] | 2002 | 2042 | 2002 | 2022
SMA71256 | Enkel nummer | 197822 | 572859 | Nijega | Nijega | Kommisjewei | Huisnr. 11 | In bedrijf | 6VVERZKROMSTAF | 6012 | 2002-09-23 | SCHR ALBANY MINI | 6012 | 2002-09-23 | HID AV CDM-70 | 70W CDM-T 830 | 70 | NACHT | - | per jaar | 4094 | 3529 | Gem. Smal. OVL | - | SCHR ALBANY MINI | - | A+ | A+ | A+ | A+ | 0 | 0 | 0 | [5 empty] | 2002 | 2042 | 2002 | 2022
SMA71257 | Enkel nummer | 197818 | 572840 | Nijega | Nijega | Kommisjewei | Huisnr. 14 | In bedrijf | 4VPTVERZ76 | 6012 | 2002-09-23 | SCHR ALBANY MINI STIRRUP | 6012 | 2002-09-23 | HID AV CDM-70 | 70W CDM-T 830 | 70 | NACHT | - | per jaar | 4094 | 3529 | Gem. Smal. OVL | - | SCHR ALBANY MINI STIRRUP | - | A+ | A+ | A+ | A+ | 0 | 0 | 0 | [5 empty] | 2002 | 2042 | 2002 | 2022
SMA71258 | Enkel nummer | 197835 | 572850 | Nijega | Nijega | Kommisjewei | Huisnr. 16 | In bedrijf | 6VVERZKROMSTAF | 6012 | 2002-09-23 | SCHR ALBANY MINI | 6012 | 2002-09-23 | HID AV CDM-70 | 70W CDM-T 830 | 70 | A 22:30 Avond (FRL) | - | per jaar | 1074 | 3529 | Gem. Smal. OVL | - | SCHR ALBANY MINI | - | A+ | A+ | A+ | A+ | 0 | 0 | 0 | [5 empty] | 2002 | 2042 | 2002 | 2022
SMA71259 | Enkel nummer | 197857 | 572843 | Nijega | Nijega | Kommisjewei | Huisnr. 18 | In bedrijf | 6VVERZKROMSTAF | 6012 | 2002-09-23 | SCHR ALBANY MINI | 6012 | 2002-09-23 | HID AV CDM-70 | 70W CDM-T 830 | 70 | NACHT | - | per jaar | 4094 | 3529 | Gem. Smal. OVL | - | SCHR ALBANY MINI | - | A+ | A+ | A+ | A+ | 0 | 0 | 0 | [5 empty] | 2002 | 2042 | 2002 | 2022
SMA71260 | Enkel nummer | 197879 | 572837 | Nijega | Nijega | Kommisjewei | Huisnr. 15 | In bedrijf | 6VVERZKROMSTAF | 6012 | 2002-09-23 | SCHR ALBANY MINI | 6012 | 2002-09-23 | HID AV CDM-70 | 70W CDM-T 830 | 70 | A 22:30 Avond (FRL) | - | per jaar | 1074 | 3529 | Gem. Smal. OVL | - | SCHR ALBANY MINI | - | A+ | A+ | A+ | A+ | 0 | 0 | 0 | [5 empty] | 2002 | 2042 | 2002 | 2022
SMA71261 | Enkel nummer | 197900 | 572831 | Nijega | Nijega | Kommisjewei | Huisnr. 24 | In bedrijf | 6VVERZKROMSTAF | 6012 | 2002-09-05 | SCHR ALBANY MINI | 6012 | 2002-09-05 | HID AV CDM-70 | 70W CDM-T 830 | 70 | NACHT | - | per jaar | 4094 | 3529 | Gem. Smal. OVL | - | SCHR ALBANY MINI | - | A+ | A+ | A+ | A+ | 0 | 0 | 0 | [5 empty] | 2002 | 2042 | 2002 | 2022
SMA71262 | Enkel nummer | 197924 | 572825 | Nijega | Nijega | Kommisjewei | Huisnr. 26 | In bedrijf | 6VVERZKROMSTAF | 6012 | 2002-09-05 | SCHR ALBANY MINI | 6012 | 2002-09-05 | HID AV CDM-70 | 70W CDM-T 830 | 70 | A 22:30 Avond (FRL) | - | per jaar | 1074 | 3529 | Gem. Smal. OVL | - | SCHR ALBANY MINI | - | A+ | A+ | A+ | A+ | 0 | 0 | 0 | [5 empty] | 2002 | 2042 | 2002 | 2022
SMA71263 | Enkel nummer | 197945 | 572819 | Nijega | Nijega | Kommisjewei | Huisnr. 30 | In bedrijf | 6VVERZKROMSTAF | 6012 | 2002-09-05 | SCHR ALBANY MINI | 6012 | 2002-09-05 | HID AV CDM-70 | 70W CDM-T 830 | 70 | NACHT | - | per jaar | 4094 | 3529 | Gem. Smal. OVL | - | SCHR ALBANY MINI | - | A+ | A+ | A+ | A+ | 0 | 0 | 0 | [5 empty] | 2002 | 2042 | 2002 | 2022
SMA71264 | Enkel nummer | 197964 | 572813 | Nijega | Nijega | Kommisjewei | Huisnr. 32 | In bedrijf | 6VVERZKROMSTAF | 6012 | 2002-09-23 | SCHR ALBANY MINI | 6012 | 2002-09-23 | HID AV CDM-70 | 70W CDM-T 830 | 70 | A 22:30 Avond (FRL) | - | per jaar | 1074 | 3529 | Gem. Smal. OVL | - | SCHR ALBANY MINI | - | A+ | A+ | A+ | A+ | 0 | 0 | 0 | [5 empty] | 2002 | 2042 | 2002 | 2022
SMA71265 | Enkel nummer | 197986 | 572806 | Nijega | Nijega | Kommisjewei | Huisnr. 34 | In bedrijf | 6VVERZKROMSTAF | 6012 | 2002-09-17 | SCHR ALBANY MINI | 6012 | 2002-09-17 | HID AV CDM-70 | 70W CDM-T 830 | 70 | NACHT | - | per jaar | 4094 | 3529 | Gem. Smal. OVL | - | SCHR ALBANY MINI | - | A+ | A+ | A+ | A+ | 0 | 0 | 0 | [5 empty] | 2002 | 2042 | 2002 | 2022
SMA71266 | Enkel nummer | 198005 | 572800 | Nijega | Nijega | Kommisjewei | Huisnr. 36 | In bedrijf | 6VVERZKROMSTAF | 6012 | 2002-09-23 | SCHR ALBANY MINI | 6012 | 2002-09-23 | HID AV CDM-70 | 70W CDM-T 830 | 70 | A 22:30 Avond (FRL) | - | per jaar | 1074 | 3529 | Gem. Smal. OVL | - | SCHR ALBANY MINI | - | A+ | A+ | A+ | A+ | 0 | 0 | 0 | [5 empty] | 2002 | 2042 | 2002 | 2022
SMA71267 | Enkel nummer | 198029 | 572793 | Nijega | Nijega | Kommisjewei | Huisnr. 40 | In bedrijf | 6VVERZKROMSTAF | 6012 | 2002-09-17 | SCHR ALBANY MINI | 6012 | 2002-09-17 | HID AV CDM-70 | 70W CDM-T 830 | 70 | NACHT | - | per jaar | 4094 | 3529 | Gem. Smal. OVL | - | SCHR ALBANY MINI | - | A+ | A+ | A+ | A+ | 0 | 0 | 0 | [5 empty] | 2002 | 2042 | 2002 | 2022
SMA71268 | Enkel nummer | 198051 | 572786 | Nijega | Nijega | Kommisjewei | Huisnr. 42 | In bedrijf | 6VVERZKROMSTAF | 6012 | 2002-09-23 | SCHR ALBANY MINI | 6012 | 2002-09-23 | HID AV CDM-70 | 70W CDM-T 830 | 70 | A 22:30 Avond (FRL) | - | per jaar | 1074 | 3529 | Gem. Smal. OVL | - | SCHR ALBANY MINI | - | A+ | A+ | A+ | A+ | 0 | 0 | 0 | [5 empty] | 2002 | 2042 | 2002 | 2022
SMA71269 | Enkel nummer | 198072 | 572780 | Nijega | Nijega | Kommisjewei | Huisnr. 44 | In bedrijf | 6VVERZKROMSTAF | 6012 | 2002-09-17 | SCHR ALBANY MINI | 6012 | 2002-09-17 | HID AV CDM-70 | 70W CDM-T 830 | 70 | NACHT | - | per jaar | 4094 | 3529 | Gem. Smal. OVL | - | SCHR ALBANY MINI | - | A+ | A+ | A+ | A+ | 0 | 0 | 0 | [5 empty] | 2002 | 2042 | 2002 | 2022
SMA71270 | Enkel nummer | 198095 | 572773 | Nijega | Nijega | Kommisjewei | Huisnr. 54 | In bedrijf | 6VVERZKROMSTAF | 6012 | 2002-09-23 | SCHR ALBANY MINI | 6012 | 2002-09-23 | HID AV CDM-70 | 70W CDM-T 830 | 70 | A 22:30 Avond (FRL) | - | per jaar | 1074 | 3529 | Gem. Smal. OVL | - | SCHR ALBANY MINI | - | A+ | A+ | A+ | A+ | 0 | 0 | 0 | [5 empty] | 2002 | 2042 | 2002 | 2022
SMA71271 | Enkel nummer | 198115 | 572767 | Nijega | Nijega | Kommisjewei | Huisnr. 56 | In bedrijf | 6VVERZKROMSTAF | 6012 | 2002-09-23 | SCHR ALBANY MINI | 6012 | 2002-09-23 | HID AV CDM-70 | 70W CDM-T 830 | 70 | NACHT | - | per jaar | 4094 | 3529 | Gem. Smal. OVL | - | SCHR ALBANY MINI | - | A+ | A+ | A+ | A+ | 1 | 0 | 0 | [5 empty] | 2002 | 2042 | 2002 | 2022
SMA71272 | Enkel nummer | 198137 | 572760 | Nijega | Nijega | Kommisjewei | Huisnr. 58 | In bedrijf | 6VVERZKROMSTAF | 6012 | 2002-09-23 | SCHR ALBANY MINI | 6012 | 2002-09-23 | HID AV CDM-70 | 70W CDM-T 830 | 70 | A 22:30 Avond (FRL) | - | per jaar | 1074 | 3529 | Gem. Smal. OVL | - | SCHR ALBANY MINI | - | A+ | A+ | A+ | A+ | 0 | 0 | 0 | [5 empty] | 2002 | 2042 | 2002 | 2022
SMA71273 | Enkel nummer | 198158 | 572754 | Nijega | Nijega | Kommisjewei | Huisnr. 60 | In bedrijf | 6VVERZKROMSTAF | 6012 | 2002-09-23 | SCHR ALBANY MINI | 6012 | 2002-09-23 | HID AV CDM-70 | 70W CDM-T 830 | 70 | NACHT | - | per jaar | 4094 | 3529 | Gem. Smal. OVL | - | SCHR ALBANY MINI | - | A+ | A+ | A+ | A+ | 0 | 0 | 0 | [5 empty] | 2002 | 2042 | 2002 | 2022
SMA71274 | Enkel nummer | 198180 | 572749 | Nijega | Nijega | Kommisjewei | Huisnr. 62 | In bedrijf | 6VVERZKROMSTAF | 6012 | 2002-09-23 | SCHR ALBANY MINI | 6012 | 2002-09-23 | HID AV CDM-70 | 70W CDM-T 830 | 70 | A 22:30 Avond (FRL) | - | per jaar | 1074 | 3529 | Gem. Smal. OVL | - | SCHR ALBANY MINI | - | A+ | A+ | A+ | A+ | 0 | 0 | 0 | [5 empty] | 2002 | 2042 | 2002 | 2022
SMA71275 | Enkel nummer | 198202 | 572742 | Nijega | Nijega | Kommisjewei | Huisnr. 66 | In bedrijf | 6VVERZKROMSTAF | 6012 | 2002-09-23 | SCHR ALBANY MINI | 6012 | 2002-09-23 | HID AV CDM-70 | 70W CDM-T 830 | 70 | NACHT | - | per jaar | 4094 | 3529 | Gem. Smal. OVL | - | SCHR ALBANY MINI | - | A+ | A+ | A+ | A+ | 0 | 0 | 0 | [5 empty] | 2002 | 2042 | 2002 | 2022
SMA71276 | Enkel nummer | 198223 | 572735 | Nijega | Nijega | Kommisjewei | Huisnr. 68 | In bedrijf | 6VVERZKROMSTAF | 6012 | 2002-09-23 | SCHR ALBANY MINI | 6012 | 2002-09-23 | HID AV CDM-70 | 70W CDM-T 830 | 70 | A 22:30 Avond (FRL) | - | per jaar | 1074 | 3529 | Gem. Smal. OVL | - | SCHR ALBANY MINI | - | A+ | A+ | A+ | A+ | 0 | 0 | 0 | [5 empty] | 2002 | 2042 | 2002 | 2022
SMA71277 | Enkel nummer | 198246 | 572728 | Nijega | Nijega | Kommisjewei | Huisnr. 70 | In bedrijf | 6VVERZKROMSTAF | 6012 | 2002-09-23 | SCHR ALBANY MINI | 6012 | 2002-09-23 | HID AV CDM-70 | 70W CDM-T 830 | 70 | NACHT | - | per jaar | 4094 | 3529 | Gem. Smal. OVL | - | SCHR ALBANY MINI | - | A+ | A+ | A+ | A+ | 0 | 0 | 0 | [5 empty] | 2002 | 2042 | 2002 | 2022
SMA71278 | Enkel nummer | 198267 | 572720 | Nijega | Nijega | Kommisjewei | Huisnr. 76 | In bedrijf | 6VVERZKROMSTAF | 6012 | 2002-09-23 | SCHR ALBANY MINI | 6012 | 2002-09-23 | HID AV CDM-70 | 70W CDM-T 830 | 70 | A 22:30 Avond (FRL) | - | per jaar | 1074 | 3529 | Gem. Smal. OVL | - | SCHR ALBANY MINI | - | A+ | A+ | A+ | A+ | 0 | 0 | 0 | [5 empty] | 2002 | 2042 | 2002 | 2022
SMA71279 | Enkel nummer | 198285 | 572713 | Nijega | Nijega | Kommisjewei | Huisnr. 78 | In bedrijf | 6VVERZKROMSTAF | 6012 | 2002-09-23 | SCHR ALBANY MINI | 6012 | 2002-09-23 | HID AV CDM-70 | 70W CDM-T 830 | 70 | NACHT | - | per jaar | 4094 | 3529 | Gem. Smal. OVL | - | SCHR ALBANY MINI | - | A+ | A+ | A+ | A+ | 0 | 0 | 0 | [5 empty] | 2002 | 2042 | 2002 | 2022
SMA71280 | Enkel nummer | 198304 | 572706 | Nijega | Nijega | Kommisjewei | Huisnr. 78 | In bedrijf | 6VVERZKROMSTAF | 6012 | 2002-09-23 | SCHR ALBANY MINI | 6012 | 2002-09-23 | HID AV CDM-70 | 70W CDM-T 830 | 70 | A 22:30 Avond (FRL) | - | per jaar | 1074 | 3529 | Gem. Smal. OVL | - | SCHR ALBANY MINI | - | A+ | A+ | A+ | A+ | 0 | 0 | 0 | [5 empty] | 2002 | 2042 | 2002 | 2022
SMA71281 | Enkel nummer | 198326 | 572698 | Nijega | Nijega | Kommisjewei | Huisnr. 78 | In bedrijf | 6VVERZKROMSTAF | 6012 | 2002-09-23 | SCHR ALBANY MINI | 6012 | 2002-09-23 | HID AV CDM-70 | 70W CDM-T 830 | 70 | NACHT | - | per jaar | 4094 | 3529 | Gem. Smal. OVL | - | SCHR ALBANY MINI | - | A+ | A+ | A+ | A+ | 1 | 0 | 0 | [5 empty] | 2002 | 2042 | 2002 | 2022
SMA71282 | Enkel nummer | 197651 | 572841 | Nijega | Nijega | Kilometerwei | Huisnr. 1 | In bedrijf | 6VVERZKROMSTAF | 6012 | 2003-01-28 | SCHR ALBANY MINI | 6012 | 2003-01-28 | HID AV CDM-70 | 70W CDM-T 830 | 70 | NACHT | - | per jaar | 4094 | 3520 | Gem. Smal. OVL | - | SCHR ALBANY MINI | - | A+ | A+ | A+ | A+ | 0 | 0 | 0 | [5 empty] | 2003 | 2043 | 2003 | 2023
SMA71283 | Enkel nummer | 197658 | 572809 | Nijega | Nijega | Kilometerwei | Huisnr. 5 | In bedrijf | 6VVERZKROMSTAF | 6012 | 2003-01-28 | SCHR ALBANY MINI | 6012 | 2003-01-28 | HID AV CDM-70 | 70W CDM-T 830 | 70 | NACHT | - | per jaar | 4094 | 3520 | Gem. Smal. OVL | - | SCHR ALBANY MINI | - | A+ | A+ | A+ | A+ | 0 | 0 | 0 | [5 empty] | 2003 | 2043 | 2003 | 2023
SMA71284 | Enkel nummer | 197665 | 572777 | Nijega | Nijega | Kilometerwei | Huisnr. 13 | In bedrijf | 6VVERZKROMSTAF | 6012 | 2003-01-28 | SCHR ALBANY MINI | 6012 | 2003-01-28 | HID AV CDM-70 | 70W CDM-T 830 | 70 | NACHT | - | per jaar | 4094 | 3520 | Gem. Smal. OVL | - | SCHR ALBANY MINI | - | A+ | A+ | A+ | A+ | 0 | 0 | 0 | [5 empty] | 2003 | 2043 | 2003 | 2023
SMA71285 | Enkel nummer | 197665 | 572737 | Nijega | Nijega | Kilometerwei | Huisnr. 19 | In bedrijf | 6VVERZKROMSTAF | 6012 | 2003-01-28 | SCHR ALBANY MINI | 6012 | 2003-01-28 | HID AV CDM-70 | 70W CDM-T 830 | 70 | NACHT | - | per jaar | 4094 | 3520 | Gem. Smal. OVL | - | SCHR ALBANY MINI | - | A+ | A+ | A+ | A+ | 0 | 0 | 0 | [5 empty] | 2003 | 2043 | 2003 | 2023
SMA71286 | Enkel nummer | 205185 | 572513 | Houtigehage | Houtigehage | Drachtstercompagnie | Huisnr. 52 | In bedrijf | 4VPTVERZ76 | 3007 | 1995-01-01 | SCHR ALBANY MINI STIRRUP | 3007 | 1995-01-01 | HID-PV 70 /S SON/CDO | 70W SON-T PLUS | 70 | NACHT | - | per jaar | 4094 | 338 | Gem. Smal. OVL | - | SCHR ALBANY MINI STIRRUP | - | A+ | A+ | A+ | A+ | 0 | 0 | 0 | [5 empty] | 1995 | 2035 | 1995 | 2015
SMA71287 | Enkel nummer | 205205 | 572474 | Drachtstercompagnie | Drachtstercompagnie | Smidswei | Huisnr. 51 | In bedrijf | 4VPTVERZ76 | 3007 | 2003-03-17 | SCHR ALBANY MINI STIRRUP | 3007 | 2003-03-17 | HID-PV 70 /S SON/CDO | 70W SON-T PLUS | 70 | NACHT | - | per jaar | 4094 | 338 | Gem. Smal. OVL | - | SCHR ALBANY MINI STIRRUP | - | A+ | A+ | A+ | A+ | 0 | 0 | 0 | [5 empty] | 2003 | 2043 | 2003 | 2023
SMA71288 | Enkel nummer | 205217 | 572451 | Drachtstercompagnie | Drachtstercompagnie | Smidswei | Huisnr. 49 | In bedrijf | 4VPTVERZ76 | 3007 | 2017-04-10 | SCHR ALBANY MINI STIRRUP | 3007 | 2003-03-17 | HID-PV 70 /S SON/CDO | 70W SON-T PLUS | 70 | NACHT | - | per jaar | 4094 | 338 | Gem. Smal. OVL | - | SCHR ALBANY MINI STIRRUP | - | A+ | A+ | A+ | A+ | 0 | 0 | 0 | [5 empty] | 2017 | 2057 | 2003 | 2023
SMA71290 | Enkel nummer | 205232 | 572420 | Drachtstercompagnie | Drachtstercompagnie | Smidswei | Huisnr. 47 | In bedrijf | 4VPTVERZ76 | 3007 | 2003-03-17 | SCHR ALBANY MINI STIRRUP | 3007 | 2003-03-17 | HID-PV 70 /S SON/CDO | 70W SON-T PLUS | 70 | NACHT | - | per jaar | 4094 | 338 | Gem. Smal. OVL | - | SCHR ALBANY MINI STIRRUP | - | A+ | A+ | A+ | A+ | 1 | 0 | 0 | [5 empty] | 2003 | 2043 | 2003 | 2023
SMA71291 | Enkel nummer | 205251 | 572394 | Drachtstercompagnie | Drachtstercompagnie | Smidswei | Huisnr. 40 | In bedrijf | 4VPTVERZ76 | 3007 | 2003-03-17 | SCHR ALBANY MINI STIRRUP | 3007 | 2003-03-17 | HID-PV 70 /S SON/CDO | 70W SON-T PLUS | 70 | NACHT | - | per jaar | 4094 | 338 | Gem. Smal. OVL | - | SCHR ALBANY MINI STIRRUP | - | A+ | A+ | A+ | A+ | 0 | 0 | 0 | [5 empty] | 2003 | 2043 | 2003 | 2023
SMA71292 | Enkel nummer | 205265 | 572364 | Drachtstercompagnie | Drachtstercompagnie | Smidswei | Huisnr. 34 | In bedrijf | 4VPTVERZ76 | 3007 | 2003-03-17 | SCHR ALBANY MINI STIRRUP | 3007 | 2003-03-17 | HID-PV 70 /S SON/CDO | 70W SON-T PLUS | 70 | NACHT | - | per jaar | 4094 | 338 | Gem. Smal. OVL | - | SCHR ALBANY MINI STIRRUP | - | A+ | A+ | A+ | A+ | 0 | 0 | 0 | [5 empty] | 2003 | 2043 | 2003 | 2023
SMA71293 | Enkel nummer | 205280 | 572335 | Drachtstercompagnie | Drachtstercompagnie | Smidswei | Huisnr. 26 | In bedrijf | 4VPTVERZ76 | 3007 | 2003-03-17 | SCHR ALBANY MINI STIRRUP | 3007 | 2003-03-17 | HID-PV 70 /S SON/CDO | 70W SON-T PLUS | 70 | NACHT | - | per jaar | 4094 | 338 | Gem. Smal. OVL | - | SCHR ALBANY MINI STIRRUP | - | A+ | A+ | A+ | A+ | 0 | 0 | 0 | [5 empty] | 2003 | 2043 | 2003 | 2023
SMA71294 | Enkel nummer | 205293 | 572307 | Drachtstercompagnie | Drachtstercompagnie | Smidswei | Huisnr. 18 | In bedrijf | 4VPTVERZ76 | 3007 | 2003-03-17 | SCHR ALBANY MINI STIRRUP | 3007 | 2003-03-17 | HID-PV 70 /S SON/CDO | 70W SON-T PLUS | 70 | NACHT | - | per jaar | 4094 | 338 | Gem. Smal. OVL | - | SCHR ALBANY MINI STIRRUP | - | A+ | A+ | A+ | A+ | 0 | 0 | 0 | [5 empty] | 2003 | 2043 | 2003 | 2023
SMA71295 | Enkel nummer | 205306 | 572287 | Drachtstercompagnie | Drachtstercompagnie | Smidswei | Huisnr. 15 | In bedrijf | 4VPTVERZ76 | 3007 | 2003-03-17 | SCHR ALBANY MINI STIRRUP | 3007 | 2003-03-17 | HID-PV 70 /S SON/CDO | 70W SON-T PLUS | 70 | NACHT | - | per jaar | 4094 | 338 | Gem. Smal. OVL | - | SCHR ALBANY MINI STIRRUP | - | A+ | A+ | A+ | A+ | 0 | 0 | 0 | [5 empty] | 2003 | 2043 | 2003 | 2023
SMA71296 | Enkel nummer | 205325 | 572266 | Drachtstercompagnie | Drachtstercompagnie | Smidswei | Huisnr. 11 | In bedrijf | 4VPTVERZ76 | 3007 | 2003-03-17 | SCHR ALBANY MINI STIRRUP | 3007 | 2003-03-17 | HID-PV 70 /S SON/CDO | 70W SON-T PLUS | 70 | NACHT | - | per jaar | 4094 | 338 | Gem. Smal. OVL | - | SCHR ALBANY MINI STIRRUP | - | A+ | B | A+ | A+ | 3 | 0 | 0 | [5 empty] | 2003 | 2043 | 2003 | 2023
SMA71297 | Enkel nummer | 205247 | 572428 | Drachtstercompagnie | Drachtstercompagnie | Alde Wei | Huisnr. 25 | In bedrijf | 4VPTVERZ76 | 3007 | 2003-03-17 | SCHR ALBANY MINI STIRRUP | 3007 | 2003-03-17 | HID-PV 70 /S SON/CDO | 70W SON-T PLUS | 70 | NACHT | - | per jaar | 4094 | 182 | Gem. Smal. OVL | - | SCHR ALBANY MINI STIRRUP | - | A+ | A+ | A+ | A+ | 1 | 0 | 0 | [5 empty] | 2003 | 2043 | 2003 | 2023
SMA71298 | Enkel nummer | 205281 | 572445 | Drachtstercompagnie | Drachtstercompagnie | Alde Wei | Huisnr. 24 | In bedrijf | 4VPTVERZ76 | 3007 | 2003-03-17 | SCHR ALBANY MINI STIRRUP | 3007 | 2003-03-17 | HID-PV 70 /S SON/CDO | 70W SON-T PLUS | 70 | NACHT | - | per jaar | 4094 | 182 | Gem. Smal. OVL | - | SCHR ALBANY MINI STIRRUP | - | A+ | A+ | A+ | A+ | 0 | 0 | 0 | [5 empty] | 2003 | 2043 | 2003 | 2023
SMA71299 | Enkel nummer | 205311 | 572455 | Drachtstercompagnie | Drachtstercompagnie | Alde Wei | Huisnr. 20 | In bedrijf | 4VPTVERZ76 | 3007 | 2003-03-17 | SCHR ALBANY MINI STIRRUP | 3007 | 2003-03-17 | HID-PV 70 /S SON/CDO | 70W SON-T PLUS | 70 | NACHT | - | per jaar | 4094 | 182 | Gem. Smal. OVL | - | SCHR ALBANY MINI STIRRUP | - | A+ | A+ | A+ | A+ | 1 | 0 | 0 | [5 empty] | 2003 | 2043 | 2003 | 2023
SMA71300 | Enkel nummer | 205322 | 572431 | Drachtstercompagnie | Drachtstercompagnie | Alde Wei | Huisnr. 14 | In bedrijf | 4VPTVERZ76 | 3007 | 2003-03-17 | SCHR ALBANY MINI STIRRUP | 3007 | 2003-03-17 | HID-PV 70 /S SON/CDO | 70W SON-T PLUS | 70 | NACHT | - | per jaar | 4094 | 182 | Gem. Smal. OVL | - | SCHR ALBANY MINI STIRRUP | - | A+ | A+ | A+ | A+ | 0 | 0 | 0 | [5 empty] | 2003 | 2043 | 2003 | 2023
SMA71301 | Enkel nummer | 205335 | 572403 | Drachtstercompagnie | Drachtstercompagnie | Alde Wei | Huisnr. 12 | In bedrijf | 4VPTVERZ76 | 3007 | 2003-03-17 | SCHR ALBANY MINI STIRRUP | 3007 | 2003-03-17 | HID-PV 70 /S SON/CDO | 70W SON-T PLUS | 70 | NACHT | - | per jaar | 4094 | 182 | Gem. Smal. OVL | - | SCHR ALBANY MINI STIRRUP | - | A+ | A+ | A+ | A+ | 0 | 0 | 0 | [5 empty] | 2003 | 2043 | 2003 | 2023
SMA71302 | Enkel nummer | 205348 | 572376 | Drachtstercompagnie | Drachtstercompagnie | Alde Wei | Huisnr. 8 | In bedrijf | 4VPTVERZ76 | 3007 | 2003-03-17 | SCHR ALBANY MINI STIRRUP | 3007 | 2003-03-17 | HID-PV 70 /S SON/CDO | 70W SON-T PLUS | 70 | NACHT | - | per jaar | 4094 | 182 | Gem. Smal. OVL | - | SCHR ALBANY MINI STIRRUP | - | A+ | B | A+ | A+ | 0 | 0 | 0 | [5 empty] | 2003 | 2043 | 2003 | 2023
SMA71303 | Enkel nummer | 205361 | 572347 | Drachtstercompagnie | Drachtstercompagnie | Alde Wei | Huisnr. 8 | In bedrijf | 4VPTVERZ76 | 3007 | 2012-09-19 | SCHR ALBANY MINI STIRRUP | 3007 | 2012-09-19 | HID-PV 70 /S SON/CDO | 70W SON-T PLUS | 70 | NACHT | - | per jaar | 4094 | 182 | Gem. Smal. OVL | - | SCHR ALBANY MINI | - | A+ | A+ | A+ | B | 0 | 0 | 0 | [5 empty] | 2012 | 2052 | 2012 | 2032
SMA71304 | Enkel nummer | 205362 | 572308 | Drachtstercompagnie | Drachtstercompagnie | Alde Wei | Huisnr. 2 | In bedrijf | 4VPTVERZ76 | 3007 | 2003-03-17 | SCHR ALBANY MINI STIRRUP | 3007 | 2003-03-17 | HID-PV 70 /S SON/CDO | 70W SON-T PLUS | 70 | NACHT | - | per jaar | 4094 | 182 | Gem. Smal. OVL | - | SCHR ALBANY MINI STIRRUP | - | A+ | A+ | A+ | A+ | 0 | 0 | 0 | [5 empty] | 2003 | 2043 | 2003 | 2023
SMA71305 | Enkel nummer | 205345 | 572286 | Drachtstercompagnie | Drachtstercompagnie | Alde Wei | Huisnr. 2 | In bedrijf | 4VPTVERZ76 | 3007 | 2003-03-17 | SCHR ALBANY MINI STIRRUP | 3007 | 2003-03-17 | HID-PV 70 /S SON/CDO | 70W SON-T PLUS | 70 | NACHT | - | per jaar | 4094 | 182 | Gem. Smal. OVL | - | SCHR ALBANY MINI STIRRUP | - | A+ | A+ | A+ | A+ | 0 | 0 | 0 | [5 empty] | 2003 | 2043 | 2003 | 2023
SMA71306 | Enkel nummer | 205344 | 572252 | Drachtstercompagnie | Drachtstercompagnie | Smidswei | Huisnr. 9 | In bedrijf | 4VPTVERZ76 | 3007 | 2003-03-17 | SCHR ALBANY MINI STIRRUP | 3007 | 2003-03-17 | HID-PV 70 /S SON/CDO | 70W SON-T PLUS | 70 | NACHT | - | per jaar | 4094 | 338 | Gem. Smal. OVL | - | SCHR ALBANY MINI STIRRUP | - | A+ | A+ | A+ | A+ | 0 | 0 | 0 | [5 empty] | 2003 | 2043 | 2003 | 2023
SMA71307 | Enkel nummer | 205356 | 572228 | Drachtstercompagnie | Drachtstercompagnie | Smidswei | Huisnr. 5 | In bedrijf | 4VPTVERZ76 | 3007 | 2003-03-17 | SCHR ALBANY MINI STIRRUP | 3007 | 2003-03-17 | HID-PV 70 /S SON/CDO | 70W SON-T PLUS | 70 | NACHT | - | per jaar | 4094 | 338 | Gem. Smal. OVL | - | SCHR ALBANY MINI STIRRUP | - | A+ | B | A+ | A+ | 0 | 0 | 0 | [5 empty] | 2003 | 2043 | 2003 | 2023
SMA71308 | Enkel nummer | 205366 | 572201 | Drachtstercompagnie | Drachtstercompagnie | Smidswei | Huisnr. 1 | In bedrijf | 4VPTVERZ76 | 3007 | 2003-03-17 | SCHR ALBANY MINI STIRRUP | 3007 | 2003-03-17 | HID-PV 70 /S SON/CDO | 70W SON-T PLUS | 70 | NACHT | - | per jaar | 4094 | 338 | Gem. Smal. OVL | - | SCHR ALBANY MINI STIRRUP | - | A+ | B | B | A+ | 0 | 0 | 0 | [5 empty] | 2003 | 2043 | 2003 | 2023
SMA71309 | Enkel nummer | 205377 | 572175 | Drachtstercompagnie | Drachtstercompagnie | Smidswei | Huisnr. 2 | In bedrijf | 4VPTVERZ76 | 3007 | 2009-10-26 | SCHR ALBANY MINI STIRRUP | 3007 | 2003-03-17 | HID-PV 70 /S SON/CDO | 70W SON-T PLUS | 70 | NACHT | - | per jaar | 4094 | 338 | Gem. Smal. OVL | - | SCHR ALBANY MINI STIRRUP | - | A+ | A+ | A+ | A+ | 1 | 0 | 0 | [5 empty] | 2009 | 2049 | 2003 | 2023
SMA71310 | Enkel nummer | 205388 | 572145 | Drachtstercompagnie | Drachtstercompagnie | Fallaetswei | Huisnr. 4 | In bedrijf | 4VPTVERZ76 | 3007 | 2003-03-17 | SCHR ALBANY MINI STIRRUP | 3007 | 2003-03-17 | HID-PV 70 /S SON/CDO | 70W SON-T PLUS | 70 | NACHT | - | per jaar | 4094 | 248 | Gem. Smal. OVL | - | SCHR ALBANY MINI STIRRUP | - | A+ | A+ | A+ | A+ | 0 | 0 | 0 | [5 empty] | 2003 | 2043 | 2003 | 2023
SMA71311 | Enkel nummer | 205399 | 572119 | Drachtstercompagnie | Drachtstercompagnie | Fallaetswei | Huisnr. 8 | In bedrijf | 4VPTVERZ76 | 3007 | 2003-03-17 | SCHR ALBANY MINI STIRRUP | 3007 | 2003-03-17 | HID-PV 70 /S SON/CDO | 70W SON-T PLUS | 70 | NACHT | - | per jaar | 4094 | 248 | Gem. Smal. OVL | - | SCHR ALBANY MINI STIRRUP | - | A+ | A+ | A+ | A+ | 0 | 0 | 0 | [5 empty] | 2003 | 2043 | 2003 | 2023
SMA71312 | Enkel nummer | 205410 | 572090 | Drachtstercompagnie | Drachtstercompagnie | Fallaetswei | Huisnr. 10 | In bedrijf | 4VPTVERZ76 | 3007 | 2003-03-17 | SCHR ALBANY MINI STIRRUP | 3007 | 2003-03-17 | HID-PV 70 /S SON/CDO | 70W SON-T PLUS | 70 | NACHT | - | per jaar | 4094 | 248 | Gem. Smal. OVL | - | SCHR ALBANY MINI STIRRUP | - | A+ | A+ | A+ | A+ | 0 | 0 | 0 | [5 empty] | 2003 | 2043 | 2003 | 2023
SMA71313 | Enkel nummer | 205420 | 572065 | Drachtstercompagnie | Drachtstercompagnie | Fallaetswei | Huisnr. 12 | In bedrijf | 4VPTVERZ76 | 3007 | 2017-05-01 | SCHR ALBANY MINI STIRRUP | 3007 | 2003-03-17 | HID-PV 70 /S SON/CDO | 70W SON-T PLUS | 70 | NACHT | stroomwegen | per jaar | 4094 | 248 | Gem. Smal. OVL | - | SCHR ALBANY MINI STIRRUP | - | A+ | A+ | A+ | A+ | 0 | 0 | 0 | [5 empty] | 2017 | 2057 | 2003 | 2023
SMA71314 | Enkel nummer | 205431 | 572036 | Drachtstercompagnie | Drachtstercompagnie | Fallaetswei | Huisnr. 12a | In bedrijf | 4VPTVERZ76 | 3007 | 2003-03-17 | SCHR ALBANY MINI STIRRUP | 3007 | 2003-03-17 | HID-PV 70 /S SON/CDO | 70W SON-T PLUS | 70 | NACHT | - | per jaar | 4094 | 248 | Gem. Smal. OVL | - | SCHR ALBANY MINI STIRRUP | - | A+ | A+ | A+ | A+ | 0 | 0 | 0 | [5 empty] | 2003 | 2043 | 2003 | 2023
SMA71315 | Enkel nummer | 205400 | 572188 | Drachtstercompagnie | Drachtstercompagnie | Tsjerkebuorren | Huisnr. 1 | In bedrijf | 5VVERZKROM | 3007 | 2003-06-24 | SCHR ALBANY MINI | 3007 | 2003-06-24 | HID-PV 70 /S SON/CDO | 70W SON-T PLUS | 70 | NACHT | - | per jaar | 4094 | 356 | Gem. Smal. OVL | - | SCHR ALBANY MINI | - | A+ | A+ | A+ | A+ | 0 | 0 | 0 | [5 empty] | 2003 | 2043 | 2003 | 2023
SMA71316 | Enkel nummer | 205425 | 572200 | Drachtstercompagnie | Drachtstercompagnie | Tsjerkebuorren | Huisnr. 3 | In bedrijf | 5VVERZKROM | 3007 | 2003-06-24 | SCHR ALBANY MINI | 3007 | 2003-06-24 | HID-PV 70 /S SON/CDO | 70W SON-T PLUS | 70 | NACHT | - | per jaar | 4094 | 356 | Gem. Smal. OVL | - | SCHR ALBANY MINI | - | A+ | A+ | A+ | A+ | 0 | 0 | 0 | [5 empty] | 2003 | 2043 | 2003 | 2023
SMA71317 | Enkel nummer | 205451 | 572211 | Drachtstercompagnie | Drachtstercompagnie | Tsjerkebuorren | Huisnr. 5 | In bedrijf | 5VVERZKROM | 3007 | 2003-06-24 | SCHR ALBANY MINI | 3007 | 2010-11-02 | HID-PV 70 /S SON/CDO | 70W SON-T PLUS | 70 | NACHT | - | per jaar | 4094 | 356 | Gem. Smal. OVL | - | SCHR ALBANY MINI | - | A+ | A+ | A+ | A+ | 0 | 0 | 0 | [5 empty] | 2003 | 2043 | 2010 | 2030
SMA71318 | Enkel nummer | 205473 | 572222 | Drachtstercompagnie | Drachtstercompagnie | Tsjerkebuorren | Huisnr. 11 | In bedrijf | 5VVERZKROM | 3007 | 2003-06-24 | SCHR ALBANY MINI | 3007 | 2003-06-24 | HID-PV 70 /S SON/CDO | 70W SON-T PLUS | 70 | NACHT | - | per jaar | 4094 | 356 | Gem. Smal. OVL | - | SCHR ALBANY MINI | - | A+ | A+ | A+ | A+ | 1 | 0 | 0 | [5 empty] | 2003 | 2043 | 2003 | 2023
SMA71319 | Enkel nummer | 205496 | 572232 | Drachtstercompagnie | Drachtstercompagnie | Tsjerkebuorren | Huisnr. 13 | In bedrijf | 5VVERZKROM | 3007 | 2003-06-24 | SCHR ALBANY MINI | 3007 | 2012-12-18 | HID-PV 70 /S SON/CDO | 70W SON-T PLUS | 70 | NACHT | - | per jaar | 4094 | 356 | Gem. Smal. OVL | - | SCHR ALBANY MINI | - | A+ | A+ | A+ | A+ | 0 | 0 | 0 | [5 empty] | 2003 | 2043 | 2012 | 2032
SMA71320 | Enkel nummer | 205527 | 572246 | Drachtstercompagnie | Drachtstercompagnie | Tsjerkebuorren | Huisnr. 17 | In bedrijf | 5VVERZKROM | 3007 | 2003-06-24 | SCHR ALBANY MINI | 3007 | 2003-06-24 | HID-PV 70 /S SON/CDO | 70W SON-T PLUS | 70 | NACHT | - | per jaar | 4094 | 356 | Gem. Smal. OVL | - | SCHR ALBANY MINI | - | A+ | A+ | A+ | A+ | 0 | 0 | 0 | [5 empty] | 2003 | 2043 | 2003 | 2023
SMA71321 | Enkel nummer | 205555 | 572259 | Drachtstercompagnie | Drachtstercompagnie | Tsjerkebuorren | Huisnr. 21 | In bedrijf | 5VVERZKROM | 3007 | 2003-06-24 | SCHR ALBANY MINI | 3007 | 2003-06-24 | HID-PV 70 /S SON/CDO | 70W SON-T PLUS | 70 | NACHT | - | per jaar | 4094 | 356 | Gem. Smal. OVL | - | SCHR ALBANY MINI | - | A+ | A+ | A+ | A+ | 0 | 0 | 0 | [5 empty] | 2003 | 2043 | 2003 | 2023
SMA71322 | Enkel nummer | 205588 | 572275 | Drachtstercompagnie | Drachtstercompagnie | Tsjerkebuorren | Huisnr. 27 | In bedrijf | 5VVERZKROM | 3007 | 2003-06-24 | SCHR ALBANY MINI | 3007 | 2003-06-24 | HID-PV 70 /S SON/CDO | 70W SON-T PLUS | 70 | NACHT | - | per jaar | 4094 | 356 | Gem. Smal. OVL | - | SCHR ALBANY MINI | - | A+ | A+ | A+ | A+ | 0 | 0 | 0 | [5 empty] | 2003 | 2043 | 2003 | 2023
SMA71323 | Enkel nummer | 205614 | 572286 | Drachtstercompagnie | Drachtstercompagnie | Tsjerkebuorren | Huisnr. 31 | In bedrijf | 5VVERZKROM | 3007 | 2003-06-24 | SCHR ALBANY MINI | 3007 | 2003-06-24 | HID-PV 70 /S SON/CDO | 70W SON-T PLUS | 70 | NACHT | - | per jaar | 4094 | 356 | Gem. Smal. OVL | - | SCHR ALBANY MINI | - | A+ | A+ | A+ | A+ | 0 | 0 | 0 | [5 empty] | 2003 | 2043 | 2003 | 2023
SMA71324 | Enkel nummer | 205646 | 572296 | Drachtstercompagnie | Drachtstercompagnie | Tsjerkebuorren | Huisnr. 46 | In bedrijf | 5VVERZKROM | 3007 | 2003-06-24 | SCHR ALBANY MINI | 3007 | 2013-05-07 | HID-PV 70 /S SON/CDO | 70W SON-T PLUS | 70 | NACHT | - | per jaar | 4094 | 356 | Gem. Smal. OVL | - | SCHR ALBANY MINI | - | A+ | A+ | A+ | A+ | 0 | 0 | 0 | [5 empty] | 2003 | 2043 | 2013 | 2033
SMA71325 | Enkel nummer | 205667 | 572311 | Drachtstercompagnie | Drachtstercompagnie | Tsjerkebuorren | Huisnr. 37 | In bedrijf | 5VVERZKROM | 3007 | 2003-06-24 | SCHR ALBANY MINI | 3007 | 2003-06-24 | HID-PV 70 /S SON/CDO | 70W SON-T PLUS | 70 | NACHT | - | per jaar | 4094 | 356 | Gem. Smal. OVL | - | SCHR ALBANY MINI | - | A+ | A+ | A+ | A+ | 0 | 0 | 0 | [5 empty] | 2003 | 2043 | 2003 | 2023
SMA71326 | Enkel nummer | 205690 | 572322 | Drachtstercompagnie | Drachtstercompagnie | Tsjerkebuorren | Huisnr. 41 | In bedrijf | 5VVERZKROM | 3007 | 2003-06-24 | SCHR ALBANY MINI | 3007 | 2003-06-24 | HID-PV 70 /S SON/CDO | 70W SON-T PLUS | 70 | NACHT | - | per jaar | 4094 | 356 | Gem. Smal. OVL | - | SCHR ALBANY MINI | - | A+ | A+ | A+ | A+ | 0 | 0 | 0 | [5 empty] | 2003 | 2043 | 2003 | 2023
SMA71327 | Enkel nummer | 205715 | 572333 | Drachtstercompagnie | Drachtstercompagnie | Tsjerkebuorren | Huisnr. 41 | In bedrijf | 5VVERZKROM | 3007 | 2003-06-24 | SCHR ALBANY MINI | 3007 | 2017-12-07 | Xitanium light programmeble | 40W LED | 40 | NACHT | verblijfgebieden | per jaar | 4094 | 356 | Gem. Smal. OVL | - | SCHR ALBANY MINI | 40 | A+ | A+ | A+ | A+ | 2 | 0 | 0 | [5 empty] | 2003 | 2043 | 2017 | 2037
SMA71328 | Enkel nummer | 205727 | 572310 | Drachtstercompagnie | Drachtstercompagnie | De Feart | Huisnr. 1 | In bedrijf | 5VVERZKROM | 3007 | 2003-06-24 | SCHR ALBANY MINI | 3007 | 2003-06-24 | HID-PV 70 /S SON/CDO | 70W SON-T PLUS | 70 | NACHT | - | per jaar | 4094 | 211 | Gem. Smal. OVL | - | SCHR ALBANY MINI | - | A+ | A+ | A+ | A+ | 1 | 0 | 0 | [5 empty] | 2003 | 2043 | 2003 | 2023
SMA71329 | Enkel nummer | 205739 | 572279 | Drachtstercompagnie | Drachtstercompagnie | De Feart | Huisnr. 5 | In bedrijf | 5VVERZKROM | 3007 | 2010-09-21 | SCHR ALBANY MINI | 3007 | 2003-06-24 | HID-PV 70 /S SON/CDO | 70W SON-T PLUS | 70 | NACHT | - | per jaar | 4094 | 211 | Gem. Smal. OVL | - | SCHR ALBANY MINI | - | A+ | A+ | A+ | A+ | 0 | 0 | 0 | [5 empty] | 2010 | 2050 | 2003 | 2023
SMA71330 | Enkel nummer | 205750 | 572253 | Drachtstercompagnie | Drachtstercompagnie | De Feart | Huisnr. 7 | In bedrijf | 5VVERZKROM | 3007 | 2003-06-24 | SCHR ALBANY MINI | 3007 | 2003-06-24 | HID-PV 70 /S SON/CDO | 70W SON-T PLUS | 70 | NACHT | - | per jaar | 4094 | 211 | Gem. Smal. OVL | - | SCHR ALBANY MINI | - | A+ | A+ | A+ | A+ | 0 | 0 | 0 | [5 empty] | 2003 | 2043 | 2003 | 2023
SMA71332 | Enkel nummer | 205766 | 572212 | Drachtstercompagnie | Drachtstercompagnie | De Feart | Huisnr. 7 | In bedrijf | 5VVERZKROM | 3007 | 2003-06-24 | SCHR ALBANY MINI | 3007 | 2011-09-07 | HID-PV 70 /S SON/CDO | 70W SON-T PLUS | 70 | NACHT | - | per jaar | 4094 | 211 | Gem. Smal. OVL | - | SCHR ALBANY MINI | - | A+ | A+ | A+ | A+ | 0 | 0 | 0 | [5 empty] | 2003 | 2043 | 2011 | 2031
SMA71333 | Enkel nummer | 205782 | 572176 | Drachtstercompagnie | Drachtstercompagnie | De Feart | Huisnr. 9 | In bedrijf | 5VVERZKROM | 3007 | 2003-06-24 | SCHR ALBANY MINI | 3007 | 2003-06-24 | HID-PV 70 /S SON/CDO | 70W SON-T PLUS | 70 | NACHT | - | per jaar | 4094 | 211 | Gem. Smal. OVL | - | SCHR ALBANY MINI | - | A+ | A+ | A+ | A+ | 0 | 0 | 0 | [5 empty] | 2003 | 2043 | 2003 | 2023
SMA71334 | Enkel nummer | 205705 | 572323 | Drachtstercompagnie | Drachtstercompagnie | Tsjerkebuorren | Huisnr. 41 | In bedrijf | BOLDERMAST 1M | 7016 | 2016-11-18 | LOUIS POULSON WATERFRONT BOLLARD | 7016 | 2016-11-18 | LEDDRIVER DIM | 28W LED 560LM 3000K | 28 | NACHT | stroomwegen | per jaar | 4094 | 356 | Gem. Smal. OVL | - | LOUIS POULSON WATERFRONT BOLLARD | 28 | A+ | A+ | A+ | A+ | 0 | 0 | 0 | [5 empty] | 2016 | 2056 | 2016 | 2036
SMA71335 | Enkel nummer | 205700 | 572321 | Drachtstercompagnie | Drachtstercompagnie | Tsjerkebuorren | Huisnr. 41 | In bedrijf | BOLDERMAST 1M | 7016 | 2016-11-18 | LOUIS POULSON WATERFRONT BOLLARD | 7016 | 2016-11-18 | LEDDRIVER DIM | 28W LED 560LM 3000K | 28 | NACHT | stroomwegen | per jaar | 4094 | 356 | Gem. Smal. OVL | - | LOUIS POULSON WATERFRONT BOLLARD | 28 | A+ | A+ | A+ | A+ | 0 | 0 | 0 | [5 empty] | 2016 | 2056 | 2016 | 2036
SMA71337 | Enkel nummer | 198344 | 574576 | De Tike | De Tike | Susterwei | Huisnr. 16 | In bedrijf | 5.5VVERZ KROMSTAF | 3005 | 2003-04-07 | SCHR ALBANY MINI | 3005 | 2003-04-07 | HID AV CDM-70 | 70W CDM-T 830 | 70 | NACHT | - | per jaar | 4094 | 4539 | Gem. Smal. OVL | - | SCHR ALBANY MINI | - | A+ | A+ | A+ | A+ | 0 | 0 | 0 | [5 empty] | 2003 | 2043 | 2003 | 2023
SMA71338 | Enkel nummer | 198372 | 574585 | De Tike | De Tike | Susterwei | Huisnr. 12 | In bedrijf | 5.5VVERZ KROMSTAF | 3005 | 2003-04-07 | SCHR ALBANY MINI | 3005 | 2003-04-07 | HID AV CDM-70 | 70W CDM-T 830 | 70 | A 22:30 Avond (FRL) | - | per jaar | 1074 | 4539 | Gem. Smal. OVL | - | SCHR ALBANY MINI | - | A+ | A+ | A+ | A+ | 0 | 0 | 0 | [5 empty] | 2003 | 2043 | 2003 | 2023
SMA71339 | Enkel nummer | 198402 | 574581 | De Tike | De Tike | Susterwei | Huisnr. 1 | In bedrijf | 5.5VVERZ KROMSTAF | 3005 | 2003-04-07 | SCHR ALBANY MINI | 3005 | 2003-04-07 | HID AV CDM-70 | 70W CDM-T 830 | 70 | A 22:30 Avond (FRL) | - | per jaar | 1074 | 4539 | Gem. Smal. OVL | - | SCHR ALBANY MINI | - | A+ | A+ | A+ | A+ | 0 | 0 | 0 | [5 empty] | 2003 | 2043 | 2003 | 2023
SMA71340 | Enkel nummer | 198437 | 574592 | De Tike | De Tike | Susterwei | Huisnr. 2 | In bedrijf | 5.5VVERZ KROMSTAF | 3005 | 2003-04-07 | SCHR ALBANY MINI | 3005 | 2003-04-07 | HID AV CDM-70 | 70W CDM-T 830 | 70 | NACHT | - | per jaar | 4094 | 4539 | Gem. Smal. OVL | - | SCHR ALBANY MINI | - | A+ | A+ | A+ | A+ | 4 | 0 | 0 | [5 empty] | 2003 | 2043 | 2003 | 2023
SMA71341 | Enkel nummer | 198437 | 574567 | De Tike | De Tike | Master de Jongwei | Huisnr. 45 | In bedrijf | 5.5VVERZ KROMSTAF | 3005 | 2003-04-07 | SCHR ALBANY MINI | 3005 | 2003-04-07 | HID AV CDM-70 | 70W CDM-T 830 | 70 | A 22:30 Avond (FRL) | - | per jaar | 1074 | 4493 | Gem. Smal. OVL | - | SCHR ALBANY MINI | - | A+ | A+ | A+ | A+ | 0 | 0 | 0 | [5 empty] | 2003 | 2043 | 2003 | 2023
SMA71342 | Enkel nummer | 198446 | 574540 | De Tike | De Tike | Master de Jongwei | Huisnr. 43 | In bedrijf | 5.5VVERZ KROMSTAF | 3005 | 2003-04-07 | SCHR ALBANY MINI | 3005 | 2003-04-07 | HID AV CDM-70 | 70W CDM-T 830 | 70 | NACHT | - | per jaar | 4094 | 4493 | Gem. Smal. OVL | - | SCHR ALBANY MINI | - | A+ | A+ | A+ | A+ | 0 | 0 | 0 | [5 empty] | 2003 | 2043 | 2003 | 2023
SMA71343 | Enkel nummer | 198443 | 574509 | De Tike | De Tike | Master de Jongwei | Huisnr. 41 | In bedrijf | 5.5VVERZ KROMSTAF | 3005 | 2003-04-07 | SCHR ALBANY MINI | 3005 | 2003-04-07 | HID AV CDM-70 | 70W CDM-T 830 | 70 | A 22:30 Avond (FRL) | - | per jaar | 1074 | 4493 | Gem. Smal. OVL | - | SCHR ALBANY MINI | - | A+ | A+ | A+ | A+ | 0 | 0 | 0 | [5 empty] | 2003 | 2043 | 2003 | 2023
SMA71344 | Enkel nummer | 198453 | 574480 | De Tike | De Tike | Master de Jongwei | Huisnr. 42 | In bedrijf | 5.5VVERZ KROMSTAF | 3005 | 2003-04-07 | SCHR ALBANY MINI | 3005 | 2003-04-07 | HID AV CDM-70 | 70W CDM-T 830 | 70 | NACHT | - | per jaar | 4094 | 4493 | Gem. Smal. OVL | - | SCHR ALBANY MINI | - | A+ | A+ | A+ | A+ | 0 | 0 | 0 | [5 empty] | 2003 | 2043 | 2003 | 2023
SMA71345 | Enkel nummer | 198450 | 574449 | De Tike | De Tike | Master de Jongwei | Huisnr. 33 | In bedrijf | 5.5VVERZ KROMSTAF | 3005 | 2003-04-07 | SCHR ALBANY MINI | 3005 | 2003-04-07 | HID AV CDM-70 | 70W CDM-T 830 | 70 | A 22:30 Avond (FRL) | - | per jaar | 1074 | 4493 | Gem. Smal. OVL | - | SCHR ALBANY MINI | - | A+ | A+ | A+ | A+ | 0 | 0 | 0 | [5 empty] | 2003 | 2043 | 2003 | 2023
SMA71346 | Enkel nummer | 198459 | 574420 | De Tike | De Tike | Master de Jongwei | Huisnr. 36 | In bedrijf | 5.5VVERZ KROMSTAF | 3005 | 2003-04-07 | SCHR ALBANY MINI | 3005 | 2003-04-07 | HID AV CDM-70 | 70W CDM-T 830 | 70 | NACHT | - | per jaar | 4094 | 4493 | Gem. Smal. OVL | - | SCHR ALBANY MINI | - | A+ | A+ | A+ | A+ | 0 | 0 | 0 | [5 empty] | 2003 | 2043 | 2003 | 2023
SMA71347 | Enkel nummer | 198456 | 574390 | De Tike | De Tike | Master de Jongwei | Huisnr. 29 | In bedrijf | 5.5VVERZ KROMSTAF | 3005 | 2003-04-07 | SCHR ALBANY MINI | 3005 | 2003-04-07 | HID AV CDM-70 | 70W CDM-T 830 | 70 | A 22:30 Avond (FRL) | - | per jaar | 1074 | 4493 | Gem. Smal. OVL | - | SCHR ALBANY MINI | - | A+ | A+ | A+ | A+ | 0 | 0 | 0 | [5 empty] | 2003 | 2043 | 2003 | 2023
SMA71348 | Enkel nummer | 198459 | 574360 | De Tike | De Tike | Master de Jongwei | Huisnr. 32 | In bedrijf | 5.5VVERZ KROMSTAF | 3005 | 2003-04-07 | SCHR ALBANY MINI | 3005 | 2003-04-07 | HID AV CDM-70 | 70W CDM-T 830 | 70 | NACHT | - | per jaar | 4094 | 4493 | Gem. Smal. OVL | - | SCHR ALBANY MINI | - | A+ | A+ | A+ | A+ | 0 | 0 | 0 | [5 empty] | 2003 | 2043 | 2003 | 2023
SMA71349 | Enkel nummer | 198468 | 574331 | De Tike | De Tike | Master de Jongwei | Huisnr. 30 | In bedrijf | 5.5VVERZ KROMSTAF | 3005 | 2003-04-07 | SCHR ALBANY MINI | 3005 | 2003-04-07 | HID AV CDM-70 | 70W CDM-T 830 | 70 | A 22:30 Avond (FRL) | - | per jaar | 1074 | 4493 | Gem. Smal. OVL | - | SCHR ALBANY MINI | - | A+ | A+ | A+ | A+ | 0 | 0 | 0 | [5 empty] | 2003 | 2043 | 2003 | 2023
SMA71350 | Enkel nummer | 198466 | 574300 | De Tike | De Tike | Master de Jongwei | Huisnr. 28 | In bedrijf | 5.5VVERZ KROMSTAF | 3005 | 2003-04-07 | SCHR ALBANY MINI | 3005 | 2003-04-07 | HID AV CDM-70 | 70W CDM-T 830 | 70 | NACHT | - | per jaar | 4094 | 4493 | Gem. Smal. OVL | - | SCHR ALBANY MINI | - | A+ | A+ | A+ | A+ | 0 | 0 | 0 | [5 empty] | 2003 | 2043 | 2003 | 2023
SMA71351 | Enkel nummer | 198475 | 574271 | De Tike | De Tike | Master de Jongwei | Huisnr. 28 | In bedrijf | 5.5VVERZ KROMSTAF | 3005 | 2003-04-07 | SCHR ALBANY MINI | 3005 | 2003-04-07 | HID AV CDM-70 | 70W CDM-T 830 | 70 | A 22:30 Avond (FRL) | - | per jaar | 1074 | 4493 | Gem. Smal. OVL | - | SCHR ALBANY MINI | - | A+ | A+ | A+ | A+ | 0 | 0 | 0 | [5 empty] | 2003 | 2043 | 2003 | 2023
SMA71352 | Enkel nummer | 198471 | 574245 | De Tike | De Tike | Master de Jongwei | Huisnr. 21 | In bedrijf | 5.5VVERZ KROMSTAF | 3005 | 2003-04-07 | SCHR ALBANY MINI | 3005 | 2003-04-07 | HID AV CDM-70 | 70W CDM-T 830 | 70 | NACHT | - | per jaar | 4094 | 4493 | Gem. Smal. OVL | - | SCHR ALBANY MINI | - | A+ | A+ | A+ | A+ | 0 | 0 | 0 | [5 empty] | 2003 | 2043 | 2003 | 2023
SMA71353 | Enkel nummer | 198482 | 574210 | De Tike | De Tike | Master de Jongwei | Huisnr. 26 | In bedrijf | 5.5VVERZ KROMSTAF | 3005 | 2003-04-07 | SCHR ALBANY MINI | 3005 | 2003-04-07 | HID AV CDM-70 | 70W CDM-T 830 | 70 | A 22:30 Avond (FRL) | - | per jaar | 1074 | 4493 | Gem. Smal. OVL | - | SCHR ALBANY MINI | - | A+ | A+ | A+ | A+ | 0 | 0 | 0 | [5 empty] | 2003 | 2043 | 2003 | 2023
SMA71354 | Enkel nummer | 198480 | 574178 | De Tike | De Tike | Master de Jongwei | Huisnr. 24 | In bedrijf | 5.5VVERZ KROMSTAF | 3005 | 2003-04-07 | SCHR ALBANY MINI | 3005 | 2003-04-07 | HID AV CDM-70 | 70W CDM-T 830 | 70 | NACHT | - | per jaar | 4094 | 4493 | Gem. Smal. OVL | - | SCHR ALBANY MINI | - | A+ | A+ | A+ | A+ | 0 | 0 | 0 | [5 empty] | 2003 | 2043 | 2003 | 2023
SMA71355 | Enkel nummer | 198488 | 574155 | De Tike | De Tike | Master de Jongwei | Huisnr. 22 | In bedrijf | 5.5VVERZ KROMSTAF | 3005 | 2003-04-07 | SCHR ALBANY MINI | 3005 | 2003-04-07 | HID AV CDM-70 | 70W CDM-T 830 | 70 | A 22:30 Avond (FRL) | - | per jaar | 1074 | 4493 | Gem. Smal. OVL | - | SCHR ALBANY MINI | - | A+ | A+ | A+ | A+ | 0 | 0 | 0 | [5 empty] | 2003 | 2043 | 2003 | 2023
SMA71356 | Enkel nummer | 198485 | 574125 | De Tike | De Tike | Master de Jongwei | Huisnr. 20 | In bedrijf | 5.5VVERZ KROMSTAF | 3005 | 2003-04-07 | SCHR ALBANY MINI | 3005 | 2003-04-07 | HID AV CDM-70 | 70W CDM-T 830 | 70 | NACHT | - | per jaar | 4094 | 4493 | Gem. Smal. OVL | - | SCHR ALBANY MINI | - | A+ | A+ | A+ | A+ | 0 | 0 | 0 | [5 empty] | 2003 | 2043 | 2003 | 2023
SMA71357 | Enkel nummer | 198495 | 574092 | De Tike | De Tike | Master de Jongwei | Huisnr. 18 | In bedrijf | 5.5VVERZ KROMSTAF | 3005 | 2003-04-07 | SCHR ALBANY MINI | 3005 | 2003-04-07 | HID AV CDM-70 | 70W CDM-T 830 | 70 | A 22:30 Avond (FRL) | - | per jaar | 1074 | 4493 | Gem. Smal. OVL | - | SCHR ALBANY MINI | - | A+ | A+ | A+ | A+ | 0 | 0 | 0 | [5 empty] | 2003 | 2043 | 2003 | 2023
SMA71358 | Enkel nummer | 198492 | 574063 | De Tike | De Tike | Master de Jongwei | Huisnr. 16a | In bedrijf | 5.5VVERZ KROMSTAF | 3005 | 2003-04-07 | SCHR ALBANY MINI | 3005 | 2003-04-07 | HID AV CDM-70 | 70W CDM-T 830 | 70 | NACHT | - | per jaar | 4094 | 4493 | Gem. Smal. OVL | - | SCHR ALBANY MINI | - | A+ | A+ | A+ | A+ | 0 | 0 | 0 | [5 empty] | 2003 | 2043 | 2003 | 2023
SMA71359 | Enkel nummer | 198501 | 574029 | De Tike | De Tike | Master de Jongwei | Huisnr. 14a | In bedrijf | 5.5VVERZ KROMSTAF | 3005 | 2003-04-07 | SCHR ALBANY MINI | 3005 | 2003-04-07 | HID AV CDM-70 | 70W CDM-T 830 | 70 | A 22:30 Avond (FRL) | - | per jaar | 1074 | 4493 | Gem. Smal. OVL | - | SCHR ALBANY MINI | - | A+ | A+ | A+ | A+ | 0 | 0 | 0 | [5 empty] | 2003 | 2043 | 2003 | 2023
SMA71360 | Enkel nummer | 198499 | 573996 | De Tike | De Tike | Master de Jongwei | Huisnr. 12a | In bedrijf | 5.5VVERZ KROMSTAF | 3005 | 2003-04-07 | SCHR ALBANY MINI | 3005 | 2003-04-07 | HID AV CDM-70 | 70W CDM-T 830 | 70 | NACHT | - | per jaar | 4094 | 4493 | Gem. Smal. OVL | - | SCHR ALBANY MINI | - | A+ | A+ | A+ | A+ | 0 | 0 | 0 | [5 empty] | 2003 | 2043 | 2003 | 2023
SMA71361 | Enkel nummer | 198508 | 573965 | De Tike | De Tike | Master de Jongwei | Huisnr. 10 | In bedrijf | 5.5VVERZ KROMSTAF | 3005 | 2003-04-07 | SCHR ALBANY MINI | 3005 | 2003-04-07 | HID AV CDM-70 | 70W CDM-T 830 | 70 | A 22:30 Avond (FRL) | - | per jaar | 1074 | 4493 | Gem. Smal. OVL | - | SCHR ALBANY MINI | - | A+ | A+ | A+ | A+ | 0 | 0 | 0 | [5 empty] | 2003 | 2043 | 2003 | 2023
SMA71362 | Enkel nummer | 198504 | 573933 | De Tike | De Tike | Master de Jongwei | Huisnr. 5 | In bedrijf | 5.5VVERZ KROMSTAF | 3005 | 2003-04-07 | SCHR ALBANY MINI | 3005 | 2003-04-07 | HID AV CDM-70 | 70W CDM-T 830 | 70 | NACHT | - | per jaar | 4094 | 4493 | Gem. Smal. OVL | - | SCHR ALBANY MINI | - | A+ | A+ | A+ | A+ | 0 | Armatuur gedraaid | 0 | [5 empty] | 2003 | 2043 | 2003 | 2023
SMA71363 | Enkel nummer | 198514 | 573908 | De Tike | De Tike | Master de Jongwei | Huisnr. 4 | In bedrijf | 5.5VVERZ KROMSTAF | 3005 | 2003-04-07 | SCHR ALBANY MINI | 3005 | 2003-04-07 | HID AV CDM-70 | 70W CDM-T 830 | 70 | A 22:30 Avond (FRL) | - | per jaar | 1074 | 4493 | Gem. Smal. OVL | - | SCHR ALBANY MINI | - | A+ | A+ | A+ | A+ | 0 | 0 | 0 | [5 empty] | 2003 | 2043 | 2003 | 2023
SMA71364 | Enkel nummer | 198440 | 573855 | De Tike | De Tike | Master Iniawei | Huisnr. 6 | In bedrijf | 5.5VVERZ KROMSTAF | 3005 | 2003-06-02 | SCHR ALBANY MINI | 3005 | 2003-06-02 | HID AV CDM-70 | 70W CDM-T 830 | 70 | NACHT | - | per jaar | 4094 | 4503 | Gem. Smal. OVL | - | SCHR ALBANY MINI | - | A+ | A+ | A+ | A+ | 0 | 0 | 0 | [5 empty] | 2003 | 2043 | 2003 | 2023
SMA71365 | Enkel nummer | 198473 | 573856 | De Tike | De Tike | Master Iniawei | Huisnr. 4 | In bedrijf | 5.5VVERZ KROMSTAF | 3005 | 2003-04-07 | SCHR ALBANY MINI | 3005 | 2003-04-07 | HID AV CDM-70 | 70W CDM-T 830 | 70 | NACHT | - | per jaar | 4094 | 4503 | Gem. Smal. OVL | - | SCHR ALBANY MINI | - | A+ | A+ | A+ | A+ | 0 | 0 | 0 | [5 empty] | 2003 | 2043 | 2003 | 2023
SMA71366 | Enkel nummer | 198529 | 573822 | De Tike | De Tike | Peinderwei | Huisnr. 4 | In bedrijf | 5.5VVERZ KROMSTAF | 3005 | 2003-04-07 | SCHR ALBANY MINI | 3005 | 2003-04-07 | HID AV CDM-70 | 70W CDM-T 830 | 70 | A 22:30 Avond (FRL) | - | per jaar | 1074 | 4512 | Gem. Smal. OVL | - | SCHR ALBANY MINI | - | A+ | A+ | A+ | A+ | 0 | 0 | 0 | [5 empty] | 2003 | 2043 | 2003 | 2023
SMA71367 | Enkel nummer | 198532 | 573792 | De Tike | De Tike | Peinderwei | Huisnr. 11 | In bedrijf | 5.5VVERZ KROMSTAF | 3005 | 2003-04-07 | SCHR ALBANY MINI | 3005 | 2003-04-07 | HID AV CDM-70 | 70W CDM-T 830 | 70 | NACHT | - | per jaar | 4094 | 4512 | Gem. Smal. OVL | - | SCHR ALBANY MINI | - | A+ | A+ | A+ | A+ | 0 | 0 | 0 | [5 empty] | 2003 | 2043 | 2003 | 2023
SMA71368 | Enkel nummer | 198542 | 573763 | De Tike | De Tike | Peinderwei | Huisnr. 15 | In bedrijf | 5.5VVERZ KROMSTAF | 3005 | 2003-04-07 | SCHR ALBANY MINI | 3005 | 2003-04-07 | HID AV CDM-70 | 70W CDM-T 830 | 70 | A 22:30 Avond (FRL) | - | per jaar | 1074 | 4512 | Gem. Smal. OVL | - | SCHR ALBANY MINI | - | A+ | A+ | A+ | A+ | 0 | 0 | 0 | [5 empty] | 2003 | 2043 | 2003 | 2023
SMA71369 | Enkel nummer | 198538 | 573733 | De Tike | De Tike | Peinderwei | Huisnr. 17 | In bedrijf | 5.5VVERZ KROMSTAF | 3005 | 2003-04-07 | SCHR ALBANY MINI | 3005 | 2003-04-07 | HID AV CDM-70 | 70W CDM-T 830 | 70 | NACHT | - | per jaar | 4094 | 4512 | Gem. Smal. OVL | - | SCHR ALBANY MINI | - | A+ | A+ | A+ | A+ | 0 | 0 | 0 | [5 empty] | 2003 | 2043 | 2003 | 2023
SMA71370 | Enkel nummer | 198548 | 573701 | De Tike | De Tike | Peinderwei | Huisnr. 21 | In bedrijf | 5.5VVERZ KROMSTAF | 3005 | 2003-04-07 | SCHR ALBANY MINI | 3005 | 2003-04-07 | HID AV CDM-70 | 70W CDM-T 830 | 70 | A 22:30 Avond (FRL) | - | per jaar | 1074 | 4512 | Gem. Smal. OVL | - | SCHR ALBANY MINI | - | A+ | A+ | A+ | A+ | 0 | 0 | 0 | [5 empty] | 2003 | 2043 | 2003 | 2023
SMA71371 | Enkel nummer | 198544 | 573675 | De Tike | De Tike | Peinderwei | Huisnr. 27 | In bedrijf | 5.5VVERZ KROMSTAF | 3005 | 2003-04-07 | SCHR ALBANY MINI | 3005 | 2003-04-07 | HID AV CDM-70 | 70W CDM-T 830 | 70 | NACHT | - | per jaar | 4094 | 4512 | Gem. Smal. OVL | - | SCHR ALBANY MINI | - | A+ | A+ | A+ | A+ | 0 | 0 | 0 | [5 empty] | 2003 | 2043 | 2003 | 2023
SMA71372 | Enkel nummer | 198554 | 573645 | De Tike | De Tike | Peinderwei | Huisnr. 31 | In bedrijf | 5.5VVERZ KROMSTAF | 3005 | 2003-04-07 | SCHR ALBANY MINI | 3005 | 2003-04-07 | HID AV CDM-70 | 70W CDM-T 830 | 70 | A 22:30 Avond (FRL) | - | per jaar | 1074 | 4512 | Gem. Smal. OVL | - | SCHR ALBANY MINI | - | A+ | A+ | A+ | A+ | 0 | 0 | 0 | [5 empty] | 2003 | 2043 | 2003 | 2023
SMA71373 | Enkel nummer | 198549 | 573614 | De Tike | De Tike | Peinderwei | Huisnr. 30 | In bedrijf | 5.5VVERZ KROMSTAF | 3005 | 2003-04-07 | SCHR ALBANY MINI | 3005 | 2003-04-07 | HID AV CDM-70 | 70W CDM-T 830 | 70 | NACHT | - | per jaar | 4094 | 4512 | Gem. Smal. OVL | - | SCHR ALBANY MINI | - | A+ | A+ | A+ | A+ | 1 | 0 | 0 | [5 empty] | 2003 | 2043 | 2003 | 2023
SMA71374 | Enkel nummer | 198549 | 573576 | De Tike | De Tike | Peinderwei | Huisnr. 33 | In bedrijf | 5.5VVERZ KROMSTAF | 3005 | 2003-04-07 | SCHR ALBANY MINI | 3005 | 2003-04-07 | HID AV CDM-70 | 70W CDM-T 830 | 70 | A 22:30 Avond (FRL) | - | per jaar | 1074 | 4512 | Gem. Smal. OVL | - | SCHR ALBANY MINI | - | A+ | A+ | A+ | A+ | 0 | 0 | 0 | [5 empty] | 2003 | 2043 | 2003 | 2023
SMA71375 | Enkel nummer | 198465 | 574589 | De Tike | De Tike | Doktersheide | - | In bedrijf | 5.5VVERZ KROMSTAF | 3005 | 2003-04-07 | SCHR ALBANY MINI | 3005 | 2003-04-07 | HID AV CDM-70 | 70W CDM-T 830 | 70 | A 22:30 Avond (FRL) | - | per jaar | 1074 | 4447 | Gem. Smal. OVL | - | SCHR ALBANY MINI | - | A+ | A+ | A+ | A+ | 0 | 0 | 0 | [5 empty] | 2003 | 2043 | 2003 | 2023
SMA71376 | Enkel nummer | 198511 | 573880 | De Tike | De Tike | Master de Jongwei | - | In bedrijf | 4VPTVERZ76 | 3005 | 2003-06-02 | SCHR ALBANY MINI STIRRUP | 3005 | 2003-06-02 | HID AV CDM-70 | 70W CDM-T 830 | 70 | NACHT | - | per jaar | 4094 | 4493 | Gem. Smal. OVL | - | SCHR ALBANY MINI | - | A+ | A+ | A+ | A+ | 0 | 0 | 0 | [5 empty] | 2003 | 2043 | 2003 | 2023
SMA71377 | Enkel nummer | 198501 | 573863 | De Tike | De Tike | Master Iniawei | Huisnr. 2 | In bedrijf | 4VPTVERZ76 | 3005 | 2003-06-02 | SCHR ALBANY MINI STIRRUP | 3005 | 2003-06-02 | HID AV CDM-70 | 70W CDM-T 830 | 70 | A 22:30 Avond (FRL) | - | per jaar | 1074 | 4503 | Gem. Smal. OVL | - | SCHR ALBANY MINI | - | A+ | A+ | A+ | A+ | 2 | 0 | 0 | [5 empty] | 2003 | 2043 | 2003 | 2023
SMA71378 | Enkel nummer | 197626 | 572886 | Nijega | Nijega | Kilometerwei | Huisnr. 1 | In bedrijf | BOLDERMAST 1M | 6012 | 2003-01-28 | LOUIS POULSON WATERFRONT BOLLARD | 6012 | 2003-01-28 | HF-P 1 22-42 PL-T/C/L/TL5C | 32W PLT 4P 830 | 32 | NACHT | - | per jaar | 4094 | 3520 | Gem. Smal. OVL | - | LOUIS POULSON WATERFRONT BOLLARD | - | A+ | A+ | A+ | A+ | 0 | 0 | 0 | [5 empty] | 2003 | 2043 | 2003 | 2023
SMA71379 | Enkel nummer | 197629 | 572876 | Nijega | Nijega | Kilometerwei | Huisnr. 1 | In bedrijf | BOLDERMAST 1M | 6012 | 2003-01-28 | LOUIS POULSON WATERFRONT BOLLARD | 6012 | 2003-01-28 | HF-P 1 22-42 PL-T/C/L/TL5C | 32W PLT 4P 830 | 32 | NACHT | - | per jaar | 4094 | 3520 | Gem. Smal. OVL | - | LOUIS POULSON WATERFRONT BOLLARD | - | A+ | A+ | A+ | A+ | 0 | 0 | 0 | [5 empty] | 2003 | 2043 | 2003 | 2023
SMA71380 | Enkel nummer | 198525 | 573861 | De Tike | De Tike | Master de Jongwei | - | In bedrijf | 4VPTVERZ76 | 3005 | 2003-06-02 | SCHR ALBANY MINI STIRRUP | 3005 | 2003-06-02 | HID AV CDM-70 | 70W CDM-T 830 | 70 | NACHT | - | per jaar | 4094 | 4493 | Gem. Smal. OVL | - | SCHR ALBANY MINI | - | A+ | A+ | A+ | A+ | 2 | 0 | 0 | [5 empty] | 2003 | 2043 | 2003 | 2023
SMA71381 | Enkel nummer | 198534 | 573846 | De Tike | De Tike | Peinderwei | Huisnr. 1 | In bedrijf | 4VPTVERZ76 | 3005 | 2003-06-02 | SCHR ALBANY MINI STIRRUP | 3005 | 2003-06-02 | HID AV CDM-70 | 70W CDM-T 830 | 70 | NACHT | - | per jaar | 4094 | 4512 | Gem. Smal. OVL | - | SCHR ALBANY MINI | - | A+ | A+ | A+ | A+ | 0 | 0 | 0 | [5 empty] | 2003 | 2043 | 2003 | 2023
SMA71382 | Enkel nummer | 205490 | 572218 | Houtigehage | Houtigehage | Drachtstercompagnie | Huisnr. 13 | In bedrijf | 5VVERZKROM | 3007 | 1995-01-01 | SCHR ALBANY MINI | 3007 | 1995-01-01 | HID-PV 70 /S SON/CDO | 70W SON-T PLUS | 70 | NACHT | - | per jaar | 4094 | 356 | Gem. Smal. OVL | - | SCHR ALBANY MINI | - | A+ | A+ | A+ | A+ | 0 | 0 | 0 | [5 empty] | 1995 | 2035 | 1995 | 2015
SMA71383 | Enkel nummer | 197609 | 572750 | Nijega | Nijega | De Klynhoeke | Huisnr. 5 | In bedrijf | 4VPTVERZ76 | 6012 | 2003-05-12 | SCHR ALBANY MINI STIRRUP | 6012 | 2003-05-12 | HID AV CDM-70 | 70W CDM-T 830 | 70 | A 22:30 Avond (FRL) | - | per jaar | 1074 | 3452 | Gem. Smal. OVL | - | SCHR ALBANY MINI STIRRUP | - | A+ | A+ | A+ | A+ | 0 | 0 | 0 | [5 empty] | 2003 | 2043 | 2003 | 2023
SMA71384 | Enkel nummer | 197618 | 572708 | Nijega | Nijega | De Klynhoeke | Huisnr. 9 | In bedrijf | 4VPTVERZ76 | 6012 | 2003-05-12 | SCHR ALBANY MINI STIRRUP | 6012 | 2003-05-12 | HID AV CDM-70 | 70W CDM-T 830 | 70 | NACHT | - | per jaar | 4094 | 3452 | Gem. Smal. OVL | - | SCHR ALBANY MINI STIRRUP | - | A+ | A+ | A+ | A+ | 0 | 0 | 0 | [5 empty] | 2003 | 2043 | 2003 | 2023
SMA71385 | Enkel nummer | 197644 | 572710 | Nijega | Nijega | De Klynhoeke | Huisnr. 11 | In bedrijf | 4VPTVERZ76 | 6012 | 2003-05-12 | SCHR ALBANY MINI STIRRUP | 6012 | 2003-05-12 | HID AV CDM-70 | 70W CDM-T 830 | 70 | A 22:30 Avond (FRL) | - | per jaar | 1074 | 3452 | Gem. Smal. OVL | - | SCHR ALBANY MINI STIRRUP | - | A+ | A+ | A+ | A+ | 0 | 0 | 0 | [5 empty] | 2003 | 2043 | 2003 | 2023
SMA71386 | Enkel nummer | 197745 | 572729 | Nijega | Nijega | Fiifhoeke | Huisnr. 6 | In bedrijf | 4VPTVERZ76 | 6012 | 2003-05-12 | SCHR ALBANY MINI STIRRUP | 6012 | 2003-05-12 | HID AV CDM-70 | 70W CDM-T 830 | 70 | NACHT | - | per jaar | 4094 | 3475 | Gem. Smal. OVL | - | SCHR ALBANY MINI STIRRUP | - | A+ | B | A+ | A+ | 0 | 0 | 0 | [5 empty] | 2003 | 2043 | 2003 | 2023
SMA71387 | Enkel nummer | 197770 | 572762 | Nijega | Nijega | Fiifhoeke | Huisnr. 11 | In bedrijf | 4VPTVERZ76 | 6012 | 2003-05-12 | SCHR ALBANY MINI STIRRUP | 6012 | 2003-05-12 | HID AV CDM-70 | 70W CDM-T 830 | 70 | NACHT | - | per jaar | 4094 | 3475 | Gem. Smal. OVL | - | SCHR ALBANY MINI STIRRUP | - | A+ | A+ | A+ | A+ | 0 | 0 | 0 | [5 empty] | 2003 | 2043 | 2003 | 2023
SMA71388 | Enkel nummer | 197737 | 572755 | Nijega | Nijega | Fiifhoeke | Huisnr. 7 | In bedrijf | 4VPTVERZ76 | 6012 | 2003-05-12 | SCHR ALBANY MINI STIRRUP | 6012 | 2003-05-12 | HID AV CDM-70 | 70W CDM-T 830 | 70 | NACHT | - | per jaar | 4094 | 3475 | Gem. Smal. OVL | - | SCHR ALBANY MINI STIRRUP | - | A+ | A+ | A+ | A+ | 0 | 0 | 0 | [5 empty] | 2003 | 2043 | 2003 | 2023
SMA71389 | Enkel nummer | 197703 | 572748 | Nijega | Nijega | Fiifhoeke | Huisnr. 5 | In bedrijf | 4VPTVERZ76 | 6012 | 2003-05-12 | SCHR ALBANY MINI STIRRUP | 6012 | 2003-05-12 | HID AV CDM-70 | 70W CDM-T 830 | 70 | A 22:30 Avond (FRL) | - | per jaar | 1074 | 3475 | Gem. Smal. OVL | - | SCHR ALBANY MINI STIRRUP | - | A+ | A+ | A+ | A+ | 0 | 0 | 0 | [5 empty] | 2003 | 2043 | 2003 | 2023
SMA71390 | Enkel nummer | 197839 | 571932 | Nijega | Nijega | Hegewei | - | In bedrijf | 5.5VVERZ KROMSTAF | 6012 | 2003-05-15 | SCHR ALBANY MINI | 6012 | 2012-01-24 | HID AV CDM-70 | 70W CDM-T 830 | 70 | NACHT | - | per jaar | 4094 | 3502 | Gem. Smal. OVL | - | SCHR ALBANY MINI | - | A+ | B | A+ | A+ | 0 | 0 | 0 | [5 empty] | 2003 | 2043 | 2012 | 2032
SMA71391 | Enkel nummer | 197964 | 571956 | Nijega | Nijega | Hegewei | - | In bedrijf | 5.5VVERZ KROMSTAF | 6012 | 2003-05-15 | SCHR ALBANY MINI | 6012 | 2003-05-15 | HID AV CDM-70 | 70W CDM-T 830 | 70 | NACHT | - | per jaar | 4094 | 3502 | Gem. Smal. OVL | - | SCHR ALBANY MINI | - | A+ | A+ | A+ | A+ | 0 | 0 | 0 | [5 empty] | 2003 | 2043 | 2003 | 2023
SMA71392 | Enkel nummer | 198046 | 571981 | Nijega | Nijega | Hegewei | - | In bedrijf | 5.5VVERZ KROMSTAF | 6012 | 2003-05-15 | SCHR ALBANY MINI | 6012 | 2003-05-15 | HID AV CDM-70 | 70W CDM-T 830 | 70 | NACHT | - | per jaar | 4094 | 3502 | Gem. Smal. OVL | - | SCHR ALBANY MINI | - | A+ | A+ | A+ | A+ | 0 | 0 | 0 | [5 empty] | 2003 | 2043 | 2003 | 2023
SMA71393 | Enkel nummer | 198136 | 571979 | Nijega | Nijega | Hegewei | - | In bedrijf | 5.5VVERZ KROMSTAF | 6012 | 2003-05-15 | SCHR ALBANY MINI | 6012 | 2003-05-15 | HID AV CDM-70 | 70W CDM-T 830 | 70 | NACHT | - | per jaar | 4094 | 3502 | Gem. Smal. OVL | - | SCHR ALBANY MINI | - | A+ | A+ | A+ | A+ | 0 | 0 | 0 | [5 empty] | 2003 | 2043 | 2003 | 2023
SMA71394 | Enkel nummer | 198255 | 571957 | Nijega | Nijega | Hegewei | - | In bedrijf | 5.5VVERZ KROMSTAF | 6012 | 2003-05-15 | SCHR ALBANY MINI | 6012 | 2003-05-15 | HID AV CDM-70 | 70W CDM-T 830 | 70 | NACHT | - | per jaar | 4094 | 3502 | Gem. Smal. OVL | - | SCHR ALBANY MINI | - | A+ | A+ | A+ | A+ | 0 | 0 | 0 | [5 empty] | 2003 | 2043 | 2003 | 2023
SMA71395 | Enkel nummer | 198346 | 571935 | Nijega | Nijega | Hegewei | - | In bedrijf | 5.5VVERZ KROMSTAF | 6012 | 2003-05-15 | SCHR ALBANY MINI | 6012 | 2003-05-15 | HID AV CDM-70 | 70W CDM-T 830 | 70 | NACHT | - | per jaar | 4094 | 3502 | Gem. Smal. OVL | - | SCHR ALBANY MINI | - | A+ | A+ | A+ | A+ | 0 | 0 | 0 | [5 empty] | 2003 | 2043 | 2003 | 2023
SMA71396 | Enkel nummer | 198397 | 571927 | Nijega | Nijega | Hegewei | - | In bedrijf | 5.5VVERZ KROMSTAF | 6012 | 2003-05-15 | SCHR ALBANY MINI | 6012 | 2003-05-15 | HID AV CDM-70 | 70W CDM-T 830 | 70 | NACHT | - | per jaar | 4094 | 3502 | Gem. Smal. OVL | - | SCHR ALBANY MINI | - | A+ | A+ | A+ | A+ | 0 | 0 | 0 | [5 empty] | 2003 | 2043 | 2003 | 2023
SMA71397 | Enkel nummer | 198460 | 571917 | Nijega | Nijega | Hegewei | - | In bedrijf | 5.5VVERZ KROMSTAF | 6012 | 2003-05-15 | SCHR ALBANY MINI | 6012 | 2003-05-15 | HID AV CDM-70 | 70W CDM-T 830 | 70 | NACHT | - | per jaar | 4094 | 3502 | Gem. Smal. OVL | - | SCHR ALBANY MINI | - | A+ | A+ | A+ | A+ | 0 | 0 | 0 | [5 empty] | 2003 | 2043 | 2003 | 2023
SMA71398 | Enkel nummer | 198519 | 571909 | Nijega | Nijega | Hegewei | - | In bedrijf | 5.5VVERZ KROMSTAF | 6012 | 2003-05-15 | SCHR ALBANY MINI | 6012 | 2003-05-15 | HID AV CDM-70 | 70W CDM-T 830 | 70 | NACHT | - | per jaar | 4094 | 3502 | Gem. Smal. OVL | - | SCHR ALBANY MINI | - | A+ | A+ | A+ | A+ | 0 | 0 | 0 | [5 empty] | 2003 | 2043 | 2003 | 2023
SMA71399 | Enkel nummer | 198579 | 571901 | Nijega | Nijega | Hegewei | - | In bedrijf | 5.5VVERZ KROMSTAF | 6012 | 2003-05-15 | SCHR ALBANY MINI | 6012 | 2003-05-15 | HID AV CDM-70 | 70W CDM-T 830 | 70 | NACHT | - | per jaar | 4094 | 3502 | Gem. Smal. OVL | - | SCHR ALBANY MINI | - | A+ | A+ | A+ | A+ | 0 | 0 | 0 | [5 empty] | 2003 | 2043 | 2003 | 2023
SMA71400 | Enkel nummer | 192836 | 567973 | De Veenhoop | De Veenhoop | Sluswei | - | In bedrijf | 3.5VPTVERZ | 5008 | 2003-04-07 | HBN (HOLBEIN) | 5008 | 2003-04-07 | HF-R 136 PL-L | 36W PLL 4P HF DIM (23A) 830 | 36 | NACHT | - | per jaar | 4094 | 4629 | Gem. Smal. OVL | - | HBN (HOLBEIN) | - | A+ | A+ | A+ | A+ | 4 | 0 | niet genummerd | [5 empty] | 2003 | 2043 | 2003 | 2023
SMA71401 | Enkel nummer | 192811 | 567983 | De Veenhoop | De Veenhoop | Sluswei | Huisnr. 1 | In bedrijf | 3.5VPTVERZ | 5008 | 2003-04-07 | HBN (HOLBEIN) | 5008 | 2003-04-07 | HF-R 136 PL-L | 36W PLL 4P HF DIM (23A) 830 | 36 | NACHT | - | per jaar | 4094 | 4629 | Gem. Smal. OVL | - | HBN (HOLBEIN) | - | A+ | A+ | A+ | A+ | 0 | 0 | 0 | [5 empty] | 2003 | 2043 | 2003 | 2023
SMA71402 | Enkel nummer | 192788 | 567999 | De Veenhoop | De Veenhoop | Sluswei | Huisnr. 2 | In bedrijf | 3.5VPTVERZ | 5008 | 2003-04-07 | HBN (HOLBEIN) | 5008 | 2003-04-07 | HF-R 136 PL-L | 36W PLL 4P HF DIM (23A) 830 | 36 | NACHT | - | per jaar | 4094 | 4629 | Gem. Smal. OVL | - | HBN (HOLBEIN) | - | A+ | A+ | A+ | A+ | 0 | 0 | 0 | [5 empty] | 2003 | 2043 | 2003 | 2023
SMA71403 | Enkel nummer | 192766 | 568016 | De Veenhoop | De Veenhoop | Sluswei | Huisnr. 4 | In bedrijf | 3.5VPTVERZ | 5008 | 2003-04-07 | HBN (HOLBEIN) | 5008 | 2003-04-07 | HF-R 136 PL-L | 36W PLL 4P HF DIM (23A) 830 | 36 | NACHT | - | per jaar | 4094 | 4629 | Gem. Smal. OVL | - | HBN (HOLBEIN) | - | A+ | A+ | A+ | A+ | 0 | 0 | 0 | [5 empty] | 2003 | 2043 | 2003 | 2023
SMA71404 | Enkel nummer | 192747 | 568030 | De Veenhoop | De Veenhoop | Sluswei | Huisnr. 6 | In bedrijf | 3.5VPTVERZ | 5008 | 2003-04-07 | HBN (HOLBEIN) | 5008 | 2003-04-07 | HF-R 136 PL-L | 36W PLL 4P HF DIM (23A) 830 | 36 | NACHT | - | per jaar | 4094 | 4629 | Gem. Smal. OVL | - | HBN (HOLBEIN) | - | A+ | A+ | A+ | A+ | 0 | 0 | 0 | [5 empty] | 2003 | 2043 | 2003 | 2023
SMA71405 | Enkel nummer | 192727 | 568046 | De Veenhoop | De Veenhoop | Sluswei | Huisnr. 7 | In bedrijf | 3.5VPTVERZ | 5008 | 2003-04-07 | HBN (HOLBEIN) | 5008 | 2003-04-07 | HF-R 136 PL-L | 36W PLL 4P HF DIM (23A) 830 | 36 | NACHT | - | per jaar | 4094 | 4629 | Gem. Smal. OVL | - | HBN (HOLBEIN) | - | A+ | A+ | A+ | A+ | 0 | 0 | 0 | [5 empty] | 2003 | 2043 | 2003 | 2023
SMA71406 | Enkel nummer | 192700 | 568066 | De Veenhoop | De Veenhoop | Sluswei | Huisnr. 9 | In bedrijf | 3.5VPTVERZ | 5008 | 2003-04-07 | HBN (HOLBEIN) | 5008 | 2003-04-07 | HF-R 136 PL-L | 36W PLL 4P HF DIM (23A) 830 | 36 | NACHT | - | per jaar | 4094 | 4629 | Gem. Smal. OVL | - | HBN (HOLBEIN) | - | A+ | D | A+ | A+ | 0 | 0 | 0 | [5 empty] | 2003 | 2043 | 2003 | 2023
SMA71407 | Enkel nummer | 192680 | 568080 | De Veenhoop | De Veenhoop | Sluswei | Huisnr. 11 | In bedrijf | 3.5VPTVERZ | 5008 | 2003-04-07 | HBN (HOLBEIN) | 5008 | 2003-04-07 | HF-R 136 PL-L | 36W PLL 4P HF DIM (23A) 830 | 36 | NACHT | - | per jaar | 4094 | 4629 | Gem. Smal. OVL | - | HBN (HOLBEIN) | - | A+ | A+ | A+ | A+ | 0 | 0 | 0 | [5 empty] | 2003 | 2043 | 2003 | 2023
SMA71408 | Enkel nummer | 192659 | 568096 | De Veenhoop | De Veenhoop | Sluswei | Huisnr. 12 | In bedrijf | 3.5VPTVERZ | 5008 | 2003-04-07 | HBN (HOLBEIN) | 5008 | 2003-04-07 | HF-R 136 PL-L | 36W PLL 4P HF DIM (23A) 830 | 36 | NACHT | - | per jaar | 4094 | 4629 | Gem. Smal. OVL | - | HBN (HOLBEIN) | - | A+ | B | A+ | A+ | 0 | 0 | 0 | [5 empty] | 2003 | 2043 | 2003 | 2023
SMA71409 | Enkel nummer | 192637 | 568112 | De Veenhoop | De Veenhoop | Sluswei | Huisnr. 13 | In bedrijf | 3.5VPTVERZ | 5008 | 2003-04-07 | HBN (HOLBEIN) | 5008 | 2003-04-07 | HF-R 136 PL-L | 36W PLL 4P HF DIM (23A) 830 | 36 | NACHT | - | per jaar | 4094 | 4629 | Gem. Smal. OVL | - | HBN (HOLBEIN) | - | A+ | A+ | A+ | A+ | 0 | 0 | 0 | [5 empty] | 2003 | 2043 | 2003 | 2023
SMA71410 | Enkel nummer | 192613 | 568124 | De Veenhoop | De Veenhoop | Sluswei | - | In bedrijf | 3.5VPTVERZ | 5008 | 2003-04-07 | HBN (HOLBEIN) | 5008 | 2003-04-07 | HF-R 136 PL-L | 36W PLL 4P HF DIM (23A) 830 | 36 | NACHT | - | per jaar | 4094 | 4629 | Gem. Smal. OVL | - | HBN (HOLBEIN) | - | A+ | A+ | A+ | A+ | 0 | 0 | 0 | [5 empty] | 2003 | 2043 | 2003 | 2023
SMA71411 | Enkel nummer | 198092 | 572875 | Nijega | Nijega | Nije Tikewei | Huisnr. 13 | In bedrijf | 6VVERZKROMSTAF | 6012 | 2003-05-22 | SCHR ALBANY MINI | 6012 | 2003-05-22 | HID AV CDM-70 | 70W CDM-T 830 | 70 | NACHT | - | per jaar | 4094 | 3538 | Gem. Smal. OVL | - | SCHR ALBANY MINI | - | A+ | A+ | A+ | A+ | 0 | 0 | 0 | [5 empty] | 2003 | 2043 | 2003 | 2023
SMA71412 | Enkel nummer | 198103 | 572849 | Nijega | Nijega | Nije Tikewei | Huisnr. 6 | In bedrijf | 6VVERZKROMSTAF | 6012 | 2003-05-22 | SCHR ALBANY MINI | 6012 | 2003-05-22 | HID AV CDM-70 | 70W CDM-T 830 | 70 | A 22:30 Avond (FRL) | - | per jaar | 1074 | 3538 | Gem. Smal. OVL | - | SCHR ALBANY MINI | - | A+ | A+ | A+ | A+ | 0 | 0 | 0 | [5 empty] | 2003 | 2043 | 2003 | 2023
SMA71413 | Enkel nummer | 198101 | 572821 | Nijega | Nijega | Nije Tikewei | Huisnr. 1 | In bedrijf | 6VVERZKROMSTAF | 6012 | 2003-05-22 | SCHR ALBANY MINI | 6012 | 2003-05-22 | HID AV CDM-70 | 70W CDM-T 830 | 70 | NACHT | - | per jaar | 4094 | 3538 | Gem. Smal. OVL | - | SCHR ALBANY MINI | - | A+ | A+ | A+ | A+ | 0 | 0 | 0 | [5 empty] | 2003 | 2043 | 2003 | 2023
SMA71414 | Enkel nummer | 198112 | 572792 | Nijega | Nijega | Nije Tikewei | Huisnr. 4 | In bedrijf | 6VVERZKROMSTAF | 6012 | 2003-05-22 | SCHR ALBANY MINI | 6012 | 2003-05-22 | HID AV CDM-70 | 70W CDM-T 830 | 70 | NACHT | - | per jaar | 4094 | 3538 | Gem. Smal. OVL | - | SCHR ALBANY MINI | - | A+ | A+ | A+ | A+ | 0 | 0 | 0 | [5 empty] | 2003 | 2043 | 2003 | 2023
SMA71415 | Enkel nummer | 199819 | 572435 | Opeinde | Opeinde | Leyensloane | Huisnr. 9a | In bedrijf | 5VVERZKROMSTAF | 6009 | 2003-08-12 | SCHR ALBANY MINI | 6012 | 2003-08-12 | HID-PV 70 /S SON/CDO | 70W SON-T PLUS | 70 | NACHT | - | per jaar | 4094 | 3721 | Gem. Smal. OVL | - | SCHR ALBANY MINI | - | A+ | B | A+ | A+ | 0 | 0 | 0 | [5 empty] | 2003 | 2043 | 2003 | 2023
SMA71416 | Enkel nummer | 199822 | 572423 | Opeinde | Opeinde | Leyensloane | Huisnr. 9a | In bedrijf | 5VVERZKROMSTAF | 6009 | 2003-08-12 | SCHR ALBANY MINI | 6012 | 2003-08-12 | HID-PV 70 /S SON/CDO | 70W SON-T PLUS | 70 | NACHT | - | per jaar | 4094 | 3721 | Gem. Smal. OVL | - | SCHR ALBANY MINI | - | A+ | A+ | A+ | A+ | 0 | 0 | 0 | [5 empty] | 2003 | 2043 | 2003 | 2023
SMA71417 | Enkel nummer | 199813 | 572390 | Opeinde | Opeinde | Leyensloane | Huisnr. 9 | In bedrijf | 5VVERZKROMSTAF | 6009 | 2003-08-15 | SCHR ALBANY MINI | 6012 | 2003-08-15 | HID-PV 70 /S SON/CDO | 70W SON-T PLUS | 70 | NACHT | - | per jaar | 4094 | 3721 | Gem. Smal. OVL | - | SCHR ALBANY MINI | - | A+ | A+ | A+ | A+ | 0 | Armatuur gedraaid | 0 | [5 empty] | 2003 | 2043 | 2003 | 2023
SMA71418 | Enkel nummer | 199805 | 572360 | Opeinde | Opeinde | Leyensloane | Huisnr. 8 | In bedrijf | 5VVERZKROMSTAF | 6009 | 2003-08-15 | SCHR ALBANY MINI | 6012 | 2003-08-15 | HID-PV 70 /S SON/CDO | 70W SON-T PLUS | 70 | NACHT | - | per jaar | 4094 | 3721 | Gem. Smal. OVL | - | SCHR ALBANY MINI | - | A+ | A+ | A+ | A+ | 0 | Armatuur gedraaid | 0 | [5 empty] | 2003 | 2043 | 2003 | 2023
SMA71419 | Enkel nummer | 199795 | 572324 | Opeinde | Opeinde | Leyensloane | Huisnr. 5 | In bedrijf | 5VVERZKROMSTAF | 6009 | 2003-08-15 | SCHR ALBANY MINI | 6012 | 2003-08-15 | HID-PV 70 /S SON/CDO | 70W SON-T PLUS | 70 | NACHT | - | per jaar | 4094 | 3721 | Gem. Smal. OVL | - | SCHR ALBANY MINI | - | A+ | D | A+ | A+ | 0 | 0 | 0 | [5 empty] | 2003 | 2043 | 2003 | 2023
SMA71420 | Enkel nummer | 199786 | 572292 | Opeinde | Opeinde | Leyensloane | Huisnr. 2 | In bedrijf | 5VVERZKROMSTAF | 6009 | 2003-08-15 | SCHR ALBANY MINI | 6012 | 2003-08-15 | HID-PV 70 /S SON/CDO | 70W SON-T PLUS | 70 | NACHT | - | per jaar | 4094 | 3721 | Gem. Smal. OVL | - | SCHR ALBANY MINI | - | A+ | B | A+ | A+ | 0 | 0 | 0 | [5 empty] | 2003 | 2043 | 2003 | 2023
SMA71421 | Enkel nummer | 199779 | 572259 | Opeinde | Opeinde | Leyensloane | Huisnr. 2 | In bedrijf | 5VVERZKROMSTAF | 6009 | 2003-08-12 | SCHR ALBANY MINI | 6012 | 2003-08-12 | HID-PV 70 /S SON/CDO | 70W SON-T PLUS | 70 | NACHT | - | per jaar | 4094 | 3721 | Gem. Smal. OVL | - | SCHR ALBANY MINI | - | A+ | B | A+ | A+ | 0 | 0 | 0 | [5 empty] | 2003 | 2043 | 2003 | 2023
SMA71422 | Enkel nummer | 199848 | 572402 | Opeinde | Opeinde | Iendrachtsingel | Huisnr. 7 | In bedrijf | 5VVERZKROMSTAF | 6009 | 2003-08-15 | SCHR ALBANY MINI | 6012 | 2003-08-15 | HID-PV 70 /S SON/CDO | 70W SON-T PLUS | 70 | NACHT | - | per jaar | 4094 | 3658 | Gem. Smal. OVL | - | SCHR ALBANY MINI | - | A+ | A+ | A+ | A+ | 0 | 0 | 0 | [5 empty] | 2003 | 2043 | 2003 | 2023
SMA71423 | Enkel nummer | 199839 | 572367 | Opeinde | Opeinde | Iendrachtsingel | Huisnr. 6 | In bedrijf | 5VVERZKROMSTAF | 6009 | 2003-08-12 | SCHR ALBANY MINI | 6012 | 2003-08-12 | HID-PV 70 /S SON/CDO | 70W SON-T PLUS | 70 | NACHT | - | per jaar | 4094 | 3658 | Gem. Smal. OVL | - | SCHR ALBANY MINI | - | A+ | B | A+ | A+ | 0 | 0 | 0 | [5 empty] | 2003 | 2043 | 2003 | 2023
SMA71424 | Enkel nummer | 199826 | 572322 | Opeinde | Opeinde | Iendrachtsingel | Huisnr. 3 | In bedrijf | 5VVERZKROMSTAF | 6009 | 2003-08-12 | SCHR ALBANY MINI | 6012 | 2003-08-12 | HID-PV 70 /S SON/CDO | 70W SON-T PLUS | 70 | NACHT | - | per jaar | 4094 | 3658 | Gem. Smal. OVL | - | SCHR ALBANY MINI | - | A+ | A+ | A+ | A+ | 0 | 0 | 0 | [5 empty] | 2003 | 2043 | 2003 | 2023
SMA71425 | Enkel nummer | 199816 | 572285 | Opeinde | Opeinde | Iendrachtsingel | Huisnr. 1 | In bedrijf | 5VVERZKROMSTAF | 6009 | 2003-08-12 | SCHR ALBANY MINI | 6012 | 2003-08-12 | HID-PV 70 /S SON/CDO | 70W SON-T PLUS | 70 | NACHT | - | per jaar | 4094 | 3658 | Gem. Smal. OVL | - | SCHR ALBANY MINI | - | A+ | A+ | A+ | A+ | 0 | 0 | 0 | [5 empty] | 2003 | 2043 | 2003 | 2023
SMA71426 | Enkel nummer | 199808 | 572247 | Opeinde | Opeinde | Iendrachtsingel | Huisnr. 1 | In bedrijf | 5VVERZKROMSTAF | 6009 | 2003-08-12 | SCHR ALBANY MINI | 6012 | 2003-08-12 | HID-PV 70 /S SON/CDO | 70W SON-T PLUS | 70 | NACHT | - | per jaar | 4094 | 3658 | Gem. Smal. OVL | - | SCHR ALBANY MINI | - | A+ | D | A+ | A+ | 1 | 0 | 0 | [5 empty] | 2003 | 2043 | 2003 | 2023
SMA71427 | Enkel nummer | 199802 | 572202 | Opeinde | Opeinde | Kanaelsloane | Huisnr. 1 | In bedrijf | 5VVERZKROMSTAF | 6009 | 2003-08-15 | SCHR ALBANY MINI | 6012 | 2003-08-15 | HID-PV 70 /S SON/CDO | 70W SON-T PLUS | 70 | NACHT | - | per jaar | 4094 | 3667 | Gem. Smal. OVL | - | SCHR ALBANY MINI | - | A+ | B | A+ | A+ | 0 | 0 | 0 | [5 empty] | 2003 | 2043 | 2003 | 2023
SMA71428 | Enkel nummer | 199800 | 572168 | Opeinde | Opeinde | Kanaelsloane | Huisnr. 1 | In bedrijf | 5VVERZKROMSTAF | 6009 | 2003-08-15 | SCHR ALBANY MINI | 6012 | 2003-08-15 | HID-PV 70 /S SON/CDO | 70W SON-T PLUS | 70 | NACHT | - | per jaar | 4094 | 3667 | Gem. Smal. OVL | - | SCHR ALBANY MINI | - | A+ | A+ | A+ | A+ | 0 | 0 | 0 | [5 empty] | 2003 | 2043 | 2003 | 2023
SMA71429 | Enkel nummer | 199797 | 572135 | Opeinde | Opeinde | Kanaelsloane | Huisnr. 5 | In bedrijf | 5VVERZKROMSTAF | 6009 | 2003-08-12 | SCHR ALBANY MINI | 6012 | 2003-08-12 | HID-PV 70 /S SON/CDO | 70W SON-T PLUS | 70 | NACHT | - | per jaar | 4094 | 3667 | Gem. Smal. OVL | - | SCHR ALBANY MINI | - | A+ | A+ | A+ | A+ | 0 | 0 | 0 | [5 empty] | 2003 | 2043 | 2003 | 2023
SMA71430 | Enkel nummer | 199794 | 572112 | Opeinde | Opeinde | Kanaelsloane | Huisnr. 5 | In bedrijf | 5VVERZKROMSTAF | 6009 | 2003-08-12 | SCHR ALBANY MINI | 6012 | 2003-08-12 | HID-PV 70 /S SON/CDO | 70W SON-T PLUS | 70 | NACHT | - | per jaar | 4094 | 3667 | Gem. Smal. OVL | - | SCHR ALBANY MINI | - | A+ | A+ | A+ | A+ | 0 | 0 | 0 | [5 empty] | 2003 | 2043 | 2003 | 2023
SMA71431 | Enkel nummer | 199791 | 572077 | Opeinde | Opeinde | Kanaelsloane | Huisnr. 9 | In bedrijf | 5VVERZKROMSTAF | 6009 | 2003-08-15 | SCHR ALBANY MINI | 6012 | 2003-08-15 | HID-PV 70 /S SON/CDO | 70W SON-T PLUS | 70 | NACHT | - | per jaar | 4094 | 3667 | Gem. Smal. OVL | - | SCHR ALBANY MINI | - | A+ | A+ | A+ | A+ | 0 | 0 | 0 | [5 empty] | 2003 | 2043 | 2003 | 2023
SMA71432 | Enkel nummer | 199788 | 572044 | Opeinde | Opeinde | Kanaelsloane | Huisnr. 13 | In bedrijf | 5VVERZKROMSTAF | 6009 | 2003-08-15 | SCHR ALBANY MINI | 6012 | 2003-08-15 | HID-PV 70 /S SON/CDO | 70W SON-T PLUS | 70 | NACHT | - | per jaar | 4094 | 3667 | Gem. Smal. OVL | - | SCHR ALBANY MINI | - | A+ | A+ | A+ | A+ | 0 | 0 | 0 | [5 empty] | 2003 | 2043 | 2003 | 2023
SMA71433 | Enkel nummer | 199784 | 572010 | Opeinde | Opeinde | Kanaelsloane | Huisnr. 16 | In bedrijf | 5VVERZKROMSTAF | 6009 | 2003-08-15 | SCHR ALBANY MINI | 6012 | 2003-08-15 | HID-PV 70 /S SON/CDO | 70W SON-T PLUS | 70 | NACHT | - | per jaar | 4094 | 3667 | Gem. Smal. OVL | - | SCHR ALBANY MINI | - | A+ | A+ | A+ | A+ | 0 | 0 | 0 | [5 empty] | 2003 | 2043 | 2003 | 2023
SMA71434 | Enkel nummer | 199782 | 571978 | Opeinde | Opeinde | Kanaelsloane | Huisnr. 18 | In bedrijf | 5VVERZKROMSTAF | 6009 | 2003-08-15 | SCHR ALBANY MINI | 6012 | 2003-08-15 | HID-PV 70 /S SON/CDO | 70W SON-T PLUS | 70 | NACHT | - | per jaar | 4094 | 3667 | Gem. Smal. OVL | - | SCHR ALBANY MINI | - | A+ | A+ | A+ | A+ | 1 | 0 | 0 | [5 empty] | 2003 | 2043 | 2003 | 2023
SMA71435 | Enkel nummer | 199778 | 571947 | Opeinde | Opeinde | Kanaelsloane | Huisnr. 19 | In bedrijf | 5VVERZKROMSTAF | 6009 | 2003-08-15 | SCHR ALBANY MINI | 6012 | 2003-08-15 | HID-PV 70 /S SON/CDO | 70W SON-T PLUS | 70 | NACHT | - | per jaar | 4094 | 3667 | Gem. Smal. OVL | - | SCHR ALBANY MINI | - | A+ | B | A+ | A+ | 0 | Armatuur gedraaid | 0 | [5 empty] | 2003 | 2043 | 2003 | 2023
SMA71436 | Enkel nummer | 199774 | 571912 | Opeinde | Opeinde | Kanaelsloane | Huisnr. 23 | In bedrijf | 5VVERZKROMSTAF | 6009 | 2003-08-15 | SCHR ALBANY MINI | 6012 | 2003-08-15 | HID-PV 70 /S SON/CDO | 70W SON-T PLUS | 70 | NACHT | - | per jaar | 4094 | 3667 | Gem. Smal. OVL | - | SCHR ALBANY MINI | - | A+ | B | A+ | A+ | 0 | 0 | 0 | [5 empty] | 2003 | 2043 | 2003 | 2023
SMA71437 | Enkel nummer | 199772 | 571882 | Opeinde | Opeinde | Kanaelsloane | Huisnr. 25 | In bedrijf | 5VVERZKROMSTAF | 6009 | 2003-08-15 | SCHR ALBANY MINI | 6012 | 2003-08-15 | HID-PV 70 /S SON/CDO | 70W SON-T PLUS | 70 | NACHT | - | per jaar | 4094 | 3667 | Gem. Smal. OVL | - | SCHR ALBANY MINI | - | A+ | A+ | A+ | A+ | 0 | 0 | 0 | [5 empty] | 2003 | 2043 | 2003 | 2023
SMA71438 | Enkel nummer | 199767 | 571849 | Opeinde | Opeinde | Kanaelsloane | Huisnr. 28 | In bedrijf | 5VVERZKROMSTAF | 6009 | 2003-08-15 | SCHR ALBANY MINI | 6012 | 2003-08-15 | HID-PV 70 /S SON/CDO | 70W SON-T PLUS | 70 | NACHT | - | per jaar | 4094 | 3667 | Gem. Smal. OVL | - | SCHR ALBANY MINI | - | A+ | A+ | A+ | A+ | 0 | 0 | 0 | [5 empty] | 2003 | 2043 | 2003 | 2023
SMA71439 | Enkel nummer | 199764 | 571813 | Opeinde | Opeinde | Kanaelsloane | Huisnr. 31 | In bedrijf | 5VVERZKROMSTAF | 6009 | 2003-08-15 | SCHR ALBANY MINI | 6012 | 2003-08-15 | HID-PV 70 /S SON/CDO | 70W SON-T PLUS | 70 | NACHT | - | per jaar | 4094 | 3667 | Gem. Smal. OVL | - | SCHR ALBANY MINI | - | A+ | A+ | A+ | A+ | 0 | 0 | 0 | [5 empty] | 2003 | 2043 | 2003 | 2023
SMA71440 | Enkel nummer | 199761 | 571785 | Opeinde | Opeinde | Kanaelsloane | Huisnr. 34 | In bedrijf | 5VVERZKROMSTAF | 6009 | 2003-08-15 | SCHR ALBANY MINI | 6012 | 2003-08-15 | HID-PV 70 /S SON/CDO | 70W SON-T PLUS | 70 | NACHT | - | per jaar | 4094 | 3667 | Gem. Smal. OVL | - | SCHR ALBANY MINI | - | A+ | A+ | A+ | A+ | 0 | 0 | 0 | [5 empty] | 2003 | 2043 | 2003 | 2023
SMA71441 | Enkel nummer | 199756 | 571752 | Opeinde | Opeinde | Kanaelsloane | Huisnr. 35 | In bedrijf | 5VVERZKROMSTAF | 6009 | 2003-08-15 | SCHR ALBANY MINI | 6012 | 2003-08-15 | HID-PV 70 /S SON/CDO | 70W SON-T PLUS | 70 | NACHT | - | per jaar | 4094 | 3667 | Gem. Smal. OVL | - | SCHR ALBANY MINI | - | A+ | A+ | A+ | A+ | 0 | 0 | 0 | [5 empty] | 2003 | 2043 | 2003 | 2023
SMA71446 | Enkel nummer | 197635 | 572791 | Nijega | Nijega | De Klynhoeke | Huisnr. 4 | In bedrijf | 4VPTVERZ76 | 6012 | 2003-05-12 | SCHR ALBANY MINI STIRRUP | 6012 | 2003-05-12 | HID AV CDM-70 | 70W CDM-T 830 | 70 | A 22:30 Avond (FRL) | - | per jaar | 1074 | 3452 | Gem. Smal. OVL | - | SCHR ALBANY MINI STIRRUP | - | A+ | A+ | A+ | A+ | 0 | 0 | 0 | [5 empty] | 2003 | 2043 | 2003 | 2023
SMA71447 | Enkel nummer | 197647 | 572993 | Nijega | Nijega | Hearrewei | - | In bedrijf | GRONDSPOT | 0 | 2003-12-12 | SCHR TERRA MAXI 1453 | - | 2003-12-12 | HID AV CDM-35 | 35W CDM-T 830 | 35 | NACHT | - | per jaar | 4094 | 3520 | Gem. Smal. OVL | - | SCHR TERRA MAXI 1453 | - | nvt | A+ | A+ | A+ | 0 | 0 | 0 | [5 empty] | 2003 | 2043 | 2003 | 2023
SMA71448 | Enkel nummer | 205709 | 572287 | Drachtstercompagnie | Drachtstercompagnie | De Feart | Huisnr. 2a | In bedrijf | 4VPTVERZ76 | 3007 | 2003-06-24 | SCHR ALBANY MINI STIRRUP | 3007 | 2003-06-24 | HID-PV 70 /S SON/CDO | 70W SON-T PLUS | 70 | NACHT | - | per jaar | 4094 | 211 | Gem. Smal. OVL | - | SCHR ALBANY MINI | - | A+ | A+ | A+ | A+ | 0 | 0 | 0 | [5 empty] | 2003 | 2043 | 2003 | 2023
SMA71449 | Enkel nummer | 192793 | 567915 | De Veenhoop | De Veenhoop | Kraenlanswei | - | In bedrijf | 3.5VPTVERZ | 5008 | 2003-12-15 | HBN (HOLBEIN) | 5008 | 2003-12-15 | HF-R 136 PL-L | 36W PLL 4P HF DIM (23A) 830 | 36 | NACHT | - | per jaar | 4094 | 4611 | Gem. Smal. OVL | - | HBN (HOLBEIN) | - | A+ | A+ | A+ | A+ | 2 | 0 | 0 | [5 empty] | 2003 | 2043 | 2003 | 2023
SMA71450 | Enkel nummer | 192776 | 567896 | De Veenhoop | De Veenhoop | Kraenlanswei | - | In bedrijf | 3.5VPTVERZ | 5008 | 2003-12-15 | HBN (HOLBEIN) | 5008 | 2003-12-15 | HF-R 136 PL-L | 36W PLL 4P HF DIM (23A) 830 | 36 | NACHT | - | per jaar | 4094 | 4611 | Gem. Smal. OVL | - | HBN (HOLBEIN) | - | A+ | A+ | A+ | A+ | 1 | 0 | 0 | [5 empty] | 2003 | 2043 | 2003 | 2023
SMA71451 | Enkel nummer | 192751 | 567883 | De Veenhoop | De Veenhoop | Kraenlanswei | Huisnr. 6 | In bedrijf | 3.5VPTVERZ | 5008 | 2003-12-15 | HBN (HOLBEIN) | 5008 | 2003-12-15 | HF-R 136 PL-L | 36W TC-FEL 2G10 | 36 | NACHT | - | per jaar | 4094 | 4611 | Gem. Smal. OVL | - | HBN (HOLBEIN) | - | A+ | D | A+ | A+ | 0 | Schademast (bekend) | 0 | [5 empty] | 2003 | 2043 | 2003 | 2023
SMA71452 | Enkel nummer | 192730 | 567866 | De Veenhoop | De Veenhoop | Kraenlanswei | Huisnr. 8 | In bedrijf | 3.5VPTVERZ | 5008 | 2003-12-15 | HBN (HOLBEIN) | 5008 | 2003-12-15 | HF-R 136 PL-L | 36W PLL 4P HF DIM (23A) 830 | 36 | NACHT | - | per jaar | 4094 | 4611 | Gem. Smal. OVL | - | HBN (HOLBEIN) | - | A+ | A+ | A+ | A+ | 0 | 0 | 0 | [5 empty] | 2003 | 2043 | 2003 | 2023
SMA71453 | Enkel nummer | 192710 | 567849 | De Veenhoop | De Veenhoop | Kraenlanswei | Huisnr. 14 | In bedrijf | 3.5VPTVERZ | 5008 | 2003-12-15 | HBN (HOLBEIN) | 5008 | 2003-12-15 | HF-R 136 PL-L | 36W PLL 4P HF DIM (23A) 830 | 36 | NACHT | - | per jaar | 4094 | 4611 | Gem. Smal. OVL | - | HBN (HOLBEIN) | - | A+ | A+ | A+ | A+ | 0 | 0 | 0 | [5 empty] | 2003 | 2043 | 2003 | 2023
SMA71454 | Enkel nummer | 192688 | 567830 | De Veenhoop | De Veenhoop | Kraenlanswei | Huisnr. 16 | In bedrijf | 3.5VPTVERZ | 5008 | 2003-12-15 | HBN (HOLBEIN) | 5008 | 2003-12-15 | HF-R 136 PL-L | 36W PLL 4P HF DIM (23A) 830 | 36 | NACHT | - | per jaar | 4094 | 4611 | Gem. Smal. OVL | - | HBN (HOLBEIN) | - | A+ | A+ | A+ | A+ | 0 | 0 | 0 | [5 empty] | 2003 | 2043 | 2003 | 2023
SMA71455 | Enkel nummer | 192666 | 567812 | De Veenhoop | De Veenhoop | Kraenlanswei | Huisnr. 16b | In bedrijf | 3.5VPTVERZ | 5008 | 2003-12-15 | HBN (HOLBEIN) | 5008 | 2003-12-15 | HF-R 136 PL-L | 36W PLL 4P HF DIM (23A) 830 | 36 | NACHT | - | per jaar | 4094 | 4611 | Gem. Smal. OVL | - | HBN (HOLBEIN) | - | A+ | A+ | A+ | A+ | 0 | 0 | 0 | [5 empty] | 2003 | 2043 | 2003 | 2023
SMA71456 | Enkel nummer | 192639 | 567790 | De Veenhoop | De Veenhoop | Kraenlanswei | Huisnr. 16c | In bedrijf | 3.5VPTVERZ | 5008 | 2003-12-15 | HBN (HOLBEIN) | 5008 | 2003-12-15 | HF-R 136 PL-L | 36W PLL 4P HF DIM (23A) 830 | 36 | NACHT | - | per jaar | 4094 | 4611 | Gem. Smal. OVL | - | HBN (HOLBEIN) | - | A+ | A+ | A+ | A+ | 0 | 0 | 0 | [5 empty] | 2003 | 2043 | 2003 | 2023
SMA71457 | Enkel nummer | 192622 | 567775 | De Veenhoop | De Veenhoop | Kraenlanswei | Huisnr. 16c | In bedrijf | 3.5VPTVERZ | 5008 | 2003-12-15 | HBN (HOLBEIN) | 5008 | 2003-12-15 | HF-R 136 PL-L | 36W PLL 4P HF DIM (23A) 830 | 36 | NACHT | - | per jaar | 4094 | 4611 | Gem. Smal. OVL | - | HBN (HOLBEIN) | - | A+ | B | A+ | A+ | 0 | 0 | 0 | [5 empty] | 2003 | 2043 | 2003 | 2023
SMA71458 | Enkel nummer | 192598 | 567755 | De Veenhoop | De Veenhoop | Kraenlanswei | - | In bedrijf | 3.5VPTVERZ | 5008 | 2003-12-15 | INNOLUMIS NICOLE | 5008 | 2018-01-01 | LEDDRIVER | LED | 36 | NACHT | - | per jaar | 4094 | 4611 | Gem. Smal. OVL | - | HBN (HOLBEIN) | - | A+ | A+ | A+ | A+ | 2 | 0 | 0 | [5 empty] | 2003 | 2043 | 2018 | 2038
SMA71459 | Enkel nummer | 192820 | 567943 | De Veenhoop | De Veenhoop | Drachtster Heawei | - | In bedrijf | 3.5VPTVERZ | 5008 | 2003-12-15 | HBN (HOLBEIN) | 5008 | 2003-12-15 | HF-R 136 PL-L | 36W PLL 4P HF DIM (23A) 830 | 36 | NACHT | - | per jaar | 4094 | 4575 | Gem. Smal. OVL | - | HBN (HOLBEIN) | - | A+ | A+ | A+ | A+ | 1 | 0 | 0 | [5 empty] | 2003 | 2043 | 2003 | 2023
SMA71460 | Enkel nummer | 192863 | 567980 | De Veenhoop | De Veenhoop | Drachtster Heawei | - | In bedrijf | 3.5VPTVERZ | 5008 | 2003-12-15 | HBN (HOLBEIN) | 5008 | 2003-12-15 | HF-R 136 PL-L | 36W PLL 4P HF DIM (23A) 830 | 36 | NACHT | - | per jaar | 4094 | 4575 | Gem. Smal. OVL | - | HBN (HOLBEIN) | - | A+ | A+ | A+ | A+ | 0 | 0 | 0 | [5 empty] | 2003 | 2043 | 2003 | 2023
SMA71461 | Enkel nummer | 192733 | 567943 | De Veenhoop | De Veenhoop | Eijzengapaed | Huisnr. 7 | In bedrijf | 3.5CPTVERZ | 5008 | 2003-12-15 | HBN (HOLBEIN) | 5008 | 2011-03-30 | HF-R 136 PL-L | 36W PLL 4P HF DIM (23A) 830 | 36 | NACHT | - | per jaar | 4094 | 4584 | Gem. Smal. OVL | - | HBN (HOLBEIN) | - | A+ | A+ | A+ | A+ | 0 | 0 | 0 | [5 empty] | 2003 | 2043 | 2011 | 2031
SMA71462 | Enkel nummer | 192747 | 567928 | De Veenhoop | De Veenhoop | Eijzengapaed | Huisnr. 5 | In bedrijf | 3.5VPTVERZ | 5008 | 2003-12-15 | HBN (HOLBEIN) | 5008 | 2009-09-30 | HF-R 136 PL-L | 36W PLL 4P HF DIM (23A) 830 | 36 | NACHT | - | per jaar | 4094 | 4584 | Gem. Smal. OVL | - | HBN (HOLBEIN) | - | A+ | A+ | A+ | A+ | 0 | 0 | 0 | [5 empty] | 2003 | 2043 | 2009 | 2029
SMA71463 | Enkel nummer | 192760 | 567917 | De Veenhoop | De Veenhoop | Eijzengapaed | Huisnr. 1 | In bedrijf | 3.5CPTVERZ | 5008 | 2017-10-24 | LIGHTRONICS HOLBEIN EASY LIGHT | 5008 | 2017-10-24 | Xitanium 1-10V | 24W LED | 24 | NACHT | verblijfgebieden | per jaar | 4094 | 4584 | Gem. Smal. OVL | - | LIGHTRONICS HOLBEIN EASY LIGHT | 24 | A+ | A+ | A+ | A+ | 0 | 0 | 0 | [5 empty] | 2017 | 2057 | 2017 | 2037
SMA71464 | Enkel nummer | 192772 | 567930 | De Veenhoop | De Veenhoop | Eijzengapaed | - | In bedrijf | 3.5VPTVERZ | 5008 | 2003-12-15 | HBN (HOLBEIN) | 5008 | 2003-12-15 | HF-R 136 PL-L | 36W PLL 4P HF DIM (23A) 830 | 36 | NACHT | - | per jaar | 4094 | 4584 | Gem. Smal. OVL | - | HBN (HOLBEIN) | - | A+ | A+ | A+ | A+ | 0 | 0 | 0 | [5 empty] | 2003 | 2043 | 2003 | 2023
SMA71465 | Enkel nummer | 192755 | 567934 | De Veenhoop | De Veenhoop | Eijzengapaed | - | In bedrijf | 3.5VPTVERZ | 5008 | 2003-12-15 | HBN (HOLBEIN) | 5008 | 2003-12-15 | HF-R 136 PL-L | 36W PLL 4P HF DIM (23A) 830 | 36 | NACHT | - | per jaar | 4094 | 4584 | Gem. Smal. OVL | - | HBN (HOLBEIN) | - | A+ | A+ | A+ | A+ | 0 | 0 | 0 | [5 empty] | 2003 | 2043 | 2003 | 2023
SMA71467 | Enkel nummer | 192790 | 567938 | De Veenhoop | De Veenhoop | Eijzengapaed | - | In bedrijf | BOLDERMAST 1M | 5008 | 2004-01-06 | LOUIS POULSON WATERFRONT BOLLARD | 5008 | 2004-01-06 | BSN | 50W HPLN | 50 | NACHT | - | per jaar | 4094 | 4584 | Gem. Smal. OVL | - | LOUIS POULSON WATERFRONT BOLLARD | - | A+ | A+ | A+ | A+ | 0 | 0 | 0 | [5 empty] | 2004 | 2044 | 2004 | 2024
SMA71468 | Enkel nummer | 192778 | 567948 | De Veenhoop | De Veenhoop | Eijzengapaed | - | In bedrijf | BOLDERMAST 1M | 5008 | 2004-01-06 | LOUIS POULSON WATERFRONT BOLLARD | 5008 | 2004-01-06 | BSN | 50W HPLN | 50 | NACHT | - | per jaar | 4094 | 4584 | Gem. Smal. OVL | - | LOUIS POULSON WATERFRONT BOLLARD | - | A+ | A+ | A+ | A+ | 0 | 0 | 0 | [5 empty] | 2004 | 2044 | 2004 | 2024
SMA71469 | Enkel nummer | 192764 | 567960 | De Veenhoop | De Veenhoop | Eijzengapaed | - | In bedrijf | BOLDERMAST 1M | 5008 | 2004-01-06 | LOUIS POULSON WATERFRONT BOLLARD | 5008 | 2004-01-06 | BSN | 50W HPLN | 50 | NACHT | - | per jaar | 4094 | 4584 | Gem. Smal. OVL | - | LOUIS POULSON WATERFRONT BOLLARD | - | A+ | A+ | A+ | A+ | 0 | 0 | 0 | [5 empty] | 2004 | 2044 | 2004 | 2024
SMA71470 | Enkel nummer | 192749 | 567960 | De Veenhoop | De Veenhoop | Eijzengapaed | - | In bedrijf | BOLDERMAST 1M | 5008 | 2004-01-06 | LOUIS POULSON WATERFRONT BOLLARD | 5008 | 2004-01-06 | BSN | 50W HPLN | 50 | NACHT | - | per jaar | 4094 | 4584 | Gem. Smal. OVL | - | LOUIS POULSON WATERFRONT BOLLARD | - | A+ | A+ | A+ | A+ | 0 | 0 | 0 | [5 empty] | 2004 | 2044 | 2004 | 2024
SMA71471 | Enkel nummer | 192739 | 567947 | De Veenhoop | De Veenhoop | Eijzengapaed | - | In bedrijf | BOLDERMAST 1M | 5008 | 2004-01-06 | LOUIS POULSON WATERFRONT BOLLARD | 5008 | 2004-01-06 | BSN | 50W HPLN | 50 | NACHT | - | per jaar | 4094 | 4584 | Gem. Smal. OVL | - | LOUIS POULSON WATERFRONT BOLLARD | - | A+ | A+ | A+ | A+ | 0 | 0 | 0 | [5 empty] | 2004 | 2044 | 2004 | 2024
SMA71472 | Enkel nummer | 198496 | 568191 | De Wilgen | De Wilgen | Drachtster Heawei | - | In bedrijf | 5.5VVERZ KROMSTAF | 6012 | 2004-02-26 | SCHR ALBANY MINI | - | 2004-02-26 | HID-PV 70 /S SON/CDO | 70W SON-T PLUS | 70 | NACHT | - | per jaar | 4094 | 4575 | Gem. Smal. OVL | - | SCHR ALBANY MINI | - | A+ | A+ | A+ | A+ | 0 | 0 | 0 | [5 empty] | 2004 | 2044 | 2004 | 2024
SMA71473 | Enkel nummer | 198469 | 568205 | De Wilgen | De Wilgen | Drachtster Heawei | Huisnr. 8 | In bedrijf | 5.5VVERZ KROMSTAF | 6012 | 2004-02-26 | SCHR ALBANY MINI | - | 2004-02-26 | HID-PV 70 /S SON/CDO | 70W SON-T PLUS | 70 | NACHT | - | per jaar | 4094 | 4575 | Gem. Smal. OVL | - | SCHR ALBANY MINI | - | A+ | A+ | A+ | A+ | 0 | 0 | 0 | [5 empty] | 2004 | 2044 | 2004 | 2024
SMA71474 | Enkel nummer | 198440 | 568220 | De Wilgen | De Wilgen | Drachtster Heawei | - | In bedrijf | 5.5VVERZ KROMSTAF | 6012 | 2004-02-26 | SCHR ALBANY MINI | - | 2004-02-26 | HID-PV 70 /S SON/CDO | 70W SON-T PLUS | 70 | NACHT | - | per jaar | 4094 | 4575 | Gem. Smal. OVL | - | SCHR ALBANY MINI | - | A+ | A+ | A+ | A+ | 0 | 0 | 0 | [5 empty] | 2004 | 2044 | 2004 | 2024
SMA71475 | Enkel nummer | 198411 | 568235 | De Wilgen | De Wilgen | Drachtster Heawei | Huisnr. 12 | In bedrijf | 5.5VVERZ KROMSTAF | 6012 | 2004-02-26 | SCHR ALBANY MINI | - | 2004-02-26 | HID-PV 70 /S SON/CDO | 70W SON-T PLUS | 70 | NACHT | - | per jaar | 4094 | 4575 | Gem. Smal. OVL | - | SCHR ALBANY MINI | - | A+ | A+ | A+ | A+ | 0 | 0 | 0 | [5 empty] | 2004 | 2044 | 2004 | 2024
SMA71476 | Enkel nummer | 198382 | 568250 | De Wilgen | De Wilgen | Drachtster Heawei | - | In bedrijf | 5.5VVERZ KROMSTAF | 6012 | 2004-02-26 | SCHR ALBANY MINI | - | 2004-02-26 | HID-PV 70 /S SON/CDO | 70W SON-T PLUS | 70 | NACHT | - | per jaar | 4094 | 4575 | Gem. Smal. OVL | - | SCHR ALBANY MINI | - | A+ | B | A+ | A+ | 0 | 0 | 0 | [5 empty] | 2004 | 2044 | 2004 | 2024
SMA71477 | Enkel nummer | 198352 | 568264 | De Wilgen | De Wilgen | Drachtster Heawei | Huisnr. 20 | In bedrijf | 5.5VVERZ KROMSTAF | 6012 | 2004-02-26 | SCHR ALBANY MINI | - | 2004-02-26 | HID-PV 70 /S SON/CDO | 70W SON-T PLUS | 70 | NACHT | - | per jaar | 4094 | 4575 | Gem. Smal. OVL | - | SCHR ALBANY MINI | - | A+ | A+ | A+ | A+ | 0 | 0 | 0 | [5 empty] | 2004 | 2044 | 2004 | 2024
SMA71478 | Enkel nummer | 198317 | 568265 | De Wilgen | De Wilgen | Drachtster Heawei | Huisnr. 15 | In bedrijf | 5.5VVERZ KROMSTAF | 6012 | 2004-02-26 | SCHR ALBANY MINI | - | 2004-02-26 | HID-PV 70 /S SON/CDO | 70W SON-T PLUS | 70 | NACHT | - | per jaar | 4094 | 4575 | Gem. Smal. OVL | - | SCHR ALBANY MINI | - | A+ | A+ | A+ | A+ | 0 | 0 | 0 | [5 empty] | 2004 | 2044 | 2004 | 2024
SMA71479 | Enkel nummer | 198286 | 568270 | De Wilgen | De Wilgen | Drachtster Heawei | Huisnr. 24 | In bedrijf | 5.5VVERZ KROMSTAF | 6012 | 2004-02-26 | SCHR ALBANY MINI | - | 2004-02-26 | HID-PV 70 /S SON/CDO | 70W SON-T PLUS | 70 | NACHT | - | per jaar | 4094 | 4575 | Gem. Smal. OVL | - | SCHR ALBANY MINI | - | A+ | A+ | A+ | A+ | 0 | 0 | 0 | [5 empty] | 2004 | 2044 | 2004 | 2024
SMA71480 | Enkel nummer | 198257 | 568257 | De Wilgen | De Wilgen | Drachtster Heawei | Huisnr. 26 | In bedrijf | 5.5VVERZ KROMSTAF | 6012 | 2004-02-26 | SCHR ALBANY MINI | - | 2004-02-26 | HID-PV 70 /S SON/CDO | 70W SON-T PLUS | 70 | NACHT | - | per jaar | 4094 | 4575 | Gem. Smal. OVL | - | SCHR ALBANY MINI | - | A+ | A+ | A+ | A+ | 0 | 0 | 0 | [5 empty] | 2004 | 2044 | 2004 | 2024
SMA71481 | Enkel nummer | 198229 | 568241 | De Wilgen | De Wilgen | Drachtster Heawei | Huisnr. 30 | In bedrijf | 5.5VVERZ KROMSTAF | 6012 | 2004-02-26 | SCHR ALBANY MINI | - | 2004-02-26 | HID-PV 70 /S SON/CDO | 70W SON-T PLUS | 70 | NACHT | - | per jaar | 4094 | 4575 | Gem. Smal. OVL | - | SCHR ALBANY MINI | - | A+ | A+ | A+ | A+ | 0 | 0 | 0 | [5 empty] | 2004 | 2044 | 2004 | 2024
SMA71482 | Enkel nummer | 198201 | 568223 | De Wilgen | De Wilgen | Drachtster Heawei | Huisnr. 32 | In bedrijf | 5.5VVERZ KROMSTAF | 6012 | 2004-02-26 | SCHR ALBANY MINI | - | 2004-02-26 | HID-PV 70 /S SON/CDO | 70W SON-T PLUS | 70 | NACHT | - | per jaar | 4094 | 4575 | Gem. Smal. OVL | - | SCHR ALBANY MINI | - | A+ | A+ | A+ | A+ | 0 | 0 | 0 | [5 empty] | 2004 | 2044 | 2004 | 2024
SMA71483 | Enkel nummer | 198174 | 568207 | De Wilgen | De Wilgen | Drachtster Heawei | Huisnr. 34 | In bedrijf | 5.5VVERZ KROMSTAF | 6012 | 2004-02-26 | SCHR ALBANY MINI | - | 2004-02-26 | HID-PV 70 /S SON/CDO | 70W SON-T PLUS | 70 | NACHT | - | per jaar | 4094 | 4575 | Gem. Smal. OVL | - | SCHR ALBANY MINI | - | A+ | A+ | A+ | A+ | 0 | 0 | 0 | [5 empty] | 2004 | 2044 | 2004 | 2024
SMA71484 | Enkel nummer | 198150 | 568193 | De Wilgen | De Wilgen | Drachtster Heawei | Huisnr. 36 | In bedrijf | 5.5VVERZ KROMSTAF | 6012 | 2004-02-26 | SCHR ALBANY MINI | - | 2004-02-26 | HID-PV 70 /S SON/CDO | 70W SON-T PLUS | 70 | NACHT | - | per jaar | 4094 | 4575 | Gem. Smal. OVL | - | SCHR ALBANY MINI | - | A+ | A+ | A+ | A+ | 0 | 0 | 0 | [5 empty] | 2004 | 2044 | 2004 | 2024
SMA71485 | Enkel nummer | 198120 | 568174 | De Wilgen | De Wilgen | Drachtster Heawei | Huisnr. 36B | In bedrijf | 5.5VVERZ KROMSTAF | 6012 | 2004-02-26 | SCHR ALBANY MINI | - | 2004-02-26 | HID-PV 70 /S SON/CDO | 70W SON-T PLUS | 70 | NACHT | - | per jaar | 4094 | 4575 | Gem. Smal. OVL | - | SCHR ALBANY MINI | - | A+ | A+ | A+ | A+ | 0 | 0 | 0 | [5 empty] | 2004 | 2044 | 2004 | 2024
SMA71486 | Enkel nummer | 198092 | 568157 | De Wilgen | De Wilgen | Drachtster Heawei | Huisnr. 40 | In bedrijf | 5.5VVERZ KROMSTAF | 6012 | 2004-02-26 | SCHR ALBANY MINI | - | 2004-02-26 | HID-PV 70 /S SON/CDO | 70W SON-T PLUS | 70 | NACHT | - | per jaar | 4094 | 4575 | Gem. Smal. OVL | - | SCHR ALBANY MINI | - | A+ | A+ | A+ | A+ | 0 | 0 | 0 | [5 empty] | 2004 | 2044 | 2004 | 2024
SMA71487 | Enkel nummer | 198066 | 568141 | De Wilgen | De Wilgen | Drachtster Heawei | Huisnr. 40b | In bedrijf | 5.5VVERZ KROMSTAF | 6012 | 2004-02-26 | SCHR ALBANY MINI | - | 2004-02-26 | HID-PV 70 /S SON/CDO | 70W SON-T PLUS | 70 | NACHT | - | per jaar | 4094 | 4575 | Gem. Smal. OVL | - | SCHR ALBANY MINI | - | A+ | A+ | A+ | A+ | 0 | 0 | 0 | [5 empty] | 2004 | 2044 | 2004 | 2024
SMA71488 | Enkel nummer | 198039 | 568125 | De Wilgen | De Wilgen | Drachtster Heawei | Huisnr. 42 | In bedrijf | 5.5VVERZ KROMSTAF | 6012 | 2004-02-26 | SCHR ALBANY MINI | - | 2004-02-26 | HID-PV 70 /S SON/CDO | 70W SON-T PLUS | 70 | NACHT | - | per jaar | 4094 | 4575 | Gem. Smal. OVL | - | SCHR ALBANY MINI | - | A+ | A+ | A+ | A+ | 0 | 0 | 0 | [5 empty] | 2004 | 2044 | 2004 | 2024
SMA71489 | Enkel nummer | 198011 | 568108 | De Wilgen | De Wilgen | Drachtster Heawei | Huisnr. 44 | In bedrijf | 5.5VVERZ KROMSTAF | 6012 | 2004-02-26 | SCHR ALBANY MINI | - | 2004-02-26 | HID-PV 70 /S SON/CDO | 70W SON-T PLUS | 70 | NACHT | - | per jaar | 4094 | 4575 | Gem. Smal. OVL | - | SCHR ALBANY MINI | - | A+ | A+ | A+ | A+ | 0 | 0 | 0 | [5 empty] | 2004 | 2044 | 2004 | 2024
SMA71490 | Enkel nummer | 197981 | 568089 | De Wilgen | De Wilgen | Drachtster Heawei | Huisnr. 46 | In bedrijf | 5.5VVERZ KROMSTAF | 6012 | 2004-02-26 | SCHR ALBANY MINI | - | 2012-12-18 | HID AV CDM-70 | 70W CDM-T 830 | 70 | NACHT | - | per jaar | 4094 | 4575 | Gem. Smal. OVL | - | SCHR ALBANY MINI | - | A+ | A+ | A+ | A+ | 0 | 0 | 0 | [5 empty] | 2004 | 2044 | 2012 | 2032
SMA71491 | Enkel nummer | 197955 | 568072 | De Wilgen | De Wilgen | Drachtster Heawei | Huisnr. 50 | In bedrijf | 5.5VVERZ KROMSTAF | 6012 | 2004-02-26 | SCHR ALBANY MINI | - | 2004-02-26 | HID-PV 70 /S SON/CDO | 70W SON-T PLUS | 70 | NACHT | - | per jaar | 4094 | 4575 | Gem. Smal. OVL | - | SCHR ALBANY MINI | - | A+ | A+ | A+ | A+ | 0 | 0 | 0 | [5 empty] | 2004 | 2044 | 2004 | 2024
SMA71492 | Enkel nummer | 197929 | 568055 | De Wilgen | De Wilgen | Drachtster Heawei | Huisnr. 43 | In bedrijf | 5.5VVERZ KROMSTAF | 6012 | 2004-02-26 | SCHR ALBANY MINI | - | 2004-02-26 | HID-PV 70 /S SON/CDO | 70W SON-T PLUS | 70 | NACHT | - | per jaar | 4094 | 4575 | Gem. Smal. OVL | - | SCHR ALBANY MINI | - | A+ | A+ | A+ | A+ | 0 | 0 | 0 | [5 empty] | 2004 | 2044 | 2004 | 2024
SMA71493 | Enkel nummer | 197902 | 568038 | De Wilgen | De Wilgen | Drachtster Heawei | Huisnr. 52 | In bedrijf | 5.5VVERZ KROMSTAF | 6012 | 2004-02-26 | SCHR ALBANY MINI | - | 2004-02-26 | HID-PV 70 /S SON/CDO | 70W SON-T PLUS | 70 | NACHT | - | per jaar | 4094 | 4575 | Gem. Smal. OVL | - | SCHR ALBANY MINI | - | A+ | A+ | A+ | A+ | 0 | 0 | 0 | [5 empty] | 2004 | 2044 | 2004 | 2024
SMA71494 | Enkel nummer | 197874 | 568021 | De Wilgen | De Wilgen | Drachtster Heawei | Huisnr. 54 | In bedrijf | 5.5VVERZ KROMSTAF | 6012 | 2004-02-26 | SCHR ALBANY MINI | - | 2004-02-26 | HID-PV 70 /S SON/CDO | 70W SON-T PLUS | 70 | NACHT | - | per jaar | 4094 | 4575 | Gem. Smal. OVL | - | SCHR ALBANY MINI | - | A+ | A+ | A+ | A+ | 0 | 0 | 0 | [5 empty] | 2004 | 2044 | 2004 | 2024
SMA71495 | Enkel nummer | 197846 | 568003 | De Wilgen | De Wilgen | Drachtster Heawei | Huisnr. 56 | In bedrijf | 5.5VVERZ KROMSTAF | 6012 | 2004-02-26 | SCHR ALBANY MINI | - | 2004-02-26 | HID-PV 70 /S SON/CDO | 70W SON-T PLUS | 70 | NACHT | - | per jaar | 4094 | 4575 | Gem. Smal. OVL | - | SCHR ALBANY MINI | - | A+ | A+ | A+ | A+ | 0 | 0 | 0 | [5 empty] | 2004 | 2044 | 2004 | 2024
SMA71496 | Enkel nummer | 197820 | 567986 | De Wilgen | De Wilgen | Drachtster Heawei | - | In bedrijf | 5.5VVERZ KROMSTAF | 6012 | 2004-02-26 | SCHR ALBANY MINI | - | 2004-02-26 | HID-PV 70 /S SON/CDO | 70W SON-T PLUS | 70 | NACHT | - | per jaar | 4094 | 4575 | Gem. Smal. OVL | - | SCHR ALBANY MINI | - | A+ | A+ | A+ | A+ | 0 | 0 | 0 | [5 empty] | 2004 | 2044 | 2004 | 2024
SMA71497 | Enkel nummer | 197789 | 567967 | De Wilgen | De Wilgen | Drachtster Heawei | Huisnr. 58 | In bedrijf | 5.5VVERZ KROMSTAF | 6012 | 2004-02-26 | SCHR ALBANY MINI | - | 2004-02-26 | HID-PV 70 /S SON/CDO | 70W SON-T PLUS | 70 | NACHT | - | per jaar | 4094 | 4575 | Gem. Smal. OVL | - | SCHR ALBANY MINI | - | A+ | A+ | A+ | A+ | 0 | 0 | 0 | [5 empty] | 2004 | 2044 | 2004 | 2024
SMA71498 | Enkel nummer | 198334 | 568287 | De Wilgen | De Wilgen | Hoptunen | - | In bedrijf | 4VPTVERZ | 6012 | 2004-02-24 | SCHR ALBANY MINI STIRRUP | - | 2004-02-24 | HID-PV 70 /S SON/CDO | 70W SON-T PLUS | 70 | NACHT | - | per jaar | 4094 | 4674 | Gem. Smal. OVL | - | SCHR ALBANY MINI STIRRUP | - | A+ | A+ | A+ | A+ | 0 | 0 | 0 | [5 empty] | 2004 | 2044 | 2004 | 2024
SMA71499 | Enkel nummer | 198320 | 568316 | De Wilgen | De Wilgen | Hoptunen | - | In bedrijf | 4VPTVERZ | 6012 | 2004-02-24 | SCHR ALBANY MINI STIRRUP | - | 2004-02-24 | HID-PV 70 /S SON/CDO | 70W SON-T PLUS | 70 | NACHT | - | per jaar | 4094 | 4674 | Gem. Smal. OVL | - | SCHR ALBANY MINI STIRRUP | - | A+ | A+ | A+ | A+ | 0 | 0 | 0 | [5 empty] | 2004 | 2044 | 2004 | 2024
SMA71500 | Enkel nummer | 198293 | 568328 | De Wilgen | De Wilgen | Hoptunen | Huisnr. 4 | In bedrijf | 4VPTVERZ | 6012 | 2004-02-24 | SCHR ALBANY MINI STIRRUP | - | 2004-02-24 | HID-PV 70 /S SON/CDO | 70W SON-T PLUS | 70 | NACHT | - | per jaar | 4094 | 4674 | Gem. Smal. OVL | - | SCHR ALBANY MINI STIRRUP | - | A+ | A+ | A+ | A+ | 0 | 0 | 0 | [5 empty] | 2004 | 2044 | 2004 | 2024
SMA71501 | Enkel nummer | 198261 | 568329 | De Wilgen | De Wilgen | Hoptunen | Huisnr. 3 | In bedrijf | 4VPTVERZ | 6012 | 2004-02-24 | SCHR ALBANY MINI STIRRUP | - | 2004-02-24 | HID-PV 70 /S SON/CDO | 70W SON-T PLUS | 70 | NACHT | - | per jaar | 4094 | 4674 | Gem. Smal. OVL | - | SCHR ALBANY MINI STIRRUP | - | A+ | B | A+ | A+ | 0 | 0 | 0 | [5 empty] | 2004 | 2044 | 2004 | 2024
SMA71502 | Enkel nummer | 198231 | 568337 | De Wilgen | De Wilgen | Hoptunen | Huisnr. 5 | In bedrijf | 4VPTVERZ | 6012 | 2004-02-24 | SCHR ALBANY MINI STIRRUP | - | 2004-02-24 | HID-PV 70 /S SON/CDO | 70W SON-T PLUS | 70 | NACHT | - | per jaar | 4094 | 4674 | Gem. Smal. OVL | - | SCHR ALBANY MINI STIRRUP | - | A+ | A+ | A+ | A+ | 0 | 0 | 0 | [5 empty] | 2004 | 2044 | 2004 | 2024
SMA71503 | Enkel nummer | 198204 | 568344 | De Wilgen | De Wilgen | Hoptunen | Huisnr. 9 | In bedrijf | 4VPTVERZ | 6012 | 2004-02-24 | SCHR ALBANY MINI STIRRUP | - | 2004-02-24 | HID-PV 70 /S SON/CDO | 70W SON-T PLUS | 70 | NACHT | - | per jaar | 4094 | 4674 | Gem. Smal. OVL | - | SCHR ALBANY MINI STIRRUP | - | A+ | A+ | A+ | A+ | 0 | 0 | 0 | [5 empty] | 2004 | 2044 | 2004 | 2024
SMA71504 | Enkel nummer | 198171 | 568354 | De Wilgen | De Wilgen | Hoptunen | Huisnr. 11 | In bedrijf | 4VPTVERZ | 6012 | 2004-02-24 | SCHR ALBANY MINI STIRRUP | - | 2004-02-24 | HID-PV 70 /S SON/CDO | 70W SON-T PLUS | 70 | NACHT | - | per jaar | 4094 | 4674 | Gem. Smal. OVL | - | SCHR ALBANY MINI STIRRUP | - | A+ | A+ | A+ | A+ | 0 | 0 | 0 | [5 empty] | 2004 | 2044 | 2004 | 2024
SMA71505 | Enkel nummer | 198142 | 568366 | De Wilgen | De Wilgen | Hoptunen | Huisnr. 11a | In bedrijf | 4VPTVERZ | 6012 | 2004-02-24 | SCHR ALBANY MINI STIRRUP | - | 2004-02-24 | HID-PV 70 /S SON/CDO | 70W SON-T PLUS | 70 | NACHT | - | per jaar | 4094 | 4674 | Gem. Smal. OVL | - | SCHR ALBANY MINI STIRRUP | - | A+ | A+ | A+ | A+ | 0 | 0 | 0 | [5 empty] | 2004 | 2044 | 2004 | 2024
SMA71506 | Enkel nummer | 198113 | 568380 | De Wilgen | De Wilgen | Hoptunen | Huisnr. 13 | In bedrijf | 4VPTVERZ | 6012 | 2004-02-24 | SCHR ALBANY MINI STIRRUP | - | 2004-02-24 | HID-PV 70 /S SON/CDO | 70W SON-T PLUS | 70 | NACHT | - | per jaar | 4094 | 4674 | Gem. Smal. OVL | - | SCHR ALBANY MINI STIRRUP | - | A+ | A+ | A+ | A+ | 0 | 0 | 0 | [5 empty] | 2004 | 2044 | 2004 | 2024
SMA71507 | Enkel nummer | 198083 | 568397 | De Wilgen | De Wilgen | Hoptunen | Huisnr. 15 | In bedrijf | 4VPTVERZ | 6012 | 2004-02-24 | SCHR ALBANY MINI STIRRUP | - | 2004-02-24 | HID-PV 70 /S SON/CDO | 70W SON-T PLUS | 70 | NACHT | - | per jaar | 4094 | 4674 | Gem. Smal. OVL | - | SCHR ALBANY MINI STIRRUP | - | A+ | A+ | A+ | A+ | 0 | 0 | 0 | [5 empty] | 2004 | 2044 | 2004 | 2024
SMA71508 | Enkel nummer | 198050 | 568418 | De Wilgen | De Wilgen | Hoptunen | Huisnr. 17 | In bedrijf | 4VPTVERZ | 6012 | 2004-02-24 | SCHR ALBANY MINI STIRRUP | - | 2004-02-24 | HID-PV 70 /S SON/CDO | 70W SON-T PLUS | 70 | NACHT | - | per jaar | 4094 | 4674 | Gem. Smal. OVL | - | SCHR ALBANY MINI STIRRUP | - | A+ | A+ | A+ | A+ | 0 | 0 | 0 | [5 empty] | 2004 | 2044 | 2004 | 2024
SMA71509 | Enkel nummer | 197619 | 572868 | Nijega | Nijega | Kilometerwei | - | In bedrijf | GRONDSPOT | 0 | 2003-12-12 | SCHR TERRA MAXI 1406 | - | 2003-12-12 | HID AV CDM-35 | 35W CDM-T 830 | 35 | NACHT | - | per jaar | 4094 | 3520 | Gem. Smal. OVL | - | SCHR TERRA MAXI 1406 | - | nvt | A+ | A+ | A+ | 0 | 0 | 0 | [5 empty] | 2003 | 2043 | 2003 | 2023
SMA71510 | Enkel nummer | 205710 | 572318 | Drachtstercompagnie | Drachtstercompagnie | Tsjerkebuorren | Huisnr. 41 | In bedrijf | GRONDSPOT | 0 | 2010-01-01 | VOETLICHT LED ONB | - | 2010-01-01 | LEDDRIVER | LED | - | A 22:30 Avond (FRL) | - | per jaar | 1074 | 356 | Gem. Smal. OVL | - | VOETLICHT LED ONB | - | nvt | A+ | A+ | A+ | 0 | 0 | Niet genummerd | [5 empty] | 2010 | 2050 | 2010 | 2030
SMA71511 | Enkel nummer | 205707 | 572316 | Drachtstercompagnie | Drachtstercompagnie | Tsjerkebuorren | Huisnr. 41 | In bedrijf | GRONDSPOT | 0 | 2010-01-01 | VOETLICHT LED ONB | - | 2010-01-01 | LEDDRIVER | LED | - | A 22:30 Avond (FRL) | - | per jaar | 1074 | 356 | Gem. Smal. OVL | - | VOETLICHT LED ONB | - | nvt | A+ | A+ | A+ | 0 | 0 | Niet genummerd | [5 empty] | 2010 | 2050 | 2010 | 2030
SMA71512 | Enkel nummer | 201450 | 571810 | Drachten | verkeerswegen | Noorderhogeweg | - | In bedrijf | 10VVERZ | 7022 | 2003-11-10 | mastreclame Kijlstra | - | 2015-01-01 | HID-PV 150 /S SON/CDO | 150W SON-T PLUS | 150 | NACHT | - | per jaar | 4094 | 2319 | Gem. Smal. OVL | - | PHIL SGS203 | - | nvt | A+ | A+ | A+ | 0 | 0 | 0 | [5 empty] | 2003 | 2043 | 2015 | 2035
SMA71513 | Enkel nummer | 201482 | 571771 | Drachten | verkeerswegen | Noorderhogeweg | - | In bedrijf | 8CILVERZ IJSSELOORD | 7016 | 2018-01-01 | SCHR TECEO | - | 2018-01-01 | LEDDRIVER | LED | 150 | NACHT | - | per jaar | 4094 | 2319 | Gem. Smal. OVL | - | PHIL SGS203 | - | A+ | A+ | A+ | A+ | 0 | 0 | 0 | [5 empty] | 2018 | 2058 | 2018 | 2038
SMA71514 | Enkel nummer | 201453 | 571748 | Drachten | verkeerswegen | Noorderhogeweg | - | In bedrijf | 8CILVERZ IJSSELOORD | 7016 | 2018-01-01 | SCHR TECEO | - | 2018-01-01 | LEDDRIVER | LED | 150 | NACHT | - | per jaar | 4094 | 2319 | Gem. Smal. OVL | - | PHIL SGS203 | - | A+ | A+ | A+ | A+ | 1 | 0 | niet genummerd | [5 empty] | 2018 | 2058 | 2018 | 2038
SMA71515 | Enkel nummer | 201420 | 571791 | Drachten | verkeerswegen | Noorderhogeweg | - | In bedrijf | 8CILVERZ IJSSELOORD | 7016 | 2018-01-01 | SCHR TECEO | - | 2018-01-01 | LEDDRIVER | LED | 150 | NACHT | - | per jaar | 4094 | 2319 | Gem. Smal. OVL | - | PHIL SGS203 | - | A+ | A+ | A+ | A+ | 0 | 0 | 0 | [5 empty] | 2018 | 2058 | 2018 | 2038
SMA71516 | Enkel nummer | 198921 | 566738 | Boornbergum | Boornbergum | Bosschawei | - | In bedrijf | GRONDSPOT | - | 2003-07-02 | SCHR TERRA MAXI 1453 | - | 2003-07-02 | HID-PV 150 /S SON/CDO | 150W NAV-TS | 150 | A 22:30 Avond (FRL) | - | per jaar | 1074 | 22 | Gem. Smal. OVL | - | SCHR TERRA MAXI 1453 | 150 | nvt | A+ | A+ | A+ | 0 | 0 | 0 | [5 empty] | 2003 | 2043 | 2003 | 2023
SMA71517 | Enkel nummer | 198834 | 567339 | Boornbergum | Boornbergum | Nijewei | - | In bedrijf | 4VPTVERZ | 6012 | 2008-09-09 | SCHR ALBANY MIDI STIRRUP | - | 2008-09-09 | HF-P 1 22-42 PL-T/C/L/TL5C | 42W PLT 4P HF DIM (23A) 830 | 42 | NACHT | - | per jaar | 4094 | 128 | Gem. Smal. OVL | - | SCHR ALBANY MIDI STIRRUP | - | A+ | A+ | A+ | A+ | 0 | 0 | 0 | [5 empty] | 2008 | 2048 | 2008 | 2028
SMA71518 | Enkel nummer | 198821 | 567356 | Boornbergum | Boornbergum | Nijewei | - | In bedrijf | 4VPTVERZ | 6012 | 2008-09-09 | SCHR ALBANY MIDI STIRRUP | - | 2008-09-09 | HF-P 1 22-42 PL-T/C/L/TL5C | 42W PLT 4P HF DIM (23A) 830 | 42 | NACHT | - | per jaar | 4094 | 128 | Gem. Smal. OVL | - | SCHR ALBANY MIDI STIRRUP | - | A+ | A+ | A+ | A+ | 0 | 0 | 0 | [5 empty] | 2008 | 2048 | 2008 | 2028
SMA71519 | Enkel nummer | 198899 | 567131 | Boornbergum | Boornbergum | Nijewei | - | In bedrijf | 4VPTVERZ | 6012 | 2008-09-09 | SCHR ALBANY MIDI STIRRUP | - | 2008-09-09 | HF-P 1 22-42 PL-T/C/L/TL5C | 42W PLT 4P HF DIM (23A) 830 | 42 | NACHT | - | per jaar | 4094 | 128 | Gem. Smal. OVL | - | SCHR ALBANY MIDI STIRRUP | - | A+ | A+ | A+ | A+ | 0 | 0 | 0 | [5 empty] | 2008 | 2048 | 2008 | 2028
SMA71520 | Enkel nummer | 198897 | 567109 | Boornbergum | Boornbergum | Nijewei | Huisnr. 69 | In bedrijf | 4VPTVERZ | 6012 | 2007-11-13 | SCHR ALBANY MIDI | - | 2007-11-13 | HF-P 1 22-42 PL-T/C/L/TL5C | 42W PLT 4P HF DIM (23A) 830 | 42 | NACHT | - | per jaar | 4094 | 128 | Gem. Smal. OVL | - | SCHR ALBANY MIDI | - | A+ | A+ | A+ | A+ | 0 | 0 | 0 | [5 empty] | 2007 | 2047 | 2007 | 2027
SMA71521 | Enkel nummer | 198909 | 567088 | Boornbergum | Boornbergum | Nijewei | - | In bedrijf | 4m 2V-BGL-Top60 | 6012 | 2018-01-23 | SCHR ALBANY MIDI | 6012 | 2018-01-23 | LEDDRIVER DIM | 40W LED | 40 | NACHT | verblijfgebieden | per jaar | 4094 | 128 | Gem. Smal. OVL | - | SCHR ALBANY MIDI | 36 | A+ | A+ | B | A+ | 0 | 0 | 0 | [5 empty] | 2018 | 2058 | 2018 | 2038
SMA71522 | Enkel nummer | 198910 | 567069 | Boornbergum | Boornbergum | Nijewei | Huisnr. 67 | In bedrijf | 4VPTVERZ | 6012 | 2010-04-15 | SCHR ALBANY MIDI | - | 2007-11-13 | HF-P 1 22-42 PL-T/C/L/TL5C | 42W PLT 4P HF DIM (23A) 830 | 42 | NACHT | - | per jaar | 4094 | 128 | Gem. Smal. OVL | - | SCHR ALBANY MIDI | - | A+ | A+ | B | A+ | 0 | 0 | 0 | [5 empty] | 2010 | 2050 | 2007 | 2027
SMA71523 | Enkel nummer | 198922 | 567050 | Boornbergum | Boornbergum | Nijewei | Huisnr. 63 | In bedrijf | 4m 2V-BGL-Top60 | 6012 | 2016-11-02 | SCHR ALBANY MIDI | 6012 | 2016-11-02 | LG Innotek | 40W LED | 40 | NACHT | stroomwegen | per jaar | 4094 | 128 | Gem. Smal. OVL | - | SCHR ALBANY MIDI | 40 | A+ | A+ | B | A+ | 0 | 0 | 0 | [5 empty] | 2016 | 2056 | 2016 | 2036
SMA71524 | Enkel nummer | 198925 | 567026 | Boornbergum | Boornbergum | Nijewei | Huisnr. 61 | In bedrijf | 4VPTVERZ | 6012 | 2007-11-13 | SCHR ALBANY MIDI | - | 2007-11-13 | HF-P 1 22-42 PL-T/C/L/TL5C | 42W PLT 4P HF DIM (23A) 830 | 42 | NACHT | - | per jaar | 4094 | 128 | Gem. Smal. OVL | - | SCHR ALBANY MIDI | - | A+ | B | A+ | A+ | 0 | 0 | 0 | [5 empty] | 2007 | 2047 | 2007 | 2027
SMA71525 | Enkel nummer | 198937 | 567005 | Boornbergum | Boornbergum | Nijewei | Huisnr. 63 | In bedrijf | 4VPTVERZ | 6012 | 2007-11-13 | SCHR ALBANY MIDI | - | 2007-11-13 | HF-P 1 22-42 PL-T/C/L/TL5C | 42W PLT 4P HF DIM (23A) 830 | 42 | NACHT | - | per jaar | 4094 | 128 | Gem. Smal. OVL | - | SCHR ALBANY MIDI | - | A+ | A+ | A+ | A+ | 0 | 0 | 0 | [5 empty] | 2007 | 2047 | 2007 | 2027
SMA71526 | Enkel nummer | 198939 | 566983 | Boornbergum | Boornbergum | Nijewei | Huisnr. 61 | In bedrijf | 4VPTVERZ | 6012 | 2007-11-13 | SCHR ALBANY MIDI | - | 2007-11-13 | HF-P 1 22-42 PL-T/C/L/TL5C | 42W PLT 4P HF DIM (23A) 830 | 42 | NACHT | - | per jaar | 4094 | 128 | Gem. Smal. OVL | - | SCHR ALBANY MIDI | - | A+ | A+ | A+ | A+ | 0 | 0 | 0 | [5 empty] | 2007 | 2047 | 2007 | 2027
SMA71527 | Enkel nummer | 198952 | 566962 | Boornbergum | Boornbergum | Nijewei | - | In bedrijf | 4VPTVERZ | 6012 | 2008-10-20 | SCHR ALBANY MIDI | - | 2008-10-20 | HF-P 1 22-42 PL-T/C/L/TL5C | 42W PLT 4P HF 830 | 42 | NACHT | - | per jaar | 4094 | 128 | Gem. Smal. OVL | - | SCHR ALBANY MIDI | - | A+ | A+ | A+ | A+ | 0 | 0 | 0 | [5 empty] | 2008 | 2048 | 2008 | 2028
SMA71528 | Enkel nummer | 198956 | 566933 | Boornbergum | Boornbergum | Nijewei | Huisnr. 60 | In bedrijf | 4VPTVERZ | 6012 | 2007-11-13 | SCHR ALBANY MIDI | - | 2007-11-13 | HF-P 1 22-42 PL-T/C/L/TL5C | 42W PLT 4P HF DIM (23A) 830 | 42 | NACHT | - | per jaar | 4094 | 128 | Gem. Smal. OVL | - | SCHR ALBANY MIDI | - | A+ | A+ | A+ | A+ | 0 | 0 | 0 | [5 empty] | 2007 | 2047 | 2007 | 2027
SMA71529 | Enkel nummer | 198969 | 566916 | Boornbergum | Boornbergum | Nijewei | - | In bedrijf | 4VPTVERZ | 6012 | 2010-11-12 | SCHR ALBANY MIDI | - | 2010-02-01 | HF-P 1 22-42 PL-T/C/L/TL5C | 42W PLT 4P HF DIM (23A) 830 | 42 | NACHT | - | per jaar | 4094 | 128 | Gem. Smal. OVL | - | SCHR ALBANY MIDI | - | A+ | A+ | A+ | A+ | 0 | 0 | 0 | [5 empty] | 2010 | 2050 | 2010 | 2030
SMA71530 | Enkel nummer | 198971 | 566889 | Boornbergum | Boornbergum | Nijewei | Huisnr. 49 | In bedrijf | 4VPTVERZ | 6012 | 2009-10-21 | SCHR ALBANY MIDI | - | 2007-11-13 | HF-P 1 22-42 PL-T/C/L/TL5C | 42W PLT 4P HF DIM (23A) 830 | 42 | NACHT | - | per jaar | 4094 | 128 | Gem. Smal. OVL | - | SCHR ALBANY MIDI | - | A+ | B | A+ | A+ | 0 | 0 | 0 | [5 empty] | 2009 | 2049 | 2007 | 2027
SMA71531 | Enkel nummer | 198982 | 566871 | Boornbergum | Boornbergum | Nijewei | Huisnr. 54 | In bedrijf | 4VPTVERZ | 6012 | 2007-11-13 | SCHR ALBANY MIDI | - | 2007-11-13 | HF-P 1 22-42 PL-T/C/L/TL5C | 42W PLT 4P HF DIM (23A) 830 | 42 | NACHT | - | per jaar | 4094 | 128 | Gem. Smal. OVL | - | SCHR ALBANY MIDI | - | A+ | B | A+ | A+ | 0 | 0 | 0 | [5 empty] | 2007 | 2047 | 2007 | 2027
SMA71532 | Enkel nummer | 198986 | 566845 | Boornbergum | Boornbergum | Nijewei | Huisnr. 45 | In bedrijf | 4VPTVERZ | 6012 | 2007-11-13 | SCHR ALBANY MIDI STIRRUP | - | 2007-11-13 | HF-P 1 22-42 PL-T/C/L/TL5C | 42W PLT 4P HF DIM (23A) 830 | 42 | NACHT | - | per jaar | 4094 | 128 | Gem. Smal. OVL | - | SCHR ALBANY MIDI STIRRUP | - | A+ | A+ | A+ | A+ | 0 | 0 | 0 | [5 empty] | 2007 | 2047 | 2007 | 2027
SMA71533 | Enkel nummer | 198998 | 566826 | Boornbergum | Boornbergum | Nijewei | Huisnr. 48 | In bedrijf | 4VPTVERZ | 6012 | 2007-11-13 | SCHR ALBANY MIDI | - | 2007-11-13 | HF-P 1 22-42 PL-T/C/L/TL5C | 42W PLT 4P HF DIM (23A) 830 | 42 | NACHT | - | per jaar | 4094 | 128 | Gem. Smal. OVL | - | SCHR ALBANY MIDI | - | A+ | A+ | A+ | A+ | 0 | 0 | 0 | [5 empty] | 2007 | 2047 | 2007 | 2027
SMA71534 | Enkel nummer | 199001 | 566801 | Boornbergum | Boornbergum | Nijewei | Huisnr. 39 | In bedrijf | 4m 2V-BGL-Top60 | 6012 | 2017-11-13 | SCHR ALBANY MIDI | 6012 | 2011-11-04 | HF-P 1 22-42 PL-T/C/L/TL5C | 42W PLT 4P HF DIM (23A) 830 | 42 | NACHT | - | per jaar | 4094 | 128 | Gem. Smal. OVL | - | SCHR ALBANY MIDI | 24 | A+ | A+ | A+ | A+ | 0 | 0 | 0 | [5 empty] | 2017 | 2057 | 2011 | 2031
SMA71535 | Enkel nummer | 199014 | 566776 | Boornbergum | Boornbergum | Nijewei | Huisnr. 42 | In bedrijf | 4m 2V-BGL-Top60 | 6012 | 2017-07-06 | SCHR ALBANY MIDI | - | 2007-11-13 | HF-P 1 22-42 PL-T/C/L/TL5C | 42W PLT 4P HF DIM (23A) 830 | 42 | NACHT | - | per jaar | 4094 | 128 | Gem. Smal. OVL | - | SCHR ALBANY MIDI | - | A+ | A+ | A+ | A+ | 0 | 0 | 0 | [5 empty] | 2017 | 2057 | 2007 | 2027
SMA71536 | Enkel nummer | 199021 | 566756 | Boornbergum | Boornbergum | Nijewei | Huisnr. 40 | In bedrijf | 4VPTVERZ | 9005 | 2012-03-02 | SCHR ALBANY MIDI | - | 2012-03-02 | HF-P 1 22-42 PL-T/C/L/TL5C | 42W PLT 4P HF DIM (23A) 830 | 42 | NACHT | - | per jaar | 4094 | 128 | Gem. Smal. OVL | - | SCHR ALBANY MIDI | - | A+ | A+ | A+ | A+ | 0 | 0 | 0 | [5 empty] | 2012 | 2052 | 2012 | 2032
SMA71537 | Enkel nummer | 199023 | 566735 | Boornbergum | Boornbergum | Nijewei | Huisnr. 31 | In bedrijf | 4VPTVERZ | 6012 | 2007-10-19 | SCHR ALBANY MIDI | - | 2007-10-19 | HF-P 1 22-42 PL-T/C/L/TL5C | 42W PLT 4P HF DIM (23A) 830 | 42 | NACHT | - | per jaar | 4094 | 128 | Gem. Smal. OVL | - | SCHR ALBANY MIDI | - | A+ | A+ | A+ | A+ | 0 | 0 | 0 | [5 empty] | 2007 | 2047 | 2007 | 2027
SMA71538 | Enkel nummer | 199031 | 566711 | Boornbergum | Boornbergum | Nijewei | Huisnr. 29 | In bedrijf | 4VPTVERZ | 6012 | 2007-10-19 | SCHR ALBANY MIDI | - | 2007-10-19 | HF-P 1 22-42 PL-T/C/L/TL5C | 42W PLT 4P HF DIM (23A) 830 | 42 | NACHT | - | per jaar | 4094 | 128 | Gem. Smal. OVL | - | SCHR ALBANY MIDI | - | A+ | A+ | A+ | A+ | 0 | 0 | 0 | [5 empty] | 2007 | 2047 | 2007 | 2027
SMA71539 | Enkel nummer | 199044 | 566687 | Boornbergum | Boornbergum | Nijewei | Huisnr. 32 | In bedrijf | 4VPTVERZ | 6012 | 2010-02-25 | SCHR ALBANY MIDI | - | 2007-10-19 | HF-P 1 22-42 PL-T/C/L/TL5C | 42W PLT 4P HF DIM (23A) 830 | 42 | NACHT | - | per jaar | 4094 | 128 | Gem. Smal. OVL | - | SCHR ALBANY MIDI | - | A+ | A+ | A+ | A+ | 0 | 0 | 0 | [5 empty] | 2010 | 2050 | 2007 | 2027
SMA71540 | Enkel nummer | 199045 | 566667 | Boornbergum | Boornbergum | Nijewei | Huisnr. 23 | In bedrijf | 4VPTVERZ | 6012 | 2007-10-19 | SCHR ALBANY MIDI | - | 2007-10-19 | HF-P 1 22-42 PL-T/C/L/TL5C | 42W PLT 4P HF DIM (23A) 830 | 42 | NACHT | - | per jaar | 4094 | 128 | Gem. Smal. OVL | - | SCHR ALBANY MIDI | - | A+ | A+ | A+ | A+ | 0 | 0 | 0 | [5 empty] | 2007 | 2047 | 2007 | 2027
SMA71541 | Enkel nummer | 199059 | 566644 | Boornbergum | Boornbergum | Nijewei | Huisnr. 24 | In bedrijf | 4VPTVERZ | 6012 | 2007-10-19 | SCHR ALBANY MIDI | - | 2007-10-19 | HF-P 1 22-42 PL-T/C/L/TL5C | 42W PLT 4P HF DIM (23A) 830 | 42 | NACHT | - | per jaar | 4094 | 128 | Gem. Smal. OVL | - | SCHR ALBANY MIDI | - | A+ | A+ | A+ | A+ | 0 | 0 | 0 | [5 empty] | 2007 | 2047 | 2007 | 2027
SMA71542 | Enkel nummer | 199061 | 566621 | Boornbergum | Boornbergum | Nijewei | Huisnr. 19 | In bedrijf | 4VPTVERZ | 6012 | 2007-10-19 | SCHR ALBANY MIDI | - | 2007-10-19 | HF-P 1 22-42 PL-T/C/L/TL5C | 42W PLT 4P HF DIM (23A) 830 | 42 | NACHT | - | per jaar | 4094 | 128 | Gem. Smal. OVL | - | SCHR ALBANY MIDI | - | nvt | A+ | A+ | A+ | 0 | 0 | 0 | [5 empty] | 2007 | 2047 | 2007 | 2027
SMA71543 | Enkel nummer | 199073 | 566601 | Boornbergum | Boornbergum | Nijewei | Huisnr. 20 | In bedrijf | 4VPTVERZ | 6012 | 2012-01-27 | SCHR ALBANY MIDI | - | 2007-10-19 | HF-P 1 22-42 PL-T/C/L/TL5C | 42W PLT 4P HF DIM (23A) 830 | 42 | NACHT | - | per jaar | 4094 | 128 | Gem. Smal. OVL | - | SCHR ALBANY MIDI | - | A+ | A+ | A+ | A+ | 0 | 0 | 0 | [5 empty] | 2012 | 2052 | 2007 | 2027
SMA71544 | Enkel nummer | 199075 | 566578 | Boornbergum | Boornbergum | Nijewei | Huisnr. 15 | In bedrijf | 4M-T60 LM-RC-BGL | 6012 | 2007-10-19 | SCHR ALBANY MIDI | 6012 | 2017-10-04 | Xitanium 1-10V | 40W LED | 40 | NACHT | stroomwegen | per jaar | 4094 | 128 | Gem. Smal. OVL | - | SCHR ALBANY MIDI | 40 | A+ | A+ | A+ | A+ | 0 | 0 | 0 | [5 empty] | 2007 | 2047 | 2017 | 2037
SMA71545 | Enkel nummer | 199089 | 566553 | Boornbergum | Boornbergum | Nijewei | Huisnr. 14 | In bedrijf | 4VPTVERZ | 6012 | 2007-10-19 | SCHR ALBANY MIDI | - | 2007-10-19 | HF-P 1 22-42 PL-T/C/L/TL5C | 42W PLT 4P HF DIM (23A) 830 | 42 | NACHT | - | per jaar | 4094 | 128 | Gem. Smal. OVL | - | SCHR ALBANY MIDI | - | A+ | A+ | A+ | A+ | 0 | 0 | 0 | [5 empty] | 2007 | 2047 | 2007 | 2027
SMA71546 | Enkel nummer | 199090 | 566534 | Boornbergum | Boornbergum | Nijewei | Huisnr. 9 | In bedrijf | 4VPTVERZ | 6012 | 2007-10-19 | SCHR ALBANY MIDI | - | 2007-10-19 | HF-P 1 22-42 PL-T/C/L/TL5C | 42W PLT 4P HF DIM (23A) 830 | 42 | NACHT | - | per jaar | 4094 | 128 | Gem. Smal. OVL | - | SCHR ALBANY MIDI | - | A+ | A+ | A+ | A+ | 0 | 0 | 0 | [5 empty] | 2007 | 2047 | 2007 | 2027
SMA71547 | Enkel nummer | 199103 | 566510 | Boornbergum | Boornbergum | Nijewei | Huisnr. 8 | In bedrijf | 4VPTVERZ | 6012 | 2012-09-20 | SCHR ALBANY MIDI | - | 2007-10-19 | HF-P 1 22-42 PL-T/C/L/TL5C | 42W PLT 4P HF DIM (23A) 830 | 42 | NACHT | - | per jaar | 4094 | 128 | Gem. Smal. OVL | - | SCHR ALBANY MIDI | - | A+ | A+ | A+ | A+ | 0 | 0 | 0 | [5 empty] | 2012 | 2052 | 2007 | 2027
SMA71548 | Enkel nummer | 199108 | 566482 | Boornbergum | Boornbergum | Nijewei | Huisnr. 3 | In bedrijf | 4VPTVERZ | 6012 | 2007-10-19 | SCHR ALBANY MIDI | - | 2007-10-19 | HF-P 1 22-42 PL-T/C/L/TL5C | 42W PLT 4P HF DIM (23A) 830 | 42 | NACHT | - | per jaar | 4094 | 128 | Gem. Smal. OVL | - | SCHR ALBANY MIDI | - | A+ | A+ | A+ | A+ | 0 | 0 | 0 | [5 empty] | 2007 | 2047 | 2007 | 2027
SMA71549 | Enkel nummer | 199118 | 566466 | Boornbergum | Boornbergum | Nijewei | - | In bedrijf | 4VPTVERZ | 6012 | 2013-03-20 | SCHR ALBANY MIDI STIRRUP | - | 2013-03-20 | HF-P 1 22-42 PL-T/C/L/TL5C | 42W PLT 4P HF DIM (23A) 830 | 42 | NACHT | - | per jaar | 4094 | 128 | Gem. Smal. OVL | - | SCHR ALBANY MIDI STIRRUP | - | A+ | A+ | A+ | A+ | 0 | 0 | 0 | [5 empty] | 2013 | 2053 | 2013 | 2033
SMA71550 | Enkel nummer | 199121 | 566441 | Boornbergum | Boornbergum | Nijewei | - | In bedrijf | 4VPTVERZ | 6012 | 2007-10-19 | SCHR ALBANY MIDI | - | 2007-10-19 | HF-P 1 22-42 PL-T/C/L/TL5C | 42W PLT 4P HF DIM (23A) 830 | 42 | NACHT | - | per jaar | 4094 | 128 | Gem. Smal. OVL | - | SCHR ALBANY MIDI | - | A+ | A+ | A+ | A+ | 0 | 0 | 0 | [5 empty] | 2007 | 2047 | 2007 | 2027
SMA71551 | Enkel nummer | 199129 | 566421 | Boornbergum | Boornbergum | Westerbuorren | - | In bedrijf | 4VPTVERZ | 6012 | 2007-10-19 | SCHR ALBANY MIDI | - | 2007-10-19 | HF-P 1 22-42 PL-T/C/L/TL5C | 42W PLT 4P HF DIM (23A) 830 | 42 | NACHT | - | per jaar | 4094 | 164 | Gem. Smal. OVL | - | SCHR ALBANY MIDI | - | A+ | A+ | A+ | A+ | 0 | 0 | 0 | [5 empty] | 2007 | 2047 | 2007 | 2027
SMA71552 | Enkel nummer | 199115 | 566415 | Boornbergum | Boornbergum | Westerbuorren | - | In bedrijf | 4VPTVERZ | 6012 | 2007-10-19 | SCHR ALBANY MIDI | - | 2007-10-19 | HF-P 1 22-42 PL-T/C/L/TL5C | 42W PLT 4P HF DIM (23A) 830 | 42 | NACHT | - | per jaar | 4094 | 164 | Gem. Smal. OVL | - | SCHR ALBANY MIDI | - | A+ | A+ | A+ | A+ | 0 | 0 | 0 | [5 empty] | 2007 | 2047 | 2007 | 2027
SMA71553 | Enkel nummer | 199086 | 566413 | Boornbergum | Boornbergum | Westerbuorren | - | In bedrijf | 4VPTVERZ | 6012 | 2007-10-19 | SCHR ALBANY MIDI | - | 2007-10-19 | HF-P 1 22-42 PL-T/C/L/TL5C | 42W PLT 4P HF DIM (23A) 830 | 42 | NACHT | - | per jaar | 4094 | 164 | Gem. Smal. OVL | - | SCHR ALBANY MIDI | - | A+ | A+ | A+ | A+ | 0 | 0 | 0 | [5 empty] | 2007 | 2047 | 2007 | 2027
SMA71554 | Enkel nummer | 199062 | 566413 | Boornbergum | Boornbergum | Westerbuorren | Huisnr. 10 | In bedrijf | 4VPTVERZ | 6012 | 2007-10-19 | SCHR ALBANY MIDI | - | 2007-10-19 | HF-P 1 22-42 PL-T/C/L/TL5C | 42W PLT 4P HF DIM (23A) 830 | 42 | NACHT | - | per jaar | 4094 | 164 | Gem. Smal. OVL | - | SCHR ALBANY MIDI | - | A+ | A+ | A+ | A+ | 0 | 0 | 0 | [5 empty] | 2007 | 2047 | 2007 | 2027
SMA71555 | Enkel nummer | 199037 | 566400 | Boornbergum | Boornbergum | Westerbuorren | - | In bedrijf | 4m 2V-BGL-Top60 | 6012 | 2016-10-25 | SCHR ALBANY MIDI | - | 2007-10-19 | HF-P 1 22-42 PL-T/C/L/TL5C | 42W PLT 4P HF DIM (23A) 830 | 42 | NACHT | - | per jaar | 4094 | 164 | Gem. Smal. OVL | - | SCHR ALBANY MIDI | - | A+ | A+ | A+ | A+ | 0 | 0 | 0 | [5 empty] | 2016 | 2056 | 2007 | 2027
SMA71556 | Enkel nummer | 199013 | 566400 | Boornbergum | Boornbergum | Westerbuorren | Huisnr. 18 | In bedrijf | 4VPTVERZ | 6012 | 2009-10-21 | SCHR ALBANY MIDI | - | 2007-10-19 | HF-P 1 22-42 PL-T/C/L/TL5C | 42W PLT 4P HF DIM (23A) 830 | 42 | NACHT | - | per jaar | 4094 | 164 | Gem. Smal. OVL | - | SCHR ALBANY MIDI | - | A+ | A+ | A+ | A+ | 0 | 0 | 0 | [5 empty] | 2009 | 2049 | 2007 | 2027
SMA71557 | Enkel nummer | 198999 | 566390 | Boornbergum | Boornbergum | Westerbuorren | Huisnr. 20 | In bedrijf | 4VPTVERZ | 6012 | 2007-09-28 | SCHR ALBANY MIDI | - | 2007-09-28 | HF-P 1 22-42 PL-T/C/L/TL5C | 42W PLT 4P HF DIM (23A) 830 | 42 | NACHT | - | per jaar | 4094 | 164 | Gem. Smal. OVL | - | SCHR ALBANY MIDI | - | A+ | A+ | B | A+ | 0 | 0 | 0 | [5 empty] | 2007 | 2047 | 2007 | 2027
SMA71557 | Dubbel nummer | 198999 | 566390 | Boornbergum | Boornbergum | Westerbuorren | Huisnr. 20 | In bedrijf | 4VPTVERZ | 6012 | 2007-09-28 | SCHR ALBANY MIDI | - | 2007-09-28 | HF-P 1 22-42 PL-T/C/L/TL5C | 100W HIT-CE G12 4200K | 100 | NACHT | - | per jaar | 4094 | 164 | Gem. Smal. OVL | - | SCHIJNWERPER ONB | - | A+ | A+ | B | A+ | 0 | 0 | 0 | [5 empty] | 2007 | 2047 | 2007 | 2027
SMA71558 | Enkel nummer | 198975 | 566386 | Boornbergum | Boornbergum | Westerbuorren | Huisnr. 22 | In bedrijf | 4VPTVERZ | 6012 | 2011-11-08 | SCHR ALBANY MIDI | - | 2007-09-28 | HF-P 1 22-42 PL-T/C/L/TL5C | 42W PLT 4P HF DIM (23A) 830 | 42 | NACHT | - | per jaar | 4094 | 164 | Gem. Smal. OVL | - | SCHR ALBANY MIDI | - | A+ | D | A+ | A+ | 0 | 0 | 0 | [5 empty] | 2011 | 2051 | 2007 | 2027
SMA71559 | Enkel nummer | 198956 | 566378 | Boornbergum | Boornbergum | Westerbuorren | Huisnr. 24 | In bedrijf | 4VPTVERZ | 6012 | 2007-09-28 | SCHR ALBANY MIDI | - | 2007-09-28 | HF-P 1 22-42 PL-T/C/L/TL5C | 42W PLT 4P HF DIM (23A) 830 | 42 | NACHT | - | per jaar | 4094 | 164 | Gem. Smal. OVL | - | SCHR ALBANY MIDI | - | A+ | A+ | A+ | A+ | 0 | 0 | 0 | [5 empty] | 2007 | 2047 | 2007 | 2027
SMA71560 | Enkel nummer | 198931 | 566367 | Boornbergum | Boornbergum | Westerbuorren | Huisnr. 32 | In bedrijf | 4VPTVERZ | 6012 | 2008-10-22 | SCHR ALBANY MIDI | - | 2007-09-28 | HF-P 1 22-42 PL-T/C/L/TL5C | 42W PLT 4P HF DIM (23A) 830 | 42 | NACHT | - | per jaar | 4094 | 164 | Gem. Smal. OVL | - | SCHR ALBANY MIDI | - | A+ | A+ | A+ | A+ | 0 | 0 | 0 | [5 empty] | 2008 | 2048 | 2007 | 2027
SMA71561 | Enkel nummer | 198919 | 566355 | Boornbergum | Boornbergum | Westerbuorren | Huisnr. 25 | In bedrijf | 4VPTVERZ | 6012 | 2007-09-28 | SCHR ALBANY MIDI | - | 2007-09-28 | HF-P 1 22-42 PL-T/C/L/TL5C | 42W PLT 4P HF DIM (23A) 830 | 42 | NACHT | - | per jaar | 4094 | 164 | Gem. Smal. OVL | - | SCHR ALBANY MIDI | - | A+ | A+ | A+ | A+ | 0 | 0 | 0 | [5 empty] | 2007 | 2047 | 2007 | 2027
SMA71562 | Enkel nummer | 198896 | 566351 | Boornbergum | Boornbergum | Westerbuorren | Huisnr. 36 | In bedrijf | 4VPTVERZ | 6012 | 2007-09-28 | SCHR ALBANY MIDI | - | 2007-09-28 | HF-P 1 22-42 PL-T/C/L/TL5C | 42W PLT 4P HF DIM (23A) 830 | 42 | NACHT | - | per jaar | 4094 | 164 | Gem. Smal. OVL | - | SCHR ALBANY MIDI | - | A+ | A+ | A+ | A+ | 0 | 0 | 0 | [5 empty] | 2007 | 2047 | 2007 | 2027
SMA71563 | Enkel nummer | 198880 | 566339 | Boornbergum | Boornbergum | Westerbuorren | Huisnr. 31 | In bedrijf | 4VPTVERZ | 6012 | 2007-09-28 | SCHR ALBANY MIDI | - | 2007-09-28 | HF-P 1 22-42 PL-T/C/L/TL5C | 42W PLT 4P HF DIM (23A) 830 | 42 | NACHT | - | per jaar | 4094 | 164 | Gem. Smal. OVL | - | SCHR ALBANY MIDI | - | A+ | A+ | A+ | A+ | 0 | 0 | 0 | [5 empty] | 2007 | 2047 | 2007 | 2027
SMA71564 | Enkel nummer | 198856 | 566336 | Boornbergum | Boornbergum | Westerbuorren | Huisnr. 35 | In bedrijf | 4VPTVERZ | 6012 | 2009-10-19 | SCHR ALBANY MIDI | - | 2007-09-28 | HF-P 1 22-42 PL-T/C/L/TL5C | 42W PLT 4P HF DIM (23A) 830 | 42 | NACHT | - | per jaar | 4094 | 164 | Gem. Smal. OVL | - | SCHR ALBANY MIDI | - | nvt | A+ | A+ | A+ | 0 | 0 | 0 | [5 empty] | 2009 | 2049 | 2007 | 2027
SMA71565 | Enkel nummer | 198834 | 566323 | Boornbergum | Boornbergum | Westerbuorren | - | In bedrijf | 4VPTVERZ | 6012 | 2007-09-28 | SCHR ALBANY MIDI | - | 2007-09-28 | HF-P 1 22-42 PL-T/C/L/TL5C | 42W PLT 4P HF DIM (23A) 830 | 42 | NACHT | - | per jaar | 4094 | 164 | Gem. Smal. OVL | - | SCHR ALBANY MIDI | - | B | A+ | A+ | A+ | 0 | 0 | 0 | [5 empty] | 2007 | 2047 | 2007 | 2027
SMA71566 | Enkel nummer | 198807 | 566322 | Boornbergum | Boornbergum | Westerbuorren | Huisnr. 39 | In bedrijf | 4VPTVERZ | 6012 | 2007-09-28 | SCHR ALBANY MIDI | - | 2007-09-28 | HF-P 1 22-42 PL-T/C/L/TL5C | 42W PLT 4P HF DIM (23A) 830 | 42 | NACHT | - | per jaar | 4094 | 164 | Gem. Smal. OVL | - | SCHR ALBANY MIDI | - | A+ | A+ | A+ | A+ | 0 | 0 | 0 | [5 empty] | 2007 | 2047 | 2007 | 2027
SMA71567 | Enkel nummer | 198782 | 566311 | Boornbergum | Boornbergum | Westerbuorren | Huisnr. 41 | In bedrijf | 4VPTVERZ | 6012 | 2007-09-28 | SCHR ALBANY MIDI | - | 2007-09-28 | HF-P 1 22-42 PL-T/C/L/TL5C | 42W PLT 4P HF DIM (23A) 830 | 42 | NACHT | - | per jaar | 4094 | 164 | Gem. Smal. OVL | - | SCHR ALBANY MIDI | - | B | A+ | A+ | A+ | 0 | 0 | 0 | [5 empty] | 2007 | 2047 | 2007 | 2027
SMA71568 | Enkel nummer | 198758 | 566309 | Boornbergum | Boornbergum | Westerbuorren | Huisnr. 54 | In bedrijf | 4VPTVERZ | 6012 | 2007-09-28 | SCHR ALBANY MIDI | - | 2007-09-28 | HF-P 1 22-42 PL-T/C/L/TL5C | 42W PLT 4P HF DIM (23A) 830 | 42 | NACHT | - | per jaar | 4094 | 164 | Gem. Smal. OVL | - | SCHR ALBANY MIDI | - | A+ | A+ | A+ | A+ | 0 | 0 | 0 | [5 empty] | 2007 | 2047 | 2007 | 2027
SMA71569 | Enkel nummer | 198733 | 566297 | Boornbergum | Boornbergum | Westerbuorren | Huisnr. 45 | In bedrijf | 4VPTVERZ | 6012 | 2007-09-28 | SCHR ALBANY MIDI | - | 2007-09-28 | HF-P 1 22-42 PL-T/C/L/TL5C | 42W PLT 4P HF DIM (23A) 830 | 42 | NACHT | - | per jaar | 4094 | 164 | Gem. Smal. OVL | - | SCHR ALBANY MIDI | - | B | A+ | A+ | A+ | 0 | 0 | 0 | [5 empty] | 2007 | 2047 | 2007 | 2027
SMA71570 | Enkel nummer | 198713 | 566298 | Boornbergum | Boornbergum | Westerbuorren | Huisnr. 56 | In bedrijf | 4VPTVERZ | 6012 | 2007-09-28 | SCHR ALBANY MIDI | - | 2007-09-28 | HF-P 1 22-42 PL-T/C/L/TL5C | 42W PLT 4P HF DIM (23A) 830 | 42 | NACHT | - | per jaar | 4094 | 164 | Gem. Smal. OVL | - | SCHR ALBANY MIDI | - | A+ | A+ | B | A+ | 0 | 0 | 0 | [5 empty] | 2007 | 2047 | 2007 | 2027
SMA71571 | Enkel nummer | 198691 | 566287 | Boornbergum | Boornbergum | Westerbuorren | Huisnr. 51 | In bedrijf | 4VPTVERZ | 6012 | 2007-09-28 | SCHR ALBANY MIDI | - | 2007-09-28 | HF-P 1 22-42 PL-T/C/L/TL5C | 42W PLT 4P HF DIM 830 | 42 | NACHT | - | per jaar | 4094 | 164 | Gem. Smal. OVL | - | SCHR ALBANY MIDI | - | B | A+ | A+ | A+ | 0 | 0 | 0 | [5 empty] | 2007 | 2047 | 2007 | 2027
SMA71572 | Enkel nummer | 198665 | 566287 | Boornbergum | Boornbergum | Westerbuorren | Huisnr. 55 | In bedrijf | 4VPTVERZ | 6012 | 2013-01-10 | SCHR ALBANY MIDI | - | 2007-09-28 | HF-P 1 22-42 PL-T/C/L/TL5C | 42W PLT 4P HF DIM (23A) 830 | 42 | NACHT | - | per jaar | 4094 | 164 | Gem. Smal. OVL | - | SCHR ALBANY MIDI | - | A+ | A+ | A+ | A+ | 0 | 0 | 0 | [5 empty] | 2013 | 2053 | 2007 | 2027
SMA71573 | Enkel nummer | 198644 | 566274 | Boornbergum | Boornbergum | Westerbuorren | Huisnr. 57 | In bedrijf | 4VPTVERZ | 6012 | 2007-09-28 | SCHR ALBANY MIDI | - | 2007-09-28 | HF-P 1 22-42 PL-T/C/L/TL5C | 42W PLT 4P HF DIM (23A) 830 | 42 | NACHT | - | per jaar | 4094 | 164 | Gem. Smal. OVL | - | SCHR ALBANY MIDI | - | A+ | A+ | A+ | A+ | 0 | 0 | 0 | [5 empty] | 2007 | 2047 | 2007 | 2027
SMA71574 | Enkel nummer | 198618 | 566274 | Boornbergum | Boornbergum | Westerbuorren | Huisnr. 66 | In bedrijf | 4m 2V-BGL-Top60 | 6012 | 2016-12-20 | SCHR ALBANY MIDI | 6012 | 2016-12-20 | Xitanium 1-10V | 40W LED | 40 | NACHT | stroomwegen | per jaar | 4094 | 164 | Gem. Smal. OVL | - | SCHR ALBANY MIDI | 71 | A+ | A+ | A+ | A+ | 0 | 0 | 0 | [5 empty] | 2016 | 2056 | 2016 | 2036
SMA71575 | Enkel nummer | 198602 | 566264 | Boornbergum | Boornbergum | Westerbuorren | - | In bedrijf | 4VPTVERZ | 6012 | 2008-10-23 | SCHR ALBANY MIDI | - | 2007-09-28 | HF-P 1 22-42 PL-T/C/L/TL5C | 42W PLT 4P HF DIM (23A) 830 | 42 | NACHT | - | per jaar | 4094 | 164 | Gem. Smal. OVL | - | SCHR ALBANY MIDI | - | A+ | A+ | A+ | A+ | 0 | 0 | 0 | [5 empty] | 2008 | 2048 | 2007 | 2027
SMA71576 | Enkel nummer | 198577 | 566257 | Boornbergum | Boornbergum | Westerbuorren | - | In bedrijf | 4VPTVERZ | 6012 | 2013-05-07 | SCHR ALBANY MIDI | - | 2007-09-28 | HF-P 1 22-42 PL-T/C/L/TL5C | 32W PLT 4P 830 | 32 | NACHT | - | per jaar | 4094 | 164 | Gem. Smal. OVL | - | SCHR ALBANY MIDI | - | A+ | A+ | A+ | A+ | 0 | 0 | 0 | [5 empty] | 2013 | 2053 | 2007 | 2027
SMA71577 | Enkel nummer | 198576 | 566264 | Boornbergum | Boornbergum | Westerbuorren | - | In bedrijf | 4VPTVERZ | 6012 | 2013-05-07 | SCHR ALBANY MIDI | - | 2009-05-12 | HF-P 1 22-42 PL-T/C/L/TL5C | 42W PLT 4P HF DIM (23A) 830 | 42 | A 22:30 Avond (FRL) | - | per jaar | 1074 | 164 | Gem. Smal. OVL | - | SCHR ALBANY MIDI | - | A+ | A+ | A+ | A+ | 0 | 0 | 0 | [5 empty] | 2013 | 2053 | 2009 | 2029
SMA71578 | Enkel nummer | 199147 | 566434 | Boornbergum | Boornbergum | Easterbuorren | Huisnr. 5 | In bedrijf | 4VPTVERZ | 6012 | 2007-09-25 | SCHR ALBANY MIDI STIRRUP | - | 2007-09-25 | HF-P 1 22-42 PL-T/C/L/TL5C | 42W PLT 4P HF DIM (23A) 830 | 42 | NACHT | - | per jaar | 4094 | 82 | Gem. Smal. OVL | - | SCHR ALBANY MIDI STIRRUP | - | A+ | A+ | A+ | A+ | 0 | 0 | 0 | [5 empty] | 2007 | 2047 | 2007 | 2027
SMA71579 | Enkel nummer | 199167 | 566438 | Boornbergum | Boornbergum | Easterbuorren | Huisnr. 7 | In bedrijf | 4VPTVERZ | 6012 | 2007-09-25 | SCHR ALBANY MIDI STIRRUP | - | 2007-09-25 | HF-P 1 22-42 PL-T/C/L/TL5C | 42W PLT 4P HF DIM (23A) 830 | 42 | NACHT | - | per jaar | 4094 | 82 | Gem. Smal. OVL | - | SCHR ALBANY MIDI STIRRUP | - | A+ | A+ | A+ | A+ | 0 | 0 | 0 | [5 empty] | 2007 | 2047 | 2007 | 2027
SMA71580 | Enkel nummer | 199192 | 566438 | Boornbergum | Boornbergum | Easterbuorren | Huisnr. 12 | In bedrijf | 4VPTVERZ | 6012 | 2007-09-25 | SCHR ALBANY MIDI STIRRUP | - | 2007-09-25 | HF-P 1 22-42 PL-T/C/L/TL5C | 42W PLT 4P HF DIM (23A) 830 | 42 | NACHT | - | per jaar | 4094 | 82 | Gem. Smal. OVL | - | SCHR ALBANY MIDI STIRRUP | - | A+ | A+ | A+ | A+ | 0 | 0 | 0 | [5 empty] | 2007 | 2047 | 2007 | 2027
SMA71581 | Enkel nummer | 199212 | 566449 | Boornbergum | Boornbergum | Easterbuorren | Huisnr. 17 | In bedrijf | 4VPTVERZ | 6012 | 2007-09-25 | SCHR ALBANY MIDI STIRRUP | - | 2007-09-25 | HF-P 1 22-42 PL-T/C/L/TL5C | 42W PLT 4P HF DIM (23A) 830 | 42 | NACHT | - | per jaar | 4094 | 82 | Gem. Smal. OVL | - | SCHR ALBANY MIDI STIRRUP | - | A+ | A+ | A+ | A+ | 0 | 0 | 0 | [5 empty] | 2007 | 2047 | 2007 | 2027
SMA71582 | Enkel nummer | 199232 | 566447 | Boornbergum | Boornbergum | Easterbuorren | Huisnr. 18 | In bedrijf | 4VPTVERZ | 6012 | 2007-09-25 | SCHR ALBANY MIDI STIRRUP | - | 2007-09-25 | HF-P 1 22-42 PL-T/C/L/TL5C | 42W PLT 4P HF DIM (23A) 830 | 42 | NACHT | - | per jaar | 4094 | 82 | Gem. Smal. OVL | - | SCHR ALBANY MIDI STIRRUP | - | A+ | A+ | A+ | A+ | 0 | 0 | 0 | [5 empty] | 2007 | 2047 | 2007 | 2027
SMA71583 | Enkel nummer | 199250 | 566459 | Boornbergum | Boornbergum | Easterbuorren | Huisnr. 23 | In bedrijf | 4VPTVERZ | 6012 | 2011-11-04 | SCHR ALBANY MIDI STIRRUP | - | 2011-11-04 | HF-P 1 22-42 PL-T/C/L/TL5C | 42W PLT 4P HF DIM (23A) 830 | 42 | NACHT | - | per jaar | 4094 | 82 | Gem. Smal. OVL | - | SCHR ALBANY MIDI STIRRUP | - | A+ | A+ | A+ | A+ | 0 | 0 | 0 | [5 empty] | 2011 | 2051 | 2011 | 2031
SMA71584 | Enkel nummer | 199274 | 566460 | Boornbergum | Boornbergum | Easterbuorren | Huisnr. 22 | In bedrijf | 4VPTVERZ | 6012 | 2007-09-25 | SCHR ALBANY MIDI STIRRUP | - | 2007-09-25 | HF-P 1 22-42 PL-T/C/L/TL5C | 42W PLT 4P HF DIM (23A) 830 | 42 | NACHT | - | per jaar | 4094 | 82 | Gem. Smal. OVL | - | SCHR ALBANY MIDI STIRRUP | - | A+ | A+ | A+ | A+ | 0 | 0 | niet genummerd | [5 empty] | 2007 | 2047 | 2007 | 2027
SMA71585 | Enkel nummer | 199294 | 566473 | Boornbergum | Boornbergum | Easterbuorren | Huisnr. 31 | In bedrijf | 4VPTVERZ | 6012 | 2007-09-25 | SCHR ALBANY MIDI STIRRUP | - | 2007-09-25 | HF-P 1 22-42 PL-T/C/L/TL5C | 42W PLT 4P HF DIM (23A) 830 | 42 | NACHT | - | per jaar | 4094 | 82 | Gem. Smal. OVL | - | SCHR ALBANY MIDI STIRRUP | - | A+ | A+ | A+ | A+ | 0 | 0 | 0 | [5 empty] | 2007 | 2047 | 2007 | 2027
SMA71586 | Enkel nummer | 199313 | 566473 | Boornbergum | Boornbergum | Easterbuorren | Huisnr. 28 | In bedrijf | 4m 2V-BGL-Top60 | 6012 | 2016-09-05 | SCHR ALBANY MIDI STIRRUP | 6012 | 2016-09-05 | LG Innotek | 40W LED | 40 | NACHT | stroomwegen | per jaar | 4094 | 82 | Gem. Smal. OVL | - | SCHR ALBANY MIDI STIRRUP | 40 | A+ | A+ | A+ | A+ | 0 | 0 | 0 | [5 empty] | 2016 | 2056 | 2016 | 2036
SMA71587 | Enkel nummer | 199332 | 566487 | Boornbergum | Boornbergum | Easterbuorren | Huisnr. 35 | In bedrijf | 4VPTVERZ | 6012 | 2007-09-25 | SCHR ALBANY MIDI STIRRUP | - | 2007-09-25 | HF-P 1 22-42 PL-T/C/L/TL5C | 42W PLT 4P HF DIM (23A) 830 | 42 | NACHT | - | per jaar | 4094 | 82 | Gem. Smal. OVL | - | SCHR ALBANY MIDI STIRRUP | - | A+ | A+ | A+ | A+ | 0 | 0 | 0 | [5 empty] | 2007 | 2047 | 2007 | 2027
SMA71588 | Enkel nummer | 199355 | 566489 | Boornbergum | Boornbergum | Easterbuorren | Huisnr. 34 | In bedrijf | 4VPTVERZ | 6012 | 2008-06-06 | SCHR ALBANY MIDI STIRRUP | - | 2008-06-06 | HF-P 1 22-42 PL-T/C/L/TL5C | 42W PLT 4P HF DIM (23A) 830 | 42 | NACHT | - | per jaar | 4094 | 82 | Gem. Smal. OVL | - | SCHR ALBANY MIDI STIRRUP | - | A+ | A+ | A+ | A+ | 0 | 0 | 0 | [5 empty] | 2008 | 2048 | 2008 | 2028
SMA71589 | Enkel nummer | 199374 | 566504 | Boornbergum | Boornbergum | Easterbuorren | Huisnr. 37 | In bedrijf | 4VPTVERZ | 6012 | 2008-06-06 | SCHR ALBANY MIDI STIRRUP | - | 2008-06-06 | HF-P 1 22-42 PL-T/C/L/TL5C | 42W PLT 4P HF DIM (23A) 830 | 42 | NACHT | - | per jaar | 4094 | 82 | Gem. Smal. OVL | - | SCHR ALBANY MIDI STIRRUP | - | A+ | A+ | A+ | A+ | 0 | 0 | 0 | [5 empty] | 2008 | 2048 | 2008 | 2028
SMA71591 | Enkel nummer | 199413 | 566519 | Boornbergum | Boornbergum | Easterbuorren | Huisnr. 47 | In bedrijf | 4m 2V-BGL-Top60 | 6012 | 2017-07-06 | SCHR ALBANY MIDI STIRRUP | - | 2008-06-06 | HF-P 1 22-42 PL-T/C/L/TL5C | 42W PLT 4P HF DIM (23A) 830 | 42 | NACHT | - | per jaar | 4094 | 82 | Gem. Smal. OVL | - | SCHR ALBANY MIDI STIRRUP | - | A+ | A+ | A+ | A+ | 0 | 0 | 0 | [5 empty] | 2017 | 2057 | 2008 | 2028
SMA71592 | Enkel nummer | 199431 | 566520 | Boornbergum | Boornbergum | Easterbuorren | Huisnr. 46 | In bedrijf | 4VPTVERZ | 6012 | 2008-06-06 | SCHR ALBANY MIDI STIRRUP | - | 2008-06-06 | HF-P 1 22-42 PL-T/C/L/TL5C | 42W PLT 4P HF DIM (23A) 830 | 42 | NACHT | - | per jaar | 4094 | 82 | Gem. Smal. OVL | - | SCHR ALBANY MIDI STIRRUP | - | A+ | A+ | A+ | A+ | 0 | 0 | 0 | [5 empty] | 2008 | 2048 | 2008 | 2028
SMA71593 | Enkel nummer | 199449 | 566534 | Boornbergum | Boornbergum | Easterbuorren | Huisnr. 49 | In bedrijf | 4VPTVERZ | 6012 | 2008-06-06 | SCHR ALBANY MIDI STIRRUP | - | 2008-06-06 | HF-P 1 22-42 PL-T/C/L/TL5C | 42W PLT 4P HF DIM (23A) 830 | 42 | NACHT | - | per jaar | 4094 | 82 | Gem. Smal. OVL | - | SCHR ALBANY MIDI STIRRUP | - | A+ | A+ | A+ | A+ | 0 | 0 | 0 | [5 empty] | 2008 | 2048 | 2008 | 2028
SMA71594 | Enkel nummer | 199471 | 566536 | Boornbergum | Boornbergum | Easterbuorren | Huisnr. 50 | In bedrijf | 4VPTVERZ | 6012 | 2008-06-06 | SCHR ALBANY MIDI STIRRUP | - | 2008-06-06 | HF-P 1 22-42 PL-T/C/L/TL5C | 42W PLT 4P HF DIM (23A) 830 | 42 | NACHT | - | per jaar | 4094 | 82 | Gem. Smal. OVL | - | SCHR ALBANY MIDI STIRRUP | - | A+ | A+ | A+ | A+ | 0 | 0 | 0 | [5 empty] | 2008 | 2048 | 2008 | 2028
SMA71595 | Enkel nummer | 199493 | 566551 | Boornbergum | Boornbergum | Easterbuorren | Huisnr. 52 | In bedrijf | 4VPTVERZ | 6012 | 2008-06-06 | SCHR ALBANY MIDI STIRRUP | - | 2008-06-06 | HF-P 1 22-42 PL-T/C/L/TL5C | 42W PLT 4P HF DIM (23A) 830 | 42 | NACHT | - | per jaar | 4094 | 82 | Gem. Smal. OVL | - | SCHR ALBANY MIDI STIRRUP | - | A+ | A+ | A+ | A+ | 0 | 0 | 0 | [5 empty] | 2008 | 2048 | 2008 | 2028
SMA71596 | Enkel nummer | 199521 | 566555 | Boornbergum | Boornbergum | Easterbuorren | Huisnr. 54 | In bedrijf | 4VPTVERZ | 6012 | 2012-03-02 | SCHR ALBANY MIDI STIRRUP | - | 2012-03-02 | HF-P 1 22-42 PL-T/C/L/TL5C | 42W PLT 4P HF DIM (23A) 830 | 42 | NACHT | - | per jaar | 4094 | 82 | Gem. Smal. OVL | - | SCHR ALBANY MIDI STIRRUP | - | A+ | A+ | A+ | A+ | 0 | 0 | 0 | [5 empty] | 2012 | 2052 | 2012 | 2032
SMA71597 | Enkel nummer | 199543 | 566570 | Boornbergum | Boornbergum | Easterbuorren | Huisnr. 56 | In bedrijf | 4VPTVERZ | 6012 | 2008-06-06 | SCHR ALBANY MIDI STIRRUP | - | 2008-06-06 | HF-P 1 22-42 PL-T/C/L/TL5C | 42W PLT 4P HF DIM (23A) 830 | 42 | NACHT | - | per jaar | 4094 | 82 | Gem. Smal. OVL | - | SCHR ALBANY MIDI STIRRUP | - | A+ | A+ | A+ | A+ | 0 | 0 | 0 | [5 empty] | 2008 | 2048 | 2008 | 2028
SMA71598 | Enkel nummer | 199570 | 566574 | Boornbergum | Boornbergum | Easterbuorren | - | In bedrijf | 4VPTVERZ | 6012 | 2008-06-06 | SCHR ALBANY MIDI STIRRUP | - | 2008-06-06 | HF-P 1 22-42 PL-T/C/L/TL5C | 42W PLT 4P HF DIM (23A) 830 | 42 | NACHT | - | per jaar | 4094 | 82 | Gem. Smal. OVL | - | SCHR ALBANY MIDI STIRRUP | - | A+ | A+ | A+ | A+ | 0 | 0 | 0 | [5 empty] | 2008 | 2048 | 2008 | 2028
SMA71599 | Enkel nummer | 199592 | 566590 | Boornbergum | Boornbergum | Easterbuorren | Huisnr. 63 | In bedrijf | 4VPTVERZ | 6012 | 2008-06-06 | SCHR ALBANY MIDI STIRRUP | 6012 | 2017-10-04 | Xitanium 1-10V | 40W LED | 40 | NACHT | stroomwegen | per jaar | 4094 | 82 | Gem. Smal. OVL | - | SCHR ALBANY MIDI STIRRUP | 24 | A+ | A+ | A+ | A+ | 0 | 0 | 0 | [5 empty] | 2008 | 2048 | 2017 | 2037
SMA71600 | Enkel nummer | 199614 | 566591 | Boornbergum | Boornbergum | Easterbuorren | - | In bedrijf | 4VPTVERZ | 6012 | 2008-06-06 | SCHR ALBANY MIDI STIRRUP | - | 2008-06-06 | HF-P 1 22-42 PL-T/C/L/TL5C | 42W PLT 4P HF DIM (23A) 830 | 42 | NACHT | - | per jaar | 4094 | 82 | Gem. Smal. OVL | - | SCHR ALBANY MIDI STIRRUP | - | A+ | A+ | A+ | A+ | 0 | 0 | 0 | [5 empty] | 2008 | 2048 | 2008 | 2028
SMA71601 | Enkel nummer | 199631 | 566606 | Boornbergum | Boornbergum | Easterbuorren | - | In bedrijf | 4VPTVERZ | 6012 | 2008-06-06 | SCHR ALBANY MIDI STIRRUP | - | 2008-06-06 | HF-P 1 22-42 PL-T/C/L/TL5C | 42W PLT 4P HF DIM (23A) 830 | 42 | NACHT | - | per jaar | 4094 | 82 | Gem. Smal. OVL | - | SCHR ALBANY MIDI STIRRUP | - | A+ | A+ | A+ | A+ | 0 | 0 | 0 | [5 empty] | 2008 | 2048 | 2008 | 2028
SMA71602 | Enkel nummer | 199658 | 566608 | Boornbergum | Boornbergum | Easterbuorren | - | In bedrijf | 4VPTVERZ | 6012 | 2008-06-06 | SCHR ALBANY MIDI STIRRUP | - | 2008-06-06 | HF-P 1 22-42 PL-T/C/L/TL5C | 42W PLT 4P HF DIM (23A) 830 | 42 | NACHT | - | per jaar | 4094 | 82 | Gem. Smal. OVL | - | SCHR ALBANY MIDI STIRRUP | - | A+ | A+ | A+ | A+ | 0 | 0 | 0 | [5 empty] | 2008 | 2048 | 2008 | 2028
SMA71603 | Enkel nummer | 199681 | 566626 | Boornbergum | Boornbergum | Easterbuorren | - | In bedrijf | 4VPTVERZ | 6012 | 2008-06-06 | SCHR ALBANY MIDI STIRRUP | - | 2008-06-06 | HF-P 1 22-42 PL-T/C/L/TL5C | 42W PLT 4P HF DIM (23A) 830 | 42 | NACHT | - | per jaar | 4094 | 82 | Gem. Smal. OVL | - | SCHR ALBANY MIDI STIRRUP | - | A+ | A+ | A+ | A+ | 0 | 0 | 0 | [5 empty] | 2008 | 2048 | 2008 | 2028
SMA71604 | Enkel nummer | 199707 | 566629 | Boornbergum | Boornbergum | Easterbuorren | Huisnr. 71 | In bedrijf | 4VPTVERZ | 6012 | 2008-06-06 | SCHR ALBANY MIDI STIRRUP | - | 2008-06-06 | HF-P 1 22-42 PL-T/C/L/TL5C | 32W PLT 4P 830 | 32 | NACHT | - | per jaar | 4094 | 82 | Gem. Smal. OVL | - | SCHR ALBANY MIDI STIRRUP | - | A+ | A+ | A+ | A+ | 0 | 0 | 0 | [5 empty] | 2008 | 2048 | 2008 | 2028
SMA71605 | Enkel nummer | 199731 | 566645 | Boornbergum | Boornbergum | Easterbuorren | Huisnr. 73 | In bedrijf | 4VPTVERZ | 6012 | 2008-06-06 | SCHR ALBANY MIDI STIRRUP | - | 2008-06-06 | HF-P 1 22-42 PL-T/C/L/TL5C | 42W PLT 4P HF DIM (23A) 830 | 42 | NACHT | - | per jaar | 4094 | 82 | Gem. Smal. OVL | - | SCHR ALBANY MIDI STIRRUP | - | A+ | A+ | A+ | A+ | 0 | 0 | 0 | [5 empty] | 2008 | 2048 | 2008 | 2028
SMA71606 | Enkel nummer | 199755 | 566648 | Boornbergum | Boornbergum | Easterbuorren | Huisnr. 86 | In bedrijf | 4VPTVERZ | 6012 | 2008-06-06 | SCHR ALBANY MIDI STIRRUP | - | 2008-06-06 | HF-P 1 22-42 PL-T/C/L/TL5C | 42W PLT 4P HF DIM 830 | 42 | NACHT | - | per jaar | 4094 | 82 | Gem. Smal. OVL | - | SCHR ALBANY MIDI STIRRUP | - | A+ | A+ | A+ | A+ | 0 | 0 | 0 | [5 empty] | 2008 | 2048 | 2008 | 2028
SMA71607 | Enkel nummer | 199777 | 566664 | Boornbergum | Boornbergum | Easterbuorren | - | In bedrijf | 4VPTVERZ | 6012 | 2008-06-06 | SCHR ALBANY MIDI STIRRUP | - | 2008-06-06 | HF-P 1 22-42 PL-T/C/L/TL5C | 42W PLT 4P HF DIM (23A) 830 | 42 | NACHT | - | per jaar | 4094 | 82 | Gem. Smal. OVL | - | SCHR ALBANY MIDI STIRRUP | - | A+ | A+ | A+ | A+ | 0 | 0 | 0 | [5 empty] | 2008 | 2048 | 2008 | 2028
SMA71608 | Enkel nummer | 199799 | 566665 | Boornbergum | Boornbergum | Easterbuorren | Huisnr. 84 | In bedrijf | 4VPTVERZ | 6012 | 2008-06-06 | SCHR ALBANY MIDI STIRRUP | - | 2008-06-06 | HF-P 1 22-42 PL-T/C/L/TL5C | 42W PLT 4P HF DIM (23A) 830 | 42 | NACHT | - | per jaar | 4094 | 82 | Gem. Smal. OVL | - | SCHR ALBANY MIDI STIRRUP | - | A+ | A+ | A+ | A+ | 0 | 0 | 0 | [5 empty] | 2008 | 2048 | 2008 | 2028
SMA71609 | Enkel nummer | 199818 | 566680 | Boornbergum | Boornbergum | Easterbuorren | - | In bedrijf | 4VPTVERZ | 6012 | 2008-01-24 | SCHR ALBANY MIDI STIRRUP | - | 2008-01-24 | HF-P 1 22-42 PL-T/C/L/TL5C | 42W PLT 4P HF DIM (23A) 830 | 42 | NACHT | - | per jaar | 4094 | 82 | Gem. Smal. OVL | - | SCHR ALBANY MIDI STIRRUP | - | A+ | A+ | A+ | A+ | 0 | 0 | 0 | [5 empty] | 2008 | 2048 | 2008 | 2028
SMA71610 | Enkel nummer | 199842 | 566682 | Boornbergum | Boornbergum | Easterbuorren | - | In bedrijf | 4VPTVERZ | 6012 | 2008-06-06 | SCHR ALBANY MIDI STIRRUP | - | 2008-06-06 | HF-P 1 22-42 PL-T/C/L/TL5C | 42W PLT 4P HF DIM (23A) 830 | 42 | NACHT | - | per jaar | 4094 | 82 | Gem. Smal. OVL | - | SCHR ALBANY MIDI STIRRUP | - | A+ | A+ | A+ | A+ | 0 | 0 | 0 | [5 empty] | 2008 | 2048 | 2008 | 2028
SMA71611 | Enkel nummer | 199862 | 566697 | Boornbergum | Boornbergum | Easterbuorren | - | In bedrijf | 4VPTVERZ | 6012 | 2008-04-25 | SCHR ALBANY MIDI STIRRUP | - | 2008-04-25 | HF-P 1 22-42 PL-T/C/L/TL5C | 42W PLT 4P HF DIM (23A) 830 | 42 | NACHT | - | per jaar | 4094 | 82 | Gem. Smal. OVL | - | SCHR ALBANY MIDI STIRRUP | - | A+ | A+ | A+ | A+ | 0 | 0 | 0 | [5 empty] | 2008 | 2048 | 2008 | 2028
SMA71612 | Enkel nummer | 199893 | 566702 | Boornbergum | Boornbergum | Easterbuorren | Huisnr. 92 | In bedrijf | 4m 2V-BGL-Top60 | 6012 | 2018-02-06 | SCHR ALBANY MIDI STIRRUP | - | 2018-02-06 | LEDDRIVER DIM | 24W LED | 24 | NACHT | verblijfgebieden | per jaar | 4094 | 82 | Gem. Smal. OVL | - | SCHR ALBANY MIDI STIRRUP | 24 | A+ | A+ | A+ | A+ | 0 | 0 | niet genummerd | [5 empty] | 2018 | 2058 | 2018 | 2038
SMA71613 | Enkel nummer | 199914 | 566717 | Boornbergum | Boornbergum | Easterbuorren | Huisnr. 94 | In bedrijf | 4VPTVERZ | 6012 | 2008-04-25 | SCHR ALBANY MIDI STIRRUP | - | 2008-04-25 | HF-P 1 22-42 PL-T/C/L/TL5C | 42W PLT 4P HF DIM (23A) 830 | 42 | NACHT | - | per jaar | 4094 | 82 | Gem. Smal. OVL | - | SCHR ALBANY MIDI STIRRUP | - | A+ | A+ | A+ | A+ | 0 | 0 | 0 | [5 empty] | 2008 | 2048 | 2008 | 2028
SMA71614 | Enkel nummer | 199936 | 566719 | Boornbergum | Boornbergum | Easterbuorren | Huisnr. 96 | In bedrijf | 4VPTVERZ | 6012 | 2008-06-06 | SCHR ALBANY MIDI STIRRUP | - | 2008-06-06 | HF-P 1 22-42 PL-T/C/L/TL5C | 42W PLT 4P HF DIM (23A) 830 | 42 | NACHT | - | per jaar | 4094 | 82 | Gem. Smal. OVL | - | SCHR ALBANY MIDI STIRRUP | - | A+ | A+ | A+ | A+ | 0 | 0 | 0 | [5 empty] | 2008 | 2048 | 2008 | 2028
SMA71615 | Enkel nummer | 199963 | 566736 | Boornbergum | Boornbergum | Easterbuorren | Huisnr. 98 | In bedrijf | 4VPTVERZ | 6012 | 2008-04-25 | SCHR ALBANY MIDI STIRRUP | - | 2008-04-25 | HF-P 1 22-42 PL-T/C/L/TL5C | 42W PLT 4P HF DIM (23A) 830 | 42 | NACHT | - | per jaar | 4094 | 82 | Gem. Smal. OVL | - | SCHR ALBANY MIDI STIRRUP | - | A+ | A+ | A+ | A+ | 0 | 0 | 0 | [5 empty] | 2008 | 2048 | 2008 | 2028
SMA71616 | Enkel nummer | 199986 | 566739 | Boornbergum | Boornbergum | Easterbuorren | Huisnr. 102 | In bedrijf | 4VPTVERZ | 6012 | 2008-04-25 | SCHR ALBANY MIDI STIRRUP | - | 2008-04-25 | HF-P 1 22-42 PL-T/C/L/TL5C | 42W PLT 4P HF DIM (23A) 830 | 42 | NACHT | - | per jaar | 4094 | 82 | Gem. Smal. OVL | - | SCHR ALBANY MIDI STIRRUP | - | A+ | A+ | B | A+ | 0 | 0 | 0 | [5 empty] | 2008 | 2048 | 2008 | 2028
SMA71617 | Enkel nummer | 200007 | 566753 | Boornbergum | Boornbergum | Easterbuorren | Huisnr. 101 | In bedrijf | 4VPTVERZ | 6012 | 2008-04-25 | SCHR ALBANY MIDI STIRRUP | - | 2008-04-25 | HF-P 1 22-42 PL-T/C/L/TL5C | 42W PLT 4P HF DIM (23A) 830 | 42 | NACHT | - | per jaar | 4094 | 82 | Gem. Smal. OVL | - | SCHR ALBANY MIDI STIRRUP | - | A+ | A+ | A+ | A+ | 0 | 0 | 0 | [5 empty] | 2008 | 2048 | 2008 | 2028
SMA71618 | Enkel nummer | 200032 | 566757 | Kortehemmen | Kortehemmen | Galhoeke | Huisnr. 6 | In bedrijf | 4VPTVERZ | 6012 | 2008-04-25 | SCHR ALBANY MIDI STIRRUP | - | 2008-04-25 | HF-P 1 22-42 PL-T/C/L/TL5C | 42W PLT 4P HF DIM (23A) 830 | 42 | NACHT | - | per jaar | 4094 | 3402 | Gem. Smal. OVL | - | SCHR ALBANY MIDI STIRRUP | - | A+ | A+ | B | A+ | 0 | 0 | 0 | [5 empty] | 2008 | 2048 | 2008 | 2028
SMA71619 | Enkel nummer | 200054 | 566772 | Kortehemmen | Kortehemmen | Galhoeke | Huisnr. 5 | In bedrijf | 4VPTVERZ | 6012 | 2009-11-03 | SCHR ALBANY MIDI STIRRUP | - | 2009-11-03 | HF-P 1 22-42 PL-T/C/L/TL5C | 32W PLT 4P 830 | 32 | NACHT | - | per jaar | 4094 | 3402 | Gem. Smal. OVL | - | SCHR ALBANY MIDI STIRRUP | - | A+ | A+ | A+ | A+ | 0 | 0 | 0 | [5 empty] | 2009 | 2049 | 2009 | 2029
SMA71620 | Enkel nummer | 200080 | 566776 | Kortehemmen | Kortehemmen | Galhoeke | Huisnr. 3 | In bedrijf | 4VPTVERZ | 6012 | 2008-04-25 | SCHR ALBANY MIDI STIRRUP | - | 2008-04-25 | HF-P 1 22-42 PL-T/C/L/TL5C | 42W PLT 4P HF DIM (23A) 830 | 42 | NACHT | - | per jaar | 4094 | 3402 | Gem. Smal. OVL | - | SCHR ALBANY MIDI STIRRUP | - | A+ | A+ | A+ | A+ | 0 | 0 | 0 | [5 empty] | 2008 | 2048 | 2008 | 2028
SMA71621 | Enkel nummer | 200090 | 566789 | Kortehemmen | Kortehemmen | Galhoeke | Huisnr. 2 | In bedrijf | 4m 2V-BGL-Top60 | 6012 | 2016-10-20 | SCHR ALBANY MIDI STIRRUP | - | 2008-04-25 | HF-P 1 22-42 PL-T/C/L/TL5C | 42W PLT 4P HF DIM (23A) 830 | 42 | NACHT | - | per jaar | 4094 | 3402 | Gem. Smal. OVL | - | SCHR ALBANY MIDI STIRRUP | - | A+ | A+ | A+ | A+ | 0 | 0 | 0 | [5 empty] | 2016 | 2056 | 2008 | 2028
SMA71622 | Enkel nummer | 200103 | 566805 | Kortehemmen | Kortehemmen | Galhoeke | Huisnr. 16 | In bedrijf | 4VPTVERZ | 6012 | 2008-04-02 | SCHR ALBANY MIDI STIRRUP | - | 2008-04-02 | HF-P 1 22-42 PL-T/C/L/TL5C | 42W PLT 4P HF DIM (23A) 830 | 42 | NACHT | - | per jaar | 4094 | 3402 | Gem. Smal. OVL | - | SCHR ALBANY MIDI STIRRUP | - | A+ | A+ | A+ | A+ | 1 | 0 | 0 | [5 empty] | 2008 | 2048 | 2008 | 2028
SMA71623 | Enkel nummer | 200086 | 566805 | Kortehemmen | Kortehemmen | Galhoeke | - | In bedrijf | 4VPTVERZ | 6012 | 2008-04-02 | SCHR ALBANY MIDI STIRRUP | - | 2008-04-02 | HF-P 1 22-42 PL-T/C/L/TL5C | 42W PLT 4P HF DIM (23A) 830 | 42 | NACHT | - | per jaar | 4094 | 3402 | Gem. Smal. OVL | - | SCHR ALBANY MIDI STIRRUP | - | A+ | A+ | A+ | A+ | 0 | 0 | 0 | [5 empty] | 2008 | 2048 | 2008 | 2028
SMA71624 | Enkel nummer | 200068 | 566820 | Kortehemmen | Kortehemmen | Galhoeke | Huisnr. 13 | In bedrijf | 4VPTVERZ | 6012 | 2008-02-18 | SCHR ALBANY MIDI STIRRUP | - | 2008-02-18 | HF-P 1 22-42 PL-T/C/L/TL5C | 42W PLT 4P HF DIM (23A) 830 | 42 | NACHT | - | per jaar | 4094 | 3402 | Gem. Smal. OVL | - | SCHR ALBANY MIDI STIRRUP | - | A+ | B | A+ | A+ | 0 | 0 | 0 | [5 empty] | 2008 | 2048 | 2008 | 2028
SMA71625 | Enkel nummer | 200046 | 566825 | Kortehemmen | Kortehemmen | Galhoeke | - | In bedrijf | 4VPTVERZ | 6012 | 2008-04-02 | SCHR ALBANY MIDI STIRRUP | - | 2008-04-02 | HF-P 1 22-42 PL-T/C/L/TL5C | 42W PLT 4P HF DIM (23A) 830 | 42 | NACHT | - | per jaar | 4094 | 3402 | Gem. Smal. OVL | - | SCHR ALBANY MIDI STIRRUP | - | nvt | A+ | A+ | A+ | 0 | 0 | 0 | [5 empty] | 2008 | 2048 | 2008 | 2028
SMA71626 | Enkel nummer | 200020 | 566838 | Kortehemmen | Kortehemmen | Galhoeke | Huisnr. 10 | In bedrijf | 4VPTVERZ | 6012 | 2008-04-02 | SCHR ALBANY MIDI STIRRUP | - | 2008-04-02 | HF-P 1 22-42 PL-T/C/L/TL5C | 42W PLT 4P HF DIM (23A) 830 | 42 | NACHT | - | per jaar | 4094 | 3402 | Gem. Smal. OVL | - | SCHR ALBANY MIDI STIRRUP | - | A+ | B | A+ | A+ | 0 | 0 | 0 | [5 empty] | 2008 | 2048 | 2008 | 2028
SMA71627 | Enkel nummer | 200004 | 566856 | Kortehemmen | Kortehemmen | Galhoeke | - | In bedrijf | 4VPTVERZ | 6012 | 2008-04-02 | SCHR ALBANY MIDI STIRRUP | - | 2008-04-02 | HF-P 1 22-42 PL-T/C/L/TL5C | 42W PLT 4P HF DIM (23A) 830 | 42 | NACHT | - | per jaar | 4094 | 3402 | Gem. Smal. OVL | - | SCHR ALBANY MIDI STIRRUP | - | A+ | A+ | A+ | A+ | 0 | 0 | 0 | [5 empty] | 2008 | 2048 | 2008 | 2028
SMA71628 | Enkel nummer | 199997 | 566878 | Kortehemmen | Kortehemmen | Galhoeke | - | In bedrijf | 4VPTVERZ | 6012 | 2008-04-02 | SCHR ALBANY MIDI STIRRUP | - | 2008-04-02 | HF-P 1 22-42 PL-T/C/L/TL5C | 42W PLT 4P HF DIM (23A) 830 | 42 | NACHT | - | per jaar | 4094 | 3402 | Gem. Smal. OVL | - | SCHR ALBANY MIDI STIRRUP | - | A+ | A+ | A+ | A+ | 1 | 0 | 0 | [5 empty] | 2008 | 2048 | 2008 | 2028
SMA71629 | Enkel nummer | 199993 | 566876 | Kortehemmen | Kortehemmen | Galhoeke | - | In bedrijf | 4VPTVERZ | 6012 | 2008-02-18 | SCHR ALBANY MIDI STIRRUP | - | 2008-04-02 | HF-P 1 22-42 PL-T/C/L/TL5C | 42W PLT 4P HF DIM (23A) 830 | 42 | NACHT | - | per jaar | 4094 | 3402 | Gem. Smal. OVL | - | SCHR ALBANY MIDI STIRRUP | - | A+ | A+ | A+ | A+ | 1 | 0 | 0 | [5 empty] | 2008 | 2048 | 2008 | 2028
SMA71630 | Enkel nummer | 200120 | 566798 | Kortehemmen | Kortehemmen | Sanbuorren-KH | Huisnr. 17 | In bedrijf | 4VPTVERZ | 6012 | 2008-02-18 | SCHR ALBANY MIDI STIRRUP | - | 2008-04-02 | HF-P 1 22-42 PL-T/C/L/TL5C | 42W PLT 4P HF DIM (23A) 830 | 42 | NACHT | - | per jaar | 4094 | 3430 | Gem. Smal. OVL | - | SCHR ALBANY MIDI STIRRUP | - | A+ | A+ | A+ | A+ | 0 | 0 | 0 | [5 empty] | 2008 | 2048 | 2008 | 2028
SMA71631 | Enkel nummer | 200135 | 566792 | Kortehemmen | Kortehemmen | Sanbuorren-KH | Huisnr. 18 | In bedrijf | 4VPTVERZ | 6012 | 2008-02-18 | SCHR ALBANY MIDI STIRRUP | - | 2008-04-02 | HF-P 1 22-42 PL-T/C/L/TL5C | 42W PLT 4P HF DIM (23A) 830 | 42 | NACHT | - | per jaar | 4094 | 3430 | Gem. Smal. OVL | - | SCHR ALBANY MIDI STIRRUP | - | A+ | A+ | A+ | A+ | 1 | 0 | 0 | [5 empty] | 2008 | 2048 | 2008 | 2028
SMA71632 | Enkel nummer | 200153 | 566777 | Kortehemmen | Kortehemmen | Sanbuorren-KH | Huisnr. 2 | In bedrijf | 4VPTVERZ | 6012 | 2008-01-23 | SCHR ALBANY MIDI STIRRUP | - | 2008-01-23 | HF-P 1 22-42 PL-T/C/L/TL5C | 42W PLT 4P HF DIM (23A) 830 | 42 | NACHT | - | per jaar | 4094 | 3430 | Gem. Smal. OVL | - | SCHR ALBANY MIDI STIRRUP | - | A+ | A+ | A+ | A+ | 0 | 0 | 0 | [5 empty] | 2008 | 2048 | 2008 | 2028
SMA71633 | Enkel nummer | 200175 | 566774 | Kortehemmen | Kortehemmen | Sanbuorren-KH | Huisnr. 6 | In bedrijf | 4VPTVERZ | 6012 | 2008-01-23 | SCHR ALBANY MIDI STIRRUP | - | 2008-01-23 | HF-P 1 22-42 PL-T/C/L/TL5C | 42W PLT 4P HF DIM (23A) 830 | 42 | NACHT | - | per jaar | 4094 | 3430 | Gem. Smal. OVL | - | SCHR ALBANY MIDI STIRRUP | - | A+ | A+ | A+ | A+ | 0 | 0 | 0 | [5 empty] | 2008 | 2048 | 2008 | 2028
SMA71634 | Enkel nummer | 200194 | 566759 | Kortehemmen | Kortehemmen | Sanbuorren-KH | Huisnr. 10 | In bedrijf | 4VPTVERZ | 6012 | 2008-01-23 | SCHR ALBANY MIDI STIRRUP | - | 2008-01-23 | HF-P 1 22-42 PL-T/C/L/TL5C | 42W PLT 4P HF DIM (23A) 830 | 42 | NACHT | - | per jaar | 4094 | 3430 | Gem. Smal. OVL | - | SCHR ALBANY MIDI STIRRUP | - | A+ | A+ | A+ | A+ | 0 | 0 | 0 | [5 empty] | 2008 | 2048 | 2008 | 2028
SMA71635 | Enkel nummer | 200216 | 566756 | Kortehemmen | Kortehemmen | Sanbuorren-KH | Huisnr. 14 | In bedrijf | 4VPTVERZ | 6012 | 2008-01-23 | SCHR ALBANY MIDI STIRRUP | - | 2008-01-23 | HF-P 1 22-42 PL-T/C/L/TL5C | 42W PLT 4P HF DIM (23A) 830 | 42 | NACHT | - | per jaar | 4094 | 3430 | Gem. Smal. OVL | - | SCHR ALBANY MIDI STIRRUP | - | A+ | A+ | A+ | A+ | 0 | 0 | 0 | [5 empty] | 2008 | 2048 | 2008 | 2028
SMA71636 | Enkel nummer | 200232 | 566743 | Kortehemmen | Kortehemmen | Sanbuorren-KH | Huisnr. 20 | In bedrijf | 4VPTVERZ | 6012 | 2012-03-02 | SCHR ALBANY MIDI STIRRUP | - | 2012-03-02 | HF-P 1 22-42 PL-T/C/L/TL5C | 42W PLT 4P HF DIM (23A) 830 | 42 | NACHT | - | per jaar | 4094 | 3430 | Gem. Smal. OVL | - | SCHR ALBANY MIDI STIRRUP | - | A+ | A+ | A+ | A+ | 0 | 0 | 0 | [5 empty] | 2012 | 2052 | 2012 | 2032
SMA71637 | Enkel nummer | 200263 | 566736 | Kortehemmen | Kortehemmen | Sanbuorren-KH | Huisnr. 9 | In bedrijf | 4VPTVERZ | 6012 | 2008-01-23 | SCHR ALBANY MIDI STIRRUP | - | 2008-01-23 | HF-P 1 22-42 PL-T/C/L/TL5C | 32W PLT 4P 830 | 32 | NACHT | - | per jaar | 4094 | 3430 | Gem. Smal. OVL | - | SCHR ALBANY MIDI STIRRUP | - | A+ | A+ | A+ | A+ | 0 | 0 | 0 | [5 empty] | 2008 | 2048 | 2008 | 2028
SMA71638 | Enkel nummer | 200279 | 566723 | Kortehemmen | Kortehemmen | Sanbuorren-KH | Huisnr. 26 | In bedrijf | 4VPTVERZ | 6012 | 2008-01-23 | SCHR ALBANY MIDI STIRRUP | - | 2008-01-23 | HF-P 1 22-42 PL-T/C/L/TL5C | 42W PLT 4P HF DIM (23A) 830 | 42 | NACHT | - | per jaar | 4094 | 3430 | Gem. Smal. OVL | - | SCHR ALBANY MIDI STIRRUP | - | A+ | A+ | A+ | A+ | 0 | 0 | 0 | [5 empty] | 2008 | 2048 | 2008 | 2028
SMA71639 | Enkel nummer | 200305 | 566719 | Kortehemmen | Kortehemmen | Sanbuorren-KH | Huisnr. 13 | In bedrijf | 4VPTVERZ | 6012 | 2008-01-23 | SCHR ALBANY MIDI STIRRUP | - | 2008-01-23 | HF-P 1 22-42 PL-T/C/L/TL5C | 42W PLT 4P HF DIM (23A) 830 | 42 | NACHT | - | per jaar | 4094 | 3430 | Gem. Smal. OVL | - | SCHR ALBANY MIDI STIRRUP | - | A+ | A+ | A+ | A+ | 0 | 0 | 0 | [5 empty] | 2008 | 2048 | 2008 | 2028
SMA71640 | Enkel nummer | 200326 | 566703 | Kortehemmen | Kortehemmen | Sanbuorren-KH | Huisnr. 17 | In bedrijf | 4VPTVERZ | 6012 | 2008-01-23 | SCHR ALBANY MIDI STIRRUP | - | 2008-01-23 | HF-P 1 22-42 PL-T/C/L/TL5C | 42W PLT 4P HF DIM (23A) 830 | 42 | NACHT | - | per jaar | 4094 | 3430 | Gem. Smal. OVL | - | SCHR ALBANY MIDI STIRRUP | - | A+ | A+ | A+ | A+ | 0 | 0 | 0 | [5 empty] | 2008 | 2048 | 2008 | 2028
SMA71641 | Enkel nummer | 200348 | 566701 | Kortehemmen | Kortehemmen | Sanbuorren-KH | Huisnr. 19 | In bedrijf | 4VPTVERZ | 6012 | 2008-01-23 | SCHR ALBANY MIDI STIRRUP | - | 2008-01-23 | HF-P 1 22-42 PL-T/C/L/TL5C | 42W PLT 4P HF DIM (23A) 830 | 42 | NACHT | - | per jaar | 4094 | 3430 | Gem. Smal. OVL | - | SCHR ALBANY MIDI STIRRUP | - | A+ | A+ | A+ | A+ | 0 | 0 | 0 | [5 empty] | 2008 | 2048 | 2008 | 2028
SMA71642 | Enkel nummer | 200371 | 566685 | Kortehemmen | Kortehemmen | Sanbuorren-KH | - | In bedrijf | 4VPTVERZ | 6012 | 2008-01-23 | SCHR ALBANY MIDI STIRRUP | - | 2008-01-23 | HF-P 1 22-42 PL-T/C/L/TL5C | 42W PLT 4P HF DIM (23A) 830 | 42 | NACHT | - | per jaar | 4094 | 3430 | Gem. Smal. OVL | - | SCHR ALBANY MIDI STIRRUP | - | A+ | A+ | A+ | A+ | 2 | 0 | 0 | [5 empty] | 2008 | 2048 | 2008 | 2028
SMA71643 | Enkel nummer | 200399 | 566679 | Kortehemmen | Kortehemmen | Sanbuorren-KH | - | In bedrijf | 4VPTVERZ | 6012 | 2008-01-23 | SCHR ALBANY MIDI STIRRUP | - | 2008-01-23 | HF-P 1 22-42 PL-T/C/L/TL5C | 42W PLT 4P HF DIM (23A) 830 | 42 | NACHT | - | per jaar | 4094 | 3430 | Gem. Smal. OVL | - | SCHR ALBANY MIDI STIRRUP | - | A+ | A+ | A+ | A+ | 0 | 0 | 0 | [5 empty] | 2008 | 2048 | 2008 | 2028
SMA71644 | Enkel nummer | 200396 | 566674 | Kortehemmen | Kortehemmen | Sanbuorren-KH | - | In bedrijf | 4VPTVERZ | 6012 | 2008-01-23 | SCHR ALBANY MIDI STIRRUP | - | 2008-01-23 | HF-P 1 22-42 PL-T/C/L/TL5C | 42W PLT 4P HF DIM (23A) 830 | 42 | NACHT | - | per jaar | 4094 | 3430 | Gem. Smal. OVL | - | SCHR ALBANY MIDI STIRRUP | - | A+ | A+ | A+ | A+ | 0 | 0 | 0 | [5 empty] | 2008 | 2048 | 2008 | 2028
SMA71645 | Enkel nummer | 199102 | 566386 | Boornbergum | Boornbergum | Westerbuorren | - | In bedrijf | 4VPTVERZ | 6012 | 2007-10-08 | SCHR ALBANY MIDI STIRRUP | - | 2007-10-08 | HF-P 1 22-42 PL-T/C/L/TL5C | 42W PLT 4P HF DIM (23A) 830 | 42 | NACHT | - | per jaar | 4094 | 164 | Gem. Smal. OVL | - | SCHR ALBANY MIDI STIRRUP | - | A+ | A+ | A+ | A+ | 0 | 0 | 0 | [5 empty] | 2007 | 2047 | 2007 | 2027
SMA71646 | Enkel nummer | 199119 | 566390 | Boornbergum | Boornbergum | Westerbuorren | - | In bedrijf | 4VPTVERZ | 6012 | 2012-09-05 | SCHR ALBANY MIDI STIRRUP | - | 2012-09-04 | HF-P 1 22-42 PL-T/C/L/TL5C | 24W PLL 4P HF 830 | 24 | NACHT | - | per jaar | 4094 | 164 | Gem. Smal. OVL | - | SCHR ALBANY MIDI STIRRUP | - | A+ | A+ | A+ | A+ | 0 | 0 | 0 | [5 empty] | 2012 | 2052 | 2012 | 2032
SMA71647 | Enkel nummer | 199135 | 566412 | Boornbergum | Boornbergum | Westerbuorren | - | In bedrijf | GRONDSPOT | 0 | 2007-09-29 | SCHR TERRA MAXI 1453 | - | 2007-09-29 | HID-PV 70 /S SON/CDO | 70W SON-T PLUS | 70 | A 22:30 Avond (FRL) | - | per jaar | 1074 | 164 | Gem. Smal. OVL | - | SCHR TERRA MAXI 1453 | - | nvt | A+ | A+ | A+ | 0 | 0 | 0 | [5 empty] | 2007 | 2047 | 2007 | 2027
SMA71648 | Enkel nummer | 199137 | 566400 | Boornbergum | Boornbergum | Westerbuorren | - | In bedrijf | GRONDSPOT | 0 | 2007-09-29 | SCHR TERRA MAXI 1453 | - | 2007-09-29 | HID-PV 70 /S SON/CDO | 70W SON-T PLUS | 70 | A 22:30 Avond (FRL) | - | per jaar | 1074 | 164 | Gem. Smal. OVL | - | SCHR TERRA MAXI 1453 | - | nvt | A+ | A+ | A+ | 0 | 0 | 0 | [5 empty] | 2007 | 2047 | 2007 | 2027
SMA71649 | Enkel nummer | 199114 | 566380 | Boornbergum | Boornbergum | Westerbuorren | - | In bedrijf | GRONDSPOT | 0 | 2007-09-29 | SCHR TERRA MAXI 1453 | - | 2007-09-29 | HID-PV 70 /S SON/CDO | 70W SON-T PLUS | 70 | A 22:30 Avond (FRL) | - | per jaar | 1074 | 164 | Gem. Smal. OVL | - | SCHR TERRA MAXI 1453 | - | nvt | A+ | A+ | A+ | 0 | 0 | 0 | [5 empty] | 2007 | 2047 | 2007 | 2027
SMA71651 | Enkel nummer | 199117 | 566333 | Boornbergum | Boornbergum | Westerbuorren | - | In bedrijf | GRONDSPOT | 0 | 2007-09-29 | SCHR TERRA MAXI 1453 | - | 2007-09-29 | HID-PV 150 /S SON/CDO | 150W NAV-TS | 150 | A 22:30 Avond (FRL) | - | per jaar | 1074 | 164 | Gem. Smal. OVL | - | SCHR TERRA MAXI 1453 | - | nvt | A+ | A+ | A+ | 0 | 0 | 0 | [5 empty] | 2007 | 2047 | 2007 | 2027
SMA71652 | Enkel nummer | 200106 | 566789 | Kortehemmen | Kortehemmen | Sanbuorren-KH | - | In bedrijf | GRONDSPOT | 0 | 2008-04-24 | SCHR TERRA MAXI 1453 | - | 2008-04-24 | HID-PV 150 /S SON/CDO | 150W NAV-TS | 150 | A 22:30 Avond (FRL) | - | per jaar | 1074 | 3430 | Gem. Smal. OVL | - | SCHR TERRA MAXI 1453 | - | nvt | A+ | A+ | A+ | 0 | 0 | 0 | [5 empty] | 2008 | 2048 | 2008 | 2028
SMA71654 | Enkel nummer | 203135 | 573372 | Rottevalle | Rottevalle | Nije Buorren | Huisnr. 45 | In bedrijf | 4CPTVERZ | 6012 | 2008-03-19 | HELLUX 401 | 6012 | 2008-03-19 | HF-P 1 22-42 PL-T/C/L/TL5C | 24W PLL 4P HF 830 | 24 | NACHT | - | per jaar | 4094 | 4402 | Gem. Smal. OVL | - | HELLUX 401 | - | A+ | A+ | A+ | A+ | 0 | 0 | 0 | [5 empty] | 2008 | 2048 | 2008 | 2028
SMA71654 | Dubbel nummer | 203135 | 573372 | Rottevalle | Rottevalle | Nije Buorren | Huisnr. 45 | In bedrijf | 4CPTVERZ | 6012 | 2008-03-19 | HELLUX 401 | 6012 | 2008-03-19 | HF-P 1 22-42 PL-T/C/L/TL5C | 24W PLL 4P HF 830 | 24 | NACHT | - | per jaar | 4094 | 4402 | Gem. Smal. OVL | - | HELLUX 401 | - | A+ | A+ | A+ | A+ | 0 | 0 | 0 | [5 empty] | 2008 | 2048 | 2008 | 2028
SMA71655 | Enkel nummer | 203228 | 573531 | Rottevalle | Rottevalle | Nije Buorren | Huisnr. 3 | In bedrijf | 4CPTVERZ | 6012 | 2008-03-19 | HELLUX 401 | 6012 | 2008-03-19 | HF-P 1 22-42 PL-T/C/L/TL5C | 24W PLL 4P HF 830 | 24 | NACHT | - | per jaar | 4094 | 4402 | Gem. Smal. OVL | - | HELLUX 401 | - | A+ | A+ | A+ | A+ | 0 | 0 | 0 | [5 empty] | 2008 | 2048 | 2008 | 2028
SMA71655 | Dubbel nummer | 203228 | 573531 | Rottevalle | Rottevalle | Nije Buorren | Huisnr. 3 | In bedrijf | 4CPTVERZ | 6012 | 2008-03-19 | HELLUX 401 | 6012 | 2008-03-19 | HF-P 1 22-42 PL-T/C/L/TL5C | 24W PLL 4P HF 830 | 24 | NACHT | - | per jaar | 4094 | 4402 | Gem. Smal. OVL | - | HELLUX 401 | - | A+ | A+ | A+ | A+ | 0 | 0 | 0 | [5 empty] | 2008 | 2048 | 2008 | 2028
SMA71656 | Enkel nummer | 203239 | 573555 | Rottevalle | Rottevalle | Nije Buorren | Huisnr. 1 | In bedrijf | 4CPTVERZ | 6012 | 2017-01-01 | HELLUX 401 | 6012 | 2013-07-02 | HF-P 1 22-42 PL-T/C/L/TL5C | 24W PLL 4P HF 830 | 24 | NACHT | - | per jaar | 4094 | 4402 | Gem. Smal. OVL | - | HELLUX 401 | - | A+ | A+ | A+ | A+ | 0 | 0 | Niet genummerd | [5 empty] | 2017 | 2057 | 2013 | 2033
SMA71656 | Dubbel nummer | 203239 | 573555 | Rottevalle | Rottevalle | Nije Buorren | Huisnr. 1 | In bedrijf | 4CPTVERZ | 6012 | 2017-01-01 | HELLUX 401 | 6012 | 2013-07-02 | HF-P 1 22-42 PL-T/C/L/TL5C | 24W PLL 4P HF 830 | 24 | NACHT | - | per jaar | 4094 | 4402 | Gem. Smal. OVL | - | HELLUX 401 | - | A+ | A+ | A+ | A+ | 0 | 0 | Niet genummerd | [5 empty] | 2017 | 2057 | 2013 | 2033
SMA71657 | Enkel nummer | 203218 | 573508 | Rottevalle | Rottevalle | Nije Buorren | Huisnr. 13 | In bedrijf | 4CPTVERZ | 6012 | 2008-03-19 | HELLUX 401 | 6012 | 2008-03-19 | HF-P 1 22-42 PL-T/C/L/TL5C | 24W PLL 4P HF 830 | 24 | A 22:30 Avond (FRL) | - | per jaar | 1074 | 4402 | Gem. Smal. OVL | - | HELLUX 401 | - | A+ | A+ | A+ | A+ | 0 | 0 | 0 | [5 empty] | 2008 | 2048 | 2008 | 2028
SMA71657 | Dubbel nummer | 203218 | 573508 | Rottevalle | Rottevalle | Nije Buorren | Huisnr. 13 | In bedrijf | 4CPTVERZ | 6012 | 2008-03-19 | HELLUX 401 | 6012 | 2008-03-19 | HF-P 1 22-42 PL-T/C/L/TL5C | 24W PLL 4P HF 830 | 24 | A 22:30 Avond (FRL) | - | per jaar | 1074 | 4402 | Gem. Smal. OVL | - | HELLUX 401 | - | A+ | A+ | A+ | A+ | 0 | 0 | 0 | [5 empty] | 2008 | 2048 | 2008 | 2028
SMA71658 | Enkel nummer | 203209 | 573488 | Rottevalle | Rottevalle | Nije Buorren | Huisnr. 17 | In bedrijf | 4CPTVERZ | 6012 | 2008-03-19 | HELLUX 401 | 6012 | 2008-03-19 | HF-P 1 22-42 PL-T/C/L/TL5C | 24W PLL 4P HF 830 | 24 | NACHT | - | per jaar | 4094 | 4402 | Gem. Smal. OVL | - | HELLUX 401 | - | A+ | A+ | A+ | A+ | 0 | 0 | 0 | [5 empty] | 2008 | 2048 | 2008 | 2028
SMA71658 | Dubbel nummer | 203209 | 573488 | Rottevalle | Rottevalle | Nije Buorren | Huisnr. 17 | In bedrijf | 4CPTVERZ | 6012 | 2008-03-19 | HELLUX 401 | 6012 | 2008-03-19 | HF-P 1 22-42 PL-T/C/L/TL5C | 24W PLL 4P HF 830 | 24 | NACHT | - | per jaar | 4094 | 4402 | Gem. Smal. OVL | - | HELLUX 401 | - | A+ | A+ | A+ | A+ | 0 | 0 | 0 | [5 empty] | 2008 | 2048 | 2008 | 2028
SMA71659 | Enkel nummer | 203151 | 573385 | Rottevalle | Rottevalle | Nije Buorren | Huisnr. 41 | In bedrijf | 4VPTVERZ | 6012 | 2008-03-19 | HELLUX 401 | 6012 | 2017-03-21 | HF-P 1 22-42 PL-T/C/L/TL5C | 24W PLL 4P HF 830 | 24 | NACHT | verblijfgebieden | per jaar | 4094 | 4402 | Gem. Smal. OVL | - | HELLUX 401 | - | A+ | A+ | A+ | A+ | 0 | 0 | 0 | [5 empty] | 2008 | 2048 | 2017 | 2037
SMA71659 | Dubbel nummer | 203151 | 573385 | Rottevalle | Rottevalle | Nije Buorren | Huisnr. 41 | In bedrijf | 4VPTVERZ | 6012 | 2008-03-19 | HELLUX 401 | 6012 | 2017-03-21 | HF-P 1 22-42 PL-T/C/L/TL5C | 24W PLL 4P HF 830 | 24 | NACHT | verblijfgebieden | per jaar | 4094 | 4402 | Gem. Smal. OVL | - | HELLUX 401 | - | A+ | A+ | A+ | A+ | 0 | 0 | 0 | [5 empty] | 2008 | 2048 | 2017 | 2037
SMA71660 | Enkel nummer | 203080 | 573295 | Rottevalle | Rottevalle | Nije Buorren | Huisnr. 63 | In bedrijf | 4CPTVERZ | 6012 | 2008-03-19 | HELLUX 401 | 6012 | 2008-03-19 | HF-P 1 22-42 PL-T/C/L/TL5C | 24W PLL 4P HF 830 | 24 | NACHT | - | per jaar | 4094 | 4402 | Gem. Smal. OVL | - | HELLUX 401 | - | A+ | A+ | A+ | A+ | 0 | 0 | 0 | [5 empty] | 2008 | 2048 | 2008 | 2028
SMA71660 | Dubbel nummer | 203080 | 573295 | Rottevalle | Rottevalle | Nije Buorren | Huisnr. 63 | In bedrijf | 4CPTVERZ | 6012 | 2008-03-19 | HELLUX 401 | 6012 | 2008-03-19 | HF-P 1 22-42 PL-T/C/L/TL5C | 24W PLL 4P HF 830 | 24 | NACHT | - | per jaar | 4094 | 4402 | Gem. Smal. OVL | - | HELLUX 401 | - | A+ | A+ | A+ | A+ | 0 | 0 | 0 | [5 empty] | 2008 | 2048 | 2008 | 2028
SMA71661 | Enkel nummer | 203248 | 573575 | Rottevalle | Rottevalle | Nije Buorren | Huisnr. 1 | In bedrijf | 4CPTVERZ | 6012 | 2017-01-01 | HELLUX 401 | 6012 | 2008-03-19 | HF-P 1 22-42 PL-T/C/L/TL5C | 24W PLL 4P HF 830 | 24 | NACHT | - | per jaar | 4094 | 4402 | Gem. Smal. OVL | - | HELLUX 401 | - | A+ | A+ | A+ | A+ | 0 | 0 | 0 | [5 empty] | 2017 | 2057 | 2008 | 2028
SMA71661 | Dubbel nummer | 203248 | 573575 | Rottevalle | Rottevalle | Nije Buorren | Huisnr. 1 | In bedrijf | 4CPTVERZ | 6012 | 2017-01-01 | HELLUX 401 | 6012 | 2008-03-19 | HF-P 1 22-42 PL-T/C/L/TL5C | 24W PLL 4P HF 830 | 24 | NACHT | - | per jaar | 4094 | 4402 | Gem. Smal. OVL | - | HELLUX 401 | - | A+ | A+ | A+ | A+ | 0 | 0 | 0 | [5 empty] | 2017 | 2057 | 2008 | 2028
SMA71662 | Enkel nummer | 203198 | 573464 | Rottevalle | Rottevalle | Nije Buorren | Huisnr. 23 | In bedrijf | 4CPTVERZ | 6012 | 2008-03-19 | HELLUX 401 | 6012 | 2008-03-19 | HF-P 1 22-42 PL-T/C/L/TL5C | 24W PLL 4P HF 830 | 24 | NACHT | - | per jaar | 4094 | 4402 | Gem. Smal. OVL | - | HELLUX 401 | - | A+ | A+ | A+ | A+ | 0 | 0 | 0 | [5 empty] | 2008 | 2048 | 2008 | 2028
SMA71662 | Dubbel nummer | 203198 | 573464 | Rottevalle | Rottevalle | Nije Buorren | Huisnr. 23 | In bedrijf | 4CPTVERZ | 6012 | 2008-03-19 | HELLUX 401 | 6012 | 2008-03-19 | HF-P 1 22-42 PL-T/C/L/TL5C | 24W PLL 4P HF 830 | 24 | NACHT | - | per jaar | 4094 | 4402 | Gem. Smal. OVL | - | HELLUX 401 | - | A+ | A+ | A+ | A+ | 0 | 0 | 0 | [5 empty] | 2008 | 2048 | 2008 | 2028
SMA71663 | Enkel nummer | 203188 | 573442 | Rottevalle | Rottevalle | Nije Buorren | Huisnr. 27 | In bedrijf | 4CPTVERZ | 6012 | 2008-03-19 | HELLUX 401 | 6012 | 2008-03-19 | HF-P 1 22-42 PL-T/C/L/TL5C | 24W PLL 4P HF 830 | 24 | NACHT | - | per jaar | 4094 | 4402 | Gem. Smal. OVL | - | HELLUX 401 | - | A+ | A+ | A+ | A+ | 0 | 0 | 0 | [5 empty] | 2008 | 2048 | 2008 | 2028
SMA71663 | Dubbel nummer | 203188 | 573442 | Rottevalle | Rottevalle | Nije Buorren | Huisnr. 27 | In bedrijf | 4CPTVERZ | 6012 | 2008-03-19 | HELLUX 401 | 6012 | 2008-03-19 | HF-P 1 22-42 PL-T/C/L/TL5C | 24W PLL 4P HF 830 | 24 | NACHT | - | per jaar | 4094 | 4402 | Gem. Smal. OVL | - | HELLUX 401 | - | A+ | A+ | A+ | A+ | 0 | 0 | 0 | [5 empty] | 2008 | 2048 | 2008 | 2028
SMA71664 | Enkel nummer | 203179 | 573422 | Rottevalle | Rottevalle | Nije Buorren | Huisnr. 33 | In bedrijf | 4CPTVERZ | 6012 | 2008-03-19 | HELLUX 401 | 6012 | 2008-03-19 | HF-P 1 22-42 PL-T/C/L/TL5C | 24W PLL 4P HF 830 | 24 | A 22:30 Avond (FRL) | - | per jaar | 1074 | 4402 | Gem. Smal. OVL | - | HELLUX 401 | - | A+ | A+ | A+ | A+ | 0 | 0 | 0 | [5 empty] | 2008 | 2048 | 2008 | 2028
SMA71664 | Dubbel nummer | 203179 | 573422 | Rottevalle | Rottevalle | Nije Buorren | Huisnr. 33 | In bedrijf | 4CPTVERZ | 6012 | 2008-03-19 | HELLUX 401 | 6012 | 2008-03-19 | HF-P 1 22-42 PL-T/C/L/TL5C | 24W PLL 4P HF 830 | 24 | A 22:30 Avond (FRL) | - | per jaar | 1074 | 4402 | Gem. Smal. OVL | - | HELLUX 401 | - | A+ | A+ | A+ | A+ | 0 | 0 | 0 | [5 empty] | 2008 | 2048 | 2008 | 2028
SMA71665 | Enkel nummer | 203167 | 573399 | Rottevalle | Rottevalle | Nije Buorren | Huisnr. 37 | In bedrijf | 4CPTVERZ | 6012 | 2008-03-19 | HELLUX 401 | 6012 | 2008-03-19 | HF-P 1 22-42 PL-T/C/L/TL5C | 24W PLL 4P HF 830 | 24 | A 22:30 Avond (FRL) | - | per jaar | 1074 | 4402 | Gem. Smal. OVL | - | HELLUX 401 | - | A+ | A+ | A+ | A+ | 0 | 0 | 0 | [5 empty] | 2008 | 2048 | 2008 | 2028
SMA71665 | Dubbel nummer | 203167 | 573399 | Rottevalle | Rottevalle | Nije Buorren | Huisnr. 37 | In bedrijf | 4CPTVERZ | 6012 | 2008-03-19 | HELLUX 401 | 6012 | 2008-03-19 | HF-P 1 22-42 PL-T/C/L/TL5C | 24W PLL 4P HF 830 | 24 | A 22:30 Avond (FRL) | - | per jaar | 1074 | 4402 | Gem. Smal. OVL | - | HELLUX 401 | - | A+ | A+ | A+ | A+ | 0 | 0 | 0 | [5 empty] | 2008 | 2048 | 2008 | 2028
SMA71666 | Enkel nummer | 203114 | 573363 | Rottevalle | Rottevalle | Nije Buorren | Huisnr. 47 | In bedrijf | 4CPTVERZ | 6012 | 2008-03-19 | HELLUX 401 | 6012 | 2008-03-19 | HF-P 1 22-42 PL-T/C/L/TL5C | 24W PLL 4P HF 830 | 24 | NACHT | - | per jaar | 4094 | 4402 | Gem. Smal. OVL | - | HELLUX 401 | - | A+ | A+ | A+ | A+ | 1 | 0 | 0 | [5 empty] | 2008 | 2048 | 2008 | 2028
SMA71666 | Dubbel nummer | 203114 | 573363 | Rottevalle | Rottevalle | Nije Buorren | Huisnr. 47 | In bedrijf | 4CPTVERZ | 6012 | 2008-03-19 | HELLUX 401 | 6012 | 2008-03-19 | HF-P 1 22-42 PL-T/C/L/TL5C | 24W PLL 4P HF 830 | 24 | NACHT | - | per jaar | 4094 | 4402 | Gem. Smal. OVL | - | HELLUX 401 | - | A+ | A+ | A+ | A+ | 1 | 0 | 0 | [5 empty] | 2008 | 2048 | 2008 | 2028
SMA71667 | Enkel nummer | 203108 | 573340 | Rottevalle | Rottevalle | Nije Buorren | Huisnr. 51 | In bedrijf | 4CPTVERZ | 6012 | 2008-03-19 | HELLUX 401 | 6012 | 2008-03-19 | HF-P 1 22-42 PL-T/C/L/TL5C | 24W PLL 4P HF 830 | 24 | A 22:30 Avond (FRL) | - | per jaar | 1074 | 4402 | Gem. Smal. OVL | - | HELLUX 401 | - | A+ | A+ | A+ | A+ | 0 | 0 | 0 | [5 empty] | 2008 | 2048 | 2008 | 2028
SMA71667 | Dubbel nummer | 203108 | 573340 | Rottevalle | Rottevalle | Nije Buorren | Huisnr. 51 | In bedrijf | 4CPTVERZ | 6012 | 2008-03-19 | HELLUX 401 | 6012 | 2008-03-19 | HF-P 1 22-42 PL-T/C/L/TL5C | 24W PLL 4P HF 830 | 24 | A 22:30 Avond (FRL) | - | per jaar | 1074 | 4402 | Gem. Smal. OVL | - | HELLUX 401 | - | A+ | A+ | A+ | A+ | 0 | 0 | 0 | [5 empty] | 2008 | 2048 | 2008 | 2028
SMA71668 | Enkel nummer | 203093 | 573316 | Rottevalle | Rottevalle | Nije Buorren | Huisnr. 57 | In bedrijf | 4CPTVERZ | 6012 | 2008-03-19 | HELLUX 401 | 6012 | 2008-03-19 | HF-P 1 22-42 PL-T/C/L/TL5C | 24W PLL 4P HF 830 | 24 | A 22:30 Avond (FRL) | - | per jaar | 1074 | 4402 | Gem. Smal. OVL | - | HELLUX 401 | - | A+ | A+ | A+ | A+ | 0 | 0 | 0 | [5 empty] | 2008 | 2048 | 2008 | 2028
SMA71668 | Dubbel nummer | 203093 | 573316 | Rottevalle | Rottevalle | Nije Buorren | Huisnr. 57 | In bedrijf | 4CPTVERZ | 6012 | 2008-03-19 | HELLUX 401 | 6012 | 2008-03-19 | HF-P 1 22-42 PL-T/C/L/TL5C | 24W PLL 4P HF 830 | 24 | A 22:30 Avond (FRL) | - | per jaar | 1074 | 4402 | Gem. Smal. OVL | - | HELLUX 401 | - | A+ | A+ | A+ | A+ | 0 | 0 | 0 | [5 empty] | 2008 | 2048 | 2008 | 2028
SMA71669 | Enkel nummer | 203068 | 573276 | Rottevalle | Rottevalle | Nije Buorren | Huisnr. 67 | In bedrijf | 4CPTVERZ | 6012 | 2008-03-19 | HELLUX 401 | 6012 | 2017-03-21 | HF-P 1 22-42 PL-T/C/L/TL5C | 24W PLL 4P HF 830 | 24 | NACHT | verblijfgebieden | per jaar | 4094 | 4402 | Gem. Smal. OVL | - | HELLUX 401 | - | A+ | B | A+ | A+ | 1 | 0 | 0 | [5 empty] | 2008 | 2048 | 2017 | 2037
SMA71669 | Dubbel nummer | 203068 | 573276 | Rottevalle | Rottevalle | Nije Buorren | Huisnr. 67 | In bedrijf | 4CPTVERZ | 6012 | 2008-03-19 | HELLUX 401 | 6012 | 2017-03-21 | HF-P 1 22-42 PL-T/C/L/TL5C | 24W PLL 4P HF 830 | 24 | NACHT | verblijfgebieden | per jaar | 4094 | 4402 | Gem. Smal. OVL | - | HELLUX 401 | - | A+ | B | A+ | A+ | 1 | 0 | 0 | [5 empty] | 2008 | 2048 | 2017 | 2037
SMA71670 | Enkel nummer | 203057 | 573259 | Rottevalle | Rottevalle | Nije Buorren | Huisnr. 71 | In bedrijf | 4CPTVERZ | 6012 | 2008-03-19 | HELLUX 401 | 6012 | 2008-03-19 | HF-P 1 22-42 PL-T/C/L/TL5C | 24W PLL 4P HF 830 | 24 | A 22:30 Avond (FRL) | - | per jaar | 1074 | 4402 | Gem. Smal. OVL | - | HELLUX 401 | - | A+ | A+ | A+ | A+ | 0 | 0 | 0 | [5 empty] | 2008 | 2048 | 2008 | 2028
SMA71670 | Dubbel nummer | 203057 | 573259 | Rottevalle | Rottevalle | Nije Buorren | Huisnr. 71 | In bedrijf | 4CPTVERZ | 6012 | 2008-03-19 | HELLUX 401 | 6012 | 2008-03-19 | HF-P 1 22-42 PL-T/C/L/TL5C | 24W PLL 4P HF 830 | 24 | A 22:30 Avond (FRL) | - | per jaar | 1074 | 4402 | Gem. Smal. OVL | - | HELLUX 401 | - | A+ | A+ | A+ | A+ | 0 | 0 | 0 | [5 empty] | 2008 | 2048 | 2008 | 2028
SMA71671 | Enkel nummer | 203041 | 573233 | Rottevalle | Rottevalle | Nije Buorren | Huisnr. 77 | In bedrijf | 4CPTVERZ | 6012 | 2008-03-19 | HELLUX 401 | 6012 | 2008-03-19 | HF-P 1 22-42 PL-T/C/L/TL5C | 24W PLL 4P HF 830 | 24 | NACHT | - | per jaar | 4094 | 4402 | Gem. Smal. OVL | - | HELLUX 401 | - | A+ | A+ | A+ | A+ | 0 | 0 | 0 | [5 empty] | 2008 | 2048 | 2008 | 2028
SMA71671 | Dubbel nummer | 203041 | 573233 | Rottevalle | Rottevalle | Nije Buorren | Huisnr. 77 | In bedrijf | 4CPTVERZ | 6012 | 2008-03-19 | HELLUX 401 | 6012 | 2008-03-19 | HF-P 1 22-42 PL-T/C/L/TL5C | 24W PLL 4P HF 830 | 24 | NACHT | - | per jaar | 4094 | 4402 | Gem. Smal. OVL | - | HELLUX 401 | - | A+ | A+ | A+ | A+ | 0 | 0 | 0 | [5 empty] | 2008 | 2048 | 2008 | 2028
SMA71672 | Enkel nummer | 203032 | 573338 | Rottevalle | Rottevalle | Master Kuiperswei | Huisnr. 28 | In bedrijf | 4CPTVERZ | 6012 | 2008-03-04 | HELLUX 401 | 6012 | 2008-03-04 | HF-P 1 22-42 PL-T/C/L/TL5C | 24W PLL 4P HF 830 | 24 | A 22:30 Avond (FRL) | - | per jaar | 1074 | 4375 | Gem. Smal. OVL | - | HELLUX 401 | - | A+ | A+ | A+ | A+ | 0 | 0 | 0 | [5 empty] | 2008 | 2048 | 2008 | 2028
SMA71672 | Dubbel nummer | 203032 | 573338 | Rottevalle | Rottevalle | Master Kuiperswei | Huisnr. 28 | In bedrijf | 4CPTVERZ | 6012 | 2008-03-04 | HELLUX 401 | 6012 | 2008-03-04 | HF-P 1 22-42 PL-T/C/L/TL5C | 24W PLL 4P HF 830 | 24 | A 22:30 Avond (FRL) | - | per jaar | 1074 | 4375 | Gem. Smal. OVL | - | HELLUX 401 | - | A+ | A+ | A+ | A+ | 0 | 0 | 0 | [5 empty] | 2008 | 2048 | 2008 | 2028
SMA71673 | Enkel nummer | 203080 | 573336 | Rottevalle | Rottevalle | Nije Buorren | Huisnr. 27 | In bedrijf | 4CPTVERZ | 6012 | 2008-03-04 | HELLUX 401 | 6012 | 2008-03-04 | HF-P 1 22-42 PL-T/C/L/TL5C | 24W PLL 4P HF 830 | 24 | NACHT | - | per jaar | 4094 | 4402 | Gem. Smal. OVL | - | HELLUX 401 | - | A+ | A+ | A+ | A+ | 0 | 0 | 0 | [5 empty] | 2008 | 2048 | 2008 | 2028
SMA71673 | Dubbel nummer | 203080 | 573336 | Rottevalle | Rottevalle | Nije Buorren | Huisnr. 27 | In bedrijf | 4CPTVERZ | 6012 | 2008-03-04 | HELLUX 401 | 6012 | 2008-03-04 | HF-P 1 22-42 PL-T/C/L/TL5C | 24W PLL 4P HF 830 | 24 | NACHT | - | per jaar | 4094 | 4402 | Gem. Smal. OVL | - | HELLUX 401 | - | A+ | A+ | A+ | A+ | 0 | 0 | 0 | [5 empty] | 2008 | 2048 | 2008 | 2028
SMA71674 | Enkel nummer | 203094 | 573391 | Rottevalle | Rottevalle | Master Kuiperswei | Huisnr. 17 | In bedrijf | 4CPTVERZ | 6012 | 2008-03-04 | HELLUX 401 | 6012 | 2008-03-04 | HF-P 1 22-42 PL-T/C/L/TL5C | 24W PLL 4P HF 830 | 24 | A 22:30 Avond (FRL) | - | per jaar | 1074 | 4366 | Gem. Smal. OVL | - | HELLUX 401 | - | A+ | A+ | A+ | A+ | 0 | 0 | 0 | [5 empty] | 2008 | 2048 | 2008 | 2028
SMA71674 | Dubbel nummer | 203094 | 573391 | Rottevalle | Rottevalle | Master Kuiperswei | Huisnr. 17 | In bedrijf | 4CPTVERZ | 6012 | 2008-03-04 | HELLUX 401 | 6012 | 2008-03-04 | HF-P 1 22-42 PL-T/C/L/TL5C | 24W PLL 4P HF 830 | 24 | A 22:30 Avond (FRL) | - | per jaar | 1074 | 4366 | Gem. Smal. OVL | - | HELLUX 401 | - | A+ | A+ | A+ | A+ | 0 | 0 | 0 | [5 empty] | 2008 | 2048 | 2008 | 2028
SMA71675 | Enkel nummer | 203021 | 573479 | Rottevalle | Rottevalle | Master Kuiperswei | Huisnr. 2 | In bedrijf | 4CPTVERZ | 6012 | 2008-03-27 | HELLUX 401 | 6012 | 2013-06-20 | HF-P 1 22-42 PL-T/C/L/TL5C | 24W PLL 4P HF 830 | 24 | NACHT | - | per jaar | 4094 | 4366 | Gem. Smal. OVL | - | HELLUX 401 | - | A+ | A+ | A+ | A+ | 1 | 0 | 0 | [5 empty] | 2008 | 2048 | 2013 | 2033
SMA71675 | Dubbel nummer | 203021 | 573479 | Rottevalle | Rottevalle | Master Kuiperswei | Huisnr. 2 | In bedrijf | 4CPTVERZ | 6012 | 2008-03-27 | HELLUX 401 | 6012 | 2013-06-20 | HF-P 1 22-42 PL-T/C/L/TL5C | 24W PLL 4P HF 830 | 24 | NACHT | - | per jaar | 4094 | 4366 | Gem. Smal. OVL | - | HELLUX 401 | - | A+ | A+ | A+ | A+ | 1 | 0 | 0 | [5 empty] | 2008 | 2048 | 2013 | 2033
SMA71676 | Enkel nummer | 203038 | 573476 | Rottevalle | Rottevalle | Master Kuiperswei | Huisnr. 2 | In bedrijf | 4CPTVERZ | 6012 | 2008-03-07 | HELLUX 401 | 6012 | 2008-03-07 | HF-P 1 22-42 PL-T/C/L/TL5C | 24W PLL 4P HF 830 | 24 | A 22:30 Avond (FRL) | - | per jaar | 1074 | 4366 | Gem. Smal. OVL | - | HELLUX 401 | - | A+ | A+ | A+ | A+ | 0 | 0 | 0 | [5 empty] | 2008 | 2048 | 2008 | 2028
SMA71676 | Dubbel nummer | 203038 | 573476 | Rottevalle | Rottevalle | Master Kuiperswei | Huisnr. 2 | In bedrijf | 4CPTVERZ | 6012 | 2008-03-07 | HELLUX 401 | 6012 | 2008-03-07 | HF-P 1 22-42 PL-T/C/L/TL5C | 24W PLL 4P HF 830 | 24 | A 22:30 Avond (FRL) | - | per jaar | 1074 | 4366 | Gem. Smal. OVL | - | HELLUX 401 | - | A+ | A+ | A+ | A+ | 0 | 0 | 0 | [5 empty] | 2008 | 2048 | 2008 | 2028
SMA71677 | Enkel nummer | 203113 | 573469 | Rottevalle | Rottevalle | Master Dijkstrawei | Huisnr. 12 | In bedrijf | 4CPTVERZ | 6012 | 2008-03-28 | HELLUX 401 | 6012 | 2008-03-28 | HF-P 1 22-42 PL-T/C/L/TL5C | 24W PLL 4P HF 830 | 24 | A 22:30 Avond (FRL) | - | per jaar | 1074 | 4357 | Gem. Smal. OVL | - | HELLUX 401 | - | A+ | A+ | A+ | A+ | 0 | 0 | 0 | [5 empty] | 2008 | 2048 | 2008 | 2028
SMA71677 | Dubbel nummer | 203113 | 573469 | Rottevalle | Rottevalle | Master Dijkstrawei | Huisnr. 12 | In bedrijf | 4CPTVERZ | 6012 | 2008-03-28 | HELLUX 401 | 6012 | 2008-03-28 | HF-P 1 22-42 PL-T/C/L/TL5C | 24W PLL 4P HF 830 | 24 | A 22:30 Avond (FRL) | - | per jaar | 1074 | 4357 | Gem. Smal. OVL | - | HELLUX 401 | - | A+ | A+ | A+ | A+ | 0 | 0 | 0 | [5 empty] | 2008 | 2048 | 2008 | 2028
SMA71678 | Enkel nummer | 203162 | 573476 | Rottevalle | Rottevalle | Master de Vrieswei | Huisnr. 17 | In bedrijf | 4CPTVERZ | 6012 | 2008-03-28 | HELLUX 401 | 6012 | 2008-03-28 | HF-P 1 22-42 PL-T/C/L/TL5C | 24W PLL 4P HF 830 | 24 | NACHT | - | per jaar | 4094 | 4348 | Gem. Smal. OVL | - | HELLUX 401 | - | A+ | A+ | A+ | A+ | 1 | 0 | 0 | [5 empty] | 2008 | 2048 | 2008 | 2028
SMA71678 | Dubbel nummer | 203162 | 573476 | Rottevalle | Rottevalle | Master de Vrieswei | Huisnr. 17 | In bedrijf | 4CPTVERZ | 6012 | 2008-03-28 | HELLUX 401 | 6012 | 2008-03-28 | HF-P 1 22-42 PL-T/C/L/TL5C | 24W PLL 4P HF 830 | 24 | NACHT | - | per jaar | 4094 | 4348 | Gem. Smal. OVL | - | HELLUX 401 | - | A+ | A+ | A+ | A+ | 1 | 0 | 0 | [5 empty] | 2008 | 2048 | 2008 | 2028
SMA71679 | Enkel nummer | 203097 | 573539 | Rottevalle | Rottevalle | Master de Vrieswei | Huisnr. 1 | In bedrijf | 4CPTVERZ | 6012 | 2008-03-28 | HELLUX 401 | 6012 | 2008-03-28 | HF-P 1 22-42 PL-T/C/L/TL5C | 24W PLL 4P HF 830 | 24 | NACHT | - | per jaar | 4094 | 4348 | Gem. Smal. OVL | - | HELLUX 401 | - | A+ | A+ | A+ | A+ | 0 | 0 | 0 | [5 empty] | 2008 | 2048 | 2008 | 2028
SMA71679 | Dubbel nummer | 203097 | 573539 | Rottevalle | Rottevalle | Master de Vrieswei | Huisnr. 1 | In bedrijf | 4CPTVERZ | 6012 | 2008-03-28 | HELLUX 401 | 6012 | 2008-03-28 | HF-P 1 22-42 PL-T/C/L/TL5C | 24W PLL 4P HF 830 | 24 | NACHT | - | per jaar | 4094 | 4348 | Gem. Smal. OVL | - | HELLUX 401 | - | A+ | A+ | A+ | A+ | 0 | 0 | 0 | [5 empty] | 2008 | 2048 | 2008 | 2028
SMA71682 | Enkel nummer | 203023 | 573360 | Rottevalle | Rottevalle | Master Kuiperswei | Huisnr. 22 | In bedrijf | 4CPTVERZ | 6012 | 2008-03-03 | HELLUX 401 | 6012 | 2008-03-03 | HF-P 1 22-42 PL-T/C/L/TL5C | 24W PLL 4P HF 830 | 24 | A 22:30 Avond (FRL) | - | per jaar | 1074 | 4366 | Gem. Smal. OVL | - | HELLUX 401 | - | A+ | A+ | A+ | A+ | 0 | 0 | 0 | [5 empty] | 2008 | 2048 | 2008 | 2028
SMA71682 | Dubbel nummer | 203023 | 573360 | Rottevalle | Rottevalle | Master Kuiperswei | Huisnr. 22 | In bedrijf | 4CPTVERZ | 6012 | 2008-03-03 | HELLUX 401 | 6012 | 2008-03-03 | HF-P 1 22-42 PL-T/C/L/TL5C | 24W PLL 4P HF 830 | 24 | A 22:30 Avond (FRL) | - | per jaar | 1074 | 4366 | Gem. Smal. OVL | - | HELLUX 401 | - | A+ | A+ | A+ | A+ | 0 | 0 | 0 | [5 empty] | 2008 | 2048 | 2008 | 2028
SMA71683 | Enkel nummer | 203043 | 573378 | Rottevalle | Rottevalle | Master Kuiperswei | Huisnr. 16 | In bedrijf | 4CPTVERZ | 6012 | 2008-03-03 | HELLUX 401 | 6012 | 2008-03-03 | HF-P 1 22-42 PL-T/C/L/TL5C | 24W PLL 4P HF 830 | 24 | A 22:30 Avond (FRL) | - | per jaar | 1074 | 4366 | Gem. Smal. OVL | - | HELLUX 401 | - | A+ | A+ | A+ | A+ | 0 | 0 | 0 | [5 empty] | 2008 | 2048 | 2008 | 2028
SMA71683 | Dubbel nummer | 203043 | 573378 | Rottevalle | Rottevalle | Master Kuiperswei | Huisnr. 16 | In bedrijf | 4CPTVERZ | 6012 | 2008-03-03 | HELLUX 401 | 6012 | 2008-03-03 | HF-P 1 22-42 PL-T/C/L/TL5C | 24W PLL 4P HF 830 | 24 | A 22:30 Avond (FRL) | - | per jaar | 1074 | 4366 | Gem. Smal. OVL | - | HELLUX 401 | - | A+ | A+ | A+ | A+ | 0 | 0 | 0 | [5 empty] | 2008 | 2048 | 2008 | 2028
SMA71684 | Enkel nummer | 203063 | 573394 | Rottevalle | Rottevalle | Master Kuiperswei | Huisnr. 19 | In bedrijf | 4CPTVERZ | 6012 | 2008-03-03 | HELLUX 401 | 6012 | 2008-03-03 | HF-P 1 22-42 PL-T/C/L/TL5C | 24W PLL 4P HF 830 | 24 | NACHT | - | per jaar | 4094 | 4366 | Gem. Smal. OVL | - | HELLUX 401 | - | B | A+ | A+ | A+ | 0 | 0 | 0 | [5 empty] | 2008 | 2048 | 2008 | 2028
SMA71684 | Dubbel nummer | 203063 | 573394 | Rottevalle | Rottevalle | Master Kuiperswei | Huisnr. 19 | In bedrijf | 4CPTVERZ | 6012 | 2008-03-03 | HELLUX 401 | 6012 | 2008-03-03 | HF-P 1 22-42 PL-T/C/L/TL5C | 24W PLL 4P HF 830 | 24 | NACHT | - | per jaar | 4094 | 4366 | Gem. Smal. OVL | - | HELLUX 401 | - | B | A+ | A+ | A+ | 0 | 0 | 0 | [5 empty] | 2008 | 2048 | 2008 | 2028
SMA71685 | Enkel nummer | 203063 | 573321 | Rottevalle | Rottevalle | Nije Buorren | Huisnr. 25 | In bedrijf | 4CPTVERZ | 6012 | 2008-03-03 | HELLUX 401 | 6012 | 2008-03-03 | HF-P 1 22-42 PL-T/C/L/TL5C | 24W PLL 4P HF 830 | 24 | A 22:30 Avond (FRL) | - | per jaar | 1074 | 4402 | Gem. Smal. OVL | - | HELLUX 401 | - | A+ | A+ | A+ | A+ | 0 | 0 | 0 | [5 empty] | 2008 | 2048 | 2008 | 2028
SMA71685 | Dubbel nummer | 203063 | 573321 | Rottevalle | Rottevalle | Nije Buorren | Huisnr. 25 | In bedrijf | 4CPTVERZ | 6012 | 2008-03-03 | HELLUX 401 | 6012 | 2008-03-03 | HF-P 1 22-42 PL-T/C/L/TL5C | 24W PLL 4P HF 830 | 24 | A 22:30 Avond (FRL) | - | per jaar | 1074 | 4402 | Gem. Smal. OVL | - | HELLUX 401 | - | A+ | A+ | A+ | A+ | 0 | 0 | 0 | [5 empty] | 2008 | 2048 | 2008 | 2028
SMA71686 | Enkel nummer | 203097 | 573348 | Rottevalle | Rottevalle | Nije Buorren | Huisnr. 29 | In bedrijf | 4CPTVERZ | 6012 | 2008-03-03 | HELLUX 401 | 6012 | 2008-03-03 | HF-P 1 22-42 PL-T/C/L/TL5C | 24W PLL 4P HF 830 | 24 | NACHT | - | per jaar | 4094 | 4402 | Gem. Smal. OVL | - | HELLUX 401 | - | A+ | A+ | A+ | A+ | 0 | 0 | 0 | [5 empty] | 2008 | 2048 | 2008 | 2028
SMA71686 | Dubbel nummer | 203097 | 573348 | Rottevalle | Rottevalle | Nije Buorren | Huisnr. 29 | In bedrijf | 4CPTVERZ | 6012 | 2008-03-03 | HELLUX 401 | 6012 | 2008-03-03 | HF-P 1 22-42 PL-T/C/L/TL5C | 24W PLL 4P HF 830 | 24 | NACHT | - | per jaar | 4094 | 4402 | Gem. Smal. OVL | - | HELLUX 401 | - | A+ | A+ | A+ | A+ | 0 | 0 | 0 | [5 empty] | 2008 | 2048 | 2008 | 2028
SMA71687 | Enkel nummer | 203107 | 573374 | Rottevalle | Rottevalle | Master Kuiperswei | Huisnr. 15 | In bedrijf | 4CPTVERZ | 6012 | 2008-03-03 | HELLUX 401 | 6012 | 2008-03-03 | HF-P 1 22-42 PL-T/C/L/TL5C | 24W PLL 4P HF 830 | 24 | A 22:30 Avond (FRL) | - | per jaar | 1074 | 4366 | Gem. Smal. OVL | - | HELLUX 401 | - | A+ | A+ | A+ | A+ | 0 | 0 | 0 | [5 empty] | 2008 | 2048 | 2008 | 2028
SMA71687 | Dubbel nummer | 203107 | 573374 | Rottevalle | Rottevalle | Master Kuiperswei | Huisnr. 15 | In bedrijf | 4CPTVERZ | 6012 | 2008-03-03 | HELLUX 401 | 6012 | 2008-03-03 | HF-P 1 22-42 PL-T/C/L/TL5C | 24W PLL 4P HF 830 | 24 | A 22:30 Avond (FRL) | - | per jaar | 1074 | 4366 | Gem. Smal. OVL | - | HELLUX 401 | - | A+ | A+ | A+ | A+ | 0 | 0 | 0 | [5 empty] | 2008 | 2048 | 2008 | 2028
SMA71688 | Enkel nummer | 203052 | 573442 | Rottevalle | Rottevalle | Master Kuiperswei | Huisnr. 4 | In bedrijf | 4CPTVERZ | 6012 | 2008-03-03 | HELLUX 401 | 6012 | 2008-03-03 | HF-P 1 22-42 PL-T/C/L/TL5C | 24W PLL 4P HF 830 | 24 | A 22:30 Avond (FRL) | - | per jaar | 1074 | 4366 | Gem. Smal. OVL | - | HELLUX 401 | - | A+ | A+ | A+ | A+ | 1 | 0 | 0 | [5 empty] | 2008 | 2048 | 2008 | 2028
SMA71688 | Dubbel nummer | 203052 | 573442 | Rottevalle | Rottevalle | Master Kuiperswei | Huisnr. 4 | In bedrijf | 4CPTVERZ | 6012 | 2008-03-03 | HELLUX 401 | 6012 | 2008-03-03 | HF-P 1 22-42 PL-T/C/L/TL5C | 24W PLL 4P HF 830 | 24 | A 22:30 Avond (FRL) | - | per jaar | 1074 | 4366 | Gem. Smal. OVL | - | HELLUX 401 | - | A+ | A+ | A+ | A+ | 1 | 0 | 0 | [5 empty] | 2008 | 2048 | 2008 | 2028
SMA71689 | Enkel nummer | 203073 | 573450 | Rottevalle | Rottevalle | Master Dijkstrawei | Huisnr. 2 | In bedrijf | 4CPTVERZ | 6012 | 2008-03-27 | HELLUX 401 | 6012 | 2008-03-27 | HF-P 1 22-42 PL-T/C/L/TL5C | 24W PLL 4P HF 830 | 24 | A 22:30 Avond (FRL) | - | per jaar | 1074 | 4357 | Gem. Smal. OVL | - | HELLUX 401 | - | A+ | A+ | A+ | A+ | 0 | 0 | 0 | [5 empty] | 2008 | 2048 | 2008 | 2028
SMA71689 | Dubbel nummer | 203073 | 573450 | Rottevalle | Rottevalle | Master Dijkstrawei | Huisnr. 2 | In bedrijf | 4CPTVERZ | 6012 | 2008-03-27 | HELLUX 401 | 6012 | 2008-03-27 | HF-P 1 22-42 PL-T/C/L/TL5C | 24W PLL 4P HF 830 | 24 | A 22:30 Avond (FRL) | - | per jaar | 1074 | 4357 | Gem. Smal. OVL | - | HELLUX 401 | - | A+ | A+ | A+ | A+ | 0 | 0 | 0 | [5 empty] | 2008 | 2048 | 2008 | 2028
SMA71690 | Enkel nummer | 203132 | 573479 | Rottevalle | Rottevalle | Master Dijkstrawei | Huisnr. 14 | In bedrijf | 4CPTVERZ | 6012 | 2008-03-27 | HELLUX 401 | 6012 | 2008-03-27 | HF-P 1 22-42 PL-T/C/L/TL5C | 24W PLL 4P HF 830 | 24 | NACHT | - | per jaar | 4094 | 4357 | Gem. Smal. OVL | - | HELLUX 401 | - | A+ | A+ | A+ | A+ | 0 | 0 | 0 | [5 empty] | 2008 | 2048 | 2008 | 2028
SMA71690 | Dubbel nummer | 203132 | 573479 | Rottevalle | Rottevalle | Master Dijkstrawei | Huisnr. 14 | In bedrijf | 4CPTVERZ | 6012 | 2008-03-27 | HELLUX 401 | 6012 | 2008-03-27 | HF-P 1 22-42 PL-T/C/L/TL5C | 24W PLL 4P HF 830 | 24 | NACHT | - | per jaar | 4094 | 4357 | Gem. Smal. OVL | - | HELLUX 401 | - | A+ | A+ | A+ | A+ | 0 | 0 | 0 | [5 empty] | 2008 | 2048 | 2008 | 2028
SMA71691 | Enkel nummer | 203180 | 573468 | Rottevalle | Rottevalle | Master de Vrieswei | Huisnr. 21 | In bedrijf | 4CPTVERZ | 6012 | 2008-03-27 | HELLUX 401 | 6012 | 2008-03-27 | HF-P 1 22-42 PL-T/C/L/TL5C | 24W PLL 4P HF 830 | 24 | A 22:30 Avond (FRL) | - | per jaar | 1074 | 4348 | Gem. Smal. OVL | - | HELLUX 401 | - | A+ | A+ | A+ | A+ | 1 | 0 | 0 | [5 empty] | 2008 | 2048 | 2008 | 2028
SMA71691 | Dubbel nummer | 203180 | 573468 | Rottevalle | Rottevalle | Master de Vrieswei | Huisnr. 21 | In bedrijf | 4CPTVERZ | 6012 | 2008-03-27 | HELLUX 401 | 6012 | 2008-03-27 | HF-P 1 22-42 PL-T/C/L/TL5C | 24W PLL 4P HF 830 | 24 | A 22:30 Avond (FRL) | - | per jaar | 1074 | 4348 | Gem. Smal. OVL | - | HELLUX 401 | - | A+ | A+ | A+ | A+ | 1 | 0 | 0 | [5 empty] | 2008 | 2048 | 2008 | 2028
SMA71692 | Enkel nummer | 203111 | 573522 | Rottevalle | Rottevalle | Master de Vrieswei | Huisnr. 5 | In bedrijf | 4CPTVERZ | 6012 | 2008-03-27 | HELLUX 401 | 6012 | 2008-03-27 | HF-P 1 22-42 PL-T/C/L/TL5C | 24W PLL 4P HF 830 | 24 | NACHT | - | per jaar | 4094 | 4348 | Gem. Smal. OVL | - | HELLUX 401 | - | A+ | A+ | A+ | A+ | 0 | 0 | 0 | [5 empty] | 2008 | 2048 | 2008 | 2028
SMA71692 | Dubbel nummer | 203111 | 573522 | Rottevalle | Rottevalle | Master de Vrieswei | Huisnr. 5 | In bedrijf | 4CPTVERZ | 6012 | 2008-03-27 | HELLUX 401 | 6012 | 2008-03-27 | HF-P 1 22-42 PL-T/C/L/TL5C | 24W PLL 4P HF 830 | 24 | NACHT | - | per jaar | 4094 | 4348 | Gem. Smal. OVL | - | HELLUX 401 | - | A+ | A+ | A+ | A+ | 0 | 0 | 0 | [5 empty] | 2008 | 2048 | 2008 | 2028
SMA71693 | Enkel nummer | 203087 | 573409 | Rottevalle | Rottevalle | Master Kuiperswei | Huisnr. 7 | In bedrijf | 4CPTVERZ | 6012 | 2009-08-25 | HELLUX 401 | 6012 | 2008-03-27 | HF-P 1 22-42 PL-T/C/L/TL5C | 24W PLL 4P HF 830 | 24 | A 22:30 Avond (FRL) | - | per jaar | 1074 | 4366 | Gem. Smal. OVL | - | HELLUX 401 | - | A+ | A+ | A+ | A+ | 1 | 0 | 0 | [5 empty] | 2009 | 2049 | 2008 | 2028
SMA71693 | Dubbel nummer | 203087 | 573409 | Rottevalle | Rottevalle | Master Kuiperswei | Huisnr. 7 | In bedrijf | 4CPTVERZ | 6012 | 2009-08-25 | HELLUX 401 | 6012 | 2008-03-27 | HF-P 1 22-42 PL-T/C/L/TL5C | 24W PLL 4P HF 830 | 24 | A 22:30 Avond (FRL) | - | per jaar | 1074 | 4366 | Gem. Smal. OVL | - | HELLUX 401 | - | A+ | A+ | A+ | A+ | 1 | 0 | 0 | [5 empty] | 2009 | 2049 | 2008 | 2028
SMA71694 | Enkel nummer | 203067 | 573424 | Rottevalle | Rottevalle | Master Kuiperswei | Huisnr. 8 | In bedrijf | 4CPTVERZ | 6012 | 2008-03-27 | HELLUX 401 | 6012 | 2008-03-27 | HF-P 1 22-42 PL-T/C/L/TL5C | 24W PLL 4P HF 830 | 24 | NACHT | - | per jaar | 4094 | 4366 | Gem. Smal. OVL | - | HELLUX 401 | - | A+ | A+ | A+ | A+ | 0 | 0 | 0 | [5 empty] | 2008 | 2048 | 2008 | 2028
SMA71694 | Dubbel nummer | 203067 | 573424 | Rottevalle | Rottevalle | Master Kuiperswei | Huisnr. 8 | In bedrijf | 4CPTVERZ | 6012 | 2008-03-27 | HELLUX 401 | 6012 | 2008-03-27 | HF-P 1 22-42 PL-T/C/L/TL5C | 24W PLL 4P HF 830 | 24 | NACHT | - | per jaar | 4094 | 4366 | Gem. Smal. OVL | - | HELLUX 401 | - | A+ | A+ | A+ | A+ | 0 | 0 | 0 | [5 empty] | 2008 | 2048 | 2008 | 2028
SMA71695 | Enkel nummer | 203039 | 573457 | Rottevalle | Rottevalle | Master Kuiperswei | Huisnr. 2 | In bedrijf | 4CPTVERZ | 6012 | 2008-03-27 | HELLUX 401 | 6012 | 2008-03-27 | HF-P 1 22-42 PL-T/C/L/TL5C | 24W PLL 4P HF 830 | 24 | NACHT | - | per jaar | 4094 | 4366 | Gem. Smal. OVL | - | HELLUX 401 | - | A+ | A+ | A+ | A+ | 0 | 0 | 0 | [5 empty] | 2008 | 2048 | 2008 | 2028
SMA71695 | Dubbel nummer | 203039 | 573457 | Rottevalle | Rottevalle | Master Kuiperswei | Huisnr. 2 | In bedrijf | 4CPTVERZ | 6012 | 2008-03-27 | HELLUX 401 | 6012 | 2008-03-27 | HF-P 1 22-42 PL-T/C/L/TL5C | 24W PLL 4P HF 830 | 24 | NACHT | - | per jaar | 4094 | 4366 | Gem. Smal. OVL | - | HELLUX 401 | - | A+ | A+ | A+ | A+ | 0 | 0 | 0 | [5 empty] | 2008 | 2048 | 2008 | 2028
SMA71696 | Enkel nummer | 203093 | 573459 | Rottevalle | Rottevalle | Master Dijkstrawei | Huisnr. 6 | In bedrijf | 4CPTVERZ | 6012 | 2008-03-27 | HELLUX 401 | 6012 | 2008-03-27 | HF-P 1 22-42 PL-T/C/L/TL5C | 24W PLL 4P HF 830 | 24 | A 22:30 Avond (FRL) | - | per jaar | 1074 | 4366 | Gem. Smal. OVL | - | HELLUX 401 | - | A+ | A+ | A+ | A+ | 0 | 0 | 0 | [5 empty] | 2008 | 2048 | 2008 | 2028
SMA71696 | Dubbel nummer | 203093 | 573459 | Rottevalle | Rottevalle | Master Dijkstrawei | Huisnr. 6 | In bedrijf | 4CPTVERZ | 6012 | 2008-03-27 | HELLUX 401 | 6012 | 2008-03-27 | HF-P 1 22-42 PL-T/C/L/TL5C | 24W PLL 4P HF 830 | 24 | A 22:30 Avond (FRL) | - | per jaar | 1074 | 4366 | Gem. Smal. OVL | - | HELLUX 401 | - | A+ | A+ | A+ | A+ | 0 | 0 | 0 | [5 empty] | 2008 | 2048 | 2008 | 2028
SMA71697 | Enkel nummer | 203146 | 573490 | Rottevalle | Rottevalle | Master de Vrieswei | Huisnr. 15 | In bedrijf | 4CPTVERZ | 6012 | 2008-03-27 | HELLUX 401 | 6012 | 2008-03-27 | HF-P 1 22-42 PL-T/C/L/TL5C | 24W PLL 4P HF 830 | 24 | A 22:30 Avond (FRL) | - | per jaar | 1074 | 4348 | Gem. Smal. OVL | - | HELLUX 401 | - | A+ | A+ | A+ | A+ | 1 | 0 | 0 | [5 empty] | 2008 | 2048 | 2008 | 2028
SMA71697 | Dubbel nummer | 203146 | 573490 | Rottevalle | Rottevalle | Master de Vrieswei | Huisnr. 15 | In bedrijf | 4CPTVERZ | 6012 | 2008-03-27 | HELLUX 401 | 6012 | 2008-03-27 | HF-P 1 22-42 PL-T/C/L/TL5C | 24W PLL 4P HF 830 | 24 | A 22:30 Avond (FRL) | - | per jaar | 1074 | 4348 | Gem. Smal. OVL | - | HELLUX 401 | - | A+ | A+ | A+ | A+ | 1 | 0 | 0 | [5 empty] | 2008 | 2048 | 2008 | 2028
SMA71698 | Enkel nummer | 203126 | 573504 | Rottevalle | Rottevalle | Master de Vrieswei | Huisnr. 9 | In bedrijf | 4CPTVERZ | 6012 | 2008-03-27 | HELLUX 401 | 6012 | 2008-03-27 | HF-P 1 22-42 PL-T/C/L/TL5C | 24W PLL 4P HF 830 | 24 | NACHT | - | per jaar | 4094 | 4348 | Gem. Smal. OVL | - | HELLUX 401 | - | A+ | A+ | A+ | A+ | 0 | 0 | 0 | [5 empty] | 2008 | 2048 | 2008 | 2028
SMA71698 | Dubbel nummer | 203126 | 573504 | Rottevalle | Rottevalle | Master de Vrieswei | Huisnr. 9 | In bedrijf | 4CPTVERZ | 6012 | 2008-03-27 | HELLUX 401 | 6012 | 2008-03-27 | HF-P 1 22-42 PL-T/C/L/TL5C | 24W PLL 4P HF 830 | 24 | NACHT | - | per jaar | 4094 | 4348 | Gem. Smal. OVL | - | HELLUX 401 | - | A+ | A+ | A+ | A+ | 0 | 0 | 0 | [5 empty] | 2008 | 2048 | 2008 | 2028
SMA71699 | Enkel nummer | 202651 | 573249 | Rottevalle | Rottevalle | Efterwei | - | In bedrijf | 4VPTVERZ76 | 6012 | 2008-10-08 | SCHR ALBANY MIDI STIRRUP | 6012 | 2008-10-08 | HF-P 1 22-42 PL-T/C/L/TL5C | 42W PLT 4P HF DIM (23A) 830 | 42 | NACHT | - | per jaar | 4094 | 4267 | Gem. Smal. OVL | - | SCHR ALBANY MIDI STIRRUP | - | A+ | A+ | A+ | A+ | 0 | 0 | 0 | [5 empty] | 2008 | 2048 | 2008 | 2028
SMA71700 | Enkel nummer | 202661 | 573273 | Rottevalle | Rottevalle | Efterwei | Huisnr. 17 | In bedrijf | 4VPTVERZ76 | 6012 | 2008-10-08 | SCHR ALBANY MIDI STIRRUP | 6012 | 2008-10-08 | HF-P 1 22-42 PL-T/C/L/TL5C | 42W PLT 4P HF DIM (23A) 830 | 42 | NACHT | - | per jaar | 4094 | 4267 | Gem. Smal. OVL | - | SCHR ALBANY MIDI STIRRUP | - | A+ | A+ | A+ | A+ | 0 | 0 | 0 | [5 empty] | 2008 | 2048 | 2008 | 2028
SMA71701 | Enkel nummer | 202678 | 573284 | Rottevalle | Rottevalle | Efterwei | Huisnr. 15 | In bedrijf | 4VPTVERZ76 | 6012 | 2008-09-05 | SCHR ALBANY MIDI STIRRUP | 6012 | 2008-09-05 | HF-P 1 22-42 PL-T/C/L/TL5C | 42W PLT 4P HF DIM (23A) 830 | 42 | NACHT | - | per jaar | 4094 | 4267 | Gem. Smal. OVL | - | SCHR ALBANY MIDI STIRRUP | - | A+ | A+ | A+ | A+ | 0 | 0 | 0 | [5 empty] | 2008 | 2048 | 2008 | 2028
SMA71702 | Enkel nummer | 202684 | 573300 | Rottevalle | Rottevalle | Efterwei | Huisnr. 11b | In bedrijf | 4VPTVERZ76 | 6012 | 2008-09-05 | SCHR ALBANY MIDI STIRRUP | 6012 | 2008-09-05 | HF-P 1 22-42 PL-T/C/L/TL5C | 42W PLT 4P HF DIM (23A) 830 | 42 | NACHT | - | per jaar | 4094 | 4267 | Gem. Smal. OVL | - | SCHR ALBANY MIDI STIRRUP | - | A+ | A+ | A+ | A+ | 0 | 0 | 0 | [5 empty] | 2008 | 2048 | 2008 | 2028
SMA71703 | Enkel nummer | 202698 | 573308 | Rottevalle | Rottevalle | Efterwei | Huisnr. 11a | In bedrijf | 4VPTVERZ76 | 6012 | 2008-09-05 | SCHR ALBANY MIDI STIRRUP | 6012 | 2008-09-05 | HF-P 1 22-42 PL-T/C/L/TL5C | 42W PLT 4P HF DIM (23A) 830 | 42 | NACHT | - | per jaar | 4094 | 4267 | Gem. Smal. OVL | - | SCHR ALBANY MIDI STIRRUP | - | A+ | A+ | A+ | A+ | 0 | 0 | 0 | [5 empty] | 2008 | 2048 | 2008 | 2028
SMA71704 | Enkel nummer | 202705 | 573325 | Rottevalle | Rottevalle | Efterwei | Huisnr. 9 | In bedrijf | 4VPTVERZ76 | 6012 | 2008-09-05 | SCHR ALBANY MIDI STIRRUP | 6012 | 2008-09-05 | HF-P 1 22-42 PL-T/C/L/TL5C | 42W PLT 4P HF DIM (23A) 830 | 42 | NACHT | - | per jaar | 4094 | 4267 | Gem. Smal. OVL | - | SCHR ALBANY MIDI STIRRUP | - | A+ | B | A+ | A+ | 0 | 0 | 0 | [5 empty] | 2008 | 2048 | 2008 | 2028
SMA71705 | Enkel nummer | 202764 | 573383 | Rottevalle | Rottevalle | Efterwei | Huisnr. 5 | In bedrijf | 4VPTVERZ76 | 6012 | 2008-09-05 | SCHR ALBANY MIDI STIRRUP | 6012 | 2008-09-05 | HF-P 1 22-42 PL-T/C/L/TL5C | 42W PLT 4P HF DIM (23A) 830 | 42 | NACHT | - | per jaar | 4094 | 4267 | Gem. Smal. OVL | - | SCHR ALBANY MIDI STIRRUP | - | A+ | A+ | A+ | A+ | 0 | 0 | 0 | [5 empty] | 2008 | 2048 | 2008 | 2028
SMA71706 | Enkel nummer | 202776 | 573404 | Rottevalle | Rottevalle | Efterwei | Huisnr. 6 | In bedrijf | 4VPTVERZ76 | 6012 | 2008-09-05 | SCHR ALBANY MIDI STIRRUP | 6012 | 2008-09-05 | HF-P 1 22-42 PL-T/C/L/TL5C | 42W PLT 4P HF DIM (23A) 830 | 42 | NACHT | - | per jaar | 4094 | 4267 | Gem. Smal. OVL | - | SCHR ALBANY MIDI STIRRUP | - | A+ | A+ | A+ | A+ | 0 | 0 | 0 | [5 empty] | 2008 | 2048 | 2008 | 2028
SMA71707 | Enkel nummer | 202796 | 573412 | Rottevalle | Rottevalle | Efterwei | Huisnr. 1 | In bedrijf | 4VPTVERZ76 | 6012 | 2008-07-10 | SCHR ALBANY MIDI STIRRUP | 6012 | 2008-07-10 | HF-P 1 22-42 PL-T/C/L/TL5C | 42W PLT 4P HF DIM (23A) 830 | 42 | NACHT | - | per jaar | 4094 | 4267 | Gem. Smal. OVL | - | SCHR ALBANY MIDI STIRRUP | - | A+ | A+ | A+ | A+ | 0 | 0 | 0 | [5 empty] | 2008 | 2048 | 2008 | 2028
SMA71708 | Enkel nummer | 202815 | 573432 | Rottevalle | Rottevalle | Efterwei | Huisnr. 1 | In bedrijf | 4VPTVERZ76 | 6012 | 2008-07-10 | SCHR ALBANY MIDI STIRRUP | 6012 | 2008-07-10 | HF-P 1 22-42 PL-T/C/L/TL5C | 42W PLT 4P HF DIM (23A) 830 | 42 | NACHT | - | per jaar | 4094 | 4267 | Gem. Smal. OVL | - | SCHR ALBANY MIDI STIRRUP | - | A+ | A+ | A+ | A+ | 0 | 0 | 0 | [5 empty] | 2008 | 2048 | 2008 | 2028
SMA71709 | Enkel nummer | 202831 | 573445 | Rottevalle | Rottevalle | Efterwei | Huisnr. 1 | In bedrijf | 4VPTVERZ76 | 6012 | 2008-07-10 | SCHR ALBANY MIDI STIRRUP | 6012 | 2008-07-10 | HF-P 1 22-42 PL-T/C/L/TL5C | 42W PLT 4P HF DIM (23A) 830 | 42 | NACHT | - | per jaar | 4094 | 4267 | Gem. Smal. OVL | - | SCHR ALBANY MIDI STIRRUP | - | A+ | B | A+ | A+ | 0 | 0 | 0 | [5 empty] | 2008 | 2048 | 2008 | 2028
SMA71710 | Enkel nummer | 202760 | 573677 | Rottevalle | Rottevalle | Bildwei | Huisnr. 46 | In bedrijf | 4VPTVERZ76 | 6012 | 2008-04-21 | SCHR ALBANY MIDI STIRRUP | 6012 | 2008-04-21 | HF-P 1 22-42 PL-T/C/L/TL5C | 42W PLT 4P HF DIM (23A) 830 | 42 | NACHT | - | per jaar | 4094 | 4212 | Gem. Smal. OVL | - | SCHR ALBANY MIDI STIRRUP | - | A+ | A+ | A+ | A+ | 0 | 0 | 0 | [5 empty] | 2008 | 2048 | 2008 | 2028
SMA71711 | Enkel nummer | 202757 | 573673 | Rottevalle | Rottevalle | Bildwei | Huisnr. 46 | In bedrijf | 4VPTVERZ76 | 6012 | 2008-04-21 | SCHR ALBANY MIDI STIRRUP | 6012 | 2008-04-21 | HF-P 1 22-42 PL-T/C/L/TL5C | 42W PLT 4P HF DIM (23A) 830 | 42 | NACHT | - | per jaar | 4094 | 4212 | Gem. Smal. OVL | - | SCHR ALBANY MIDI STIRRUP | - | A+ | A+ | A+ | A+ | 1 | 0 | 0 | [5 empty] | 2008 | 2048 | 2008 | 2028
SMA71712 | Enkel nummer | 202778 | 573666 | Rottevalle | Rottevalle | Bildwei | Huisnr. 46 | In bedrijf | 4VPTVERZ76 | 6012 | 2008-04-21 | SCHR ALBANY MIDI STIRRUP | 6012 | 2008-04-21 | HF-P 1 22-42 PL-T/C/L/TL5C | 42W PLT 4P HF DIM (23A) 830 | 42 | NACHT | - | per jaar | 4094 | 4212 | Gem. Smal. OVL | - | SCHR ALBANY MIDI STIRRUP | - | A+ | A+ | A+ | A+ | 0 | 0 | 0 | [5 empty] | 2008 | 2048 | 2008 | 2028
SMA71713 | Enkel nummer | 202795 | 573656 | Rottevalle | Rottevalle | Bildwei | Huisnr. 36 | In bedrijf | 4VPTVERZ76 | 6012 | 2008-04-21 | SCHR ALBANY MIDI STIRRUP | 6012 | 2008-04-21 | HF-P 1 22-42 PL-T/C/L/TL5C | 42W PLT 4P HF DIM (23A) 830 | 42 | NACHT | - | per jaar | 4094 | 4212 | Gem. Smal. OVL | - | SCHR ALBANY MIDI STIRRUP | - | A+ | A+ | A+ | B | 1 | 0 | 0 | [5 empty] | 2008 | 2048 | 2008 | 2028
SMA71714 | Enkel nummer | 202919 | 573574 | Rottevalle | Rottevalle | Bildwei | Huisnr. 10 | In bedrijf | 4VPTVERZ76 | 6012 | 2008-01-08 | SCHR ALBANY MIDI STIRRUP | 6012 | 2008-01-08 | HF-P 1 22-42 PL-T/C/L/TL5C | 42W PLT 4P HF DIM (23A) 830 | 42 | NACHT | - | per jaar | 4094 | 4212 | Gem. Smal. OVL | - | SCHR ALBANY MIDI STIRRUP | - | A+ | A+ | A+ | A+ | 3 | 0 | 0 | [5 empty] | 2008 | 2048 | 2008 | 2028
SMA71715 | Enkel nummer | 202941 | 573570 | Rottevalle | Rottevalle | Bildwei | Huisnr. 10 | In bedrijf | 4VPTVERZ76 | 6012 | 2008-01-08 | SCHR ALBANY MIDI STIRRUP | 6012 | 2008-01-08 | HF-P 1 22-42 PL-T/C/L/TL5C | 42W PLT 4P HF DIM (23A) 830 | 42 | NACHT | - | per jaar | 4094 | 4212 | Gem. Smal. OVL | - | SCHR ALBANY MIDI STIRRUP | - | A+ | A+ | A+ | A+ | 4 | 0 | 0 | [5 empty] | 2008 | 2048 | 2008 | 2028
SMA71716 | Enkel nummer | 203007 | 573500 | Rottevalle | Rottevalle | Bildwei | Huisnr. 1 | In bedrijf | 4VPTVERZ76 | 6012 | 2016-08-01 | SCHR ALBANY MIDI STIRRUP | 6012 | 2008-01-08 | HF-P 1 22-42 PL-T/C/L/TL5C | 42W PLT 4P HF DIM (23A) 830 | 42 | NACHT | - | per jaar | 4094 | 4212 | Gem. Smal. OVL | - | SCHR ALBANY MIDI STIRRUP | - | A+ | A+ | A+ | A+ | 1 | 0 | 0 | [5 empty] | 2016 | 2056 | 2008 | 2028
SMA71717 | Enkel nummer | 202995 | 573480 | Rottevalle | Rottevalle | Buorren-RV | Huisnr. 12 | In bedrijf | 4VPTVERZ76 | 6012 | 2008-03-08 | SCHR ALBANY MIDI STIRRUP | 6012 | 2008-03-08 | HF-P 1 22-42 PL-T/C/L/TL5C | 42W PLT 4P HF DIM (23A) 830 | 42 | NACHT | - | per jaar | 4094 | 4692 | Gem. Smal. OVL | - | SCHR ALBANY MIDI STIRRUP | - | A+ | A+ | A+ | A+ | 1 | 0 | 0 | [5 empty] | 2008 | 2048 | 2008 | 2028
SMA71718 | Enkel nummer | 203064 | 573535 | Rottevalle | Rottevalle | Buorren-RV | Huisnr. 25 | In bedrijf | 4VPTVERZ76 | 6012 | 2008-01-08 | SCHR ALBANY MIDI STIRRUP | 6012 | 2008-01-08 | HF-P 1 22-42 PL-T/C/L/TL5C | 42W PLT 4P HF DIM (23A) 830 | 42 | NACHT | - | per jaar | 4094 | 4692 | Gem. Smal. OVL | - | SCHR ALBANY MIDI STIRRUP | - | A+ | A+ | A+ | A+ | 0 | 0 | 0 | [5 empty] | 2008 | 2048 | 2008 | 2028
SMA71719 | Enkel nummer | 203085 | 573544 | Rottevalle | Rottevalle | Buorren-RV | Huisnr. 29 | In bedrijf | 4VPTVERZ76 | 6012 | 2008-01-08 | SCHR ALBANY MIDI STIRRUP | 6012 | 2008-01-08 | HF-P 1 22-42 PL-T/C/L/TL5C | 42W PLT 4P HF DIM (23A) 830 | 42 | NACHT | - | per jaar | 4094 | 4692 | Gem. Smal. OVL | - | SCHR ALBANY MIDI STIRRUP | - | A+ | A+ | A+ | A+ | 0 | 0 | 0 | [5 empty] | 2008 | 2048 | 2008 | 2028
SMA71720 | Enkel nummer | 203201 | 573579 | Rottevalle | Rottevalle | Buorren-RV | Huisnr. 26 | In bedrijf | 4VPTVERZ76 | 6012 | 2013-10-01 | SCHR ALBANY MIDI STIRRUP | 6012 | 2008-04-10 | HF-P 1 22-42 PL-T/C/L/TL5C | 42W PLT 4P HF DIM (23A) 830 | 42 | NACHT | - | per jaar | 4094 | 4692 | Gem. Smal. OVL | - | SCHR ALBANY MIDI STIRRUP | - | A+ | A+ | A+ | A+ | 0 | 0 | 0 | [5 empty] | 2013 | 2053 | 2008 | 2028
SMA71721 | Enkel nummer | 203224 | 573585 | Rottevalle | Rottevalle | Buorren-RV | Huisnr. 51 | In bedrijf | 4VPTVERZ76 | 6012 | 2008-04-10 | SCHR ALBANY MIDI STIRRUP | 6012 | 2008-04-10 | HF-P 1 22-42 PL-T/C/L/TL5C | 42W PLT 4P HF DIM (23A) 830 | 42 | NACHT | - | per jaar | 4094 | 4692 | Gem. Smal. OVL | - | SCHR ALBANY MIDI STIRRUP | - | A+ | A+ | A+ | A+ | 0 | 0 | 0 | [5 empty] | 2008 | 2048 | 2008 | 2028
SMA71723 | Enkel nummer | 203330 | 573705 | Rottevalle | Rottevalle | Buorren-RV | Huisnr. 54 | In bedrijf | 4VPTVERZ76 | 6012 | 2007-10-19 | SCHR ALBANY MIDI STIRRUP | 6012 | 2007-10-19 | HF-P 1 22-42 PL-T/C/L/TL5C | 42W PLT 4P HF DIM (23A) 830 | 42 | NACHT | - | per jaar | 4094 | 4692 | Gem. Smal. OVL | - | SCHR ALBANY MIDI STIRRUP | - | A+ | B | A+ | A+ | 1 | 0 | 0 | [5 empty] | 2007 | 2047 | 2007 | 2027
SMA71724 | Enkel nummer | 203338 | 573724 | Rottevalle | Rottevalle | Buorren-RV | Huisnr. 56 | In bedrijf | 4VPTVERZ76 | 6012 | 2007-10-19 | SCHR ALBANY MIDI STIRRUP | 6012 | 2007-10-19 | HF-P 1 22-42 PL-T/C/L/TL5C | 42W PLT 4P HF DIM (23A) 830 | 42 | NACHT | - | per jaar | 4094 | 4692 | Gem. Smal. OVL | - | SCHR ALBANY MIDI STIRRUP | - | A+ | A+ | A+ | A+ | 0 | 0 | 0 | [5 empty] | 2007 | 2047 | 2007 | 2027
SMA71725 | Enkel nummer | 203360 | 573739 | Rottevalle | Rottevalle | Buorren-RV | Huisnr. 56 | In bedrijf | 4VPTVERZ76 | 6012 | 2007-10-19 | SCHR ALBANY MIDI STIRRUP | 6012 | 2007-10-19 | HF-P 1 22-42 PL-T/C/L/TL5C | 42W PLT 4P HF DIM (23A) 830 | 42 | NACHT | - | per jaar | 4094 | 4692 | Gem. Smal. OVL | - | SCHR ALBANY MIDI STIRRUP | - | A+ | A+ | A+ | A+ | 0 | 0 | 0 | [5 empty] | 2007 | 2047 | 2007 | 2027
SMA71726 | Enkel nummer | 203377 | 573762 | Rottevalle | Rottevalle | Buorren-RV | Huisnr. 64 | In bedrijf | 4VPTVERZ76 | 6012 | 2008-04-20 | SCHR ALBANY MIDI STIRRUP | 6012 | 2008-04-20 | HF-P 1 22-42 PL-T/C/L/TL5C | 42W PLT 4P HF DIM (23A) 830 | 42 | NACHT | - | per jaar | 4094 | 4692 | Gem. Smal. OVL | - | SCHR ALBANY MIDI STIRRUP | - | A+ | A+ | A+ | A+ | 1 | 0 | 0 | [5 empty] | 2008 | 2048 | 2008 | 2028
SMA71727 | Enkel nummer | 203583 | 573782 | Rottevalle | Rottevalle | Heidbuorren | Huisnr. 14 | In bedrijf | 4VPTVERZ76 | 6012 | 2007-10-19 | SCHR ALBANY MIDI STIRRUP | 6012 | 2007-10-19 | HF-P 1 22-42 PL-T/C/L/TL5C | 42W PLT 4P HF DIM (23A) 830 | 42 | NACHT | - | per jaar | 4094 | 4312 | Gem. Smal. OVL | - | SCHR ALBANY MIDI STIRRUP | - | A+ | A+ | A+ | A+ | 1 | 0 | 0 | [5 empty] | 2007 | 2047 | 2007 | 2027
SMA71728 | Enkel nummer | 203591 | 573790 | Rottevalle | Rottevalle | Heidbuorren | Huisnr. 14 | In bedrijf | 4VPTVERZ76 | 6012 | 2012-03-02 | SCHR ALBANY MIDI STIRRUP | 6012 | 2012-03-02 | HF-P 1 22-42 PL-T/C/L/TL5C | 42W PLT 4P HF DIM (23A) 830 | 42 | NACHT | - | per jaar | 4094 | 4312 | Gem. Smal. OVL | - | SCHR ALBANY MIDI STIRRUP | - | A+ | A+ | A+ | A+ | 0 | 0 | 0 | [5 empty] | 2012 | 2052 | 2012 | 2032
SMA71729 | Enkel nummer | 203009 | 573483 | Rottevalle | Rottevalle | Buorren-RV | Huisnr. 12 | In bedrijf | 4VPTVERZ76 | 6012 | 2011-11-08 | SCHR ALBANY MIDI STIRRUP | 6012 | 2008-04-20 | HF-P 1 22-42 PL-T/C/L/TL5C | 42W PLT 4P HF DIM (23A) 830 | 42 | NACHT | - | per jaar | 4094 | 4692 | Gem. Smal. OVL | - | SCHR ALBANY MIDI STIRRUP | - | A+ | A+ | B | A+ | 1 | 0 | 0 | [5 empty] | 2011 | 2051 | 2008 | 2028
SMA71730 | Enkel nummer | 203026 | 573504 | Rottevalle | Rottevalle | Buorren-RV | Huisnr. 21 | In bedrijf | 4VPTVERZ76 | 6012 | 2013-10-02 | SCHR ALBANY MIDI STIRRUP | 6012 | 2008-01-08 | HF-P 1 22-42 PL-T/C/L/TL5C | 42W PLT 4P HF DIM (23A) 830 | 42 | NACHT | - | per jaar | 4094 | 4692 | Gem. Smal. OVL | - | SCHR ALBANY MIDI STIRRUP | - | A+ | A+ | A+ | A+ | 0 | 0 | 0 | [5 empty] | 2013 | 2053 | 2008 | 2028
SMA71731 | Enkel nummer | 203049 | 573514 | Rottevalle | Rottevalle | Buorren-RV | Huisnr. 23 | In bedrijf | 4VPTVERZ76 | 6012 | 2011-03-29 | SCHR ALBANY MIDI STIRRUP | 6012 | 2011-03-29 | HF-P 1 22-42 PL-T/C/L/TL5C | 42W PLT 4P HF DIM (23A) 830 | 42 | NACHT | - | per jaar | 4094 | 4692 | Gem. Smal. OVL | - | SCHR ALBANY MIDI STIRRUP | - | A+ | A+ | A+ | A+ | 0 | 0 | 0 | [5 empty] | 2011 | 2051 | 2011 | 2031
SMA71732 | Enkel nummer | 202727 | 573339 | Rottevalle | Rottevalle | Efterwei | Huisnr. 9 | In bedrijf | 7VVERZKROMSTAF | 6012 | 2008-09-04 | SCHR ALBANY MIDI | 6012 | 2008-09-04 | HF-P 1 22-42 PL-T/C/L/TL5C | 42W PLT 4P HF DIM (23A) 830 | 42 | NACHT | - | per jaar | 4094 | 4267 | Gem. Smal. OVL | - | SCHR ALBANY MIDI | - | A+ | A+ | A+ | A+ | 0 | 0 | 0 | [5 empty] | 2008 | 2048 | 2008 | 2028
SMA71733 | Enkel nummer | 202743 | 573369 | Rottevalle | Rottevalle | Efterwei | Huisnr. 7 | In bedrijf | 7VVERZKROMSTAF | 6012 | 2008-09-04 | SCHR ALBANY MIDI | 6012 | 2008-09-04 | HF-P 1 22-42 PL-T/C/L/TL5C | 42W PLT 4P HF DIM (23A) 830 | 42 | NACHT | - | per jaar | 4094 | 4267 | Gem. Smal. OVL | - | SCHR ALBANY MIDI | - | A+ | A+ | A+ | A+ | 0 | 0 | 0 | [5 empty] | 2008 | 2048 | 2008 | 2028
SMA71734 | Enkel nummer | 202913 | 573402 | Rottevalle | Rottevalle | Buorren-RV | Huisnr. 2 | In bedrijf | 7VVERZKROMSTAF | 6012 | 2008-03-17 | SCHR ALBANY MIDI | 6012 | 2008-03-17 | HF-P 1 22-42 PL-T/C/L/TL5C | 42W PLT 4P HF DIM (23A) 830 | 42 | NACHT | - | per jaar | 4094 | 4692 | Gem. Smal. OVL | - | SCHR ALBANY MIDI | - | A+ | A+ | A+ | A+ | 0 | 0 | 0 | [5 empty] | 2008 | 2048 | 2008 | 2028
SMA71735 | Enkel nummer | 202809 | 573641 | Rottevalle | Rottevalle | Bildwei | Huisnr. 27 | In bedrijf | 7VVERZKROMSTAF | 6012 | 2007-12-06 | SCHR ALBANY MIDI | 6012 | 2007-12-06 | HF-P 1 22-42 PL-T/C/L/TL5C | 42W PLT 4P HF DIM (23A) 830 | 42 | NACHT | - | per jaar | 4094 | 4212 | Gem. Smal. OVL | - | SCHR ALBANY MIDI | - | A+ | A+ | A+ | A+ | 0 | 0 | 0 | [5 empty] | 2007 | 2047 | 2007 | 2027
SMA71736 | Enkel nummer | 202831 | 573635 | Rottevalle | Rottevalle | Bildwei | Huisnr. 30 | In bedrijf | 7VVERZKROMSTAF | 6012 | 2007-12-06 | SCHR ALBANY MIDI | 6012 | 2007-12-06 | HF-P 1 22-42 PL-T/C/L/TL5C | 42W PLT 4P HF DIM (23A) 830 | 42 | NACHT | - | per jaar | 4094 | 4212 | Gem. Smal. OVL | - | SCHR ALBANY MIDI | - | A+ | A+ | A+ | A+ | 0 | 0 | 0 | [5 empty] | 2007 | 2047 | 2007 | 2027
SMA71737 | Enkel nummer | 202845 | 573620 | Rottevalle | Rottevalle | Bildwei | Huisnr. 19 | In bedrijf | 7VVERZKROMSTAF | 6012 | 2007-12-06 | SCHR ALBANY MIDI | 6012 | 2007-12-06 | HF-P 1 22-42 PL-T/C/L/TL5C | 42W PLT 4P HF DIM (23A) 830 | 42 | NACHT | - | per jaar | 4094 | 4212 | Gem. Smal. OVL | - | SCHR ALBANY MIDI | - | A+ | A+ | A+ | A+ | 0 | 0 | 0 | [5 empty] | 2007 | 2047 | 2007 | 2027
SMA71738 | Enkel nummer | 202868 | 573613 | Rottevalle | Rottevalle | Bildwei | Huisnr. 22 | In bedrijf | 7VVERZKROMSTAF | 6012 | 2007-12-06 | SCHR ALBANY MIDI | 6012 | 2007-12-06 | HF-P 1 22-42 PL-T/C/L/TL5C | 42W PLT 4P HF DIM (23A) 830 | 42 | NACHT | - | per jaar | 4094 | 4212 | Gem. Smal. OVL | - | SCHR ALBANY MIDI | - | A+ | A+ | A+ | A+ | 0 | 0 | 0 | [5 empty] | 2007 | 2047 | 2007 | 2027
SMA71739 | Enkel nummer | 202886 | 573595 | Rottevalle | Rottevalle | Bildwei | Huisnr. 7 | In bedrijf | 7VVERZKROMSTAF | 6012 | 2007-12-06 | SCHR ALBANY MIDI | 6012 | 2007-12-06 | HF-P 1 22-42 PL-T/C/L/TL5C | 42W PLT 4P HF DIM (23A) 830 | 42 | NACHT | - | per jaar | 4094 | 4212 | Gem. Smal. OVL | - | SCHR ALBANY MIDI | - | A+ | A+ | A+ | A+ | 0 | 0 | 0 | [5 empty] | 2007 | 2047 | 2007 | 2027
SMA71740 | Enkel nummer | 202909 | 573588 | Rottevalle | Rottevalle | Bildwei | Huisnr. 14 | In bedrijf | 7VVERZKROMSTAF | 6012 | 2007-12-06 | SCHR ALBANY MIDI | 6012 | 2010-04-14 | HF-P 1 22-42 PL-T/C/L/TL5C | 42W PLT 4P HF DIM (23A) 830 | 42 | NACHT | - | per jaar | 4094 | 4212 | Gem. Smal. OVL | - | SCHR ALBANY MIDI | - | A+ | A+ | A+ | A+ | 0 | 0 | 0 | [5 empty] | 2007 | 2047 | 2010 | 2030
SMA71741 | Enkel nummer | 202957 | 573558 | Rottevalle | Rottevalle | Bildwei | Huisnr. 5 | In bedrijf | 7VVERZKROMSTAF | 6012 | 2007-12-06 | SCHR ALBANY MIDI | 6012 | 2007-12-06 | HF-P 1 22-42 PL-T/C/L/TL5C | 42W PLT 4P HF DIM (23A) 830 | 42 | NACHT | - | per jaar | 4094 | 4212 | Gem. Smal. OVL | - | SCHR ALBANY MIDI | - | A+ | A+ | A+ | A+ | 0 | 0 | 0 | [5 empty] | 2007 | 2047 | 2007 | 2027
SMA71742 | Enkel nummer | 202978 | 573550 | Rottevalle | Rottevalle | Bildwei | Huisnr. 6 | In bedrijf | 7VVERZKROMSTAF | 6012 | 2007-12-06 | SCHR ALBANY MIDI | 6012 | 2007-12-06 | HF-P 1 22-42 PL-T/C/L/TL5C | 42W PLT 4P HF DIM (23A) 830 | 42 | NACHT | - | per jaar | 4094 | 4212 | Gem. Smal. OVL | - | SCHR ALBANY MIDI | - | A+ | A+ | A+ | A+ | 0 | 0 | Niet genummerd | [5 empty] | 2007 | 2047 | 2007 | 2027
SMA71743 | Enkel nummer | 202986 | 573533 | Rottevalle | Rottevalle | Bildwei | Huisnr. 3 | In bedrijf | 7VVERZKROMSTAF | 6012 | 2007-12-06 | SCHR ALBANY MIDI | 6012 | 2007-12-06 | HF-P 1 22-42 PL-T/C/L/TL5C | 42W PLT 4P HF DIM (23A) 830 | 42 | NACHT | - | per jaar | 4094 | 4212 | Gem. Smal. OVL | - | SCHR ALBANY MIDI | - | A+ | A+ | A+ | A+ | 0 | 0 | 0 | [5 empty] | 2007 | 2047 | 2007 | 2027
SMA71744 | Enkel nummer | 203002 | 573517 | Rottevalle | Rottevalle | Bildwei | Huisnr. 2 | In bedrijf | 7VVERZKROMSTAF | 6012 | 2007-12-06 | SCHR ALBANY MIDI | 6012 | 2007-12-06 | HF-P 1 22-42 PL-T/C/L/TL5C | 42W PLT 4P HF DIM (23A) 830 | 42 | NACHT | - | per jaar | 4094 | 4212 | Gem. Smal. OVL | - | SCHR ALBANY MIDI | - | A+ | A+ | A+ | A+ | 0 | 0 | 0 | [5 empty] | 2007 | 2047 | 2007 | 2027
SMA71745 | Enkel nummer | 202929 | 573426 | Rottevalle | Rottevalle | Buorren-RV | Huisnr. 3 | In bedrijf | 7VVERZKROMSTAF | 6012 | 2008-03-17 | SCHR ALBANY MIDI | 6012 | 2008-03-17 | HF-P 1 22-42 PL-T/C/L/TL5C | 42W PLT 4P HF DIM (23A) 830 | 42 | NACHT | - | per jaar | 4094 | 4692 | Gem. Smal. OVL | - | SCHR ALBANY MIDI | - | A+ | A+ | A+ | A+ | 0 | 0 | 0 | [5 empty] | 2008 | 2048 | 2008 | 2028
SMA71746 | Enkel nummer | 202947 | 573430 | Rottevalle | Rottevalle | Buorren-RV | Huisnr. 6 | In bedrijf | 7VVERZKROMSTAF | 6012 | 2008-03-17 | SCHR ALBANY MIDI | 6012 | 2008-03-17 | HF-P 1 22-42 PL-T/C/L/TL5C | 42W PLT 4P HF DIM (23A) 830 | 42 | NACHT | - | per jaar | 4094 | 4692 | Gem. Smal. OVL | - | SCHR ALBANY MIDI | - | A+ | A+ | A+ | A+ | 0 | 0 | 0 | [5 empty] | 2008 | 2048 | 2008 | 2028
SMA71747 | Enkel nummer | 202956 | 573449 | Rottevalle | Rottevalle | Buorren-RV | Huisnr. 11 | In bedrijf | 7VVERZKROMSTAF | 6012 | 2008-03-17 | SCHR ALBANY MIDI | 6012 | 2008-03-17 | HF-P 1 22-42 PL-T/C/L/TL5C | 42W PLT 4P HF DIM (23A) 830 | 42 | NACHT | - | per jaar | 4094 | 4692 | Gem. Smal. OVL | - | SCHR ALBANY MIDI | - | A+ | A+ | A+ | A+ | 0 | 0 | 0 | [5 empty] | 2008 | 2048 | 2008 | 2028
SMA71748 | Enkel nummer | 202981 | 573459 | Rottevalle | Rottevalle | Buorren-RV | Huisnr. 8 | In bedrijf | 7VVERZKROMSTAF | 6012 | 2008-03-17 | SCHR ALBANY MIDI | 6012 | 2008-03-17 | HF-P 1 22-42 PL-T/C/L/TL5C | 42W PLT 4P HF DIM (23A) 830 | 42 | NACHT | - | per jaar | 4094 | 4692 | Gem. Smal. OVL | - | SCHR ALBANY MIDI | - | A+ | A+ | A+ | A+ | 0 | 0 | 0 | [5 empty] | 2008 | 2048 | 2008 | 2028
SMA71749 | Enkel nummer | 203101 | 573566 | Rottevalle | Rottevalle | Buorren-RV | Huisnr. 33 | In bedrijf | 7VVERZKROMSTAF | 6012 | 2008-03-17 | SCHR ALBANY MIDI | 6012 | 2008-03-17 | HF-P 1 22-42 PL-T/C/L/TL5C | 42W PLT 4P HF DIM (23A) 830 | 42 | NACHT | - | per jaar | 4094 | 4692 | Gem. Smal. OVL | - | SCHR ALBANY MIDI | - | A+ | A+ | A+ | A+ | 0 | 0 | 0 | [5 empty] | 2008 | 2048 | 2008 | 2028
SMA71750 | Enkel nummer | 203124 | 573570 | Rottevalle | Rottevalle | Buorren-RV | Huisnr. 37 | In bedrijf | 7VVERZKROMSTAF | 6012 | 2008-04-07 | SCHR ALBANY MIDI | 6012 | 2008-04-07 | HF-P 1 22-42 PL-T/C/L/TL5C | 42W PLT 4P HF DIM (23A) 830 | 42 | NACHT | - | per jaar | 4094 | 4692 | Gem. Smal. OVL | - | SCHR ALBANY MIDI | - | A+ | A+ | A+ | A+ | 0 | 0 | 0 | [5 empty] | 2008 | 2048 | 2008 | 2028
SMA71751 | Enkel nummer | 203137 | 573584 | Rottevalle | Rottevalle | Buorren-RV | Huisnr. 39 | In bedrijf | 7VVERZKROMSTAF | 6012 | 2008-04-07 | SCHR ALBANY MIDI | 6012 | 2008-04-07 | HF-P 1 22-42 PL-T/C/L/TL5C | 42W PLT 4P HF DIM (23A) 830 | 42 | NACHT | - | per jaar | 4094 | 4692 | Gem. Smal. OVL | - | SCHR ALBANY MIDI | - | A+ | A+ | A+ | A+ | 0 | 0 | 0 | [5 empty] | 2008 | 2048 | 2008 | 2028
SMA71752 | Enkel nummer | 203156 | 573577 | Rottevalle | Rottevalle | Buorren-RV | Huisnr. 20 | In bedrijf | 7VVERZKROMSTAF | 6012 | 2008-04-07 | SCHR ALBANY MIDI | 6012 | 2008-04-07 | HF-P 1 22-42 PL-T/C/L/TL5C | 42W PLT 4P HF DIM (23A) 830 | 42 | NACHT | - | per jaar | 4094 | 4692 | Gem. Smal. OVL | - | SCHR ALBANY MIDI | - | A+ | A+ | A+ | A+ | 0 | 0 | 0 | [5 empty] | 2008 | 2048 | 2008 | 2028
SMA71753 | Enkel nummer | 203177 | 573584 | Rottevalle | Rottevalle | Buorren-RV | Huisnr. 26 | In bedrijf | 7VVERZKROMSTAF | 6012 | 2016-11-01 | SCHR ALBANY MIDI | 6012 | 2016-11-01 | LG Innotek | 40W LED | 40 | NACHT | stroomwegen | per jaar | 4094 | 4692 | Gem. Smal. OVL | - | SCHR ALBANY MIDI | 40 | A+ | A+ | A+ | A+ | 0 | 0 | 0 | [5 empty] | 2016 | 2056 | 2016 | 2036
SMA71754 | Enkel nummer | 203254 | 573601 | Rottevalle | Rottevalle | Buorren-RV | Huisnr. 36 | In bedrijf | 7VVERZKROMSTAF | 6012 | 2008-04-07 | SCHR ALBANY MIDI | 6012 | 2008-04-07 | HF-P 1 22-42 PL-T/C/L/TL5C | 42W PLT 4P HF DIM (23A) 830 | 42 | NACHT | - | per jaar | 4094 | 4692 | Gem. Smal. OVL | - | SCHR ALBANY MIDI | - | A+ | A+ | A+ | A+ | 0 | 0 | 0 | [5 empty] | 2008 | 2048 | 2008 | 2028
SMA71755 | Enkel nummer | 203275 | 573618 | Rottevalle | Rottevalle | Buorren-RV | Huisnr. 40 | In bedrijf | 7VVERZKROMSTAF | 6012 | 2007-10-19 | SCHR ALBANY MIDI | 6012 | 2007-10-19 | HF-P 1 22-42 PL-T/C/L/TL5C | 42W PLT 4P HF DIM (23A) 830 | 42 | NACHT | - | per jaar | 4094 | 4692 | Gem. Smal. OVL | - | SCHR ALBANY MIDI | - | A+ | A+ | A+ | A+ | 0 | 0 | 0 | [5 empty] | 2007 | 2047 | 2007 | 2027
SMA71756 | Enkel nummer | 203284 | 573647 | Rottevalle | Rottevalle | Buorren-RV | Huisnr. 59 | In bedrijf | 7VVERZKROMSTAF | 6012 | 2013-02-11 | SCHR ALBANY MIDI | 6012 | 2007-10-19 | HF-P 1 22-42 PL-T/C/L/TL5C | 42W PLT 4P HF DIM (23A) 830 | 42 | NACHT | - | per jaar | 4094 | 4692 | Gem. Smal. OVL | - | SCHR ALBANY MIDI | - | A+ | A+ | A+ | A+ | 0 | 0 | 0 | [5 empty] | 2013 | 2053 | 2007 | 2027
SMA71757 | Enkel nummer | 203303 | 573661 | Rottevalle | Rottevalle | Buorren-RV | Huisnr. 46 | In bedrijf | 7VVERZKROMSTAF | 6012 | 2007-10-19 | SCHR ALBANY MIDI | 6012 | 2007-10-19 | HF-P 1 22-42 PL-T/C/L/TL5C | 42W PLT 4P HF DIM (23A) 830 | 42 | NACHT | - | per jaar | 4094 | 4692 | Gem. Smal. OVL | - | SCHR ALBANY MIDI | - | A+ | A+ | A+ | A+ | 0 | 0 | 0 | [5 empty] | 2007 | 2047 | 2007 | 2027
SMA71758 | Enkel nummer | 203308 | 573684 | Rottevalle | Rottevalle | Buorren-RV | Huisnr. 65 | In bedrijf | 7VVERZKROMSTAF | 6012 | 2007-10-19 | SCHR ALBANY MIDI | 6012 | 2007-10-19 | HF-P 1 22-42 PL-T/C/L/TL5C | 42W PLT 4P HF DIM (23A) 830 | 42 | NACHT | - | per jaar | 4094 | 4692 | Gem. Smal. OVL | - | SCHR ALBANY MIDI | - | A+ | A+ | A+ | A+ | 0 | 0 | 0 | [5 empty] | 2007 | 2047 | 2007 | 2027
SMA71759 | Enkel nummer | 203397 | 573771 | Rottevalle | Rottevalle | Buorren-RV | Huisnr. 66 | In bedrijf | 7VVERZKROMSTAF | 6012 | 2007-10-19 | SCHR ALBANY MIDI | 6012 | 2007-10-19 | HF-P 1 22-42 PL-T/C/L/TL5C | 42W PLT 4P HF DIM (23A) 830 | 42 | NACHT | - | per jaar | 4094 | 4692 | Gem. Smal. OVL | - | SCHR ALBANY MIDI | - | A+ | A+ | A+ | A+ | 0 | 0 | 0 | [5 empty] | 2007 | 2047 | 2007 | 2027
SMA71760 | Enkel nummer | 203415 | 573790 | Rottevalle | Rottevalle | Heidbuorren | Huisnr. 2 | In bedrijf | 7VVERZKROMSTAF | 6012 | 2013-05-23 | SCHR ALBANY MIDI | 6012 | 2007-10-19 | HF-P 1 22-42 PL-T/C/L/TL5C | 42W PLT 4P HF DIM (23A) 830 | 42 | NACHT | - | per jaar | 4094 | 4312 | Gem. Smal. OVL | - | SCHR ALBANY MIDI | - | A+ | A+ | A+ | A+ | 0 | 0 | 0 | [5 empty] | 2013 | 2053 | 2007 | 2027
SMA71761 | Enkel nummer | 203433 | 573786 | Rottevalle | Rottevalle | Heidbuorren | Huisnr. 2 | In bedrijf | 7VVERZKROMSTAF | 6012 | 2007-10-19 | SCHR ALBANY MIDI | 6012 | 2007-10-19 | HF-P 1 22-42 PL-T/C/L/TL5C | 42W PLT 4P HF DIM (23A) 830 | 42 | NACHT | - | per jaar | 4094 | 4312 | Gem. Smal. OVL | - | SCHR ALBANY MIDI | - | A+ | A+ | A+ | A+ | 0 | 0 | 0 | [5 empty] | 2007 | 2047 | 2007 | 2027
SMA71762 | Enkel nummer | 203461 | 573793 | Rottevalle | Rottevalle | Heidbuorren | Huisnr. 4 | In bedrijf | 7VVERZKROMSTAF | 6012 | 2007-10-19 | SCHR ALBANY MIDI | 6012 | 2007-10-19 | HF-P 1 22-42 PL-T/C/L/TL5C | 42W PLT 4P HF DIM (23A) 830 | 42 | NACHT | - | per jaar | 4094 | 4312 | Gem. Smal. OVL | - | SCHR ALBANY MIDI | - | A+ | A+ | A+ | A+ | 0 | 0 | 0 | [5 empty] | 2007 | 2047 | 2007 | 2027
SMA71763 | Enkel nummer | 203486 | 573785 | Rottevalle | Rottevalle | Heidbuorren | Huisnr. 10 | In bedrijf | 7VVERZKROMSTAF | 6012 | 2007-10-19 | SCHR ALBANY MIDI | 6012 | 2007-10-19 | HF-P 1 22-42 PL-T/C/L/TL5C | 42W PLT 4P HF DIM (23A) 830 | 42 | NACHT | - | per jaar | 4094 | 4312 | Gem. Smal. OVL | - | SCHR ALBANY MIDI | - | A+ | A+ | A+ | A+ | 0 | 0 | 0 | [5 empty] | 2007 | 2047 | 2007 | 2027
SMA71764 | Enkel nummer | 203514 | 573790 | Rottevalle | Rottevalle | Heidbuorren | Huisnr. 12 | In bedrijf | 7VVERZKROMSTAF | 6012 | 2007-10-19 | SCHR ALBANY MIDI | 6012 | 2007-10-19 | HF-P 1 22-42 PL-T/C/L/TL5C | 42W PLT 4P HF DIM (23A) 830 | 42 | NACHT | - | per jaar | 4094 | 4312 | Gem. Smal. OVL | - | SCHR ALBANY MIDI | - | A+ | A+ | A+ | A+ | 0 | 0 | 0 | [5 empty] | 2007 | 2047 | 2007 | 2027
SMA71765 | Enkel nummer | 203536 | 573783 | Rottevalle | Rottevalle | Heidbuorren | Huisnr. 12 | In bedrijf | 7VVERZKROMSTAF | 6012 | 2007-10-19 | SCHR ALBANY MIDI | 6012 | 2007-10-19 | HF-P 1 22-42 PL-T/C/L/TL5C | 42W PLT 4P HF DIM (23A) 830 | 42 | NACHT | - | per jaar | 4094 | 4312 | Gem. Smal. OVL | - | SCHR ALBANY MIDI | - | A+ | A+ | A+ | A+ | 1 | 0 | 0 | [5 empty] | 2007 | 2047 | 2007 | 2027
SMA71766 | Enkel nummer | 203559 | 573789 | Rottevalle | Rottevalle | Heidbuorren | Huisnr. 14 | In bedrijf | 7VVERZKROMSTAF | 6012 | 2007-10-19 | SCHR ALBANY MIDI | 6012 | 2007-10-19 | HF-P 1 22-42 PL-T/C/L/TL5C | 42W PLT 4P HF DIM (23A) 830 | 42 | NACHT | - | per jaar | 4094 | 4312 | Gem. Smal. OVL | - | SCHR ALBANY MIDI | - | A+ | A+ | A+ | A+ | 1 | 0 | 0 | [5 empty] | 2007 | 2047 | 2007 | 2027
SMA71767 | Enkel nummer | 202993 | 573478 | Rottevalle | Rottevalle | Buorren-RV | Huisnr. 17 | In bedrijf | BOLDERMAST 1M | 6012 | 2008-05-22 | LOUIS POULSON WATERFRONT BOLLARD | - | 2008-05-22 | HF-P 1 22-42 PL-T/C/L/TL5C | 32W PLT 4P 830 | 32 | NACHT | - | per jaar | 4094 | 4692 | Gem. Smal. OVL | - | LOUIS POULSON WATERFRONT BOLLARD | - | A+ | A+ | A+ | A+ | 0 | 0 | 0 | [5 empty] | 2008 | 2048 | 2008 | 2028
SMA71768 | Enkel nummer | 202997 | 573473 | Rottevalle | Rottevalle | Buorren-RV | Huisnr. 17 | In bedrijf | BOLDERMAST 1M | 6012 | 2008-05-22 | LOUIS POULSON WATERFRONT BOLLARD | - | 2008-05-22 | HF-P 1 22-42 PL-T/C/L/TL5C | 32W PLT 4P 830 | 32 | NACHT | - | per jaar | 4094 | 4692 | Gem. Smal. OVL | - | LOUIS POULSON WATERFRONT BOLLARD | - | A+ | A+ | A+ | A+ | 0 | 0 | 0 | [5 empty] | 2008 | 2048 | 2008 | 2028
SMA71769 | Enkel nummer | 203062 | 573533 | Rottevalle | Rottevalle | Buorren-RV | Huisnr. 25 | In bedrijf | BOLDERMAST 1M | 6012 | 2008-01-08 | LOUIS POULSON WATERFRONT BOLLARD | - | 2008-01-08 | HF-P 1 22-42 PL-T/C/L/TL5C | 32W PLT 4P 830 | 32 | NACHT | - | per jaar | 4094 | 4692 | Gem. Smal. OVL | - | LOUIS POULSON WATERFRONT BOLLARD | - | A+ | A+ | A+ | A+ | 0 | 0 | 0 | [5 empty] | 2008 | 2048 | 2008 | 2028
SMA71770 | Enkel nummer | 203062 | 573526 | Rottevalle | Rottevalle | Buorren-RV | Huisnr. 25 | In bedrijf | BOLDERMAST 1M | 6012 | 2008-01-08 | LOUIS POULSON WATERFRONT BOLLARD | - | 2012-04-05 | HF-P 1 22-42 PL-T/C/L/TL5C | 32W PLT 4P 830 | 32 | NACHT | - | per jaar | 4094 | 4692 | Gem. Smal. OVL | - | LOUIS POULSON WATERFRONT BOLLARD | - | A+ | A+ | A+ | A+ | 0 | 0 | 0 | [5 empty] | 2008 | 2048 | 2012 | 2032
SMA71771 | Enkel nummer | 203083 | 573551 | Rottevalle | Rottevalle | Buorren-RV | Huisnr. 29 | In bedrijf | BOLDERMAST 1M | 6012 | 2008-01-08 | LOUIS POULSON WATERFRONT BOLLARD | - | 2008-01-08 | HF-P 1 22-42 PL-T/C/L/TL5C | 32W PLT 4P 830 | 32 | NACHT | - | per jaar | 4094 | 4692 | Gem. Smal. OVL | - | LOUIS POULSON WATERFRONT BOLLARD | - | A+ | A+ | A+ | A+ | 0 | 0 | 0 | [5 empty] | 2008 | 2048 | 2008 | 2028
SMA71772 | Enkel nummer | 203082 | 573542 | Rottevalle | Rottevalle | Buorren-RV | Huisnr. 29 | In bedrijf | BOLDERMAST 1M | 6012 | 2008-01-08 | LOUIS POULSON WATERFRONT BOLLARD | - | 2008-01-08 | HF-P 1 22-42 PL-T/C/L/TL5C | 32W PLT 4P 830 | 32 | NACHT | - | per jaar | 4094 | 4692 | Gem. Smal. OVL | - | LOUIS POULSON WATERFRONT BOLLARD | - | A+ | A+ | A+ | A+ | 0 | 0 | 0 | [5 empty] | 2008 | 2048 | 2008 | 2028
SMA71773 | Enkel nummer | 203237 | 573588 | Rottevalle | Rottevalle | Buorren-RV | Huisnr. 51 | In bedrijf | BOLDERMAST 1M | 6012 | 2008-04-18 | LOUIS POULSON WATERFRONT BOLLARD | - | 2008-04-18 | HF-P 1 22-42 PL-T/C/L/TL5C | 32W PLT 4P 830 | 32 | NACHT | - | per jaar | 4094 | 4692 | Gem. Smal. OVL | - | LOUIS POULSON WATERFRONT BOLLARD | - | A+ | A+ | A+ | A+ | 0 | 0 | 0 | [5 empty] | 2008 | 2048 | 2008 | 2028
SMA71774 | Enkel nummer | 203237 | 573582 | Rottevalle | Rottevalle | Buorren-RV | Huisnr. 51 | In bedrijf | BOLDERMAST 1M | 6012 | 2011-08-30 | LOUIS POULSON WATERFRONT BOLLARD | - | 2011-08-30 | HF-P 1 22-42 PL-T/C/L/TL5C | 32W PLT 4P 830 | 32 | NACHT | - | per jaar | 4094 | 4692 | Gem. Smal. OVL | - | LOUIS POULSON WATERFRONT BOLLARD | - | A+ | A+ | A+ | A+ | 0 | 0 | 0 | [5 empty] | 2011 | 2051 | 2011 | 2031
SMA71775 | Enkel nummer | 203247 | 573591 | Rottevalle | Rottevalle | Buorren-RV | Huisnr. 51 | In bedrijf | BOLDERMAST 1M | 6012 | 2008-04-18 | LOUIS POULSON WATERFRONT BOLLARD | - | 2008-04-18 | HF-P 1 22-42 PL-T/C/L/TL5C | 32W PLT 4P 830 | 32 | NACHT | - | per jaar | 4094 | 4692 | Gem. Smal. OVL | - | LOUIS POULSON WATERFRONT BOLLARD | - | A+ | A+ | A+ | A+ | 0 | 0 | 0 | [5 empty] | 2008 | 2048 | 2008 | 2028
SMA71776 | Enkel nummer | 203251 | 573594 | Rottevalle | Rottevalle | Buorren-RV | Huisnr. 51 | In bedrijf | BOLDERMAST 1M | 6012 | 2008-04-18 | LOUIS POULSON WATERFRONT BOLLARD | - | 2012-07-03 | HF-P 1 22-42 PL-T/C/L/TL5C | 32W PLT 4P 830 | 32 | NACHT | - | per jaar | 4094 | 4692 | Gem. Smal. OVL | - | LOUIS POULSON WATERFRONT BOLLARD | - | A+ | A+ | A+ | A+ | 0 | 0 | 0 | [5 empty] | 2008 | 2048 | 2012 | 2032
SMA71777 | Enkel nummer | 203256 | 573591 | Rottevalle | Rottevalle | Buorren-RV | Huisnr. 51 | In bedrijf | BOLDERMAST 1M | 6012 | 2008-04-18 | LOUIS POULSON WATERFRONT BOLLARD | - | 2008-04-18 | HF-P 1 22-42 PL-T/C/L/TL5C | 32W PLT 4P 830 | 32 | NACHT | - | per jaar | 4094 | 4692 | Gem. Smal. OVL | - | LOUIS POULSON WATERFRONT BOLLARD | - | A+ | A+ | A+ | A+ | 0 | 0 | 0 | [5 empty] | 2008 | 2048 | 2008 | 2028
SMA71778 | Enkel nummer | 203116 | 573576 | Rottevalle | Rottevalle | Buorren-RV | Huisnr. 35 | In bedrijf | GRONDSPOT | 0 | 2008-04-07 | SCHR TERRA MAXI 1453 | - | 2008-04-07 | HID-PV 70 /S SON/CDO | 70W CDO-TT 830 | 70 | A 22:30 Avond (FRL) | - | per jaar | 1074 | 4692 | Gem. Smal. OVL | - | SCHR TERRA MAXI 1453 | - | nvt | A+ | A+ | A+ | 0 | 0 | 0 | [5 empty] | 2008 | 2048 | 2008 | 2028
SMA71779 | Enkel nummer | 203144 | 573584 | Rottevalle | Rottevalle | Buorren-RV | Huisnr. 41 | In bedrijf | GRONDSPOT | 0 | 2008-04-07 | SCHR TERRA MAXI 1453 | - | 2008-04-07 | HID-PV 70 /S SON/CDO | 70W CDO-TT 830 | 70 | A 22:30 Avond (FRL) | - | per jaar | 1074 | 4692 | Gem. Smal. OVL | - | SCHR TERRA MAXI 1453 | - | nvt | A+ | A+ | A+ | 0 | 0 | 0 | [5 empty] | 2008 | 2048 | 2008 | 2028
SMA71780 | Enkel nummer | 202901 | 573406 | Rottevalle | Rottevalle | Buorren-RV | Huisnr. 1 | In bedrijf | GRONDSPOT | 0 | 2008-04-07 | SCHR TERRA MAXI 1453 | - | 2008-04-07 | HID-PV 70 /S SON/CDO | 70W CDO-TT 830 | 70 | A 22:30 Avond (FRL) | - | per jaar | 1074 | 4692 | Gem. Smal. OVL | - | SCHR TERRA MAXI 1453 | - | nvt | A+ | A+ | A+ | 0 | 0 | Niet genummerd | [5 empty] | 2008 | 2048 | 2008 | 2028
SMA71781 | Enkel nummer | 203239 | 573580 | Rottevalle | Rottevalle | Buorren-RV | Huisnr. 51 | In bedrijf | GRONDSPOT | 0 | 2008-04-07 | SCHR TERRA MAXI 1453 | - | 2008-04-07 | HID-PV 70 /S SON/CDO | 70W CDO-TT 830 | 70 | A 22:30 Avond (FRL) | - | per jaar | 1074 | 4692 | Gem. Smal. OVL | - | SCHR TERRA MAXI 1453 | - | nvt | A+ | A+ | A+ | 0 | 0 | Niet genummerd | [5 empty] | 2008 | 2048 | 2008 | 2028
SMA71782 | Enkel nummer | 203251 | 573585 | Rottevalle | Rottevalle | Buorren-RV | Huisnr. 51 | In bedrijf | GRONDSPOT | 0 | 2008-04-07 | SCHR TERRA MAXI 1453 | - | 2008-04-07 | HID-PV 70 /S SON/CDO | 70W CDO-TT 830 | 70 | A 22:30 Avond (FRL) | - | per jaar | 1074 | 4692 | Gem. Smal. OVL | - | SCHR TERRA MAXI 1453 | - | nvt | A+ | A+ | A+ | 0 | 0 | Niet genummerd | [5 empty] | 2008 | 2048 | 2008 | 2028
SMA71783 | Enkel nummer | 203129 | 573582 | Rottevalle | Rottevalle | Buorren-RV | Huisnr. 39 | In bedrijf | GRONDSPOT | 0 | 2008-04-07 | SCHR TERRA MAXI 1453 | - | 2008-04-07 | CONVENTIONEEL | 150W MHN-T RX7s | 150 | A 22:30 Avond (FRL) | - | per jaar | 1074 | 4692 | Gem. Smal. OVL | - | SCHR TERRA MAXI 1453 | - | nvt | A+ | A+ | A+ | 0 | 0 | 0 | [5 empty] | 2008 | 2048 | 2008 | 2028
SMA71784 | Enkel nummer | 203154 | 573584 | Rottevalle | Rottevalle | Buorren-RV | Huisnr. 41 | In bedrijf | GRONDSPOT | 0 | 2008-04-07 | SCHR TERRA MAXI 1453 | - | 2008-04-07 | CONVENTIONEEL | 150W MHN-T RX7s | 150 | A 22:30 Avond (FRL) | - | per jaar | 1074 | 4692 | Gem. Smal. OVL | - | SCHR TERRA MAXI 1453 | - | nvt | A+ | A+ | A+ | 0 | 0 | 0 | [5 empty] | 2008 | 2048 | 2008 | 2028
SMA71785 | Enkel nummer | 203244 | 573590 | Rottevalle | Rottevalle | Buorren-RV | Huisnr. 51 | In bedrijf | GRONDSPOT | 0 | 2008-04-07 | SCHR TERRA MAXI 1453 | - | 2008-04-07 | CONVENTIONEEL | 150W MHN-T RX7s | 150 | A 22:30 Avond (FRL) | - | per jaar | 1074 | 4692 | Gem. Smal. OVL | - | SCHR TERRA MAXI 1453 | - | nvt | A+ | A+ | A+ | 0 | 0 | Niet genummerd | [5 empty] | 2008 | 2048 | 2008 | 2028
SMA71786 | Enkel nummer | 203380 | 573776 | Rottevalle | Rottevalle | Buorren-RV | Huisnr. 64 | In bedrijf | GRONDSPOT | 0 | 2008-04-20 | SCHR TERRA MAXI 1453 | - | 2008-04-20 | HID-PV 70 /S SON/CDO | 70W CDO-TT 828 | 70 | A 22:30 Avond (FRL) | - | per jaar | 1074 | 4692 | Gem. Smal. OVL | - | SCHR TERRA MAXI 1453 | - | nvt | A+ | A+ | A+ | 0 | 0 | Niet genummerd | [5 empty] | 2008 | 2048 | 2008 | 2028
SMA71786_A | Enkel nummer | 203382 | 573779 | Rottevalle | Rottevalle | Buorren-RV | Huisnr. 64 | In bedrijf | GRONDSPOT | 0 | 2008-04-20 | SCHR TERRA MAXI 1453 | - | 2008-04-20 | BSN 50 | 50W SON-T PLUS | 50 | A 22:30 Avond (FRL) | - | per jaar | 1074 | 4692 | Gem. Smal. OVL | - | SCHR TERRA MAXI 1453 | - | nvt | A+ | A+ | A+ | 0 | 0 | Niet genummerd | [5 empty] | 2008 | 2048 | 2008 | 2028
SMA71786_B | Enkel nummer | 203381 | 573781 | Rottevalle | Rottevalle | Buorren-RV | Huisnr. 64 | In bedrijf | LEDSTRIP | 0 | 2008-04-20 | SCHR BAROLED | - | 2008-04-20 | LEDDRIVER | 40W LED | 40 | A 22:30 Avond (FRL) | - | per jaar | 1074 | 4692 | Gem. Smal. OVL | - | SCHR BAROLED | - | nvt | A+ | A+ | A+ | 0 | 0 | Niet genummerd | [5 empty] | 2008 | 2048 | 2008 | 2028
SMA71787 | Enkel nummer | 202920 | 573314 | Rottevalle | Rottevalle | Arendswyk | Huisnr. 2 | In bedrijf | 4CPTVERZ | 6012 | 2008-08-20 | HELLUX 401 | 6012 | 2008-08-20 | HF-P 1 22-42 PL-T/C/L/TL5C | 24W PLL 4P HF 830 | 24 | A 22:30 Avond (FRL) | - | per jaar | 1074 | 4195 | Gem. Smal. OVL | - | HELLUX 401 | - | A+ | A+ | A+ | A+ | 0 | 0 | 0 | [5 empty] | 2008 | 2048 | 2008 | 2028
SMA71787 | Dubbel nummer | 202920 | 573314 | Rottevalle | Rottevalle | Arendswyk | Huisnr. 2 | In bedrijf | 4CPTVERZ | 6012 | 2008-08-20 | HELLUX 401 | 6012 | 2008-08-20 | HF-P 1 22-42 PL-T/C/L/TL5C | 24W PLL 4P HF 830 | 24 | A 22:30 Avond (FRL) | - | per jaar | 1074 | 4195 | Gem. Smal. OVL | - | HELLUX 401 | - | A+ | A+ | A+ | A+ | 0 | 0 | 0 | [5 empty] | 2008 | 2048 | 2008 | 2028
SMA71788 | Enkel nummer | 202898 | 573292 | Rottevalle | Rottevalle | Arendswyk | Huisnr. 4 | In bedrijf | 4CPTVERZ | 6012 | 2008-08-20 | HELLUX 401 | 6012 | 2008-08-20 | HF-P 1 22-42 PL-T/C/L/TL5C | 24W PLL 4P HF 830 | 24 | A 22:30 Avond (FRL) | - | per jaar | 1074 | 4195 | Gem. Smal. OVL | - | HELLUX 401 | - | A+ | A+ | A+ | A+ | 0 | 0 | 0 | [5 empty] | 2008 | 2048 | 2008 | 2028
SMA71788 | Dubbel nummer | 202898 | 573292 | Rottevalle | Rottevalle | Arendswyk | Huisnr. 4 | In bedrijf | 4CPTVERZ | 6012 | 2008-08-20 | HELLUX 401 | 6012 | 2008-08-20 | HF-P 1 22-42 PL-T/C/L/TL5C | 24W PLL 4P HF 830 | 24 | A 22:30 Avond (FRL) | - | per jaar | 1074 | 4195 | Gem. Smal. OVL | - | HELLUX 401 | - | A+ | A+ | A+ | A+ | 0 | 0 | 0 | [5 empty] | 2008 | 2048 | 2008 | 2028
SMA71789 | Enkel nummer | 202909 | 573270 | Rottevalle | Rottevalle | Arendswyk | Huisnr. 3 | In bedrijf | 4CPTVERZ | 6012 | 2008-08-20 | HELLUX 401 | 6012 | 2008-08-20 | HF-P 1 22-42 PL-T/C/L/TL5C | 24W PLL 4P HF 830 | 24 | A 22:30 Avond (FRL) | - | per jaar | 1074 | 4195 | Gem. Smal. OVL | - | HELLUX 401 | - | A+ | A+ | A+ | A+ | 0 | 0 | 0 | [5 empty] | 2008 | 2048 | 2008 | 2028
SMA71789 | Dubbel nummer | 202909 | 573270 | Rottevalle | Rottevalle | Arendswyk | Huisnr. 3 | In bedrijf | 4CPTVERZ | 6012 | 2008-08-20 | HELLUX 401 | 6012 | 2008-08-20 | HF-P 1 22-42 PL-T/C/L/TL5C | 24W PLL 4P HF 830 | 24 | A 22:30 Avond (FRL) | - | per jaar | 1074 | 4195 | Gem. Smal. OVL | - | HELLUX 401 | - | A+ | A+ | A+ | A+ | 0 | 0 | 0 | [5 empty] | 2008 | 2048 | 2008 | 2028
SMA71790 | Enkel nummer | 202909 | 573246 | Rottevalle | Rottevalle | Arendswyk | Huisnr. 9 | In bedrijf | 4CPTVERZ | 6012 | 2008-08-20 | HELLUX 401 | 6012 | 2008-08-20 | HF-P 1 22-42 PL-T/C/L/TL5C | 24W PLL 4P HF 830 | 24 | NACHT | - | per jaar | 4094 | 4195 | Gem. Smal. OVL | - | HELLUX 401 | - | A+ | A+ | A+ | A+ | 0 | 0 | 0 | [5 empty] | 2008 | 2048 | 2008 | 2028
SMA71790 | Dubbel nummer | 202909 | 573246 | Rottevalle | Rottevalle | Arendswyk | Huisnr. 9 | In bedrijf | 4CPTVERZ | 6012 | 2008-08-20 | HELLUX 401 | 6012 | 2008-08-20 | HF-P 1 22-42 PL-T/C/L/TL5C | 24W PLL 4P HF 830 | 24 | NACHT | - | per jaar | 4094 | 4195 | Gem. Smal. OVL | - | HELLUX 401 | - | A+ | A+ | A+ | A+ | 0 | 0 | 0 | [5 empty] | 2008 | 2048 | 2008 | 2028
SMA71791 | Enkel nummer | 202892 | 573223 | Rottevalle | Rottevalle | Arendswyk | Huisnr. 13 | In bedrijf | 4CPTVERZ | 6012 | 2008-08-20 | HELLUX 401 | 6012 | 2008-08-20 | HF-P 1 22-42 PL-T/C/L/TL5C | 24W PLL 4P HF 830 | 24 | NACHT | - | per jaar | 4094 | 4195 | Gem. Smal. OVL | - | HELLUX 401 | - | A+ | A+ | A+ | A+ | 0 | 0 | 0 | [5 empty] | 2008 | 2048 | 2008 | 2028
SMA71791 | Dubbel nummer | 202892 | 573223 | Rottevalle | Rottevalle | Arendswyk | Huisnr. 13 | In bedrijf | 4CPTVERZ | 6012 | 2008-08-20 | HELLUX 401 | 6012 | 2008-08-20 | HF-P 1 22-42 PL-T/C/L/TL5C | 24W PLL 4P HF 830 | 24 | NACHT | - | per jaar | 4094 | 4195 | Gem. Smal. OVL | - | HELLUX 401 | - | A+ | A+ | A+ | A+ | 0 | 0 | 0 | [5 empty] | 2008 | 2048 | 2008 | 2028
SMA71792 | Enkel nummer | 202868 | 573198 | Rottevalle | Rottevalle | Arendswyk | Huisnr. 15 | In bedrijf | 4CPTVERZ | 6012 | 2008-08-20 | HELLUX 401 | 6012 | 2008-08-20 | HF-P 1 22-42 PL-T/C/L/TL5C | 24W PLL 4P HF 830 | 24 | A 22:30 Avond (FRL) | - | per jaar | 1074 | 4195 | Gem. Smal. OVL | - | HELLUX 401 | - | A+ | A+ | A+ | A+ | 0 | 0 | 0 | [5 empty] | 2008 | 2048 | 2008 | 2028
SMA71792 | Dubbel nummer | 202868 | 573198 | Rottevalle | Rottevalle | Arendswyk | Huisnr. 15 | In bedrijf | 4CPTVERZ | 6012 | 2008-08-20 | HELLUX 401 | 6012 | 2008-08-20 | HF-P 1 22-42 PL-T/C/L/TL5C | 24W PLL 4P HF 830 | 24 | A 22:30 Avond (FRL) | - | per jaar | 1074 | 4195 | Gem. Smal. OVL | - | HELLUX 401 | - | A+ | A+ | A+ | A+ | 0 | 0 | 0 | [5 empty] | 2008 | 2048 | 2008 | 2028
SMA71793 | Enkel nummer | 202854 | 573180 | Rottevalle | Rottevalle | Arendswyk | Huisnr. 19 | In bedrijf | 4CPTVERZ | 6012 | 2008-08-20 | HELLUX 401 | 6012 | 2008-08-20 | HF-P 1 22-42 PL-T/C/L/TL5C | 24W PLL 4P HF 830 | 24 | A 22:30 Avond (FRL) | - | per jaar | 1074 | 4195 | Gem. Smal. OVL | - | HELLUX 401 | - | A+ | A+ | A+ | A+ | 0 | 0 | 0 | [5 empty] | 2008 | 2048 | 2008 | 2028
SMA71793 | Dubbel nummer | 202854 | 573180 | Rottevalle | Rottevalle | Arendswyk | Huisnr. 19 | In bedrijf | 4CPTVERZ | 6012 | 2008-08-20 | HELLUX 401 | 6012 | 2008-08-20 | HF-P 1 22-42 PL-T/C/L/TL5C | 24W PLL 4P HF 830 | 24 | A 22:30 Avond (FRL) | - | per jaar | 1074 | 4195 | Gem. Smal. OVL | - | HELLUX 401 | - | A+ | A+ | A+ | A+ | 0 | 0 | 0 | [5 empty] | 2008 | 2048 | 2008 | 2028
SMA71794 | Enkel nummer | 202836 | 573160 | Rottevalle | Rottevalle | Arendswyk | Huisnr. 23 | In bedrijf | 4CPTVERZ | 6012 | 2008-08-20 | HELLUX 401 | 6012 | 2008-08-20 | HF-P 1 22-42 PL-T/C/L/TL5C | 24W PLL 4P HF 830 | 24 | A 22:30 Avond (FRL) | - | per jaar | 1074 | 4195 | Gem. Smal. OVL | - | HELLUX 401 | - | A+ | A+ | A+ | A+ | 0 | 0 | 0 | [5 empty] | 2008 | 2048 | 2008 | 2028
SMA71794 | Dubbel nummer | 202836 | 573160 | Rottevalle | Rottevalle | Arendswyk | Huisnr. 23 | In bedrijf | 4CPTVERZ | 6012 | 2008-08-20 | HELLUX 401 | 6012 | 2008-08-20 | HF-P 1 22-42 PL-T/C/L/TL5C | 24W PLL 4P HF 830 | 24 | A 22:30 Avond (FRL) | - | per jaar | 1074 | 4195 | Gem. Smal. OVL | - | HELLUX 401 | - | A+ | A+ | A+ | A+ | 0 | 0 | 0 | [5 empty] | 2008 | 2048 | 2008 | 2028
SMA71795 | Enkel nummer | 202813 | 573145 | Rottevalle | Rottevalle | Arendswyk | Huisnr. 27 | In bedrijf | 4CPTVERZ | 6012 | 2008-08-20 | HELLUX 401 | 6012 | 2008-08-20 | HF-P 1 22-42 PL-T/C/L/TL5C | 24W PLL 4P HF 830 | 24 | NACHT | - | per jaar | 4094 | 4195 | Gem. Smal. OVL | - | HELLUX 401 | - | A+ | A+ | A+ | A+ | 0 | 0 | 0 | [5 empty] | 2008 | 2048 | 2008 | 2028
SMA71795 | Dubbel nummer | 202813 | 573145 | Rottevalle | Rottevalle | Arendswyk | Huisnr. 27 | In bedrijf | 4CPTVERZ | 6012 | 2008-08-20 | HELLUX 401 | 6012 | 2008-08-20 | HF-P 1 22-42 PL-T/C/L/TL5C | 24W PLL 4P HF 830 | 24 | NACHT | - | per jaar | 4094 | 4195 | Gem. Smal. OVL | - | HELLUX 401 | - | A+ | A+ | A+ | A+ | 0 | 0 | 0 | [5 empty] | 2008 | 2048 | 2008 | 2028
SMA71796 | Enkel nummer | 202784 | 573165 | Rottevalle | Rottevalle | Arendswyk | Huisnr. 31 | In bedrijf | 4CPTVERZ | 6012 | 2008-08-20 | HELLUX 401 | 6012 | 2008-08-20 | HF-P 1 22-42 PL-T/C/L/TL5C | 24W PLL 4P HF 830 | 24 | A 22:30 Avond (FRL) | - | per jaar | 1074 | 4195 | Gem. Smal. OVL | - | HELLUX 401 | - | A+ | A+ | A+ | A+ | 0 | 0 | 0 | [5 empty] | 2008 | 2048 | 2008 | 2028
SMA71796 | Dubbel nummer | 202784 | 573165 | Rottevalle | Rottevalle | Arendswyk | Huisnr. 31 | In bedrijf | 4CPTVERZ | 6012 | 2008-08-20 | HELLUX 401 | 6012 | 2008-08-20 | HF-P 1 22-42 PL-T/C/L/TL5C | 24W PLL 4P HF 830 | 24 | A 22:30 Avond (FRL) | - | per jaar | 1074 | 4195 | Gem. Smal. OVL | - | HELLUX 401 | - | A+ | A+ | A+ | A+ | 0 | 0 | 0 | [5 empty] | 2008 | 2048 | 2008 | 2028
SMA71797 | Enkel nummer | 202739 | 573199 | Rottevalle | Rottevalle | Arendswyk | Huisnr. 39 | In bedrijf | 4CPTVERZ | 6012 | 2008-08-20 | HELLUX 401 | 6012 | 2008-08-20 | HF-P 1 22-42 PL-T/C/L/TL5C | 24W PLL 4P HF 830 | 24 | A 22:30 Avond (FRL) | - | per jaar | 1074 | 4195 | Gem. Smal. OVL | - | HELLUX 401 | - | A+ | A+ | A+ | A+ | 0 | 0 | 0 | [5 empty] | 2008 | 2048 | 2008 | 2028
SMA71797 | Dubbel nummer | 202739 | 573199 | Rottevalle | Rottevalle | Arendswyk | Huisnr. 39 | In bedrijf | 4CPTVERZ | 6012 | 2008-08-20 | HELLUX 401 | 6012 | 2008-08-20 | HF-P 1 22-42 PL-T/C/L/TL5C | 24W PLL 4P HF 830 | 24 | A 22:30 Avond (FRL) | - | per jaar | 1074 | 4195 | Gem. Smal. OVL | - | HELLUX 401 | - | A+ | A+ | A+ | A+ | 0 | 0 | 0 | [5 empty] | 2008 | 2048 | 2008 | 2028
SMA71798 | Enkel nummer | 202772 | 573212 | Rottevalle | Rottevalle | Arendswyk | Huisnr. 34 | In bedrijf | 4CPTVERZ | 6012 | 2008-08-20 | HELLUX 401 | 6012 | 2008-08-20 | HF-P 1 22-42 PL-T/C/L/TL5C | 24W PLL 4P HF 830 | 24 | NACHT | - | per jaar | 4094 | 4195 | Gem. Smal. OVL | - | HELLUX 401 | - | A+ | A+ | A+ | A+ | 0 | 0 | 0 | [5 empty] | 2008 | 2048 | 2008 | 2028
SMA71798 | Dubbel nummer | 202772 | 573212 | Rottevalle | Rottevalle | Arendswyk | Huisnr. 34 | In bedrijf | 4CPTVERZ | 6012 | 2008-08-20 | HELLUX 401 | 6012 | 2008-08-20 | HF-P 1 22-42 PL-T/C/L/TL5C | 24W PLL 4P HF 830 | 24 | NACHT | - | per jaar | 4094 | 4195 | Gem. Smal. OVL | - | HELLUX 401 | - | A+ | A+ | A+ | A+ | 0 | 0 | 0 | [5 empty] | 2008 | 2048 | 2008 | 2028
SMA71799 | Enkel nummer | 202799 | 573250 | Rottevalle | Rottevalle | Arendswyk | Huisnr. 42 | In bedrijf | 4CPTVERZ | 6012 | 2008-08-20 | HELLUX 401 | 6012 | 2008-08-20 | HF-P 1 22-42 PL-T/C/L/TL5C | 24W PLL 4P HF 830 | 24 | NACHT | - | per jaar | 4094 | 4195 | Gem. Smal. OVL | - | HELLUX 401 | - | A+ | A+ | A+ | A+ | 0 | 0 | 0 | [5 empty] | 2008 | 2048 | 2008 | 2028
SMA71799 | Dubbel nummer | 202799 | 573250 | Rottevalle | Rottevalle | Arendswyk | Huisnr. 42 | In bedrijf | 4CPTVERZ | 6012 | 2008-08-20 | HELLUX 401 | 6012 | 2008-08-20 | HF-P 1 22-42 PL-T/C/L/TL5C | 24W PLL 4P HF 830 | 24 | NACHT | - | per jaar | 4094 | 4195 | Gem. Smal. OVL | - | HELLUX 401 | - | A+ | A+ | A+ | A+ | 0 | 0 | 0 | [5 empty] | 2008 | 2048 | 2008 | 2028
SMA71800 | Enkel nummer | 202765 | 573269 | Rottevalle | Rottevalle | Arendswyk | Huisnr. 51 | In bedrijf | 4CPTVERZ | 6012 | 2008-08-20 | HELLUX 401 | 6012 | 2008-08-20 | HF-P 1 22-42 PL-T/C/L/TL5C | 24W PLL 4P HF 830 | 24 | A 22:30 Avond (FRL) | - | per jaar | 1074 | 4195 | Gem. Smal. OVL | - | HELLUX 401 | - | A+ | A+ | A+ | A+ | 0 | 0 | 0 | [5 empty] | 2008 | 2048 | 2008 | 2028
SMA71800 | Dubbel nummer | 202765 | 573269 | Rottevalle | Rottevalle | Arendswyk | Huisnr. 51 | In bedrijf | 4CPTVERZ | 6012 | 2008-08-20 | HELLUX 401 | 6012 | 2008-08-20 | HF-P 1 22-42 PL-T/C/L/TL5C | 24W PLL 4P HF 830 | 24 | A 22:30 Avond (FRL) | - | per jaar | 1074 | 4195 | Gem. Smal. OVL | - | HELLUX 401 | - | A+ | A+ | A+ | A+ | 0 | 0 | 0 | [5 empty] | 2008 | 2048 | 2008 | 2028
SMA71801 | Enkel nummer | 202788 | 573287 | Rottevalle | Rottevalle | Arendswyk | Huisnr. 48 | In bedrijf | 4CPTVERZ | 6012 | 2008-08-20 | HELLUX 401 | 6012 | 2008-08-20 | HF-P 1 22-42 PL-T/C/L/TL5C | 24W PLL 4P HF 830 | 24 | A 22:30 Avond (FRL) | - | per jaar | 1074 | 4195 | Gem. Smal. OVL | - | HELLUX 401 | - | A+ | A+ | A+ | A+ | 0 | 0 | 0 | [5 empty] | 2008 | 2048 | 2008 | 2028
SMA71801 | Dubbel nummer | 202788 | 573287 | Rottevalle | Rottevalle | Arendswyk | Huisnr. 48 | In bedrijf | 4CPTVERZ | 6012 | 2008-08-20 | HELLUX 401 | 6012 | 2008-08-20 | HF-P 1 22-42 PL-T/C/L/TL5C | 24W PLL 4P HF 830 | 24 | A 22:30 Avond (FRL) | - | per jaar | 1074 | 4195 | Gem. Smal. OVL | - | HELLUX 401 | - | A+ | A+ | A+ | A+ | 0 | 0 | 0 | [5 empty] | 2008 | 2048 | 2008 | 2028
SMA71802 | Enkel nummer | 202801 | 573301 | Rottevalle | Rottevalle | Arendswyk | Huisnr. 48 | In bedrijf | 4CPTVERZ | 6012 | 2008-08-20 | HELLUX 401 | 6012 | 2008-08-20 | HF-P 1 22-42 PL-T/C/L/TL5C | 24W PLL 4P HF 830 | 24 | A 22:30 Avond (FRL) | - | per jaar | 1074 | 4195 | Gem. Smal. OVL | - | HELLUX 401 | - | A+ | A+ | A+ | A+ | 0 | 0 | 0 | [5 empty] | 2008 | 2048 | 2008 | 2028
SMA71802 | Dubbel nummer | 202801 | 573301 | Rottevalle | Rottevalle | Arendswyk | Huisnr. 48 | In bedrijf | 4CPTVERZ | 6012 | 2008-08-20 | HELLUX 401 | 6012 | 2008-08-20 | HF-P 1 22-42 PL-T/C/L/TL5C | 24W PLL 4P HF 830 | 24 | A 22:30 Avond (FRL) | - | per jaar | 1074 | 4195 | Gem. Smal. OVL | - | HELLUX 401 | - | A+ | A+ | A+ | A+ | 0 | 0 | 0 | [5 empty] | 2008 | 2048 | 2008 | 2028
SMA71803 | Enkel nummer | 202827 | 573310 | Rottevalle | Rottevalle | Arendswyk | Huisnr. 48 | In bedrijf | 4CPTVERZ | 6012 | 2008-08-20 | HELLUX 401 | 6012 | 2008-08-20 | HF-P 1 22-42 PL-T/C/L/TL5C | 24W PLL 4P HF 830 | 24 | A 22:30 Avond (FRL) | - | per jaar | 1074 | 4195 | Gem. Smal. OVL | - | HELLUX 401 | - | A+ | A+ | A+ | A+ | 0 | 0 | 0 | [5 empty] | 2008 | 2048 | 2008 | 2028
SMA71803 | Dubbel nummer | 202827 | 573310 | Rottevalle | Rottevalle | Arendswyk | Huisnr. 48 | In bedrijf | 4CPTVERZ | 6012 | 2008-08-20 | HELLUX 401 | 6012 | 2008-08-20 | HF-P 1 22-42 PL-T/C/L/TL5C | 24W PLL 4P HF 830 | 24 | A 22:30 Avond (FRL) | - | per jaar | 1074 | 4195 | Gem. Smal. OVL | - | HELLUX 401 | - | A+ | A+ | A+ | A+ | 0 | 0 | 0 | [5 empty] | 2008 | 2048 | 2008 | 2028
SMA71804 | Enkel nummer | 202842 | 573299 | Rottevalle | Rottevalle | Arendswyk | Huisnr. 48 | In bedrijf | 4CPTVERZ | 6012 | 2008-08-20 | HELLUX 401 | 6012 | 2008-08-20 | HF-P 1 22-42 PL-T/C/L/TL5C | 24W PLL 4P HF 830 | 24 | NACHT | - | per jaar | 4094 | 4195 | Gem. Smal. OVL | - | HELLUX 401 | - | A+ | A+ | A+ | A+ | 0 | 0 | 0 | [5 empty] | 2008 | 2048 | 2008 | 2028
SMA71804 | Dubbel nummer | 202842 | 573299 | Rottevalle | Rottevalle | Arendswyk | Huisnr. 48 | In bedrijf | 4CPTVERZ | 6012 | 2008-08-20 | HELLUX 401 | 6012 | 2008-08-20 | HF-P 1 22-42 PL-T/C/L/TL5C | 24W PLL 4P HF 830 | 24 | NACHT | - | per jaar | 4094 | 4195 | Gem. Smal. OVL | - | HELLUX 401 | - | A+ | A+ | A+ | A+ | 0 | 0 | 0 | [5 empty] | 2008 | 2048 | 2008 | 2028
SMA71805 | Enkel nummer | 202859 | 573288 | Rottevalle | Rottevalle | Arendswyk | Huisnr. 10 | In bedrijf | 4CPTVERZ | 6012 | 2008-08-20 | HELLUX 401 | 6012 | 2008-08-20 | HF-P 1 22-42 PL-T/C/L/TL5C | 24W PLL 4P HF 830 | 24 | NACHT | - | per jaar | 4094 | 4195 | Gem. Smal. OVL | - | HELLUX 401 | - | A+ | A+ | A+ | A+ | 0 | 0 | 0 | [5 empty] | 2008 | 2048 | 2008 | 2028
SMA71805 | Dubbel nummer | 202859 | 573288 | Rottevalle | Rottevalle | Arendswyk | Huisnr. 10 | In bedrijf | 4CPTVERZ | 6012 | 2008-08-20 | HELLUX 401 | 6012 | 2008-08-20 | HF-P 1 22-42 PL-T/C/L/TL5C | 24W PLL 4P HF 830 | 24 | NACHT | - | per jaar | 4094 | 4195 | Gem. Smal. OVL | - | HELLUX 401 | - | A+ | A+ | A+ | A+ | 0 | 0 | 0 | [5 empty] | 2008 | 2048 | 2008 | 2028
SMA71806 | Enkel nummer | 202880 | 573272 | Rottevalle | Rottevalle | Arendswyk | Huisnr. 12 | In bedrijf | 4CPTVERZ | 6012 | 2008-08-20 | HELLUX 401 | 6012 | 2008-08-20 | HF-P 1 22-42 PL-T/C/L/TL5C | 24W PLL 4P HF 830 | 24 | A 22:30 Avond (FRL) | - | per jaar | 1074 | 4195 | Gem. Smal. OVL | - | HELLUX 401 | - | A+ | A+ | A+ | A+ | 0 | 0 | Niet genummerd | [5 empty] | 2008 | 2048 | 2008 | 2028
SMA71806 | Dubbel nummer | 202880 | 573272 | Rottevalle | Rottevalle | Arendswyk | Huisnr. 12 | In bedrijf | 4CPTVERZ | 6012 | 2008-08-20 | HELLUX 401 | 6012 | 2008-08-20 | HF-P 1 22-42 PL-T/C/L/TL5C | 24W PLL 4P HF 830 | 24 | A 22:30 Avond (FRL) | - | per jaar | 1074 | 4195 | Gem. Smal. OVL | - | HELLUX 401 | - | A+ | A+ | A+ | A+ | 0 | 0 | Niet genummerd | [5 empty] | 2008 | 2048 | 2008 | 2028
SMA71807 | Enkel nummer | 202730 | 573295 | Rottevalle | Rottevalle | Arendswyk | Huisnr. 53 | In bedrijf | 4CPTVERZ | 6012 | 2008-08-20 | HELLUX 401 | 6012 | 2008-08-20 | HF-P 1 22-42 PL-T/C/L/TL5C | 24W PLL 4P HF 830 | 24 | NACHT | - | per jaar | 4094 | 4195 | Gem. Smal. OVL | - | HELLUX 401 | - | A+ | A+ | A+ | A+ | 0 | 0 | 0 | [5 empty] | 2008 | 2048 | 2008 | 2028
SMA71807 | Dubbel nummer | 202730 | 573295 | Rottevalle | Rottevalle | Arendswyk | Huisnr. 53 | In bedrijf | 4CPTVERZ | 6012 | 2008-08-20 | HELLUX 401 | 6012 | 2008-08-20 | HF-P 1 22-42 PL-T/C/L/TL5C | 24W PLL 4P HF 830 | 24 | NACHT | - | per jaar | 4094 | 4195 | Gem. Smal. OVL | - | HELLUX 401 | - | A+ | A+ | A+ | A+ | 0 | 0 | 0 | [5 empty] | 2008 | 2048 | 2008 | 2028
SMA71808 | Enkel nummer | 202782 | 573227 | Rottevalle | Rottevalle | Arendswyk | Huisnr. 38 | In bedrijf | 4CPTVERZ | 6012 | 2008-08-20 | HELLUX 401 | 6012 | 2008-08-20 | HF-P 1 22-42 PL-T/C/L/TL5C | 24W PLL 4P HF 830 | 24 | NACHT | - | per jaar | 4094 | 4195 | Gem. Smal. OVL | - | HELLUX 401 | - | A+ | A+ | A+ | A+ | 0 | 0 | 0 | [5 empty] | 2008 | 2048 | 2008 | 2028
SMA71808 | Dubbel nummer | 202782 | 573227 | Rottevalle | Rottevalle | Arendswyk | Huisnr. 38 | In bedrijf | 4CPTVERZ | 6012 | 2008-08-20 | HELLUX 401 | 6012 | 2008-08-20 | HF-P 1 22-42 PL-T/C/L/TL5C | 24W PLL 4P HF 830 | 24 | NACHT | - | per jaar | 4094 | 4195 | Gem. Smal. OVL | - | HELLUX 401 | - | A+ | A+ | A+ | A+ | 0 | 0 | 0 | [5 empty] | 2008 | 2048 | 2008 | 2028
SMA71809 | Enkel nummer | 202826 | 573230 | Rottevalle | Rottevalle | Arendswyk | Huisnr. 10 | In bedrijf | 4CPTVERZ | 6012 | 2008-08-20 | HELLUX 401 | 6012 | 2008-08-20 | HF-P 1 22-42 PL-T/C/L/TL5C | 24W PLL 4P HF 830 | 24 | A 22:30 Avond (FRL) | - | per jaar | 1074 | 4195 | Gem. Smal. OVL | - | HELLUX 401 | - | A+ | A+ | A+ | A+ | 0 | 0 | 0 | [5 empty] | 2008 | 2048 | 2008 | 2028
SMA71809 | Dubbel nummer | 202826 | 573230 | Rottevalle | Rottevalle | Arendswyk | Huisnr. 10 | In bedrijf | 4CPTVERZ | 6012 | 2008-08-20 | HELLUX 401 | 6012 | 2008-08-20 | HF-P 1 22-42 PL-T/C/L/TL5C | 24W PLL 4P HF 830 | 24 | A 22:30 Avond (FRL) | - | per jaar | 1074 | 4195 | Gem. Smal. OVL | - | HELLUX 401 | - | A+ | A+ | A+ | A+ | 0 | 0 | 0 | [5 empty] | 2008 | 2048 | 2008 | 2028
SMA71810 | Enkel nummer | 202851 | 573211 | Rottevalle | Rottevalle | Arendswyk | Huisnr. 20 | In bedrijf | 4CPTVERZ | 6012 | 2008-08-20 | HELLUX 401 | 6012 | 2008-08-20 | HF-P 1 22-42 PL-T/C/L/TL5C | 24W PLL 4P HF 830 | 24 | NACHT | - | per jaar | 4094 | 4195 | Gem. Smal. OVL | - | HELLUX 401 | - | A+ | A+ | A+ | A+ | 0 | 0 | 0 | [5 empty] | 2008 | 2048 | 2008 | 2028
SMA71810 | Dubbel nummer | 202851 | 573211 | Rottevalle | Rottevalle | Arendswyk | Huisnr. 20 | In bedrijf | 4CPTVERZ | 6012 | 2008-08-20 | HELLUX 401 | 6012 | 2008-08-20 | HF-P 1 22-42 PL-T/C/L/TL5C | 24W PLL 4P HF 830 | 24 | NACHT | - | per jaar | 4094 | 4195 | Gem. Smal. OVL | - | HELLUX 401 | - | A+ | A+ | A+ | A+ | 0 | 0 | 0 | [5 empty] | 2008 | 2048 | 2008 | 2028
SMA71811 | Enkel nummer | 202761 | 573183 | Rottevalle | Rottevalle | Arendswyk | Huisnr. 35 | In bedrijf | 4CPTVERZ | 6012 | 2008-08-20 | HELLUX 401 | 6012 | 2008-08-20 | HF-P 1 22-42 PL-T/C/L/TL5C | 24W PLL 4P HF 830 | 24 | A 22:30 Avond (FRL) | - | per jaar | 1074 | 4195 | Gem. Smal. OVL | - | HELLUX 401 | - | A+ | A+ | A+ | A+ | 0 | 0 | 0 | [5 empty] | 2008 | 2048 | 2008 | 2028
SMA71811 | Dubbel nummer | 202761 | 573183 | Rottevalle | Rottevalle | Arendswyk | Huisnr. 35 | In bedrijf | 4CPTVERZ | 6012 | 2008-08-20 | HELLUX 401 | 6012 | 2008-08-20 | HF-P 1 22-42 PL-T/C/L/TL5C | 24W PLL 4P HF 830 | 24 | A 22:30 Avond (FRL) | - | per jaar | 1074 | 4195 | Gem. Smal. OVL | - | HELLUX 401 | - | A+ | A+ | A+ | A+ | 0 | 0 | 0 | [5 empty] | 2008 | 2048 | 2008 | 2028
SMA71812 | Enkel nummer | 202747 | 573282 | Rottevalle | Rottevalle | Arendswyk | Huisnr. 53 | In bedrijf | 4CPTVERZ | 6012 | 2008-08-20 | HELLUX 401 | 6012 | 2008-08-20 | HF-P 1 22-42 PL-T/C/L/TL5C | 24W PLL 4P HF 830 | 24 | NACHT | - | per jaar | 4094 | 4195 | Gem. Smal. OVL | - | HELLUX 401 | - | A+ | A+ | A+ | A+ | 0 | 0 | 0 | [5 empty] | 2008 | 2048 | 2008 | 2028
SMA71812 | Dubbel nummer | 202747 | 573282 | Rottevalle | Rottevalle | Arendswyk | Huisnr. 53 | In bedrijf | 4CPTVERZ | 6012 | 2008-08-20 | HELLUX 401 | 6012 | 2008-08-20 | HF-P 1 22-42 PL-T/C/L/TL5C | 24W PLL 4P HF 830 | 24 | NACHT | - | per jaar | 4094 | 4195 | Gem. Smal. OVL | - | HELLUX 401 | - | A+ | A+ | A+ | A+ | 0 | 0 | 0 | [5 empty] | 2008 | 2048 | 2008 | 2028
SMA71813 | Enkel nummer | 202713 | 573313 | Rottevalle | Rottevalle | Arendswyk | Huisnr. 53 | In bedrijf | 4CPTVERZ | 6012 | 2008-08-20 | HELLUX 401 | 6012 | 2008-08-20 | HF-P 1 22-42 PL-T/C/L/TL5C | 24W PLL 4P HF 830 | 24 | A 22:30 Avond (FRL) | - | per jaar | 1074 | 4195 | Gem. Smal. OVL | - | HELLUX 401 | - | A+ | A+ | A+ | A+ | 1 | 0 | 0 | [5 empty] | 2008 | 2048 | 2008 | 2028
SMA71813 | Dubbel nummer | 202713 | 573313 | Rottevalle | Rottevalle | Arendswyk | Huisnr. 53 | In bedrijf | 4CPTVERZ | 6012 | 2008-08-20 | HELLUX 401 | 6012 | 2008-08-20 | HF-P 1 22-42 PL-T/C/L/TL5C | 24W PLL 4P HF 830 | 24 | A 22:30 Avond (FRL) | - | per jaar | 1074 | 4195 | Gem. Smal. OVL | - | HELLUX 401 | - | A+ | A+ | A+ | A+ | 1 | 0 | 0 | [5 empty] | 2008 | 2048 | 2008 | 2028
SMA71814 | Enkel nummer | 202834 | 573265 | Rottevalle | Rottevalle | Arendswyk | Huisnr. 10 | In bedrijf | 4CPTVERZ | 6012 | 2008-08-20 | HELLUX 401 | 6012 | 2008-08-20 | HF-P 1 22-42 PL-T/C/L/TL5C | 24W PLL 4P HF 830 | 24 | NACHT | - | per jaar | 4094 | 4195 | Gem. Smal. OVL | - | HELLUX 401 | - | A+ | A+ | A+ | A+ | 0 | 0 | 0 | [5 empty] | 2008 | 2048 | 2008 | 2028
SMA71814 | Dubbel nummer | 202834 | 573265 | Rottevalle | Rottevalle | Arendswyk | Huisnr. 10 | In bedrijf | 4CPTVERZ | 6012 | 2008-08-20 | HELLUX 401 | 6012 | 2008-08-20 | HF-P 1 22-42 PL-T/C/L/TL5C | 24W PLL 4P HF 830 | 24 | NACHT | - | per jaar | 4094 | 4195 | Gem. Smal. OVL | - | HELLUX 401 | - | A+ | A+ | A+ | A+ | 0 | 0 | 0 | [5 empty] | 2008 | 2048 | 2008 | 2028
SMA71815 | Enkel nummer | 203069 | 573554 | Rottevalle | Rottevalle | De Fintsjes | Huisnr. 27 | In bedrijf | 4CPTVERZ | 6012 | 2008-05-05 | HELLUX 401 | 6012 | 2008-05-05 | HF-P 1 22-42 PL-T/C/L/TL5C | 24W PLL 4P HF 830 | 24 | A 22:30 Avond (FRL) | - | per jaar | 1074 | 4258 | Gem. Smal. OVL | - | HELLUX 401 | - | A+ | A+ | A+ | A+ | 0 | 0 | 0 | [5 empty] | 2008 | 2048 | 2008 | 2028
SMA71815 | Dubbel nummer | 203069 | 573554 | Rottevalle | Rottevalle | De Fintsjes | Huisnr. 27 | In bedrijf | 4CPTVERZ | 6012 | 2008-05-05 | HELLUX 401 | 6012 | 2008-05-05 | HF-P 1 22-42 PL-T/C/L/TL5C | 24W PLL 4P HF 830 | 24 | A 22:30 Avond (FRL) | - | per jaar | 1074 | 4258 | Gem. Smal. OVL | - | HELLUX 401 | - | A+ | A+ | A+ | A+ | 0 | 0 | 0 | [5 empty] | 2008 | 2048 | 2008 | 2028
SMA71816 | Enkel nummer | 203054 | 573565 | Rottevalle | Rottevalle | De Fintsjes | Huisnr. 27 | In bedrijf | 4CPTVERZ | 6012 | 2008-05-05 | HELLUX 401 | 6012 | 2008-05-05 | HF-P 1 22-42 PL-T/C/L/TL5C | 24W PLL 4P HF 830 | 24 | A 22:30 Avond (FRL) | - | per jaar | 1074 | 4258 | Gem. Smal. OVL | - | HELLUX 401 | - | A+ | B | A+ | A+ | 0 | 0 | 0 | [5 empty] | 2008 | 2048 | 2008 | 2028
SMA71816 | Dubbel nummer | 203054 | 573565 | Rottevalle | Rottevalle | De Fintsjes | Huisnr. 27 | In bedrijf | 4CPTVERZ | 6012 | 2008-05-05 | HELLUX 401 | 6012 | 2008-05-05 | HF-P 1 22-42 PL-T/C/L/TL5C | 24W PLL 4P HF 830 | 24 | A 22:30 Avond (FRL) | - | per jaar | 1074 | 4258 | Gem. Smal. OVL | - | HELLUX 401 | - | A+ | B | A+ | A+ | 0 | 0 | 0 | [5 empty] | 2008 | 2048 | 2008 | 2028
SMA71817 | Enkel nummer | 203054 | 573596 | Rottevalle | Rottevalle | De Fintsjes | Huisnr. 27 | In bedrijf | 4CPTVERZ | 6012 | 2008-05-05 | HELLUX 401 | 6012 | 2016-11-02 | HF-P 1 22-42 PL-T/C/L/TL5C | 24W PLL 4P HF 830 | 24 | NACHT | verblijfgebieden | per jaar | 4094 | 4258 | Gem. Smal. OVL | - | HELLUX 401 | 24 | A+ | B | A+ | A+ | 0 | 0 | 0 | [5 empty] | 2008 | 2048 | 2016 | 2036
SMA71817 | Dubbel nummer | 203054 | 573596 | Rottevalle | Rottevalle | De Fintsjes | Huisnr. 27 | In bedrijf | 4CPTVERZ | 6012 | 2008-05-05 | HELLUX 401 | 6012 | 2016-11-02 | HF-P 1 22-42 PL-T/C/L/TL5C | 24W PLL 4P HF 830 | 24 | NACHT | verblijfgebieden | per jaar | 4094 | 4258 | Gem. Smal. OVL | - | HELLUX 401 | 24 | A+ | B | A+ | A+ | 0 | 0 | 0 | [5 empty] | 2008 | 2048 | 2016 | 2036
SMA71818 | Enkel nummer | 203066 | 573617 | Rottevalle | Rottevalle | De Fintsjes | Huisnr. 19 | In bedrijf | 4CPTVERZ | 6012 | 2008-05-05 | HELLUX 401 | 6012 | 2008-05-05 | HF-P 1 22-42 PL-T/C/L/TL5C | 24W PLL 4P HF 830 | 24 | A 22:30 Avond (FRL) | - | per jaar | 1074 | 4258 | Gem. Smal. OVL | - | HELLUX 401 | - | A+ | A+ | A+ | A+ | 0 | 0 | 0 | [5 empty] | 2008 | 2048 | 2008 | 2028
SMA71818 | Dubbel nummer | 203066 | 573617 | Rottevalle | Rottevalle | De Fintsjes | Huisnr. 19 | In bedrijf | 4CPTVERZ | 6012 | 2008-05-05 | HELLUX 401 | 6012 | 2008-05-05 | HF-P 1 22-42 PL-T/C/L/TL5C | 24W PLL 4P HF 830 | 24 | A 22:30 Avond (FRL) | - | per jaar | 1074 | 4258 | Gem. Smal. OVL | - | HELLUX 401 | - | A+ | A+ | A+ | A+ | 0 | 0 | 0 | [5 empty] | 2008 | 2048 | 2008 | 2028
SMA71819 | Enkel nummer | 203183 | 573662 | Rottevalle | Rottevalle | De Fintsjes | Huisnr. 42 | In bedrijf | 3.5CPTVERZ | 6012 | 2008-05-13 | HELLUX 401 | 6012 | 2008-05-13 | HF-P 1 22-42 PL-T/C/L/TL5C | 24W PLL 4P HF 830 | 24 | A 22:30 Avond (FRL) | - | per jaar | 1074 | 4258 | Gem. Smal. OVL | - | HELLUX 401 | - | A+ | A+ | A+ | A+ | 0 | 0 | 0 | [5 empty] | 2008 | 2048 | 2008 | 2028
SMA71819 | Dubbel nummer | 203183 | 573662 | Rottevalle | Rottevalle | De Fintsjes | Huisnr. 42 | In bedrijf | 3.5CPTVERZ | 6012 | 2008-05-13 | HELLUX 401 | 6012 | 2008-05-13 | HF-P 1 22-42 PL-T/C/L/TL5C | 24W PLL 4P HF 830 | 24 | A 22:30 Avond (FRL) | - | per jaar | 1074 | 4258 | Gem. Smal. OVL | - | HELLUX 401 | - | A+ | A+ | A+ | A+ | 0 | 0 | 0 | [5 empty] | 2008 | 2048 | 2008 | 2028
SMA71820 | Enkel nummer | 203203 | 573714 | Rottevalle | Rottevalle | De Fintsjes | Huisnr. 32 | In bedrijf | 4CPTVERZ | 6012 | 2008-05-06 | HELLUX 401 | 6012 | 2008-05-06 | HF-P 1 22-42 PL-T/C/L/TL5C | 24W PLL 4P HF 830 | 24 | A 22:30 Avond (FRL) | - | per jaar | 1074 | 4258 | Gem. Smal. OVL | - | HELLUX 401 | - | A+ | A+ | A+ | A+ | 0 | 0 | 0 | [5 empty] | 2008 | 2048 | 2008 | 2028
SMA71820 | Dubbel nummer | 203203 | 573714 | Rottevalle | Rottevalle | De Fintsjes | Huisnr. 32 | In bedrijf | 4CPTVERZ | 6012 | 2008-05-06 | HELLUX 401 | 6012 | 2008-05-06 | HF-P 1 22-42 PL-T/C/L/TL5C | 24W PLL 4P HF 830 | 24 | A 22:30 Avond (FRL) | - | per jaar | 1074 | 4258 | Gem. Smal. OVL | - | HELLUX 401 | - | A+ | A+ | A+ | A+ | 0 | 0 | 0 | [5 empty] | 2008 | 2048 | 2008 | 2028
SMA71821 | Enkel nummer | 203213 | 573731 | Rottevalle | Rottevalle | De Fintsjes | Huisnr. 45 | In bedrijf | 4CPTVERZ | 6012 | 2008-05-06 | HELLUX 401 | 6012 | 2008-05-06 | HF-P 1 22-42 PL-T/C/L/TL5C | 24W PLL 4P HF 830 | 24 | NACHT | - | per jaar | 4094 | 4258 | Gem. Smal. OVL | - | HELLUX 401 | - | A+ | A+ | A+ | A+ | 0 | 0 | 0 | [5 empty] | 2008 | 2048 | 2008 | 2028
SMA71821 | Dubbel nummer | 203213 | 573731 | Rottevalle | Rottevalle | De Fintsjes | Huisnr. 45 | In bedrijf | 4CPTVERZ | 6012 | 2008-05-06 | HELLUX 401 | 6012 | 2008-05-06 | HF-P 1 22-42 PL-T/C/L/TL5C | 24W PLL 4P HF 830 | 24 | NACHT | - | per jaar | 4094 | 4258 | Gem. Smal. OVL | - | HELLUX 401 | - | A+ | A+ | A+ | A+ | 0 | 0 | 0 | [5 empty] | 2008 | 2048 | 2008 | 2028
SMA71822 | Enkel nummer | 203204 | 573763 | Rottevalle | Rottevalle | De Fintsjes | Huisnr. 39 | In bedrijf | 4CPTVERZ | 6012 | 2008-05-06 | HELLUX 401 | 6012 | 2008-05-06 | HF-P 1 22-42 PL-T/C/L/TL5C | 24W PLL 4P HF 830 | 24 | A 22:30 Avond (FRL) | - | per jaar | 1074 | 4258 | Gem. Smal. OVL | - | HELLUX 401 | - | A+ | A+ | A+ | A+ | 0 | 0 | 0 | [5 empty] | 2008 | 2048 | 2008 | 2028
SMA71822 | Dubbel nummer | 203204 | 573763 | Rottevalle | Rottevalle | De Fintsjes | Huisnr. 39 | In bedrijf | 4CPTVERZ | 6012 | 2008-05-06 | HELLUX 401 | 6012 | 2008-05-06 | HF-P 1 22-42 PL-T/C/L/TL5C | 24W PLL 4P HF 830 | 24 | A 22:30 Avond (FRL) | - | per jaar | 1074 | 4258 | Gem. Smal. OVL | - | HELLUX 401 | - | A+ | A+ | A+ | A+ | 0 | 0 | 0 | [5 empty] | 2008 | 2048 | 2008 | 2028
SMA71823 | Enkel nummer | 203155 | 573786 | Rottevalle | Rottevalle | De Fintsjes | Huisnr. 29 | In bedrijf | 4CPTVERZ | 6012 | 2008-05-06 | HELLUX 401 | 6012 | 2008-05-06 | HF-P 1 22-42 PL-T/C/L/TL5C | 24W PLL 4P HF 830 | 24 | NACHT | - | per jaar | 4094 | 4258 | Gem. Smal. OVL | - | HELLUX 401 | - | A+ | A+ | A+ | A+ | 0 | 0 | 0 | [5 empty] | 2008 | 2048 | 2008 | 2028
SMA71823 | Dubbel nummer | 203155 | 573786 | Rottevalle | Rottevalle | De Fintsjes | Huisnr. 29 | In bedrijf | 4CPTVERZ | 6012 | 2008-05-06 | HELLUX 401 | 6012 | 2008-05-06 | HF-P 1 22-42 PL-T/C/L/TL5C | 24W PLL 4P HF 830 | 24 | NACHT | - | per jaar | 4094 | 4258 | Gem. Smal. OVL | - | HELLUX 401 | - | A+ | A+ | A+ | A+ | 0 | 0 | 0 | [5 empty] | 2008 | 2048 | 2008 | 2028
SMA71824 | Enkel nummer | 203269 | 573777 | Rottevalle | Rottevalle | De Fintsjes | Huisnr. 47 | In bedrijf | 4CPTVERZ | 6012 | 2008-05-06 | HELLUX 401 | 6012 | 2008-05-06 | HF-P 1 22-42 PL-T/C/L/TL5C | 24W PLL 4P HF 830 | 24 | NACHT | - | per jaar | 4094 | 4258 | Gem. Smal. OVL | - | HELLUX 401 | - | A+ | A+ | A+ | A+ | 0 | 0 | 0 | [5 empty] | 2008 | 2048 | 2008 | 2028
SMA71824 | Dubbel nummer | 203269 | 573777 | Rottevalle | Rottevalle | De Fintsjes | Huisnr. 47 | In bedrijf | 4CPTVERZ | 6012 | 2008-05-06 | HELLUX 401 | 6012 | 2008-05-06 | HF-P 1 22-42 PL-T/C/L/TL5C | 24W PLL 4P HF 830 | 24 | NACHT | - | per jaar | 4094 | 4258 | Gem. Smal. OVL | - | HELLUX 401 | - | A+ | A+ | A+ | A+ | 0 | 0 | 0 | [5 empty] | 2008 | 2048 | 2008 | 2028
SMA71825 | Enkel nummer | 203296 | 573729 | Rottevalle | Rottevalle | De Fintsjes | Huisnr. 57 | In bedrijf | 4CPTVERZ | 6012 | 2008-05-06 | HELLUX 401 | 6012 | 2008-05-06 | HF-P 1 22-42 PL-T/C/L/TL5C | 24W PLL 4P HF 830 | 24 | A 22:30 Avond (FRL) | - | per jaar | 1074 | 4258 | Gem. Smal. OVL | - | HELLUX 401 | - | A+ | A+ | A+ | A+ | 0 | 0 | 0 | [5 empty] | 2008 | 2048 | 2008 | 2028
SMA71825 | Dubbel nummer | 203296 | 573729 | Rottevalle | Rottevalle | De Fintsjes | Huisnr. 57 | In bedrijf | 4CPTVERZ | 6012 | 2008-05-06 | HELLUX 401 | 6012 | 2008-05-06 | HF-P 1 22-42 PL-T/C/L/TL5C | 24W PLL 4P HF 830 | 24 | A 22:30 Avond (FRL) | - | per jaar | 1074 | 4258 | Gem. Smal. OVL | - | HELLUX 401 | - | A+ | A+ | A+ | A+ | 0 | 0 | 0 | [5 empty] | 2008 | 2048 | 2008 | 2028
SMA71826 | Enkel nummer | 203359 | 573762 | Rottevalle | Rottevalle | De Fintsjes | Huisnr. 55 | In bedrijf | 4CPTVERZ | 6012 | 2008-05-06 | HELLUX 401 | 6012 | 2008-05-06 | HF-P 1 22-42 PL-T/C/L/TL5C | 24W PLL 4P HF 830 | 24 | A 22:30 Avond (FRL) | - | per jaar | 1074 | 4258 | Gem. Smal. OVL | - | HELLUX 401 | - | A+ | A+ | A+ | A+ | 0 | 0 | 0 | [5 empty] | 2008 | 2048 | 2008 | 2028
SMA71826 | Dubbel nummer | 203359 | 573762 | Rottevalle | Rottevalle | De Fintsjes | Huisnr. 55 | In bedrijf | 4CPTVERZ | 6012 | 2008-05-06 | HELLUX 401 | 6012 | 2008-05-06 | HF-P 1 22-42 PL-T/C/L/TL5C | 24W PLL 4P HF 830 | 24 | A 22:30 Avond (FRL) | - | per jaar | 1074 | 4258 | Gem. Smal. OVL | - | HELLUX 401 | - | A+ | A+ | A+ | A+ | 0 | 0 | 0 | [5 empty] | 2008 | 2048 | 2008 | 2028
SMA71827 | Enkel nummer | 203124 | 573682 | Rottevalle | Rottevalle | De Fintsjes | Huisnr. 18 | In bedrijf | 4CPTVERZ | 6012 | 2008-05-06 | HELLUX 401 | 6012 | 2008-05-06 | HF-P 1 22-42 PL-T/C/L/TL5C | 24W PLL 4P HF 830 | 24 | NACHT | - | per jaar | 4094 | 4258 | Gem. Smal. OVL | - | HELLUX 401 | - | A+ | A+ | A+ | A+ | 0 | 0 | 0 | [5 empty] | 2008 | 2048 | 2008 | 2028
SMA71827 | Dubbel nummer | 203124 | 573682 | Rottevalle | Rottevalle | De Fintsjes | Huisnr. 18 | In bedrijf | 4CPTVERZ | 6012 | 2008-05-06 | HELLUX 401 | 6012 | 2008-05-06 | HF-P 1 22-42 PL-T/C/L/TL5C | 24W PLL 4P HF 830 | 24 | NACHT | - | per jaar | 4094 | 4258 | Gem. Smal. OVL | - | HELLUX 401 | - | A+ | A+ | A+ | A+ | 0 | 0 | 0 | [5 empty] | 2008 | 2048 | 2008 | 2028
SMA71828 | Enkel nummer | 203083 | 573656 | Rottevalle | Rottevalle | De Fintsjes | Huisnr. 19c | In bedrijf | 4CPTVERZ | 6012 | 2008-05-06 | HELLUX 401 | 6012 | 2008-05-06 | HF-P 1 22-42 PL-T/C/L/TL5C | 24W PLL 4P HF 830 | 24 | A 22:30 Avond (FRL) | - | per jaar | 1074 | 4258 | Gem. Smal. OVL | - | HELLUX 401 | - | A+ | A+ | A+ | A+ | 0 | 0 | 0 | [5 empty] | 2008 | 2048 | 2008 | 2028
SMA71828 | Dubbel nummer | 203083 | 573656 | Rottevalle | Rottevalle | De Fintsjes | Huisnr. 19c | In bedrijf | 4CPTVERZ | 6012 | 2008-05-06 | HELLUX 401 | 6012 | 2008-05-06 | HF-P 1 22-42 PL-T/C/L/TL5C | 24W PLL 4P HF 830 | 24 | A 22:30 Avond (FRL) | - | per jaar | 1074 | 4258 | Gem. Smal. OVL | - | HELLUX 401 | - | A+ | A+ | A+ | A+ | 0 | 0 | 0 | [5 empty] | 2008 | 2048 | 2008 | 2028
SMA71829 | Enkel nummer | 203197 | 573597 | Rottevalle | Rottevalle | De Fintsjes | Huisnr. 1 | In bedrijf | 4CPTVERZ | 6012 | 2008-05-08 | HELLUX 401 | 6012 | 2008-05-08 | HF-P 1 22-42 PL-T/C/L/TL5C | 24W PLL 4P HF 830 | 24 | A 22:30 Avond (FRL) | - | per jaar | 1074 | 4258 | Gem. Smal. OVL | - | HELLUX 401 | - | A+ | A+ | A+ | A+ | 0 | 0 | 0 | [5 empty] | 2008 | 2048 | 2008 | 2028
SMA71829 | Dubbel nummer | 203197 | 573597 | Rottevalle | Rottevalle | De Fintsjes | Huisnr. 1 | In bedrijf | 4CPTVERZ | 6012 | 2008-05-08 | HELLUX 401 | 6012 | 2008-05-08 | HF-P 1 22-42 PL-T/C/L/TL5C | 24W PLL 4P HF 830 | 24 | A 22:30 Avond (FRL) | - | per jaar | 1074 | 4258 | Gem. Smal. OVL | - | HELLUX 401 | - | A+ | A+ | A+ | A+ | 0 | 0 | 0 | [5 empty] | 2008 | 2048 | 2008 | 2028
SMA71830 | Enkel nummer | 203202 | 573617 | Rottevalle | Rottevalle | De Fintsjes | Huisnr. 4 | In bedrijf | 4CPTVERZ | 6012 | 2008-05-08 | HELLUX 401 | 6012 | 2008-05-08 | HF-P 1 22-42 PL-T/C/L/TL5C | 24W PLL 4P HF 830 | 24 | NACHT | - | per jaar | 4094 | 4258 | Gem. Smal. OVL | - | HELLUX 401 | - | A+ | A+ | A+ | A+ | 0 | 0 | 0 | [5 empty] | 2008 | 2048 | 2008 | 2028
SMA71830 | Dubbel nummer | 203202 | 573617 | Rottevalle | Rottevalle | De Fintsjes | Huisnr. 4 | In bedrijf | 4CPTVERZ | 6012 | 2008-05-08 | HELLUX 401 | 6012 | 2008-05-08 | HF-P 1 22-42 PL-T/C/L/TL5C | 24W PLL 4P HF 830 | 24 | NACHT | - | per jaar | 4094 | 4258 | Gem. Smal. OVL | - | HELLUX 401 | - | A+ | A+ | A+ | A+ | 0 | 0 | 0 | [5 empty] | 2008 | 2048 | 2008 | 2028
SMA71831 | Enkel nummer | 203177 | 573634 | Rottevalle | Rottevalle | De Fintsjes | Huisnr. 3 | In bedrijf | 4CPTVERZ | 6012 | 2008-05-08 | HELLUX 401 | 6012 | 2008-05-08 | HF-P 1 22-42 PL-T/C/L/TL5C | 24W PLL 4P HF 830 | 24 | A 22:30 Avond (FRL) | - | per jaar | 1074 | 4258 | Gem. Smal. OVL | - | HELLUX 401 | - | A+ | A+ | A+ | A+ | 0 | 0 | 0 | [5 empty] | 2008 | 2048 | 2008 | 2028
SMA71831 | Dubbel nummer | 203177 | 573634 | Rottevalle | Rottevalle | De Fintsjes | Huisnr. 3 | In bedrijf | 4CPTVERZ | 6012 | 2008-05-08 | HELLUX 401 | 6012 | 2008-05-08 | HF-P 1 22-42 PL-T/C/L/TL5C | 24W PLL 4P HF 830 | 24 | A 22:30 Avond (FRL) | - | per jaar | 1074 | 4258 | Gem. Smal. OVL | - | HELLUX 401 | - | A+ | A+ | A+ | A+ | 0 | 0 | 0 | [5 empty] | 2008 | 2048 | 2008 | 2028
SMA71832 | Enkel nummer | 203157 | 573657 | Rottevalle | Rottevalle | De Fintsjes | Huisnr. 12 | In bedrijf | 4CPTVERZ | 6012 | 2008-05-08 | HELLUX 401 | 6012 | 2008-05-08 | HF-P 1 22-42 PL-T/C/L/TL5C | 24W PLL 4P HF 830 | 24 | NACHT | - | per jaar | 4094 | 4258 | Gem. Smal. OVL | - | HELLUX 401 | - | A+ | A+ | A+ | A+ | 0 | 0 | 0 | [5 empty] | 2008 | 2048 | 2008 | 2028
SMA71832 | Dubbel nummer | 203157 | 573657 | Rottevalle | Rottevalle | De Fintsjes | Huisnr. 12 | In bedrijf | 4CPTVERZ | 6012 | 2008-05-08 | HELLUX 401 | 6012 | 2008-05-08 | HF-P 1 22-42 PL-T/C/L/TL5C | 24W PLL 4P HF 830 | 24 | NACHT | - | per jaar | 4094 | 4258 | Gem. Smal. OVL | - | HELLUX 401 | - | A+ | A+ | A+ | A+ | 0 | 0 | 0 | [5 empty] | 2008 | 2048 | 2008 | 2028
SMA71833 | Enkel nummer | 203124 | 573651 | Rottevalle | Rottevalle | De Fintsjes | Huisnr. 17 | In bedrijf | 4CPTVERZ | 6012 | 2008-05-08 | HELLUX 401 | 6012 | 2008-05-08 | HF-P 1 22-42 PL-T/C/L/TL5C | 24W PLL 4P HF 830 | 24 | NACHT | - | per jaar | 4094 | 4258 | Gem. Smal. OVL | - | HELLUX 401 | - | A+ | A+ | A+ | A+ | 0 | 0 | 0 | [5 empty] | 2008 | 2048 | 2008 | 2028
SMA71833 | Dubbel nummer | 203124 | 573651 | Rottevalle | Rottevalle | De Fintsjes | Huisnr. 17 | In bedrijf | 4CPTVERZ | 6012 | 2008-05-08 | HELLUX 401 | 6012 | 2008-05-08 | HF-P 1 22-42 PL-T/C/L/TL5C | 24W PLL 4P HF 830 | 24 | NACHT | - | per jaar | 4094 | 4258 | Gem. Smal. OVL | - | HELLUX 401 | - | A+ | A+ | A+ | A+ | 0 | 0 | 0 | [5 empty] | 2008 | 2048 | 2008 | 2028
SMA71834 | Enkel nummer | 203110 | 573630 | Rottevalle | Rottevalle | De Fintsjes | Huisnr. 13 | In bedrijf | 4CPTVERZ | 6012 | 2008-05-08 | HELLUX 401 | 6012 | 2008-05-08 | HF-P 1 22-42 PL-T/C/L/TL5C | 24W PLL 4P HF 830 | 24 | A 22:30 Avond (FRL) | - | per jaar | 1074 | 4258 | Gem. Smal. OVL | - | HELLUX 401 | - | A+ | A+ | A+ | A+ | 0 | 0 | 0 | [5 empty] | 2008 | 2048 | 2008 | 2028
SMA71834 | Dubbel nummer | 203110 | 573630 | Rottevalle | Rottevalle | De Fintsjes | Huisnr. 13 | In bedrijf | 4CPTVERZ | 6012 | 2008-05-08 | HELLUX 401 | 6012 | 2008-05-08 | HF-P 1 22-42 PL-T/C/L/TL5C | 24W PLL 4P HF 830 | 24 | A 22:30 Avond (FRL) | - | per jaar | 1074 | 4258 | Gem. Smal. OVL | - | HELLUX 401 | - | A+ | A+ | A+ | A+ | 0 | 0 | 0 | [5 empty] | 2008 | 2048 | 2008 | 2028
SMA71835 | Enkel nummer | 203075 | 573633 | Rottevalle | Rottevalle | De Fintsjes | Huisnr. 19a | In bedrijf | 4CPTVERZ | 6012 | 2008-05-08 | HELLUX 401 | 6012 | 2008-05-08 | HF-P 1 22-42 PL-T/C/L/TL5C | 24W PLL 4P HF 830 | 24 | NACHT | - | per jaar | 4094 | 4258 | Gem. Smal. OVL | - | HELLUX 401 | - | A+ | A+ | A+ | A+ | 0 | 0 | 0 | [5 empty] | 2008 | 2048 | 2008 | 2028
SMA71835 | Dubbel nummer | 203075 | 573633 | Rottevalle | Rottevalle | De Fintsjes | Huisnr. 19a | In bedrijf | 4CPTVERZ | 6012 | 2008-05-08 | HELLUX 401 | 6012 | 2008-05-08 | HF-P 1 22-42 PL-T/C/L/TL5C | 24W PLL 4P HF 830 | 24 | NACHT | - | per jaar | 4094 | 4258 | Gem. Smal. OVL | - | HELLUX 401 | - | A+ | A+ | A+ | A+ | 0 | 0 | 0 | [5 empty] | 2008 | 2048 | 2008 | 2028
SMA71836 | Enkel nummer | 203110 | 573699 | Rottevalle | Rottevalle | De Fintsjes | Huisnr. 21b | In bedrijf | 4CPTVERZ | 6012 | 2008-05-08 | HELLUX 401 | 6012 | 2008-05-08 | HF-P 1 22-42 PL-T/C/L/TL5C | 24W PLL 4P HF 830 | 24 | A 22:30 Avond (FRL) | - | per jaar | 1074 | 4258 | Gem. Smal. OVL | - | HELLUX 401 | - | A+ | A+ | A+ | A+ | 0 | 0 | 0 | [5 empty] | 2008 | 2048 | 2008 | 2028
SMA71836 | Dubbel nummer | 203110 | 573699 | Rottevalle | Rottevalle | De Fintsjes | Huisnr. 21b | In bedrijf | 4CPTVERZ | 6012 | 2008-05-08 | HELLUX 401 | 6012 | 2008-05-08 | HF-P 1 22-42 PL-T/C/L/TL5C | 24W PLL 4P HF 830 | 24 | A 22:30 Avond (FRL) | - | per jaar | 1074 | 4258 | Gem. Smal. OVL | - | HELLUX 401 | - | A+ | A+ | A+ | A+ | 0 | 0 | 0 | [5 empty] | 2008 | 2048 | 2008 | 2028
SMA71837 | Enkel nummer | 203120 | 573718 | Rottevalle | Rottevalle | De Fintsjes | Huisnr. 23 | In bedrijf | 4CPTVERZ | 6012 | 2008-05-08 | HELLUX 401 | 6012 | 2008-05-08 | HF-P 1 22-42 PL-T/C/L/TL5C | 24W PLL 4P HF 830 | 24 | NACHT | - | per jaar | 4094 | 4258 | Gem. Smal. OVL | - | HELLUX 401 | - | A+ | A+ | A+ | A+ | 0 | 0 | 0 | [5 empty] | 2008 | 2048 | 2008 | 2028
SMA71837 | Dubbel nummer | 203120 | 573718 | Rottevalle | Rottevalle | De Fintsjes | Huisnr. 23 | In bedrijf | 4CPTVERZ | 6012 | 2008-05-08 | HELLUX 401 | 6012 | 2008-05-08 | HF-P 1 22-42 PL-T/C/L/TL5C | 24W PLL 4P HF 830 | 24 | NACHT | - | per jaar | 4094 | 4258 | Gem. Smal. OVL | - | HELLUX 401 | - | A+ | A+ | A+ | A+ | 0 | 0 | 0 | [5 empty] | 2008 | 2048 | 2008 | 2028
SMA71838 | Enkel nummer | 203135 | 573745 | Rottevalle | Rottevalle | De Fintsjes | Huisnr. 23a | In bedrijf | 4CPTVERZ | 6012 | 2008-05-08 | HELLUX 401 | 6012 | 2008-05-08 | HF-P 1 22-42 PL-T/C/L/TL5C | 24W PLL 4P HF 830 | 24 | NACHT | - | per jaar | 4094 | 4258 | Gem. Smal. OVL | - | HELLUX 401 | - | A+ | A+ | A+ | A+ | 0 | 0 | 0 | [5 empty] | 2008 | 2048 | 2008 | 2028
SMA71838 | Dubbel nummer | 203135 | 573745 | Rottevalle | Rottevalle | De Fintsjes | Huisnr. 23a | In bedrijf | 4CPTVERZ | 6012 | 2008-05-08 | HELLUX 401 | 6012 | 2008-05-08 | HF-P 1 22-42 PL-T/C/L/TL5C | 24W PLL 4P HF 830 | 24 | NACHT | - | per jaar | 4094 | 4258 | Gem. Smal. OVL | - | HELLUX 401 | - | A+ | A+ | A+ | A+ | 0 | 0 | 0 | [5 empty] | 2008 | 2048 | 2008 | 2028
SMA71839 | Enkel nummer | 203211 | 573781 | Rottevalle | Rottevalle | De Fintsjes | Huisnr. 33 | In bedrijf | 4CPTVERZ | 6012 | 2008-05-08 | HELLUX 401 | 6012 | 2008-05-08 | HF-P 1 22-42 PL-T/C/L/TL5C | 24W PLL 4P HF 830 | 24 | NACHT | - | per jaar | 4094 | 4258 | Gem. Smal. OVL | - | HELLUX 401 | - | A+ | A+ | A+ | A+ | 0 | 0 | 0 | [5 empty] | 2008 | 2048 | 2008 | 2028
SMA71839 | Dubbel nummer | 203211 | 573781 | Rottevalle | Rottevalle | De Fintsjes | Huisnr. 33 | In bedrijf | 4CPTVERZ | 6012 | 2008-05-08 | HELLUX 401 | 6012 | 2008-05-08 | HF-P 1 22-42 PL-T/C/L/TL5C | 24W PLL 4P HF 830 | 24 | NACHT | - | per jaar | 4094 | 4258 | Gem. Smal. OVL | - | HELLUX 401 | - | A+ | A+ | A+ | A+ | 0 | 0 | 0 | [5 empty] | 2008 | 2048 | 2008 | 2028
SMA71840 | Enkel nummer | 203237 | 573784 | Rottevalle | Rottevalle | De Fintsjes | Huisnr. 41 | In bedrijf | 4CPTVERZ | 6012 | 2008-05-08 | HELLUX 401 | 6012 | 2008-05-08 | HF-P 1 22-42 PL-T/C/L/TL5C | 24W PLL 4P HF 830 | 24 | A 22:30 Avond (FRL) | - | per jaar | 1074 | 4258 | Gem. Smal. OVL | - | HELLUX 401 | - | A+ | A+ | A+ | A+ | 0 | 0 | 0 | [5 empty] | 2008 | 2048 | 2008 | 2028
SMA71840 | Dubbel nummer | 203237 | 573784 | Rottevalle | Rottevalle | De Fintsjes | Huisnr. 41 | In bedrijf | 4CPTVERZ | 6012 | 2008-05-08 | HELLUX 401 | 6012 | 2008-05-08 | HF-P 1 22-42 PL-T/C/L/TL5C | 24W PLL 4P HF 830 | 24 | A 22:30 Avond (FRL) | - | per jaar | 1074 | 4258 | Gem. Smal. OVL | - | HELLUX 401 | - | A+ | A+ | A+ | A+ | 0 | 0 | 0 | [5 empty] | 2008 | 2048 | 2008 | 2028
SMA71841 | Enkel nummer | 203158 | 573730 | Rottevalle | Rottevalle | De Fintsjes | Huisnr. 22 | In bedrijf | 4CPTVERZ | 6012 | 2008-05-08 | HELLUX 401 | 6012 | 2008-05-08 | HF-P 1 22-42 PL-T/C/L/TL5C | 24W PLL 4P HF 830 | 24 | A 22:30 Avond (FRL) | - | per jaar | 1074 | 4258 | Gem. Smal. OVL | - | HELLUX 401 | - | A+ | A+ | A+ | B | 0 | 0 | 0 | [5 empty] | 2008 | 2048 | 2008 | 2028
SMA71841 | Dubbel nummer | 203158 | 573730 | Rottevalle | Rottevalle | De Fintsjes | Huisnr. 22 | In bedrijf | 4CPTVERZ | 6012 | 2008-05-08 | HELLUX 401 | 6012 | 2008-05-08 | HF-P 1 22-42 PL-T/C/L/TL5C | 24W PLL 4P HF 830 | 24 | A 22:30 Avond (FRL) | - | per jaar | 1074 | 4258 | Gem. Smal. OVL | - | HELLUX 401 | - | A+ | A+ | A+ | B | 0 | 0 | 0 | [5 empty] | 2008 | 2048 | 2008 | 2028
SMA71842 | Enkel nummer | 203183 | 573717 | Rottevalle | Rottevalle | De Fintsjes | Huisnr. 28 | In bedrijf | 4CPTVERZ | 6012 | 2008-05-08 | HELLUX 401 | 6012 | 2008-05-08 | HF-P 1 22-42 PL-T/C/L/TL5C | 24W PLL 4P HF 830 | 24 | NACHT | - | per jaar | 4094 | 4258 | Gem. Smal. OVL | - | HELLUX 401 | - | A+ | A+ | A+ | A+ | 0 | 0 | 0 | [5 empty] | 2008 | 2048 | 2008 | 2028
SMA71842 | Dubbel nummer | 203183 | 573717 | Rottevalle | Rottevalle | De Fintsjes | Huisnr. 28 | In bedrijf | 4CPTVERZ | 6012 | 2008-05-08 | HELLUX 401 | 6012 | 2008-05-08 | HF-P 1 22-42 PL-T/C/L/TL5C | 24W PLL 4P HF 830 | 24 | NACHT | - | per jaar | 4094 | 4258 | Gem. Smal. OVL | - | HELLUX 401 | - | A+ | A+ | A+ | A+ | 0 | 0 | 0 | [5 empty] | 2008 | 2048 | 2008 | 2028
SMA71843 | Enkel nummer | 203225 | 573688 | Rottevalle | Rottevalle | De Fintsjes | Huisnr. 46 | In bedrijf | 4CPTVERZ | 6012 | 2008-05-08 | HELLUX 401 | 6012 | 2008-05-08 | HF-P 1 22-42 PL-T/C/L/TL5C | 24W PLL 4P HF 830 | 24 | A 22:30 Avond (FRL) | - | per jaar | 1074 | 4258 | Gem. Smal. OVL | - | HELLUX 401 | - | A+ | A+ | A+ | A+ | 0 | 0 | 0 | [5 empty] | 2008 | 2048 | 2008 | 2028
SMA71843 | Dubbel nummer | 203225 | 573688 | Rottevalle | Rottevalle | De Fintsjes | Huisnr. 46 | In bedrijf | 4CPTVERZ | 6012 | 2008-05-08 | HELLUX 401 | 6012 | 2008-05-08 | HF-P 1 22-42 PL-T/C/L/TL5C | 24W PLL 4P HF 830 | 24 | A 22:30 Avond (FRL) | - | per jaar | 1074 | 4258 | Gem. Smal. OVL | - | HELLUX 401 | - | A+ | A+ | A+ | A+ | 0 | 0 | 0 | [5 empty] | 2008 | 2048 | 2008 | 2028
SMA71844 | Enkel nummer | 203236 | 573731 | Rottevalle | Rottevalle | De Fintsjes | Huisnr. 47 | In bedrijf | 4CPTVERZ | 6012 | 2008-05-08 | HELLUX 401 | 6012 | 2008-05-08 | HF-P 1 22-42 PL-T/C/L/TL5C | 24W PLL 4P HF 830 | 24 | A 22:30 Avond (FRL) | - | per jaar | 1074 | 4258 | Gem. Smal. OVL | - | HELLUX 401 | - | A+ | A+ | A+ | A+ | 0 | 0 | 0 | [5 empty] | 2008 | 2048 | 2008 | 2028
SMA71844 | Dubbel nummer | 203236 | 573731 | Rottevalle | Rottevalle | De Fintsjes | Huisnr. 47 | In bedrijf | 4CPTVERZ | 6012 | 2008-05-08 | HELLUX 401 | 6012 | 2008-05-08 | HF-P 1 22-42 PL-T/C/L/TL5C | 24W PLL 4P HF 830 | 24 | A 22:30 Avond (FRL) | - | per jaar | 1074 | 4258 | Gem. Smal. OVL | - | HELLUX 401 | - | A+ | A+ | A+ | A+ | 0 | 0 | 0 | [5 empty] | 2008 | 2048 | 2008 | 2028
SMA71845 | Enkel nummer | 203258 | 573756 | Rottevalle | Rottevalle | De Fintsjes | Huisnr. 47 | In bedrijf | 4CPTVERZ | 6012 | 2008-05-08 | HELLUX 401 | 6012 | 2008-05-08 | HF-P 1 22-42 PL-T/C/L/TL5C | 24W PLL 4P HF 830 | 24 | A 22:30 Avond (FRL) | - | per jaar | 1074 | 4258 | Gem. Smal. OVL | - | HELLUX 401 | - | A+ | B | A+ | A+ | 0 | 0 | 0 | [5 empty] | 2008 | 2048 | 2008 | 2028
SMA71845 | Dubbel nummer | 203258 | 573756 | Rottevalle | Rottevalle | De Fintsjes | Huisnr. 47 | In bedrijf | 4CPTVERZ | 6012 | 2008-05-08 | HELLUX 401 | 6012 | 2008-05-08 | HF-P 1 22-42 PL-T/C/L/TL5C | 24W PLL 4P HF 830 | 24 | A 22:30 Avond (FRL) | - | per jaar | 1074 | 4258 | Gem. Smal. OVL | - | HELLUX 401 | - | A+ | B | A+ | A+ | 0 | 0 | 0 | [5 empty] | 2008 | 2048 | 2008 | 2028
SMA71846 | Enkel nummer | 203341 | 573743 | Rottevalle | Rottevalle | De Fintsjes | Huisnr. 55 | In bedrijf | 4CPTVERZ | 6012 | 2008-05-08 | HELLUX 401 | 6012 | 2008-05-08 | HF-P 1 22-42 PL-T/C/L/TL5C | 24W PLL 4P HF 830 | 24 | A 22:30 Avond (FRL) | - | per jaar | 1074 | 4258 | Gem. Smal. OVL | - | HELLUX 401 | - | A+ | A+ | A+ | A+ | 0 | 0 | 0 | [5 empty] | 2008 | 2048 | 2008 | 2028
SMA71846 | Dubbel nummer | 203341 | 573743 | Rottevalle | Rottevalle | De Fintsjes | Huisnr. 55 | In bedrijf | 4CPTVERZ | 6012 | 2008-05-08 | HELLUX 401 | 6012 | 2008-05-08 | HF-P 1 22-42 PL-T/C/L/TL5C | 24W PLL 4P HF 830 | 24 | A 22:30 Avond (FRL) | - | per jaar | 1074 | 4258 | Gem. Smal. OVL | - | HELLUX 401 | - | A+ | A+ | A+ | A+ | 0 | 0 | 0 | [5 empty] | 2008 | 2048 | 2008 | 2028
SMA71847 | Enkel nummer | 203315 | 573790 | Rottevalle | Rottevalle | De Fintsjes | Huisnr. 51 | In bedrijf | 4CPTVERZ | 6012 | 2008-05-08 | HELLUX 401 | 6012 | 2008-05-08 | HF-P 1 22-42 PL-T/C/L/TL5C | 24W PLL 4P HF 830 | 24 | A 22:30 Avond (FRL) | - | per jaar | 1074 | 4258 | Gem. Smal. OVL | - | HELLUX 401 | - | A+ | A+ | A+ | A+ | 0 | 0 | 0 | [5 empty] | 2008 | 2048 | 2008 | 2028
SMA71847 | Dubbel nummer | 203315 | 573790 | Rottevalle | Rottevalle | De Fintsjes | Huisnr. 51 | In bedrijf | 4CPTVERZ | 6012 | 2008-05-08 | HELLUX 401 | 6012 | 2008-05-08 | HF-P 1 22-42 PL-T/C/L/TL5C | 24W PLL 4P HF 830 | 24 | A 22:30 Avond (FRL) | - | per jaar | 1074 | 4258 | Gem. Smal. OVL | - | HELLUX 401 | - | A+ | A+ | A+ | A+ | 0 | 0 | 0 | [5 empty] | 2008 | 2048 | 2008 | 2028
SMA71848 | Enkel nummer | 203342 | 573779 | Rottevalle | Rottevalle | De Fintsjes | Huisnr. 55 | In bedrijf | 4CPTVERZ | 6012 | 2008-05-08 | HELLUX 401 | 6012 | 2008-05-08 | HF-P 1 22-42 PL-T/C/L/TL5C | 24W PLL 4P HF 830 | 24 | A 22:30 Avond (FRL) | - | per jaar | 1074 | 4258 | Gem. Smal. OVL | - | HELLUX 401 | - | A+ | A+ | A+ | A+ | 0 | 0 | 0 | [5 empty] | 2008 | 2048 | 2008 | 2028
SMA71848 | Dubbel nummer | 203342 | 573779 | Rottevalle | Rottevalle | De Fintsjes | Huisnr. 55 | In bedrijf | 4CPTVERZ | 6012 | 2008-05-08 | HELLUX 401 | 6012 | 2008-05-08 | HF-P 1 22-42 PL-T/C/L/TL5C | 24W PLL 4P HF 830 | 24 | A 22:30 Avond (FRL) | - | per jaar | 1074 | 4258 | Gem. Smal. OVL | - | HELLUX 401 | - | A+ | A+ | A+ | A+ | 0 | 0 | 0 | [5 empty] | 2008 | 2048 | 2008 | 2028
SMA71849 | Enkel nummer | 203039 | 573577 | Rottevalle | Rottevalle | De Fintsjes | Huisnr. 27 | In bedrijf | 4CPTVERZ | 6012 | 2008-05-08 | HELLUX 401 | 6012 | 2008-05-08 | HF-P 1 22-42 PL-T/C/L/TL5C | 24W PLL 4P HF 830 | 24 | A 22:30 Avond (FRL) | - | per jaar | 1074 | 4258 | Gem. Smal. OVL | - | HELLUX 401 | - | A+ | A+ | A+ | A+ | 0 | 0 | 0 | [5 empty] | 2008 | 2048 | 2008 | 2028
SMA71849 | Dubbel nummer | 203039 | 573577 | Rottevalle | Rottevalle | De Fintsjes | Huisnr. 27 | In bedrijf | 4CPTVERZ | 6012 | 2008-05-08 | HELLUX 401 | 6012 | 2008-05-08 | HF-P 1 22-42 PL-T/C/L/TL5C | 24W PLL 4P HF 830 | 24 | A 22:30 Avond (FRL) | - | per jaar | 1074 | 4258 | Gem. Smal. OVL | - | HELLUX 401 | - | A+ | A+ | A+ | A+ | 0 | 0 | 0 | [5 empty] | 2008 | 2048 | 2008 | 2028
SMA71850 | Enkel nummer | 203010 | 573601 | Rottevalle | Rottevalle | De Fintsjes | Huisnr. 27 | In bedrijf | 4CPTVERZ | 6012 | 2008-05-08 | HELLUX 401 | 6012 | 2008-05-08 | HF-P 1 22-42 PL-T/C/L/TL5C | 24W PLL 4P HF 830 | 24 | A 22:30 Avond (FRL) | - | per jaar | 1074 | 4258 | Gem. Smal. OVL | - | HELLUX 401 | - | A+ | A+ | A+ | A+ | 0 | 0 | 0 | [5 empty] | 2008 | 2048 | 2008 | 2028
SMA71850 | Dubbel nummer | 203010 | 573601 | Rottevalle | Rottevalle | De Fintsjes | Huisnr. 27 | In bedrijf | 4CPTVERZ | 6012 | 2008-05-08 | HELLUX 401 | 6012 | 2008-05-08 | HF-P 1 22-42 PL-T/C/L/TL5C | 24W PLL 4P HF 830 | 24 | A 22:30 Avond (FRL) | - | per jaar | 1074 | 4258 | Gem. Smal. OVL | - | HELLUX 401 | - | A+ | A+ | A+ | A+ | 0 | 0 | 0 | [5 empty] | 2008 | 2048 | 2008 | 2028
SMA71851 | Enkel nummer | 203140 | 573670 | Rottevalle | Rottevalle | De Fintsjes | Huisnr. 16 | In bedrijf | 4CPTVERZ | 6012 | 2008-05-08 | HELLUX 401 | 6012 | 2008-05-08 | HF-P 1 22-42 PL-T/C/L/TL5C | 24W PLL 4P HF 830 | 24 | NACHT | - | per jaar | 4094 | 4258 | Gem. Smal. OVL | - | HELLUX 401 | - | A+ | A+ | A+ | A+ | 0 | 0 | 0 | [5 empty] | 2008 | 2048 | 2008 | 2028
SMA71851 | Dubbel nummer | 203140 | 573670 | Rottevalle | Rottevalle | De Fintsjes | Huisnr. 16 | In bedrijf | 4CPTVERZ | 6012 | 2008-05-08 | HELLUX 401 | 6012 | 2008-05-08 | HF-P 1 22-42 PL-T/C/L/TL5C | 24W PLL 4P HF 830 | 24 | NACHT | - | per jaar | 4094 | 4258 | Gem. Smal. OVL | - | HELLUX 401 | - | A+ | A+ | A+ | A+ | 0 | 0 | 0 | [5 empty] | 2008 | 2048 | 2008 | 2028
SMA71852 | Enkel nummer | 203099 | 573673 | Rottevalle | Rottevalle | De Fintsjes | Huisnr. 21 | In bedrijf | 4CPTVERZ | 6012 | 2008-05-08 | HELLUX 401 | 6012 | 2008-05-08 | HF-P 1 22-42 PL-T/C/L/TL5C | 24W PLL 4P HF 830 | 24 | A 22:30 Avond (FRL) | - | per jaar | 1074 | 4258 | Gem. Smal. OVL | - | HELLUX 401 | - | A+ | A+ | A+ | A+ | 0 | 0 | 0 | [5 empty] | 2008 | 2048 | 2008 | 2028
SMA71852 | Dubbel nummer | 203099 | 573673 | Rottevalle | Rottevalle | De Fintsjes | Huisnr. 21 | In bedrijf | 4CPTVERZ | 6012 | 2008-05-08 | HELLUX 401 | 6012 | 2008-05-08 | HF-P 1 22-42 PL-T/C/L/TL5C | 24W PLL 4P HF 830 | 24 | A 22:30 Avond (FRL) | - | per jaar | 1074 | 4258 | Gem. Smal. OVL | - | HELLUX 401 | - | A+ | A+ | A+ | A+ | 0 | 0 | 0 | [5 empty] | 2008 | 2048 | 2008 | 2028
SMA71853 | Enkel nummer | 203145 | 573766 | Rottevalle | Rottevalle | De Fintsjes | Huisnr. 27 | In bedrijf | 4CPTVERZ | 6012 | 2008-05-08 | HELLUX 401 | 6012 | 2008-05-08 | HF-P 1 22-42 PL-T/C/L/TL5C | 24W PLL 4P HF 830 | 24 | NACHT | - | per jaar | 4094 | 4258 | Gem. Smal. OVL | - | HELLUX 401 | - | A+ | A+ | A+ | A+ | 0 | 0 | 0 | [5 empty] | 2008 | 2048 | 2008 | 2028
SMA71853 | Dubbel nummer | 203145 | 573766 | Rottevalle | Rottevalle | De Fintsjes | Huisnr. 27 | In bedrijf | 4CPTVERZ | 6012 | 2008-05-08 | HELLUX 401 | 6012 | 2008-05-08 | HF-P 1 22-42 PL-T/C/L/TL5C | 24W PLL 4P HF 830 | 24 | NACHT | - | per jaar | 4094 | 4258 | Gem. Smal. OVL | - | HELLUX 401 | - | A+ | A+ | A+ | A+ | 0 | 0 | 0 | [5 empty] | 2008 | 2048 | 2008 | 2028
SMA71854 | Enkel nummer | 203182 | 573793 | Rottevalle | Rottevalle | De Fintsjes | Huisnr. 31 | In bedrijf | 4CPTVERZ | 6012 | 2008-05-08 | HELLUX 401 | 6012 | 2008-05-08 | HF-P 1 22-42 PL-T/C/L/TL5C | 24W PLL 4P HF 830 | 24 | A 22:30 Avond (FRL) | - | per jaar | 1074 | 4258 | Gem. Smal. OVL | - | HELLUX 401 | - | A+ | A+ | A+ | A+ | 0 | 0 | 0 | [5 empty] | 2008 | 2048 | 2008 | 2028
SMA71854 | Dubbel nummer | 203182 | 573793 | Rottevalle | Rottevalle | De Fintsjes | Huisnr. 31 | In bedrijf | 4CPTVERZ | 6012 | 2008-05-08 | HELLUX 401 | 6012 | 2008-05-08 | HF-P 1 22-42 PL-T/C/L/TL5C | 24W PLL 4P HF 830 | 24 | A 22:30 Avond (FRL) | - | per jaar | 1074 | 4258 | Gem. Smal. OVL | - | HELLUX 401 | - | A+ | A+ | A+ | A+ | 0 | 0 | 0 | [5 empty] | 2008 | 2048 | 2008 | 2028
SMA71855 | Enkel nummer | 203193 | 573743 | Rottevalle | Rottevalle | De Fintsjes | Huisnr. 37 | In bedrijf | 4CPTVERZ | 6012 | 2008-05-08 | HELLUX 401 | 6012 | 2008-05-08 | HF-P 1 22-42 PL-T/C/L/TL5C | 24W PLL 4P HF 830 | 24 | A 22:30 Avond (FRL) | - | per jaar | 1074 | 4258 | Gem. Smal. OVL | - | HELLUX 401 | - | A+ | A+ | A+ | A+ | 0 | 0 | 0 | [5 empty] | 2008 | 2048 | 2008 | 2028
SMA71855 | Dubbel nummer | 203193 | 573743 | Rottevalle | Rottevalle | De Fintsjes | Huisnr. 37 | In bedrijf | 4CPTVERZ | 6012 | 2008-05-08 | HELLUX 401 | 6012 | 2008-05-08 | HF-P 1 22-42 PL-T/C/L/TL5C | 24W PLL 4P HF 830 | 24 | A 22:30 Avond (FRL) | - | per jaar | 1074 | 4258 | Gem. Smal. OVL | - | HELLUX 401 | - | A+ | A+ | A+ | A+ | 0 | 0 | 0 | [5 empty] | 2008 | 2048 | 2008 | 2028
SMA71856 | Enkel nummer | 203318 | 573715 | Rottevalle | Rottevalle | De Fintsjes | Huisnr. 57 | In bedrijf | 4CPTVERZ | 6012 | 2008-05-08 | HELLUX 401 | 6012 | 2008-05-08 | HF-P 1 22-42 PL-T/C/L/TL5C | 24W PLL 4P HF 830 | 24 | NACHT | - | per jaar | 4094 | 4258 | Gem. Smal. OVL | - | HELLUX 401 | - | A+ | A+ | A+ | A+ | 0 | 0 | 0 | [5 empty] | 2008 | 2048 | 2008 | 2028
SMA71856 | Dubbel nummer | 203318 | 573715 | Rottevalle | Rottevalle | De Fintsjes | Huisnr. 57 | In bedrijf | 4CPTVERZ | 6012 | 2008-05-08 | HELLUX 401 | 6012 | 2008-05-08 | HF-P 1 22-42 PL-T/C/L/TL5C | 24W PLL 4P HF 830 | 24 | NACHT | - | per jaar | 4094 | 4258 | Gem. Smal. OVL | - | HELLUX 401 | - | A+ | A+ | A+ | A+ | 0 | 0 | 0 | [5 empty] | 2008 | 2048 | 2008 | 2028
SMA71857 | Enkel nummer | 203236 | 573693 | Rottevalle | Rottevalle | De Fintsjes | Huisnr. 50 | In bedrijf | 4CPTVERZ | 6012 | 2008-05-08 | HELLUX 401 | 6012 | 2008-05-08 | HF-P 1 22-42 PL-T/C/L/TL5C | 24W PLL 4P HF 830 | 24 | A 22:30 Avond (FRL) | - | per jaar | 1074 | 4258 | Gem. Smal. OVL | - | HELLUX 401 | - | A+ | A+ | A+ | A+ | 0 | 0 | 0 | [5 empty] | 2008 | 2048 | 2008 | 2028
SMA71857 | Dubbel nummer | 203236 | 573693 | Rottevalle | Rottevalle | De Fintsjes | Huisnr. 50 | In bedrijf | 4CPTVERZ | 6012 | 2008-05-08 | HELLUX 401 | 6012 | 2008-05-08 | HF-P 1 22-42 PL-T/C/L/TL5C | 24W PLL 4P HF 830 | 24 | A 22:30 Avond (FRL) | - | per jaar | 1074 | 4258 | Gem. Smal. OVL | - | HELLUX 401 | - | A+ | A+ | A+ | A+ | 0 | 0 | 0 | [5 empty] | 2008 | 2048 | 2008 | 2028
SMA71858 | Enkel nummer | 203274 | 573744 | Rottevalle | Rottevalle | De Fintsjes | Huisnr. 56 | In bedrijf | 4CPTVERZ | 6012 | 2008-05-08 | HELLUX 401 | 6012 | 2008-05-08 | HF-P 1 22-42 PL-T/C/L/TL5C | 24W PLL 4P HF 830 | 24 | NACHT | - | per jaar | 4094 | 4258 | Gem. Smal. OVL | - | HELLUX 401 | - | A+ | A+ | A+ | A+ | 0 | 0 | 0 | [5 empty] | 2008 | 2048 | 2008 | 2028
SMA71858 | Dubbel nummer | 203274 | 573744 | Rottevalle | Rottevalle | De Fintsjes | Huisnr. 56 | In bedrijf | 4CPTVERZ | 6012 | 2008-05-08 | HELLUX 401 | 6012 | 2008-05-08 | HF-P 1 22-42 PL-T/C/L/TL5C | 24W PLL 4P HF 830 | 24 | NACHT | - | per jaar | 4094 | 4258 | Gem. Smal. OVL | - | HELLUX 401 | - | A+ | A+ | A+ | A+ | 0 | 0 | 0 | [5 empty] | 2008 | 2048 | 2008 | 2028
SMA71859 | Enkel nummer | 203220 | 573702 | Rottevalle | Rottevalle | De Fintsjes | Huisnr. 32 | In bedrijf | 4CPTVERZ | 6012 | 2008-05-08 | HELLUX 401 | 6012 | 2008-05-08 | HF-P 1 22-42 PL-T/C/L/TL5C | 24W PLL 4P HF 830 | 24 | A 22:30 Avond (FRL) | - | per jaar | 1074 | 4258 | Gem. Smal. OVL | - | HELLUX 401 | - | A+ | B | A+ | A+ | 0 | 0 | 0 | [5 empty] | 2008 | 2048 | 2008 | 2028
SMA71859 | Dubbel nummer | 203220 | 573702 | Rottevalle | Rottevalle | De Fintsjes | Huisnr. 32 | In bedrijf | 4CPTVERZ | 6012 | 2008-05-08 | HELLUX 401 | 6012 | 2008-05-08 | HF-P 1 22-42 PL-T/C/L/TL5C | 24W PLL 4P HF 830 | 24 | A 22:30 Avond (FRL) | - | per jaar | 1074 | 4258 | Gem. Smal. OVL | - | HELLUX 401 | - | A+ | B | A+ | A+ | 0 | 0 | 0 | [5 empty] | 2008 | 2048 | 2008 | 2028
SMA71860 | Enkel nummer | 203290 | 573790 | Rottevalle | Rottevalle | De Fintsjes | Huisnr. 49 | In bedrijf | 4CPTVERZ | 6012 | 2008-05-08 | HELLUX 401 | 6012 | 2008-05-08 | HF-P 1 22-42 PL-T/C/L/TL5C | 24W PLL 4P HF 830 | 24 | NACHT | - | per jaar | 4094 | 4258 | Gem. Smal. OVL | - | HELLUX 401 | - | A+ | A+ | A+ | A+ | 0 | 0 | 0 | [5 empty] | 2008 | 2048 | 2008 | 2028
SMA71860 | Dubbel nummer | 203290 | 573790 | Rottevalle | Rottevalle | De Fintsjes | Huisnr. 49 | In bedrijf | 4CPTVERZ | 6012 | 2008-05-08 | HELLUX 401 | 6012 | 2008-05-08 | HF-P 1 22-42 PL-T/C/L/TL5C | 24W PLL 4P HF 830 | 24 | NACHT | - | per jaar | 4094 | 4258 | Gem. Smal. OVL | - | HELLUX 401 | - | A+ | A+ | A+ | A+ | 0 | 0 | 0 | [5 empty] | 2008 | 2048 | 2008 | 2028
SMA71861 | Enkel nummer | 203198 | 573683 | Rottevalle | Rottevalle | De Fintsjes | Huisnr. 42 | In bedrijf | 3.5CPTVERZ | 6012 | 2008-05-08 | HELLUX 401 | 6012 | 2008-05-08 | HF-P 1 22-42 PL-T/C/L/TL5C | 24W PLL 4P HF 830 | 24 | A 22:30 Avond (FRL) | - | per jaar | 1074 | 4258 | Gem. Smal. OVL | - | HELLUX 401 | - | A+ | A+ | A+ | A+ | 0 | 0 | 0 | [5 empty] | 2008 | 2048 | 2008 | 2028
SMA71861 | Dubbel nummer | 203198 | 573683 | Rottevalle | Rottevalle | De Fintsjes | Huisnr. 42 | In bedrijf | 3.5CPTVERZ | 6012 | 2008-05-08 | HELLUX 401 | 6012 | 2008-05-08 | HF-P 1 22-42 PL-T/C/L/TL5C | 24W PLL 4P HF 830 | 24 | A 22:30 Avond (FRL) | - | per jaar | 1074 | 4258 | Gem. Smal. OVL | - | HELLUX 401 | - | A+ | A+ | A+ | A+ | 0 | 0 | 0 | [5 empty] | 2008 | 2048 | 2008 | 2028
SMA71862 | Enkel nummer | 202658 | 573585 | Rottevalle | Rottevalle | De Houtkamp | Huisnr. 43 | In bedrijf | 4CPTVERZ | 6012 | 2008-06-20 | HELLUX 401 | 6012 | 2008-06-20 | HF-P 1 22-42 PL-T/C/L/TL5C | 24W PLL 4P HF 830 | 24 | NACHT | - | per jaar | 4094 | 4262 | Gem. Smal. OVL | - | HELLUX 401 | - | A+ | A+ | A+ | A+ | 1 | 0 | 0 | [5 empty] | 2008 | 2048 | 2008 | 2028
SMA71862 | Dubbel nummer | 202658 | 573585 | Rottevalle | Rottevalle | De Houtkamp | Huisnr. 43 | In bedrijf | 4CPTVERZ | 6012 | 2008-06-20 | HELLUX 401 | 6012 | 2008-06-20 | HF-P 1 22-42 PL-T/C/L/TL5C | 24W PLL 4P HF 830 | 24 | NACHT | - | per jaar | 4094 | 4262 | Gem. Smal. OVL | - | HELLUX 401 | - | A+ | A+ | A+ | A+ | 1 | 0 | 0 | [5 empty] | 2008 | 2048 | 2008 | 2028
SMA71863 | Enkel nummer | 202751 | 573450 | Rottevalle | Rottevalle | De Houtkamp | Huisnr. 8 | In bedrijf | 4CPTVERZ | 6012 | 2008-06-20 | HELLUX 401 | 6012 | 2008-06-20 | HF-P 1 22-42 PL-T/C/L/TL5C | 24W PLL 4P HF 830 | 24 | NACHT | - | per jaar | 4094 | 4262 | Gem. Smal. OVL | - | HELLUX 401 | - | A+ | A+ | A+ | A+ | 0 | 0 | 0 | [5 empty] | 2008 | 2048 | 2008 | 2028
SMA71863 | Dubbel nummer | 202751 | 573450 | Rottevalle | Rottevalle | De Houtkamp | Huisnr. 8 | In bedrijf | 4CPTVERZ | 6012 | 2008-06-20 | HELLUX 401 | 6012 | 2008-06-20 | HF-P 1 22-42 PL-T/C/L/TL5C | 24W PLL 4P HF 830 | 24 | NACHT | - | per jaar | 4094 | 4262 | Gem. Smal. OVL | - | HELLUX 401 | - | A+ | A+ | A+ | A+ | 0 | 0 | 0 | [5 empty] | 2008 | 2048 | 2008 | 2028
SMA71864 | Enkel nummer | 202692 | 573495 | Rottevalle | Rottevalle | De Houtkamp | Huisnr. 26 | In bedrijf | 4CPTVERZ | 6012 | 2008-06-20 | HELLUX 401 | 6012 | 2008-06-20 | HF-P 1 22-42 PL-T/C/L/TL5C | 24W PLL 4P HF 830 | 24 | A 22:30 Avond (FRL) | - | per jaar | 1074 | 4262 | Gem. Smal. OVL | - | HELLUX 401 | - | A+ | A+ | A+ | A+ | 0 | 0 | 0 | [5 empty] | 2008 | 2048 | 2008 | 2028
SMA71864 | Dubbel nummer | 202692 | 573495 | Rottevalle | Rottevalle | De Houtkamp | Huisnr. 26 | In bedrijf | 4CPTVERZ | 6012 | 2008-06-20 | HELLUX 401 | 6012 | 2008-06-20 | HF-P 1 22-42 PL-T/C/L/TL5C | 24W PLL 4P HF 830 | 24 | A 22:30 Avond (FRL) | - | per jaar | 1074 | 4262 | Gem. Smal. OVL | - | HELLUX 401 | - | A+ | A+ | A+ | A+ | 0 | 0 | 0 | [5 empty] | 2008 | 2048 | 2008 | 2028
SMA71865 | Enkel nummer | 202712 | 573444 | Rottevalle | Rottevalle | De Houtkamp | Huisnr. 15 | In bedrijf | 4CPTVERZ | 6012 | 2008-06-20 | HELLUX 401 | 6012 | 2008-06-20 | HF-P 1 22-42 PL-T/C/L/TL5C | 24W PLL 4P HF 830 | 24 | NACHT | - | per jaar | 4094 | 4262 | Gem. Smal. OVL | - | HELLUX 401 | - | A+ | A+ | A+ | A+ | 0 | 0 | 0 | [5 empty] | 2008 | 2048 | 2008 | 2028
SMA71865 | Dubbel nummer | 202712 | 573444 | Rottevalle | Rottevalle | De Houtkamp | Huisnr. 15 | In bedrijf | 4CPTVERZ | 6012 | 2008-06-20 | HELLUX 401 | 6012 | 2008-06-20 | HF-P 1 22-42 PL-T/C/L/TL5C | 24W PLL 4P HF 830 | 24 | NACHT | - | per jaar | 4094 | 4262 | Gem. Smal. OVL | - | HELLUX 401 | - | A+ | A+ | A+ | A+ | 0 | 0 | 0 | [5 empty] | 2008 | 2048 | 2008 | 2028
SMA71866 | Enkel nummer | 202686 | 573461 | Rottevalle | Rottevalle | De Houtkamp | Huisnr. 21 | In bedrijf | 4CPTVERZ | 6012 | 2008-06-20 | HELLUX 401 | 6012 | 2008-06-20 | HF-P 1 22-42 PL-T/C/L/TL5C | 24W PLL 4P HF 830 | 24 | A 22:30 Avond (FRL) | - | per jaar | 1074 | 4262 | Gem. Smal. OVL | - | HELLUX 401 | - | A+ | A+ | A+ | A+ | 0 | 0 | 0 | [5 empty] | 2008 | 2048 | 2008 | 2028
SMA71866 | Dubbel nummer | 202686 | 573461 | Rottevalle | Rottevalle | De Houtkamp | Huisnr. 21 | In bedrijf | 4CPTVERZ | 6012 | 2008-06-20 | HELLUX 401 | 6012 | 2008-06-20 | HF-P 1 22-42 PL-T/C/L/TL5C | 24W PLL 4P HF 830 | 24 | A 22:30 Avond (FRL) | - | per jaar | 1074 | 4262 | Gem. Smal. OVL | - | HELLUX 401 | - | A+ | A+ | A+ | A+ | 0 | 0 | 0 | [5 empty] | 2008 | 2048 | 2008 | 2028
SMA71867 | Enkel nummer | 202676 | 573496 | Rottevalle | Rottevalle | De Houtkamp | Huisnr. 30 | In bedrijf | 4CPTVERZ | 6012 | 2008-06-20 | HELLUX 401 | 6012 | 2008-06-20 | HF-P 1 22-42 PL-T/C/L/TL5C | 24W PLL 4P HF 830 | 24 | A 22:30 Avond (FRL) | - | per jaar | 1074 | 4262 | Gem. Smal. OVL | - | HELLUX 401 | - | A+ | B | A+ | A+ | 0 | 0 | 0 | [5 empty] | 2008 | 2048 | 2008 | 2028
SMA71867 | Dubbel nummer | 202676 | 573496 | Rottevalle | Rottevalle | De Houtkamp | Huisnr. 30 | In bedrijf | 4CPTVERZ | 6012 | 2008-06-20 | HELLUX 401 | 6012 | 2008-06-20 | HF-P 1 22-42 PL-T/C/L/TL5C | 24W PLL 4P HF 830 | 24 | A 22:30 Avond (FRL) | - | per jaar | 1074 | 4262 | Gem. Smal. OVL | - | HELLUX 401 | - | A+ | B | A+ | A+ | 0 | 0 | 0 | [5 empty] | 2008 | 2048 | 2008 | 2028
SMA71868 | Enkel nummer | 202656 | 573493 | Rottevalle | Rottevalle | De Houtkamp | Huisnr. 27 | In bedrijf | 4CPTVERZ | 6012 | 2008-06-20 | HELLUX 401 | 6012 | 2008-06-20 | HF-P 1 22-42 PL-T/C/L/TL5C | 24W PLL 4P HF 830 | 24 | NACHT | - | per jaar | 4094 | 4262 | Gem. Smal. OVL | - | HELLUX 401 | - | A+ | A+ | A+ | A+ | 0 | 0 | 0 | [5 empty] | 2008 | 2048 | 2008 | 2028
SMA71868 | Dubbel nummer | 202656 | 573493 | Rottevalle | Rottevalle | De Houtkamp | Huisnr. 27 | In bedrijf | 4CPTVERZ | 6012 | 2008-06-20 | HELLUX 401 | 6012 | 2008-06-20 | HF-P 1 22-42 PL-T/C/L/TL5C | 24W PLL 4P HF 830 | 24 | NACHT | - | per jaar | 4094 | 4262 | Gem. Smal. OVL | - | HELLUX 401 | - | A+ | A+ | A+ | A+ | 0 | 0 | 0 | [5 empty] | 2008 | 2048 | 2008 | 2028
SMA71869 | Enkel nummer | 202641 | 573539 | Rottevalle | Rottevalle | De Houtkamp | Huisnr. 42 | In bedrijf | 4CPTVERZ | 6012 | 2008-06-20 | HELLUX 401 | 6012 | 2013-06-20 | HF-P 1 22-42 PL-T/C/L/TL5C | 24W PLL 4P HF 830 | 24 | NACHT | - | per jaar | 4094 | 4262 | Gem. Smal. OVL | - | HELLUX 401 | - | A+ | A+ | A+ | A+ | 0 | 0 | 0 | [5 empty] | 2008 | 2048 | 2013 | 2033
SMA71869 | Dubbel nummer | 202641 | 573539 | Rottevalle | Rottevalle | De Houtkamp | Huisnr. 42 | In bedrijf | 4CPTVERZ | 6012 | 2008-06-20 | HELLUX 401 | 6012 | 2013-06-20 | HF-P 1 22-42 PL-T/C/L/TL5C | 24W PLL 4P HF 830 | 24 | NACHT | - | per jaar | 4094 | 4262 | Gem. Smal. OVL | - | HELLUX 401 | - | A+ | A+ | A+ | A+ | 0 | 0 | 0 | [5 empty] | 2008 | 2048 | 2013 | 2033
SMA71870 | Enkel nummer | 202750 | 573405 | Rottevalle | Rottevalle | De Houtkamp | Huisnr. 3 | In bedrijf | 4CPTVERZ | 6012 | 2008-06-20 | HELLUX 401 | 6012 | 2008-06-20 | HF-P 1 22-42 PL-T/C/L/TL5C | 24W PLL 4P HF 830 | 24 | NACHT | - | per jaar | 4094 | 4262 | Gem. Smal. OVL | - | HELLUX 401 | - | A+ | A+ | A+ | A+ | 0 | 0 | 0 | [5 empty] | 2008 | 2048 | 2008 | 2028
SMA71870 | Dubbel nummer | 202750 | 573405 | Rottevalle | Rottevalle | De Houtkamp | Huisnr. 3 | In bedrijf | 4CPTVERZ | 6012 | 2008-06-20 | HELLUX 401 | 6012 | 2008-06-20 | HF-P 1 22-42 PL-T/C/L/TL5C | 24W PLL 4P HF 830 | 24 | NACHT | - | per jaar | 4094 | 4262 | Gem. Smal. OVL | - | HELLUX 401 | - | A+ | A+ | A+ | A+ | 0 | 0 | 0 | [5 empty] | 2008 | 2048 | 2008 | 2028
SMA71871 | Enkel nummer | 202731 | 573426 | Rottevalle | Rottevalle | De Houtkamp | Huisnr. 9 | In bedrijf | 4CPTVERZ | 6012 | 2008-06-20 | HELLUX 401 | 6012 | 2008-06-20 | HF-P 1 22-42 PL-T/C/L/TL5C | 24W PLL 4P HF 830 | 24 | NACHT | - | per jaar | 4094 | 4262 | Gem. Smal. OVL | - | HELLUX 401 | - | A+ | A+ | A+ | A+ | 0 | 0 | 0 | [5 empty] | 2008 | 2048 | 2008 | 2028
SMA71871 | Dubbel nummer | 202731 | 573426 | Rottevalle | Rottevalle | De Houtkamp | Huisnr. 9 | In bedrijf | 4CPTVERZ | 6012 | 2008-06-20 | HELLUX 401 | 6012 | 2008-06-20 | HF-P 1 22-42 PL-T/C/L/TL5C | 24W PLL 4P HF 830 | 24 | NACHT | - | per jaar | 4094 | 4262 | Gem. Smal. OVL | - | HELLUX 401 | - | A+ | A+ | A+ | A+ | 0 | 0 | 0 | [5 empty] | 2008 | 2048 | 2008 | 2028
SMA71872 | Enkel nummer | 202731 | 573450 | Rottevalle | Rottevalle | De Houtkamp | Huisnr. 12 | In bedrijf | 4CPTVERZ | 6012 | 2008-06-20 | HELLUX 401 | 6012 | 2008-06-20 | HF-P 1 22-42 PL-T/C/L/TL5C | 24W PLL 4P HF 830 | 24 | NACHT | - | per jaar | 4094 | 4262 | Gem. Smal. OVL | - | HELLUX 401 | - | A+ | A+ | A+ | A+ | 0 | 0 | 0 | [5 empty] | 2008 | 2048 | 2008 | 2028
SMA71872 | Dubbel nummer | 202731 | 573450 | Rottevalle | Rottevalle | De Houtkamp | Huisnr. 12 | In bedrijf | 4CPTVERZ | 6012 | 2008-06-20 | HELLUX 401 | 6012 | 2008-06-20 | HF-P 1 22-42 PL-T/C/L/TL5C | 24W PLL 4P HF 830 | 24 | NACHT | - | per jaar | 4094 | 4262 | Gem. Smal. OVL | - | HELLUX 401 | - | A+ | A+ | A+ | A+ | 0 | 0 | 0 | [5 empty] | 2008 | 2048 | 2008 | 2028
SMA71873 | Enkel nummer | 202671 | 573474 | Rottevalle | Rottevalle | De Houtkamp | Huisnr. 25 | In bedrijf | 4CPTVERZ | 6012 | 2008-06-20 | HELLUX 401 | 6012 | 2008-06-20 | HF-P 1 22-42 PL-T/C/L/TL5C | 24W PLL 4P HF 830 | 24 | A 22:30 Avond (FRL) | - | per jaar | 1074 | 4262 | Gem. Smal. OVL | - | HELLUX 401 | - | A+ | A+ | A+ | A+ | 0 | 0 | 0 | [5 empty] | 2008 | 2048 | 2008 | 2028
SMA71873 | Dubbel nummer | 202671 | 573474 | Rottevalle | Rottevalle | De Houtkamp | Huisnr. 25 | In bedrijf | 4CPTVERZ | 6012 | 2008-06-20 | HELLUX 401 | 6012 | 2008-06-20 | HF-P 1 22-42 PL-T/C/L/TL5C | 24W PLL 4P HF 830 | 24 | A 22:30 Avond (FRL) | - | per jaar | 1074 | 4262 | Gem. Smal. OVL | - | HELLUX 401 | - | A+ | A+ | A+ | A+ | 0 | 0 | 0 | [5 empty] | 2008 | 2048 | 2008 | 2028
SMA71874 | Enkel nummer | 202639 | 573504 | Rottevalle | Rottevalle | De Houtkamp | Huisnr. 29 | In bedrijf | 4CPTVERZ | 6012 | 2008-06-20 | HELLUX 401 | 6012 | 2008-06-20 | HF-P 1 22-42 PL-T/C/L/TL5C | 24W PLL 4P HF 830 | 24 | A 22:30 Avond (FRL) | - | per jaar | 1074 | 4262 | Gem. Smal. OVL | - | HELLUX 401 | - | A+ | A+ | A+ | A+ | 0 | 0 | 0 | [5 empty] | 2008 | 2048 | 2008 | 2028
SMA71874 | Dubbel nummer | 202639 | 573504 | Rottevalle | Rottevalle | De Houtkamp | Huisnr. 29 | In bedrijf | 4CPTVERZ | 6012 | 2008-06-20 | HELLUX 401 | 6012 | 2008-06-20 | HF-P 1 22-42 PL-T/C/L/TL5C | 24W PLL 4P HF 830 | 24 | A 22:30 Avond (FRL) | - | per jaar | 1074 | 4262 | Gem. Smal. OVL | - | HELLUX 401 | - | A+ | A+ | A+ | A+ | 0 | 0 | 0 | [5 empty] | 2008 | 2048 | 2008 | 2028
SMA71875 | Enkel nummer | 202622 | 573522 | Rottevalle | Rottevalle | De Houtkamp | Huisnr. 35 | In bedrijf | 4CPTVERZ | 6012 | 2008-06-20 | HELLUX 401 | 6012 | 2008-06-20 | HF-P 1 22-42 PL-T/C/L/TL5C | 24W PLL 4P HF 830 | 24 | NACHT | - | per jaar | 4094 | 4262 | Gem. Smal. OVL | - | HELLUX 401 | - | B | A+ | A+ | A+ | 0 | 0 | 0 | [5 empty] | 2008 | 2048 | 2008 | 2028
SMA71875 | Dubbel nummer | 202622 | 573522 | Rottevalle | Rottevalle | De Houtkamp | Huisnr. 35 | In bedrijf | 4CPTVERZ | 6012 | 2008-06-20 | HELLUX 401 | 6012 | 2008-06-20 | HF-P 1 22-42 PL-T/C/L/TL5C | 24W PLL 4P HF 830 | 24 | NACHT | - | per jaar | 4094 | 4262 | Gem. Smal. OVL | - | HELLUX 401 | - | B | A+ | A+ | A+ | 0 | 0 | 0 | [5 empty] | 2008 | 2048 | 2008 | 2028
SMA71876 | Enkel nummer | 202653 | 573561 | Rottevalle | Rottevalle | De Houtkamp | Huisnr. 41 | In bedrijf | 4CPTVERZ | 6012 | 2008-06-20 | HELLUX 401 | 6012 | 2008-06-20 | HF-P 1 22-42 PL-T/C/L/TL5C | 24W PLL 4P HF 830 | 24 | NACHT | - | per jaar | 4094 | 4262 | Gem. Smal. OVL | - | HELLUX 401 | - | A+ | A+ | A+ | A+ | 0 | 0 | 0 | [5 empty] | 2008 | 2048 | 2008 | 2028
SMA71876 | Dubbel nummer | 202653 | 573561 | Rottevalle | Rottevalle | De Houtkamp | Huisnr. 41 | In bedrijf | 4CPTVERZ | 6012 | 2008-06-20 | HELLUX 401 | 6012 | 2008-06-20 | HF-P 1 22-42 PL-T/C/L/TL5C | 24W PLL 4P HF 830 | 24 | NACHT | - | per jaar | 4094 | 4262 | Gem. Smal. OVL | - | HELLUX 401 | - | A+ | A+ | A+ | A+ | 0 | 0 | 0 | [5 empty] | 2008 | 2048 | 2008 | 2028
SMA71877 | Enkel nummer | 198884 | 567128 | Boornbergum | Boornbergum | De Middelgeast | - | In bedrijf | 4CPTVERZ | 7022 | 2008-06-12 | SCHR ALURA | - | 2008-06-12 | HF-R 136 PL-L | 36W PLL 4P HF DIM (23A) 830 | 36 | NACHT | - | per jaar | 4094 | 55 | Gem. Smal. OVL | - | SCHR ALURA | - | A+ | A+ | A+ | A+ | 0 | 0 | 0 | [5 empty] | 2008 | 2048 | 2008 | 2028
SMA71878 | Enkel nummer | 198956 | 566908 | Boornbergum | Boornbergum | Maarteblomke | - | In bedrijf | 4CPTVERZ | 7022 | 2008-06-12 | SCHR ALURA | - | 2008-06-12 | HF-R 136 PL-L | 36W PLL 4P HF DIM (23A) 830 | 36 | NACHT | - | per jaar | 4094 | 123 | Gem. Smal. OVL | - | SCHR ALURA | - | A+ | A+ | A+ | A+ | 0 | 0 | 0 | [5 empty] | 2008 | 2048 | 2008 | 2028
SMA71879 | Enkel nummer | 202928 | 573576 | Rottevalle | Rottevalle | Bildwei | Huisnr. 13 | In bedrijf | BOLDERMAST 1M | 6012 | 2008-10-08 | LOUIS POULSON WATERFRONT BOLLARD | - | 2008-10-08 | HF-P 1 22-42 PL-T/C/L/TL5C | 32W PLT 4P 830 | 32 | NACHT | - | per jaar | 4094 | 4212 | Gem. Smal. OVL | - | LOUIS POULSON WATERFRONT BOLLARD | - | A+ | D | A+ | A+ | 0 | 0 | 0 | [5 empty] | 2008 | 2048 | 2008 | 2028
SMA71880 | Enkel nummer | 202937 | 573571 | Rottevalle | Rottevalle | Bildwei | Huisnr. 10 | In bedrijf | BOLDERMAST 1M | 6012 | 2013-11-21 | LOUIS POULSON WATERFRONT BOLLARD | - | 2013-11-21 | HF-P 1 22-42 PL-T/C/L/TL5C | 32W PLT 4P 830 | 32 | NACHT | - | per jaar | 4094 | 4212 | Gem. Smal. OVL | - | LOUIS POULSON WATERFRONT BOLLARD | - | A+ | A+ | A+ | A+ | 0 | 0 | 0 | [5 empty] | 2013 | 2053 | 2013 | 2033
SMA71881 | Enkel nummer | 202934 | 573566 | Rottevalle | Rottevalle | Bildwei | Huisnr. 13 | In bedrijf | BOLDERMAST 1M | 6012 | 2008-10-08 | LOUIS POULSON WATERFRONT BOLLARD | - | 2008-10-08 | HF-P 1 22-42 PL-T/C/L/TL5C | 32W PLT 4P 830 | 32 | NACHT | - | per jaar | 4094 | 4212 | Gem. Smal. OVL | - | LOUIS POULSON WATERFRONT BOLLARD | - | A+ | A+ | A+ | A+ | 0 | 0 | 0 | [5 empty] | 2008 | 2048 | 2008 | 2028
SMA71882 | Enkel nummer | 202925 | 573572 | Rottevalle | Rottevalle | Bildwei | Huisnr. 13 | In bedrijf | BOLDERMAST 1M | 6012 | 2008-10-08 | LOUIS POULSON WATERFRONT BOLLARD | - | 2008-10-08 | HF-P 1 22-42 PL-T/C/L/TL5C | 32W PLT 4P 830 | 32 | NACHT | - | per jaar | 4094 | 4212 | Gem. Smal. OVL | - | LOUIS POULSON WATERFRONT BOLLARD | - | A+ | A+ | A+ | A+ | 0 | 0 | 0 | [5 empty] | 2008 | 2048 | 2008 | 2028
SMA71883 | Enkel nummer | 199001 | 566368 | Boornbergum | Boornbergum | Westerbuorren | - | In bedrijf | GRONDSPOT | 0 | 2008-10-14 | SCHR TERRA MAXI 1453 | - | 2008-10-14 | HID-PV 70 /S SON/CDO | 70W SON-T PLUS | 70 | A 22:30 Avond (FRL) | - | per jaar | 1074 | 164 | Gem. Smal. OVL | - | SCHR TERRA MAXI 1453 | - | nvt | A+ | A+ | A+ | 0 | 0 | 0 | [5 empty] | 2008 | 2048 | 2008 | 2028
SMA71883_A | Enkel nummer | 199004 | 566373 | Boornbergum | Boornbergum | Westerbuorren | - | In bedrijf | GRONDSPOT | 0 | 2008-10-14 | SCHR TERRA MAXI 1453 | - | 2008-10-14 | HID-PV 70 /S SON/CDO | 70W SON-T PLUS | 70 | A 22:30 Avond (FRL) | - | per jaar | 1074 | 164 | Gem. Smal. OVL | - | SCHR TERRA MAXI 1453 | - | nvt | A+ | A+ | A+ | 0 | 0 | 0 | [5 empty] | 2008 | 2048 | 2008 | 2028
SMA71883_B | Enkel nummer | 199009 | 566377 | Boornbergum | Boornbergum | Westerbuorren | - | In bedrijf | GRONDSPOT | 0 | 2008-10-14 | SCHR TERRA MAXI 1447 | - | 2008-10-14 | HID-PV 70 /S SON/CDO | 70W SON-T PLUS | 70 | A 22:30 Avond (FRL) | - | per jaar | 1074 | 164 | Gem. Smal. OVL | - | SCHR TERRA MAXI 1447 | - | nvt | A+ | A+ | A+ | 0 | 0 | 0 | [5 empty] | 2008 | 2048 | 2008 | 2028
SMA71883_C | Enkel nummer | 199015 | 566379 | Boornbergum | Boornbergum | Westerbuorren | - | In bedrijf | GRONDSPOT | 0 | 2008-10-14 | SCHR TERRA MAXI 1447 | - | 2008-10-14 | HID-PV 70 /S SON/CDO | 70W SON-T PLUS | 70 | A 22:30 Avond (FRL) | - | per jaar | 1074 | 164 | Gem. Smal. OVL | - | SCHR TERRA MAXI 1447 | - | nvt | A+ | A+ | A+ | 0 | 0 | 0 | [5 empty] | 2008 | 2048 | 2008 | 2028
SMA71883_D | Enkel nummer | 199023 | 566379 | Boornbergum | Boornbergum | Westerbuorren | - | In bedrijf | GRONDSPOT | 0 | 2008-10-14 | SCHR TERRA MAXI 1447 | - | 2008-10-14 | HID-PV 70 /S SON/CDO | 70W SON-T PLUS | 70 | A 22:30 Avond (FRL) | - | per jaar | 1074 | 164 | Gem. Smal. OVL | - | SCHR TERRA MAXI 1447 | - | nvt | A+ | A+ | A+ | 0 | 0 | 0 | [5 empty] | 2008 | 2048 | 2008 | 2028
SMA71884 | Enkel nummer | 203133 | 573353 | Rottevalle | Rottevalle | Master Keuningwei | Huisnr. 21 | In bedrijf | 4CPTVERZ | 6012 | 2009-02-10 | HELLUX 401 | 6012 | 2009-02-10 | HF-P 1 22-42 PL-T/C/L/TL5C | 24W PLL 4P HF 830 | 24 | NACHT | - | per jaar | 4094 | 4364 | Gem. Smal. OVL | - | HELLUX 401 | - | A+ | A+ | A+ | A+ | 0 | 0 | 0 | [5 empty] | 2009 | 2049 | 2009 | 2029
SMA71884 | Dubbel nummer | 203133 | 573353 | Rottevalle | Rottevalle | Master Keuningwei | Huisnr. 21 | In bedrijf | 4CPTVERZ | 6012 | 2009-02-10 | HELLUX 401 | 6012 | 2009-02-10 | HF-P 1 22-42 PL-T/C/L/TL5C | 24W PLL 4P HF 830 | 24 | NACHT | - | per jaar | 4094 | 4364 | Gem. Smal. OVL | - | HELLUX 401 | - | A+ | A+ | A+ | A+ | 0 | 0 | 0 | [5 empty] | 2009 | 2049 | 2009 | 2029
SMA71885 | Enkel nummer | 203146 | 573330 | Rottevalle | Rottevalle | Master Keuningwei | Huisnr. 21 | In bedrijf | 4CPTVERZ | 6012 | 2009-02-10 | HELLUX 401 | 6012 | 2009-02-10 | HF-P 1 22-42 PL-T/C/L/TL5C | 24W PLL 4P HF 830 | 24 | NACHT | - | per jaar | 4094 | 4364 | Gem. Smal. OVL | - | HELLUX 401 | - | A+ | A+ | A+ | A+ | 0 | 0 | 0 | [5 empty] | 2009 | 2049 | 2009 | 2029
SMA71885 | Dubbel nummer | 203146 | 573330 | Rottevalle | Rottevalle | Master Keuningwei | Huisnr. 21 | In bedrijf | 4CPTVERZ | 6012 | 2009-02-10 | HELLUX 401 | 6012 | 2009-02-10 | HF-P 1 22-42 PL-T/C/L/TL5C | 24W PLL 4P HF 830 | 24 | NACHT | - | per jaar | 4094 | 4364 | Gem. Smal. OVL | - | HELLUX 401 | - | A+ | A+ | A+ | A+ | 0 | 0 | 0 | [5 empty] | 2009 | 2049 | 2009 | 2029
SMA71886 | Enkel nummer | 203180 | 573297 | Rottevalle | Rottevalle | Master Keuningwei | Huisnr. 15 | In bedrijf | 4CPTVERZ | 6012 | 2009-02-10 | HELLUX 401 | 6012 | 2009-02-10 | HF-P 1 22-42 PL-T/C/L/TL5C | 24W PLL 4P HF 830 | 24 | NACHT | - | per jaar | 4094 | 4364 | Gem. Smal. OVL | - | HELLUX 401 | - | A+ | A+ | A+ | A+ | 0 | 0 | 0 | [5 empty] | 2009 | 2049 | 2009 | 2029
SMA71886 | Dubbel nummer | 203180 | 573297 | Rottevalle | Rottevalle | Master Keuningwei | Huisnr. 15 | In bedrijf | 4CPTVERZ | 6012 | 2009-02-10 | HELLUX 401 | 6012 | 2009-02-10 | HF-P 1 22-42 PL-T/C/L/TL5C | 24W PLL 4P HF 830 | 24 | NACHT | - | per jaar | 4094 | 4364 | Gem. Smal. OVL | - | HELLUX 401 | - | A+ | A+ | A+ | A+ | 0 | 0 | 0 | [5 empty] | 2009 | 2049 | 2009 | 2029
SMA71887 | Enkel nummer | 203210 | 573268 | Rottevalle | Rottevalle | Master Keuningwei | Huisnr. 22 | In bedrijf | 4CPTVERZ | 6012 | 2009-02-10 | HELLUX 401 | 6012 | 2009-02-10 | HF-P 1 22-42 PL-T/C/L/TL5C | 24W PLL 4P HF 830 | 24 | NACHT | - | per jaar | 4094 | 4364 | Gem. Smal. OVL | - | HELLUX 401 | - | A+ | A+ | A+ | A+ | 0 | 0 | 0 | [5 empty] | 2009 | 2049 | 2009 | 2029
SMA71887 | Dubbel nummer | 203210 | 573268 | Rottevalle | Rottevalle | Master Keuningwei | Huisnr. 22 | In bedrijf | 4CPTVERZ | 6012 | 2009-02-10 | HELLUX 401 | 6012 | 2009-02-10 | HF-P 1 22-42 PL-T/C/L/TL5C | 24W PLL 4P HF 830 | 24 | NACHT | - | per jaar | 4094 | 4364 | Gem. Smal. OVL | - | HELLUX 401 | - | A+ | A+ | A+ | A+ | 0 | 0 | 0 | [5 empty] | 2009 | 2049 | 2009 | 2029
SMA71888 | Enkel nummer | 203226 | 573261 | Rottevalle | Rottevalle | Master Keuningwei | Huisnr. 22 | In bedrijf | 4CPTVERZ | 6012 | 2009-02-06 | HELLUX 401 | 6012 | 2009-02-06 | HF-P 1 22-42 PL-T/C/L/TL5C | 24W PLL 4P HF 830 | 24 | A 22:30 Avond (FRL) | - | per jaar | 1074 | 4364 | Gem. Smal. OVL | - | HELLUX 401 | - | A+ | A+ | A+ | A+ | 0 | 0 | 0 | [5 empty] | 2009 | 2049 | 2009 | 2029
SMA71888 | Dubbel nummer | 203226 | 573261 | Rottevalle | Rottevalle | Master Keuningwei | Huisnr. 22 | In bedrijf | 4CPTVERZ | 6012 | 2009-02-06 | HELLUX 401 | 6012 | 2009-02-06 | HF-P 1 22-42 PL-T/C/L/TL5C | 24W PLL 4P HF 830 | 24 | A 22:30 Avond (FRL) | - | per jaar | 1074 | 4364 | Gem. Smal. OVL | - | HELLUX 401 | - | A+ | A+ | A+ | A+ | 0 | 0 | 0 | [5 empty] | 2009 | 2049 | 2009 | 2029
SMA71889 | Enkel nummer | 203261 | 573253 | Rottevalle | Rottevalle | Master Keuningwei | Huisnr. 20 | In bedrijf | 4CPTVERZ | 6012 | 2009-02-06 | HELLUX 401 | 6012 | 2009-02-06 | HF-P 1 22-42 PL-T/C/L/TL5C | 24W PLL 4P HF 830 | 24 | A 22:30 Avond (FRL) | - | per jaar | 1074 | 4364 | Gem. Smal. OVL | - | HELLUX 401 | - | A+ | A+ | A+ | A+ | 0 | 0 | 0 | [5 empty] | 2009 | 2049 | 2009 | 2029
SMA71889 | Dubbel nummer | 203261 | 573253 | Rottevalle | Rottevalle | Master Keuningwei | Huisnr. 20 | In bedrijf | 4CPTVERZ | 6012 | 2009-02-06 | HELLUX 401 | 6012 | 2009-02-06 | HF-P 1 22-42 PL-T/C/L/TL5C | 24W PLL 4P HF 830 | 24 | A 22:30 Avond (FRL) | - | per jaar | 1074 | 4364 | Gem. Smal. OVL | - | HELLUX 401 | - | A+ | A+ | A+ | A+ | 0 | 0 | 0 | [5 empty] | 2009 | 2049 | 2009 | 2029
SMA71890 | Enkel nummer | 203284 | 573264 | Rottevalle | Rottevalle | Master Keuningwei | Huisnr. 18 | In bedrijf | 4CPTVERZ | 6012 | 2009-02-06 | HELLUX 401 | 6012 | 2009-02-06 | HF-P 1 22-42 PL-T/C/L/TL5C | 24W PLL 4P HF 830 | 24 | A 22:30 Avond (FRL) | - | per jaar | 1074 | 4364 | Gem. Smal. OVL | - | HELLUX 401 | - | A+ | A+ | A+ | A+ | 0 | 0 | 0 | [5 empty] | 2009 | 2049 | 2009 | 2029
SMA71890 | Dubbel nummer | 203284 | 573264 | Rottevalle | Rottevalle | Master Keuningwei | Huisnr. 18 | In bedrijf | 4CPTVERZ | 6012 | 2009-02-06 | HELLUX 401 | 6012 | 2009-02-06 | HF-P 1 22-42 PL-T/C/L/TL5C | 24W PLL 4P HF 830 | 24 | A 22:30 Avond (FRL) | - | per jaar | 1074 | 4364 | Gem. Smal. OVL | - | HELLUX 401 | - | A+ | A+ | A+ | A+ | 0 | 0 | 0 | [5 empty] | 2009 | 2049 | 2009 | 2029
SMA71891 | Enkel nummer | 203297 | 573297 | Rottevalle | Rottevalle | Master Keuningwei | Huisnr. 16 | In bedrijf | 4CPTVERZ | 6012 | 2009-02-06 | HELLUX 401 | 6012 | 2009-02-06 | HF-P 1 22-42 PL-T/C/L/TL5C | 24W PLL 4P HF 830 | 24 | A 22:30 Avond (FRL) | - | per jaar | 1074 | 4364 | Gem. Smal. OVL | - | HELLUX 401 | - | A+ | A+ | A+ | A+ | 0 | 0 | 0 | [5 empty] | 2009 | 2049 | 2009 | 2029
SMA71891 | Dubbel nummer | 203297 | 573297 | Rottevalle | Rottevalle | Master Keuningwei | Huisnr. 16 | In bedrijf | 4CPTVERZ | 6012 | 2009-02-06 | HELLUX 401 | 6012 | 2009-02-06 | HF-P 1 22-42 PL-T/C/L/TL5C | 24W PLL 4P HF 830 | 24 | A 22:30 Avond (FRL) | - | per jaar | 1074 | 4364 | Gem. Smal. OVL | - | HELLUX 401 | - | A+ | A+ | A+ | A+ | 0 | 0 | 0 | [5 empty] | 2009 | 2049 | 2009 | 2029
SMA71892 | Enkel nummer | 203285 | 573313 | Rottevalle | Rottevalle | Master Keuningwei | Huisnr. 12 | In bedrijf | 4CPTVERZ | 6012 | 2009-02-06 | HELLUX 401 | 6012 | 2009-02-06 | HF-P 1 22-42 PL-T/C/L/TL5C | 24W PLL 4P HF 830 | 24 | NACHT | - | per jaar | 4094 | 4364 | Gem. Smal. OVL | - | HELLUX 401 | - | A+ | A+ | A+ | A+ | 0 | 0 | 0 | [5 empty] | 2009 | 2049 | 2009 | 2029
SMA71892 | Dubbel nummer | 203285 | 573313 | Rottevalle | Rottevalle | Master Keuningwei | Huisnr. 12 | In bedrijf | 4CPTVERZ | 6012 | 2009-02-06 | HELLUX 401 | 6012 | 2009-02-06 | HF-P 1 22-42 PL-T/C/L/TL5C | 24W PLL 4P HF 830 | 24 | NACHT | - | per jaar | 4094 | 4364 | Gem. Smal. OVL | - | HELLUX 401 | - | A+ | A+ | A+ | A+ | 0 | 0 | 0 | [5 empty] | 2009 | 2049 | 2009 | 2029
SMA71893 | Enkel nummer | 203271 | 573333 | Rottevalle | Rottevalle | Master Keuningwei | Huisnr. 8 | In bedrijf | 4CPTVERZ | 6012 | 2009-02-06 | HELLUX 401 | 6012 | 2009-02-06 | HF-P 1 22-42 PL-T/C/L/TL5C | 24W PLL 4P HF 830 | 24 | NACHT | - | per jaar | 4094 | 4364 | Gem. Smal. OVL | - | HELLUX 401 | - | A+ | A+ | A+ | A+ | 0 | 0 | 0 | [5 empty] | 2009 | 2049 | 2009 | 2029
SMA71893 | Dubbel nummer | 203271 | 573333 | Rottevalle | Rottevalle | Master Keuningwei | Huisnr. 8 | In bedrijf | 4CPTVERZ | 6012 | 2009-02-06 | HELLUX 401 | 6012 | 2009-02-06 | HF-P 1 22-42 PL-T/C/L/TL5C | 24W PLL 4P HF 830 | 24 | NACHT | - | per jaar | 4094 | 4364 | Gem. Smal. OVL | - | HELLUX 401 | - | A+ | A+ | A+ | A+ | 0 | 0 | 0 | [5 empty] | 2009 | 2049 | 2009 | 2029
SMA71894 | Enkel nummer | 203245 | 573370 | Rottevalle | Rottevalle | Master Keuningwei | Huisnr. 33 | In bedrijf | 4CPTVERZ | 6012 | 2009-02-06 | HELLUX 401 | 6012 | 2009-02-06 | HF-P 1 22-42 PL-T/C/L/TL5C | 24W PLL 4P HF 830 | 24 | A 22:30 Avond (FRL) | - | per jaar | 1074 | 4364 | Gem. Smal. OVL | - | HELLUX 401 | - | A+ | A+ | A+ | A+ | 0 | 0 | 0 | [5 empty] | 2009 | 2049 | 2009 | 2029
SMA71894 | Dubbel nummer | 203245 | 573370 | Rottevalle | Rottevalle | Master Keuningwei | Huisnr. 33 | In bedrijf | 4CPTVERZ | 6012 | 2009-02-06 | HELLUX 401 | 6012 | 2009-02-06 | HF-P 1 22-42 PL-T/C/L/TL5C | 24W PLL 4P HF 830 | 24 | A 22:30 Avond (FRL) | - | per jaar | 1074 | 4364 | Gem. Smal. OVL | - | HELLUX 401 | - | A+ | A+ | A+ | A+ | 0 | 0 | 0 | [5 empty] | 2009 | 2049 | 2009 | 2029
SMA71895 | Enkel nummer | 203242 | 573341 | Rottevalle | Rottevalle | Master Keuningwei | Huisnr. 31 | In bedrijf | 4CPTVERZ | 6012 | 2009-02-06 | HELLUX 401 | 6012 | 2009-02-06 | HF-P 1 22-42 PL-T/C/L/TL5C | 24W PLL 4P HF 830 | 24 | A 22:30 Avond (FRL) | - | per jaar | 1074 | 4364 | Gem. Smal. OVL | - | HELLUX 401 | - | A+ | A+ | A+ | A+ | 0 | 0 | 0 | [5 empty] | 2009 | 2049 | 2009 | 2029
SMA71895 | Dubbel nummer | 203242 | 573341 | Rottevalle | Rottevalle | Master Keuningwei | Huisnr. 31 | In bedrijf | 4CPTVERZ | 6012 | 2009-02-06 | HELLUX 401 | 6012 | 2009-02-06 | HF-P 1 22-42 PL-T/C/L/TL5C | 24W PLL 4P HF 830 | 24 | A 22:30 Avond (FRL) | - | per jaar | 1074 | 4364 | Gem. Smal. OVL | - | HELLUX 401 | - | A+ | A+ | A+ | A+ | 0 | 0 | 0 | [5 empty] | 2009 | 2049 | 2009 | 2029
SMA71896 | Enkel nummer | 203227 | 573327 | Rottevalle | Rottevalle | Master Keuningwei | Huisnr. 29 | In bedrijf | 4CPTVERZ | 6012 | 2009-02-06 | HELLUX 401 | 6012 | 2009-02-06 | HF-P 1 22-42 PL-T/C/L/TL5C | 24W PLL 4P HF 830 | 24 | A 22:30 Avond (FRL) | - | per jaar | 1074 | 4364 | Gem. Smal. OVL | - | HELLUX 401 | - | A+ | A+ | A+ | A+ | 0 | 0 | 0 | [5 empty] | 2009 | 2049 | 2009 | 2029
SMA71896 | Dubbel nummer | 203227 | 573327 | Rottevalle | Rottevalle | Master Keuningwei | Huisnr. 29 | In bedrijf | 4CPTVERZ | 6012 | 2009-02-06 | HELLUX 401 | 6012 | 2009-02-06 | HF-P 1 22-42 PL-T/C/L/TL5C | 24W PLL 4P HF 830 | 24 | A 22:30 Avond (FRL) | - | per jaar | 1074 | 4364 | Gem. Smal. OVL | - | HELLUX 401 | - | A+ | A+ | A+ | A+ | 0 | 0 | 0 | [5 empty] | 2009 | 2049 | 2009 | 2029
SMA71897 | Enkel nummer | 203213 | 573314 | Rottevalle | Rottevalle | Master Keuningwei | Huisnr. 27 | In bedrijf | 4CPTVERZ | 6012 | 2009-02-06 | HELLUX 401 | 6012 | 2009-02-06 | HF-P 1 22-42 PL-T/C/L/TL5C | 24W PLL 4P HF 830 | 24 | NACHT | - | per jaar | 4094 | 4364 | Gem. Smal. OVL | - | HELLUX 401 | - | A+ | A+ | A+ | A+ | 0 | 0 | 0 | [5 empty] | 2009 | 2049 | 2009 | 2029
SMA71897 | Dubbel nummer | 203213 | 573314 | Rottevalle | Rottevalle | Master Keuningwei | Huisnr. 27 | In bedrijf | 4CPTVERZ | 6012 | 2009-02-06 | HELLUX 401 | 6012 | 2009-02-06 | HF-P 1 22-42 PL-T/C/L/TL5C | 24W PLL 4P HF 830 | 24 | NACHT | - | per jaar | 4094 | 4364 | Gem. Smal. OVL | - | HELLUX 401 | - | A+ | A+ | A+ | A+ | 0 | 0 | 0 | [5 empty] | 2009 | 2049 | 2009 | 2029
SMA71898 | Enkel nummer | 203198 | 573300 | Rottevalle | Rottevalle | Master Keuningwei | Huisnr. 25 | In bedrijf | 4CPTVERZ | 6012 | 2009-02-06 | HELLUX 401 | 6012 | 2009-02-06 | HF-P 1 22-42 PL-T/C/L/TL5C | 24W PLL 4P HF 830 | 24 | A 22:30 Avond (FRL) | - | per jaar | 1074 | 4364 | Gem. Smal. OVL | - | HELLUX 401 | - | A+ | A+ | A+ | A+ | 0 | 0 | 0 | [5 empty] | 2009 | 2049 | 2009 | 2029
SMA71898 | Dubbel nummer | 203198 | 573300 | Rottevalle | Rottevalle | Master Keuningwei | Huisnr. 25 | In bedrijf | 4CPTVERZ | 6012 | 2009-02-06 | HELLUX 401 | 6012 | 2009-02-06 | HF-P 1 22-42 PL-T/C/L/TL5C | 24W PLL 4P HF 830 | 24 | A 22:30 Avond (FRL) | - | per jaar | 1074 | 4364 | Gem. Smal. OVL | - | HELLUX 401 | - | A+ | A+ | A+ | A+ | 0 | 0 | 0 | [5 empty] | 2009 | 2049 | 2009 | 2029
SMA71899 | Enkel nummer | 203187 | 573280 | Rottevalle | Rottevalle | Master Keuningwei | Huisnr. 13 | In bedrijf | 4CPTVERZ | 6012 | 2009-01-27 | HELLUX 401 | 6012 | 2009-01-27 | HF-P 1 22-42 PL-T/C/L/TL5C | 24W PLL 4P HF 830 | 24 | A 22:30 Avond (FRL) | - | per jaar | 1074 | 4364 | Gem. Smal. OVL | - | HELLUX 401 | - | A+ | A+ | A+ | A+ | 0 | 0 | 0 | [5 empty] | 2009 | 2049 | 2009 | 2029
SMA71899 | Dubbel nummer | 203187 | 573280 | Rottevalle | Rottevalle | Master Keuningwei | Huisnr. 13 | In bedrijf | 4CPTVERZ | 6012 | 2009-01-27 | HELLUX 401 | 6012 | 2009-01-27 | HF-P 1 22-42 PL-T/C/L/TL5C | 24W PLL 4P HF 830 | 24 | A 22:30 Avond (FRL) | - | per jaar | 1074 | 4364 | Gem. Smal. OVL | - | HELLUX 401 | - | A+ | A+ | A+ | A+ | 0 | 0 | 0 | [5 empty] | 2009 | 2049 | 2009 | 2029
SMA71900 | Enkel nummer | 203172 | 573274 | Rottevalle | Rottevalle | Master Keuningwei | Huisnr. 13 | In bedrijf | 4CPTVERZ | 6012 | 2009-01-27 | HELLUX 401 | 6012 | 2009-01-27 | HF-P 1 22-42 PL-T/C/L/TL5C | 24W PLL 4P HF 830 | 24 | A 22:30 Avond (FRL) | - | per jaar | 1074 | 4364 | Gem. Smal. OVL | - | HELLUX 401 | - | A+ | A+ | A+ | A+ | 0 | 0 | 0 | [5 empty] | 2009 | 2049 | 2009 | 2029
SMA71900 | Dubbel nummer | 203172 | 573274 | Rottevalle | Rottevalle | Master Keuningwei | Huisnr. 13 | In bedrijf | 4CPTVERZ | 6012 | 2009-01-27 | HELLUX 401 | 6012 | 2009-01-27 | HF-P 1 22-42 PL-T/C/L/TL5C | 24W PLL 4P HF 830 | 24 | A 22:30 Avond (FRL) | - | per jaar | 1074 | 4364 | Gem. Smal. OVL | - | HELLUX 401 | - | A+ | A+ | A+ | A+ | 0 | 0 | 0 | [5 empty] | 2009 | 2049 | 2009 | 2029
SMA71901 | Enkel nummer | 203129 | 573229 | Rottevalle | Rottevalle | Master Keuningwei | Huisnr. 7 | In bedrijf | 4CPTVERZ | 6012 | 2009-01-27 | HELLUX 401 | 6012 | 2009-01-27 | HF-P 1 22-42 PL-T/C/L/TL5C | 24W PLL 4P HF 830 | 24 | A 22:30 Avond (FRL) | - | per jaar | 1074 | 4364 | Gem. Smal. OVL | - | HELLUX 401 | - | A+ | A+ | A+ | A+ | 0 | 0 | 0 | [5 empty] | 2009 | 2049 | 2009 | 2029
SMA71901 | Dubbel nummer | 203129 | 573229 | Rottevalle | Rottevalle | Master Keuningwei | Huisnr. 7 | In bedrijf | 4CPTVERZ | 6012 | 2009-01-27 | HELLUX 401 | 6012 | 2009-01-27 | HF-P 1 22-42 PL-T/C/L/TL5C | 24W PLL 4P HF 830 | 24 | A 22:30 Avond (FRL) | - | per jaar | 1074 | 4364 | Gem. Smal. OVL | - | HELLUX 401 | - | A+ | A+ | A+ | A+ | 0 | 0 | 0 | [5 empty] | 2009 | 2049 | 2009 | 2029
SMA71902 | Enkel nummer | 203114 | 573211 | Rottevalle | Rottevalle | Master Keuningwei | Huisnr. 5 | In bedrijf | 4CPTVERZ | 6012 | 2009-01-27 | HELLUX 401 | 6012 | 2009-01-27 | HF-P 1 22-42 PL-T/C/L/TL5C | 24W PLL 4P HF 830 | 24 | A 22:30 Avond (FRL) | - | per jaar | 1074 | 4364 | Gem. Smal. OVL | - | HELLUX 401 | - | A+ | A+ | A+ | A+ | 0 | 0 | 0 | [5 empty] | 2009 | 2049 | 2009 | 2029
SMA71902 | Dubbel nummer | 203114 | 573211 | Rottevalle | Rottevalle | Master Keuningwei | Huisnr. 5 | In bedrijf | 4CPTVERZ | 6012 | 2009-01-27 | HELLUX 401 | 6012 | 2009-01-27 | HF-P 1 22-42 PL-T/C/L/TL5C | 24W PLL 4P HF 830 | 24 | A 22:30 Avond (FRL) | - | per jaar | 1074 | 4364 | Gem. Smal. OVL | - | HELLUX 401 | - | A+ | A+ | A+ | A+ | 0 | 0 | 0 | [5 empty] | 2009 | 2049 | 2009 | 2029
SMA71903 | Enkel nummer | 203097 | 573192 | Rottevalle | Rottevalle | Master Keuningwei | Huisnr. 1 | In bedrijf | 4CPTVERZ | 6012 | 2009-01-27 | HELLUX 401 | 6012 | 2009-01-27 | HF-P 1 22-42 PL-T/C/L/TL5C | 24W PLL 4P HF 830 | 24 | A 22:30 Avond (FRL) | - | per jaar | 1074 | 4364 | Gem. Smal. OVL | - | HELLUX 401 | - | A+ | A+ | A+ | A+ | 0 | 0 | 0 | [5 empty] | 2009 | 2049 | 2009 | 2029
SMA71903 | Dubbel nummer | 203097 | 573192 | Rottevalle | Rottevalle | Master Keuningwei | Huisnr. 1 | In bedrijf | 4CPTVERZ | 6012 | 2009-01-27 | HELLUX 401 | 6012 | 2009-01-27 | HF-P 1 22-42 PL-T/C/L/TL5C | 24W PLL 4P HF 830 | 24 | A 22:30 Avond (FRL) | - | per jaar | 1074 | 4364 | Gem. Smal. OVL | - | HELLUX 401 | - | A+ | A+ | A+ | A+ | 0 | 0 | 0 | [5 empty] | 2009 | 2049 | 2009 | 2029
SMA71904 | Enkel nummer | 203055 | 573197 | Rottevalle | Rottevalle | Kompagnonswei | Huisnr. 42 | In bedrijf | 4CPTVERZ | 6012 | 2009-01-27 | HELLUX 401 | 6012 | 2009-01-27 | HF-P 1 22-42 PL-T/C/L/TL5C | 24W PLL 4P HF 830 | 24 | NACHT | - | per jaar | 4094 | 4330 | Gem. Smal. OVL | - | HELLUX 401 | - | A+ | B | A+ | A+ | 0 | 0 | 0 | [5 empty] | 2009 | 2049 | 2009 | 2029
SMA71904 | Dubbel nummer | 203055 | 573197 | Rottevalle | Rottevalle | Kompagnonswei | Huisnr. 42 | In bedrijf | 4CPTVERZ | 6012 | 2009-01-27 | HELLUX 401 | 6012 | 2009-01-27 | HF-P 1 22-42 PL-T/C/L/TL5C | 24W PLL 4P HF 830 | 24 | NACHT | - | per jaar | 4094 | 4330 | Gem. Smal. OVL | - | HELLUX 401 | - | A+ | B | A+ | A+ | 0 | 0 | 0 | [5 empty] | 2009 | 2049 | 2009 | 2029
SMA71905 | Enkel nummer | 203240 | 573243 | Rottevalle | Rottevalle | Master Keuningwei | Huisnr. 20 | In bedrijf | 4CPTVERZ | 6012 | 2009-02-06 | HELLUX 401 | 6012 | 2009-02-06 | HF-P 1 22-42 PL-T/C/L/TL5C | 24W PLL 4P HF 830 | 24 | NACHT | - | per jaar | 4094 | 4364 | Gem. Smal. OVL | - | HELLUX 401 | - | A+ | A+ | A+ | A+ | 0 | 0 | 0 | [5 empty] | 2009 | 2049 | 2009 | 2029
SMA71905 | Dubbel nummer | 203240 | 573243 | Rottevalle | Rottevalle | Master Keuningwei | Huisnr. 20 | In bedrijf | 4CPTVERZ | 6012 | 2009-02-06 | HELLUX 401 | 6012 | 2009-02-06 | HF-P 1 22-42 PL-T/C/L/TL5C | 24W PLL 4P HF 830 | 24 | NACHT | - | per jaar | 4094 | 4364 | Gem. Smal. OVL | - | HELLUX 401 | - | A+ | A+ | A+ | A+ | 0 | 0 | 0 | [5 empty] | 2009 | 2049 | 2009 | 2029
SMA71906 | Enkel nummer | 203308 | 573276 | Rottevalle | Rottevalle | Master Keuningwei | Huisnr. 18 | In bedrijf | 4CPTVERZ | 6012 | 2009-02-06 | HELLUX 401 | 6012 | 2009-02-06 | HF-P 1 22-42 PL-T/C/L/TL5C | 24W PLL 4P HF 830 | 24 | A 22:30 Avond (FRL) | - | per jaar | 1074 | 4364 | Gem. Smal. OVL | - | HELLUX 401 | - | A+ | A+ | A+ | A+ | 0 | 0 | 0 | [5 empty] | 2009 | 2049 | 2009 | 2029
SMA71906 | Dubbel nummer | 203308 | 573276 | Rottevalle | Rottevalle | Master Keuningwei | Huisnr. 18 | In bedrijf | 4CPTVERZ | 6012 | 2009-02-06 | HELLUX 401 | 6012 | 2009-02-06 | HF-P 1 22-42 PL-T/C/L/TL5C | 24W PLL 4P HF 830 | 24 | A 22:30 Avond (FRL) | - | per jaar | 1074 | 4364 | Gem. Smal. OVL | - | HELLUX 401 | - | A+ | A+ | A+ | A+ | 0 | 0 | 0 | [5 empty] | 2009 | 2049 | 2009 | 2029
SMA71907 | Enkel nummer | 203258 | 573351 | Rottevalle | Rottevalle | Master Keuningwei | Huisnr. 31 | In bedrijf | 4CPTVERZ | 6012 | 2010-07-07 | HELLUX 401 | 6012 | 2009-02-06 | HF-P 1 22-42 PL-T/C/L/TL5C | 24W PLL 4P HF 830 | 24 | A 22:30 Avond (FRL) | - | per jaar | 1074 | 4364 | Gem. Smal. OVL | - | HELLUX 401 | - | A+ | A+ | A+ | A+ | 0 | 0 | 0 | [5 empty] | 2010 | 2050 | 2009 | 2029
SMA71907 | Dubbel nummer | 203258 | 573351 | Rottevalle | Rottevalle | Master Keuningwei | Huisnr. 31 | In bedrijf | 4CPTVERZ | 6012 | 2010-07-07 | HELLUX 401 | 6012 | 2009-02-06 | HF-P 1 22-42 PL-T/C/L/TL5C | 24W PLL 4P HF 830 | 24 | A 22:30 Avond (FRL) | - | per jaar | 1074 | 4364 | Gem. Smal. OVL | - | HELLUX 401 | - | A+ | A+ | A+ | A+ | 0 | 0 | 0 | [5 empty] | 2010 | 2050 | 2009 | 2029
SMA71908 | Enkel nummer | 203146 | 573247 | Rottevalle | Rottevalle | Master Keuningwei | Huisnr. 9 | In bedrijf | 4CPTVERZ | 6012 | 2009-01-27 | HELLUX 401 | 6012 | 2009-01-27 | HF-P 1 22-42 PL-T/C/L/TL5C | 24W PLL 4P HF 830 | 24 | A 22:30 Avond (FRL) | - | per jaar | 1074 | 4364 | Gem. Smal. OVL | - | HELLUX 401 | - | A+ | A+ | A+ | A+ | 0 | 0 | 0 | [5 empty] | 2009 | 2049 | 2009 | 2029
SMA71908 | Dubbel nummer | 203146 | 573247 | Rottevalle | Rottevalle | Master Keuningwei | Huisnr. 9 | In bedrijf | 4CPTVERZ | 6012 | 2009-01-27 | HELLUX 401 | 6012 | 2009-01-27 | HF-P 1 22-42 PL-T/C/L/TL5C | 24W PLL 4P HF 830 | 24 | A 22:30 Avond (FRL) | - | per jaar | 1074 | 4364 | Gem. Smal. OVL | - | HELLUX 401 | - | A+ | A+ | A+ | A+ | 0 | 0 | 0 | [5 empty] | 2009 | 2049 | 2009 | 2029
SMA71910 | Enkel nummer | 203167 | 573319 | Rottevalle | Rottevalle | Master Keuningwei | Huisnr. 21 | In bedrijf | 4CPTVERZ | 6012 | 2009-02-09 | HELLUX 401 | 6012 | 2009-02-09 | HF-P 1 22-42 PL-T/C/L/TL5C | 24W PLL 4P HF 830 | 24 | NACHT | - | per jaar | 4094 | 4364 | Gem. Smal. OVL | - | HELLUX 401 | - | A+ | A+ | A+ | A+ | 0 | 0 | 0 | [5 empty] | 2009 | 2049 | 2009 | 2029
SMA71910 | Dubbel nummer | 203167 | 573319 | Rottevalle | Rottevalle | Master Keuningwei | Huisnr. 21 | In bedrijf | 4CPTVERZ | 6012 | 2009-02-09 | HELLUX 401 | 6012 | 2009-02-09 | HF-P 1 22-42 PL-T/C/L/TL5C | 24W PLL 4P HF 830 | 24 | NACHT | - | per jaar | 4094 | 4364 | Gem. Smal. OVL | - | HELLUX 401 | - | A+ | A+ | A+ | A+ | 0 | 0 | 0 | [5 empty] | 2009 | 2049 | 2009 | 2029
SMA71911 | Enkel nummer | 203202 | 573284 | Rottevalle | Rottevalle | Master Keuningwei | Huisnr. 24 | In bedrijf | 4CPTVERZ | 6012 | 2009-01-27 | HELLUX 401 | 6012 | 2009-01-27 | HF-P 1 22-42 PL-T/C/L/TL5C | 24W PLL 4P HF 830 | 24 | A 22:30 Avond (FRL) | - | per jaar | 1074 | 4364 | Gem. Smal. OVL | - | HELLUX 401 | - | A+ | A+ | A+ | A+ | 0 | 0 | 0 | [5 empty] | 2009 | 2049 | 2009 | 2029
SMA71911 | Dubbel nummer | 203202 | 573284 | Rottevalle | Rottevalle | Master Keuningwei | Huisnr. 24 | In bedrijf | 4CPTVERZ | 6012 | 2009-01-27 | HELLUX 401 | 6012 | 2009-01-27 | HF-P 1 22-42 PL-T/C/L/TL5C | 24W PLL 4P HF 830 | 24 | A 22:30 Avond (FRL) | - | per jaar | 1074 | 4364 | Gem. Smal. OVL | - | HELLUX 401 | - | A+ | A+ | A+ | A+ | 0 | 0 | 0 | [5 empty] | 2009 | 2049 | 2009 | 2029
SMA71912 | Enkel nummer | 203233 | 573386 | Rottevalle | Rottevalle | Master Keuningwei | Huisnr. 35 | In bedrijf | 4CPTVERZ | 6012 | 2009-02-09 | HELLUX 401 | 6012 | 2009-02-09 | HF-P 1 22-42 PL-T/C/L/TL5C | 24W PLL 4P HF 830 | 24 | A 22:30 Avond (FRL) | - | per jaar | 1074 | 4364 | Gem. Smal. OVL | - | HELLUX 401 | - | A+ | B | A+ | A+ | 0 | 0 | 0 | [5 empty] | 2009 | 2049 | 2009 | 2029
SMA71912 | Dubbel nummer | 203233 | 573386 | Rottevalle | Rottevalle | Master Keuningwei | Huisnr. 35 | In bedrijf | 4CPTVERZ | 6012 | 2009-02-09 | HELLUX 401 | 6012 | 2009-02-09 | HF-P 1 22-42 PL-T/C/L/TL5C | 24W PLL 4P HF 830 | 24 | A 22:30 Avond (FRL) | - | per jaar | 1074 | 4364 | Gem. Smal. OVL | - | HELLUX 401 | - | A+ | B | A+ | A+ | 0 | 0 | 0 | [5 empty] | 2009 | 2049 | 2009 | 2029
SMA71913 | Enkel nummer | 203081 | 573174 | Rottevalle | Rottevalle | Master Keuningwei | Huisnr. 1 | In bedrijf | 4CPTVERZ | 6012 | 2009-02-09 | HELLUX 401 | 6012 | 2009-02-09 | HF-P 1 22-42 PL-T/C/L/TL5C | 24W PLL 4P HF 830 | 24 | NACHT | - | per jaar | 4094 | 4364 | Gem. Smal. OVL | - | HELLUX 401 | - | A+ | A+ | A+ | A+ | 0 | 0 | 0 | [5 empty] | 2009 | 2049 | 2009 | 2029
SMA71913 | Dubbel nummer | 203081 | 573174 | Rottevalle | Rottevalle | Master Keuningwei | Huisnr. 1 | In bedrijf | 4CPTVERZ | 6012 | 2009-02-09 | HELLUX 401 | 6012 | 2009-02-09 | HF-P 1 22-42 PL-T/C/L/TL5C | 24W PLL 4P HF 830 | 24 | NACHT | - | per jaar | 4094 | 4364 | Gem. Smal. OVL | - | HELLUX 401 | - | A+ | A+ | A+ | A+ | 0 | 0 | 0 | [5 empty] | 2009 | 2049 | 2009 | 2029
SMA71914 | Enkel nummer | 203069 | 573178 | Rottevalle | Rottevalle | Kompagnonswei | Huisnr. 46 | In bedrijf | 4CPTVERZ | 6012 | 2009-01-27 | HELLUX 401 | 6012 | 2009-01-27 | HF-P 1 22-42 PL-T/C/L/TL5C | 24W PLL 4P HF 830 | 24 | A 22:30 Avond (FRL) | - | per jaar | 1074 | 4330 | Gem. Smal. OVL | - | HELLUX 401 | - | A+ | A+ | A+ | A+ | 0 | 0 | 0 | [5 empty] | 2009 | 2049 | 2009 | 2029
SMA71914 | Dubbel nummer | 203069 | 573178 | Rottevalle | Rottevalle | Kompagnonswei | Huisnr. 46 | In bedrijf | 4CPTVERZ | 6012 | 2009-01-27 | HELLUX 401 | 6012 | 2009-01-27 | HF-P 1 22-42 PL-T/C/L/TL5C | 24W PLL 4P HF 830 | 24 | A 22:30 Avond (FRL) | - | per jaar | 1074 | 4330 | Gem. Smal. OVL | - | HELLUX 401 | - | A+ | A+ | A+ | A+ | 0 | 0 | 0 | [5 empty] | 2009 | 2049 | 2009 | 2029
SMA71915 | Enkel nummer | 202748 | 573375 | Rottevalle | Rottevalle | Efterwei | Huisnr. 7 | In bedrijf | BOLDERMAST 1M | 6012 | 2009-02-11 | LOUIS POULSON WATERFRONT BOLLARD | - | 2009-02-11 | HF-P 1 22-42 PL-T/C/L/TL5C | 32W PLT 4P 830 | 32 | NACHT | - | per jaar | 4094 | 4267 | Gem. Smal. OVL | - | LOUIS POULSON WATERFRONT BOLLARD | - | A+ | A+ | A+ | A+ | 0 | 0 | 0 | [5 empty] | 2009 | 2049 | 2009 | 2029
SMA71916 | Enkel nummer | 202747 | 573365 | Rottevalle | Rottevalle | Efterwei | Huisnr. 7 | In bedrijf | BOLDERMAST 1M | 6012 | 2009-02-11 | LOUIS POULSON WATERFRONT BOLLARD | - | 2009-02-11 | HF-P 1 22-42 PL-T/C/L/TL5C | 32W PLT 4P 830 | 32 | NACHT | - | per jaar | 4094 | 4267 | Gem. Smal. OVL | - | LOUIS POULSON WATERFRONT BOLLARD | - | A+ | A+ | A+ | A+ | 0 | 0 | 0 | [5 empty] | 2009 | 2049 | 2009 | 2029
SMA71917 | Enkel nummer | 198745 | 567102 | Boornbergum | Boornbergum | De Middelgeast | - | In bedrijf | 4CPTST | 7035 | 2009-03-04 | SCHR ALURA | - | 2009-03-04 | HF-R 136 PL-L | 36W PLL 4P HF DIM (23A) 830 | 36 | NACHT | - | per jaar | 4094 | 55 | Gem. Smal. OVL | - | SCHR ALURA | - | A+ | A+ | A+ | A+ | 0 | 0 | 0 | [5 empty] | 2009 | 2049 | 2009 | 2029
SMA71918 | Enkel nummer | 198721 | 567108 | Boornbergum | Boornbergum | De Middelgeast | - | In bedrijf | 4CPTST | 7035 | 2009-03-04 | SCHR ALURA | - | 2009-03-04 | HF-R 136 PL-L | 36W PLL 4P HF DIM (23A) 830 | 36 | NACHT | - | per jaar | 4094 | 55 | Gem. Smal. OVL | - | SCHR ALURA | - | A+ | A+ | A+ | A+ | 0 | 0 | 0 | [5 empty] | 2009 | 2049 | 2009 | 2029
SMA71919 | Enkel nummer | 198695 | 567116 | Boornbergum | Boornbergum | De Middelgeast | - | In bedrijf | 4CPTST | 7035 | 2009-03-04 | SCHR ALURA | - | 2009-03-04 | HF-R 136 PL-L | 36W PLL 4P HF DIM (23A) 830 | 36 | NACHT | - | per jaar | 4094 | 55 | Gem. Smal. OVL | - | SCHR ALURA | - | A+ | A+ | A+ | A+ | 0 | 0 | 0 | [5 empty] | 2009 | 2049 | 2009 | 2029
SMA71920 | Enkel nummer | 198673 | 567104 | Boornbergum | Boornbergum | De Middelgeast | - | In bedrijf | 4CPTVERZ | 7022 | 2009-03-04 | SCHR ALURA | - | 2009-03-04 | HF-R 136 PL-L | 36W PLL 4P HF DIM (23A) 830 | 36 | NACHT | - | per jaar | 4094 | 55 | Gem. Smal. OVL | - | SCHR ALURA | - | A+ | A+ | A+ | A+ | 0 | 0 | 0 | [5 empty] | 2009 | 2049 | 2009 | 2029
SMA71921 | Enkel nummer | 198650 | 567097 | Boornbergum | Boornbergum | De Middelgeast | - | In bedrijf | 4CPTVERZ | 7022 | 2009-03-04 | SCHR ALURA | - | 2009-03-04 | HF-R 136 PL-L | 36W PLL 4P HF DIM (23A) 830 | 36 | NACHT | - | per jaar | 4094 | 55 | Gem. Smal. OVL | - | SCHR ALURA | - | A+ | A+ | A+ | A+ | 0 | 0 | 0 | [5 empty] | 2009 | 2049 | 2009 | 2029
SMA71922 | Enkel nummer | 198631 | 567092 | Boornbergum | Boornbergum | De Middelgeast | - | In bedrijf | 4CPTVERZ | 7022 | 2009-03-04 | SCHR ALURA | - | 2009-03-04 | HF-R 136 PL-L | 36W PLL 4P HF DIM (23A) 830 | 36 | NACHT | - | per jaar | 4094 | 55 | Gem. Smal. OVL | - | SCHR ALURA | - | A+ | A+ | A+ | A+ | 0 | 0 | 0 | [5 empty] | 2009 | 2049 | 2009 | 2029
SMA71923 | Enkel nummer | 198606 | 567084 | Boornbergum | Boornbergum | De Middelgeast | - | In bedrijf | 4CPTVERZ | 7022 | 2009-03-04 | SCHR ALURA | - | 2009-03-04 | HF-R 136 PL-L | 36W PLL 4P HF DIM (23A) 830 | 36 | NACHT | - | per jaar | 4094 | 55 | Gem. Smal. OVL | - | SCHR ALURA | - | A+ | A+ | A+ | A+ | 0 | 0 | 0 | [5 empty] | 2009 | 2049 | 2009 | 2029
SMA71924 | Enkel nummer | 198625 | 567068 | Boornbergum | Boornbergum | Titelroas | Huisnr. 24 | In bedrijf | 4CPTVERZ | 7022 | 2009-03-04 | SCHR ALURA | - | 2009-03-04 | HF-R 136 PL-L | 36W PLL 4P HF DIM (23A) 830 | 36 | NACHT | - | per jaar | 4094 | 161 | Gem. Smal. OVL | - | SCHR ALURA | - | A+ | A+ | A+ | A+ | 0 | 0 | 0 | [5 empty] | 2009 | 2049 | 2009 | 2029
SMA71925 | Enkel nummer | 198634 | 567041 | Boornbergum | Boornbergum | Titelroas | Huisnr. 20 | In bedrijf | 4CPTVERZ | 7022 | 2009-03-04 | SCHR ALURA | - | 2009-03-04 | HF-R 136 PL-L | 36W PLL 4P HF DIM (23A) 830 | 36 | NACHT | - | per jaar | 4094 | 161 | Gem. Smal. OVL | - | SCHR ALURA | - | A+ | A+ | A+ | A+ | 0 | 0 | 0 | [5 empty] | 2009 | 2049 | 2009 | 2029
SMA71926 | Enkel nummer | 198643 | 567015 | Boornbergum | Boornbergum | Titelroas | Huisnr. 16 | In bedrijf | 4CPTVERZ | 7022 | 2009-03-04 | SCHR ALURA | - | 2009-03-04 | HF-R 136 PL-L | 36W PLL 4P HF DIM (23A) 830 | 36 | NACHT | - | per jaar | 4094 | 161 | Gem. Smal. OVL | - | SCHR ALURA | - | A+ | A+ | A+ | A+ | 0 | 0 | 0 | [5 empty] | 2009 | 2049 | 2009 | 2029
SMA71927 | Enkel nummer | 198649 | 566998 | Boornbergum | Boornbergum | Titelroas | Huisnr. 14 | In bedrijf | 4CPTVERZ | 7022 | 2009-03-04 | SCHR ALURA | - | 2009-03-04 | HF-R 136 PL-L | 36W PLL 4P HF DIM (23A) 830 | 36 | NACHT | - | per jaar | 4094 | 161 | Gem. Smal. OVL | - | SCHR ALURA | - | A+ | A+ | A+ | A+ | 0 | 0 | 0 | [5 empty] | 2009 | 2049 | 2009 | 2029
SMA71928 | Enkel nummer | 198658 | 566972 | Boornbergum | Boornbergum | Titelroas | Huisnr. 10 | In bedrijf | 4CPTVERZ | 7022 | 2009-03-04 | SCHR ALURA | - | 2009-03-04 | HF-R 136 PL-L | 36W PLL 4P HF DIM (23A) 830 | 36 | NACHT | - | per jaar | 4094 | 161 | Gem. Smal. OVL | - | SCHR ALURA | - | A+ | A+ | A+ | A+ | 0 | 0 | 0 | [5 empty] | 2009 | 2049 | 2009 | 2029
SMA71929 | Enkel nummer | 198664 | 566955 | Boornbergum | Boornbergum | Titelroas | Huisnr. 8 | In bedrijf | 4CPTVERZ | 7022 | 2009-03-04 | SCHR ALURA | - | 2009-03-04 | HF-R 136 PL-L | 36W PLL 4P HF DIM (23A) 830 | 36 | NACHT | - | per jaar | 4094 | 161 | Gem. Smal. OVL | - | SCHR ALURA | - | A+ | A+ | A+ | A+ | 0 | 0 | 0 | [5 empty] | 2009 | 2049 | 2009 | 2029
SMA71930 | Enkel nummer | 198672 | 566934 | Boornbergum | Boornbergum | Titelroas | Huisnr. 6 | In bedrijf | 4CPTVERZ | 7022 | 2009-03-04 | SCHR ALURA | - | 2009-03-04 | HF-R 136 PL-L | 36W PLL 4P HF DIM (23A) 830 | 36 | NACHT | - | per jaar | 4094 | 161 | Gem. Smal. OVL | - | SCHR ALURA | - | A+ | A+ | A+ | A+ | 0 | 0 | 0 | [5 empty] | 2009 | 2049 | 2009 | 2029
SMA71931 | Enkel nummer | 198682 | 566904 | Boornbergum | Boornbergum | Titelroas | Huisnr. 2 | In bedrijf | 4CPTVERZ | 7022 | 2009-03-04 | SCHR ALURA | - | 2009-03-04 | HF-R 136 PL-L | 36W PLL 4P HF DIM (23A) 830 | 36 | NACHT | - | per jaar | 4094 | 161 | Gem. Smal. OVL | - | SCHR ALURA | - | A+ | A+ | A+ | A+ | 0 | 0 | 0 | [5 empty] | 2009 | 2049 | 2009 | 2029
SMA71932 | Enkel nummer | 198683 | 566881 | Boornbergum | Boornbergum | Titelroas | - | In bedrijf | 4CPTVERZ | 7022 | 2009-03-04 | SCHR ALURA | - | 2009-03-04 | HF-R 136 PL-L | 36W PLL 4P HF DIM (23A) 830 | 36 | NACHT | - | per jaar | 4094 | 161 | Gem. Smal. OVL | - | SCHR ALURA | - | A+ | A+ | A+ | A+ | 0 | 0 | 0 | [5 empty] | 2009 | 2049 | 2009 | 2029
SMA71933 | Enkel nummer | 198707 | 566884 | Boornbergum | Boornbergum | Maarteblomke | - | In bedrijf | 4CPTVERZ | 7022 | 2009-03-04 | SCHR ALURA | - | 2009-03-04 | HF-R 136 PL-L | 36W PLL 4P HF DIM (23A) 830 | 36 | NACHT | - | per jaar | 4094 | 123 | Gem. Smal. OVL | - | SCHR ALURA | - | A+ | A+ | A+ | A+ | 0 | 0 | 0 | [5 empty] | 2009 | 2049 | 2009 | 2029
SMA71934 | Enkel nummer | 198729 | 566897 | Boornbergum | Boornbergum | Maarteblomke | - | In bedrijf | 4CPTVERZ | 7022 | 2009-03-04 | SCHR ALURA | - | 2009-03-04 | HF-R 136 PL-L | 36W PLL 4P HF DIM (23A) 830 | 36 | NACHT | - | per jaar | 4094 | 123 | Gem. Smal. OVL | - | SCHR ALURA | - | A+ | A+ | A+ | A+ | 0 | 0 | 0 | [5 empty] | 2009 | 2049 | 2009 | 2029
SMA71935 | Enkel nummer | 198752 | 566895 | Boornbergum | Boornbergum | Maarteblomke | - | In bedrijf | 4CPTVERZ | 7022 | 2009-03-04 | SCHR ALURA | - | 2009-03-04 | HF-R 136 PL-L | 36W PLL 4P HF DIM (23A) 830 | 36 | NACHT | - | per jaar | 4094 | 123 | Gem. Smal. OVL | - | SCHR ALURA | - | A+ | A+ | A+ | A+ | 0 | 0 | 0 | [5 empty] | 2009 | 2049 | 2009 | 2029
SMA71936 | Enkel nummer | 198773 | 566905 | Boornbergum | Boornbergum | Maarteblomke | - | In bedrijf | 4CPTVERZ | 7022 | 2009-03-04 | SCHR ALURA | - | 2009-03-04 | HF-R 136 PL-L | 36W PLL 4P HF DIM (23A) 830 | 36 | NACHT | - | per jaar | 4094 | 123 | Gem. Smal. OVL | - | SCHR ALURA | - | A+ | A+ | A+ | A+ | 0 | 0 | 0 | [5 empty] | 2009 | 2049 | 2009 | 2029
SMA71937 | Enkel nummer | 198742 | 566918 | Boornbergum | Boornbergum | Boerekrookje | Huisnr. 1 | In bedrijf | 4CPTVERZ | 7022 | 2009-03-04 | SCHR ALURA | - | 2009-03-04 | HF-R 136 PL-L | 36W PLL 4P HF DIM (23A) 830 | 36 | NACHT | - | per jaar | 4094 | 16 | Gem. Smal. OVL | - | SCHR ALURA | - | A+ | A+ | A+ | A+ | 0 | 0 | 0 | [5 empty] | 2009 | 2049 | 2009 | 2029
SMA71938 | Enkel nummer | 198733 | 566942 | Boornbergum | Boornbergum | Boerekrookje | Huisnr. 5 | In bedrijf | 4CPTVERZ | 7022 | 2009-03-04 | SCHR ALURA | - | 2009-03-04 | HF-R 136 PL-L | 36W PLL 4P HF DIM (23A) 830 | 36 | NACHT | - | per jaar | 4094 | 16 | Gem. Smal. OVL | - | SCHR ALURA | - | A+ | A+ | A+ | A+ | 0 | 0 | 0 | [5 empty] | 2009 | 2049 | 2009 | 2029
SMA71939 | Enkel nummer | 198726 | 566965 | Boornbergum | Boornbergum | Boerekrookje | Huisnr. 11 | In bedrijf | 4CPTVERZ | 7022 | 2009-03-04 | SCHR ALURA | - | 2009-03-04 | HF-R 136 PL-L | 36W PLL 4P HF DIM (23A) 830 | 36 | NACHT | - | per jaar | 4094 | 16 | Gem. Smal. OVL | - | SCHR ALURA | - | A+ | A+ | A+ | A+ | 0 | 0 | 0 | [5 empty] | 2009 | 2049 | 2009 | 2029
SMA71940 | Enkel nummer | 198717 | 566989 | Boornbergum | Boornbergum | Boerekrookje | Huisnr. 17 | In bedrijf | 4CPTVERZ | 7022 | 2009-03-04 | SCHR ALURA | - | 2009-03-04 | HF-R 136 PL-L | 36W PLL 4P HF DIM (23A) 830 | 36 | NACHT | - | per jaar | 4094 | 16 | Gem. Smal. OVL | - | SCHR ALURA | - | A+ | A+ | A+ | A+ | 0 | 0 | 0 | [5 empty] | 2009 | 2049 | 2009 | 2029
SMA71941 | Enkel nummer | 198708 | 567016 | Boornbergum | Boornbergum | Boerekrookje | Huisnr. 21 | In bedrijf | 4CPTVERZ | 7022 | 2009-03-04 | SCHR ALURA | - | 2009-03-04 | HF-R 136 PL-L | 36W PLL 4P HF DIM (23A) 830 | 36 | NACHT | - | per jaar | 4094 | 16 | Gem. Smal. OVL | - | SCHR ALURA | - | A+ | A+ | A+ | A+ | 0 | 0 | 0 | [5 empty] | 2009 | 2049 | 2009 | 2029
SMA71942 | Enkel nummer | 198699 | 567040 | Boornbergum | Boornbergum | Boerekrookje | Huisnr. 29 | In bedrijf | 4CPTVERZ | 7022 | 2009-03-04 | SCHR ALURA | - | 2009-03-04 | HF-R 136 PL-L | 36W PLL 4P HF DIM (23A) 830 | 36 | NACHT | - | per jaar | 4094 | 16 | Gem. Smal. OVL | - | SCHR ALURA | - | A+ | A+ | A+ | A+ | 0 | 0 | 0 | [5 empty] | 2009 | 2049 | 2009 | 2029
SMA71943 | Enkel nummer | 198690 | 567066 | Boornbergum | Boornbergum | Boerekrookje | Huisnr. 35 | In bedrijf | 4CPTVERZ | 7022 | 2009-03-04 | SCHR ALURA | - | 2009-03-04 | HF-R 136 PL-L | 36W PLL 4P HF DIM (23A) 830 | 36 | NACHT | - | per jaar | 4094 | 16 | Gem. Smal. OVL | - | SCHR ALURA | - | A+ | A+ | A+ | A+ | 0 | 0 | 0 | [5 empty] | 2009 | 2049 | 2009 | 2029
SMA71944 | Enkel nummer | 198682 | 567088 | Boornbergum | Boornbergum | Boerekrookje | Huisnr. 37 | In bedrijf | 4CPTVERZ | 7022 | 2009-03-04 | SCHR ALURA | - | 2009-03-04 | HF-R 136 PL-L | 36W PLL 4P HF DIM (23A) 830 | 36 | NACHT | - | per jaar | 4094 | 16 | Gem. Smal. OVL | - | SCHR ALURA | - | A+ | A+ | A+ | A+ | 0 | 0 | 0 | [5 empty] | 2009 | 2049 | 2009 | 2029
SMA71945 | Enkel nummer | 199103 | 566404 | Boornbergum | Boornbergum | Westerbuorren | - | In bedrijf | 4VPTVERZ | 6012 | 2010-03-24 | SCHR ALBANY MIDI STIRRUP | - | 2010-03-24 | HF-P 1 22-42 PL-T/C/L/TL5C | 42W PLT 4P HF DIM (23A) 830 | 42 | NACHT | - | per jaar | 4094 | 164 | Gem. Smal. OVL | - | SCHR ALBANY MIDI STIRRUP | - | A+ | A+ | A+ | A+ | 0 | 0 | 0 | [5 empty] | 2010 | 2050 | 2010 | 2030
SMA71946 | Enkel nummer | 199108 | 566368 | Boornbergum | Boornbergum | Westerbuorren | - | In bedrijf | 4VPTVERZ | 6012 | 2010-03-24 | SCHR ALBANY MIDI STIRRUP | - | 2010-03-24 | HF-P 1 22-42 PL-T/C/L/TL5C | 42W PLT 4P HF DIM (23A) 830 | 42 | NACHT | - | per jaar | 4094 | 164 | Gem. Smal. OVL | - | SCHR ALBANY MIDI STIRRUP | - | A+ | A+ | A+ | A+ | 0 | 0 | 0 | [5 empty] | 2010 | 2050 | 2010 | 2030
SMA71947 | Enkel nummer | 199117 | 566356 | Boornbergum | Boornbergum | Westerbuorren | - | In bedrijf | 4VPTVERZ | 6012 | 2010-03-24 | SCHR ALBANY MIDI STIRRUP | - | 2010-03-24 | HF-P 1 22-42 PL-T/C/L/TL5C | 42W PLT 4P HF DIM (23A) 830 | 42 | NACHT | - | per jaar | 4094 | 164 | Gem. Smal. OVL | - | SCHR ALBANY MIDI STIRRUP | - | A+ | A+ | A+ | A+ | 0 | 0 | 0 | [5 empty] | 2010 | 2050 | 2010 | 2030
SMA71948 | Enkel nummer | 199123 | 566341 | Boornbergum | Boornbergum | Westerbuorren | - | In bedrijf | 4VPTVERZ | 6012 | 2010-03-24 | SCHR ALBANY MIDI STIRRUP | - | 2010-03-24 | HF-P 1 22-42 PL-T/C/L/TL5C | 42W PLT 4P HF DIM (23A) 830 | 42 | NACHT | - | per jaar | 4094 | 164 | Gem. Smal. OVL | - | SCHR ALBANY MIDI STIRRUP | - | A+ | A+ | A+ | A+ | 0 | 0 | 0 | [5 empty] | 2010 | 2050 | 2010 | 2030
SMA77202 | Enkel nummer | 192578 | 568653 | Oudega | Oudega | Hegewarren | - | In bedrijf | 4CPTVERZ | 6009 | 2005-01-01 | SCHR ALURA | 6009 | 2005-01-01 | HF-P 1 22-42 PL-T/C/L/TL5C | 42W PLT 4P HF DIM (23A) 830 | 42 | NACHT | - | per jaar | 4094 | 3993 | Gem. Smal. OVL | - | SCHR ALURA | - | A+ | A+ | A+ | A+ | 0 | 0 | 0 | [5 empty] | 2005 | 2045 | 2005 | 2025
SMA77203 | Enkel nummer | 192571 | 568678 | Oudega | Oudega | Hegewarren | - | In bedrijf | 4CPTVERZ | 6009 | 2005-01-01 | SCHR ALURA | 6009 | 2005-01-01 | HF-P 1 22-42 PL-T/C/L/TL5C | 42W PLT 4P HF DIM (23A) 830 | 42 | NACHT | - | per jaar | 4094 | 3993 | Gem. Smal. OVL | - | SCHR ALURA | - | A+ | A+ | A+ | A+ | 0 | 0 | 0 | [5 empty] | 2005 | 2045 | 2005 | 2025
SMA77204 | Enkel nummer | 192567 | 568702 | Oudega | Oudega | Hegewarren | - | In bedrijf | 4CPTVERZ | 6009 | 2005-01-01 | SCHR ALURA | 6009 | 2005-01-01 | HF-P 1 22-42 PL-T/C/L/TL5C | 42W PLT 4P HF DIM (23A) 830 | 42 | NACHT | - | per jaar | 4094 | 3993 | Gem. Smal. OVL | - | SCHR ALURA | - | A+ | A+ | A+ | A+ | 0 | 0 | 0 | [5 empty] | 2005 | 2045 | 2005 | 2025
SMA77205 | Enkel nummer | 192574 | 568703 | Oudega | Oudega | Hegewarren | - | In bedrijf | 4CPTVERZ | 6009 | 2005-01-01 | SCHR ALURA | 6009 | 2005-01-01 | HF-P 1 22-42 PL-T/C/L/TL5C | 42W PLT 4P HF DIM (23A) 830 | 42 | NACHT | - | per jaar | 4094 | 3993 | Gem. Smal. OVL | - | SCHR ALURA | - | A+ | A+ | A+ | A+ | 0 | 0 | 0 | [5 empty] | 2005 | 2045 | 2005 | 2025
SMA77206 | Enkel nummer | 192582 | 568682 | Oudega | Oudega | Hegewarren | - | In bedrijf | 4CPTVERZ | 6009 | 2005-01-01 | SCHR ALURA | 6009 | 2005-01-01 | HF-P 1 22-42 PL-T/C/L/TL5C | 42W PLT 4P HF DIM (23A) 830 | 42 | NACHT | - | per jaar | 4094 | 3993 | Gem. Smal. OVL | - | SCHR ALURA | - | A+ | A+ | A+ | A+ | 0 | 0 | 0 | [5 empty] | 2005 | 2045 | 2005 | 2025
SMA80000 | Enkel nummer | 205707 | 572339 | Drachtstercompagnie | Drachtstercompagnie | Tsjerkebuorren | Huisnr. 41 | In bedrijf | GRONDSPOT | 0 | 2003-12-17 | AT GRONDSPOT A-TEX | - | 2003-12-17 | BSN 250 | 250W SON-T PLUS BLAUW | 250 | A 22:30 Avond (FRL) | - | per jaar | 1074 | 356 | Gem. Smal. OVL | - | AT GRONDSPOT A-TEX | - | nvt | A+ | A+ | A+ | 0 | 0 | Niet genummerd | [5 empty] | 2003 | 2043 | 2003 | 2023
SMA80001 | Enkel nummer | 205699 | 572335 | Drachtstercompagnie | Drachtstercompagnie | Tsjerkebuorren | Huisnr. 41 | In bedrijf | GRONDSPOT | 0 | 2003-12-17 | AT GRONDSPOT A-TEX | - | 2003-12-17 | BSN 250 | 250W SON-T PLUS BLAUW | 250 | A 22:30 Avond (FRL) | - | per jaar | 1074 | 356 | Gem. Smal. OVL | - | AT GRONDSPOT A-TEX | - | nvt | A+ | A+ | A+ | 0 | 0 | Niet genummerd | [5 empty] | 2003 | 2043 | 2003 | 2023
SMA80003 | Enkel nummer | 201372 | 572064 | Opeinde | Opeinde | Rydwei | - | In bedrijf | 4CPTVERZ | 9004 | 2005-03-22 | TPV POLETOP 250876 | - | 2005-03-22 | BSN 50 | 50W SON | 50 | A 22:30 Avond (FRL) | - | per jaar | 1074 | 3757 | Gem. Smal. OVL | - | TPV POLETOP 250876 | - | A+ | A+ | A+ | A+ | 0 | 0 | 0 | [5 empty] | 2005 | 2045 | 2005 | 2025
SMA80004 | Enkel nummer | 201380 | 572080 | Opeinde | Opeinde | Rydwei | - | In bedrijf | 4CPTVERZ | 9004 | 2005-03-22 | TPV POLETOP 250876 | - | 2005-03-22 | BSN 50 | 50W SON | 50 | A 22:30 Avond (FRL) | - | per jaar | 1074 | 3757 | Gem. Smal. OVL | - | TPV POLETOP 250876 | - | A+ | A+ | A+ | A+ | 0 | 0 | 0 | [5 empty] | 2005 | 2045 | 2005 | 2025
SMA80005 | Enkel nummer | 201387 | 572094 | Opeinde | Opeinde | Rydwei | - | In bedrijf | 4CPTVERZ | 9004 | 2005-03-22 | TPV POLETOP 250876 | - | 2005-03-22 | BSN 50 | 50W SON | 50 | A 22:30 Avond (FRL) | - | per jaar | 1074 | 3757 | Gem. Smal. OVL | - | TPV POLETOP 250876 | - | A+ | A+ | A+ | A+ | 0 | 0 | 0 | [5 empty] | 2005 | 2045 | 2005 | 2025
SMA80006 | Enkel nummer | 201446 | 572246 | Opeinde | Opeinde | Rydwei | - | In bedrijf | 4CPTVERZ | 9004 | 2005-03-22 | TPV POLETOP 250876 | - | 2005-03-22 | BSN 50 | 50W SON | 50 | A 22:30 Avond (FRL) | - | per jaar | 1074 | 3757 | Gem. Smal. OVL | - | TPV POLETOP 250876 | - | A+ | A+ | D | A+ | 0 | 0 | 0 | [5 empty] | 2005 | 2045 | 2005 | 2025
SMA80007 | Enkel nummer | 201456 | 572264 | Opeinde | Opeinde | Rydwei | - | In bedrijf | 4CPTVERZ | 9004 | 2005-03-22 | TPV POLETOP 250876 | - | 2005-03-22 | BSN 50 | 50W SON | 50 | A 22:30 Avond (FRL) | - | per jaar | 1074 | 3757 | Gem. Smal. OVL | - | TPV POLETOP 250876 | - | A+ | A+ | A+ | A+ | 0 | 0 | 0 | [5 empty] | 2005 | 2045 | 2005 | 2025
SMA80008 | Enkel nummer | 201372 | 572121 | Opeinde | Opeinde | Rydwei | - | In bedrijf | BOLDERMAST 1M | 9004 | 2005-03-22 | TPV BOLLARD 250867 | - | 2005-03-22 | BSN 50 | 50W SON | 50 | A 22:30 Avond (FRL) | - | per jaar | 1074 | 3757 | Gem. Smal. OVL | - | TPV BOLLARD 250867 | - | A+ | A+ | A+ | A+ | 0 | 0 | 0 | [5 empty] | 2005 | 2045 | 2005 | 2025
SMA80009 | Enkel nummer | 201390 | 572110 | Opeinde | Opeinde | Rydwei | - | In bedrijf | BOLDERMAST 1M | 9004 | 2005-03-22 | TPV BOLLARD 250867 | - | 2005-03-22 | BSN 50 | 50W SON | 50 | A 22:30 Avond (FRL) | - | per jaar | 1074 | 3757 | Gem. Smal. OVL | - | TPV BOLLARD 250867 | - | A+ | A+ | A+ | A+ | 0 | 0 | 0 | [5 empty] | 2005 | 2045 | 2005 | 2025
SMA80010 | Enkel nummer | 201405 | 572102 | Opeinde | Opeinde | Rydwei | - | In bedrijf | BOLDERMAST 1M | 9004 | 2005-03-22 | TPV BOLLARD 250867 | - | 2005-03-22 | BSN 50 | 50W SON | 50 | A 22:30 Avond (FRL) | - | per jaar | 1074 | 3757 | Gem. Smal. OVL | - | TPV BOLLARD 250867 | - | A+ | A+ | A+ | A+ | 0 | 0 | 0 | [5 empty] | 2005 | 2045 | 2005 | 2025
SMA80015 | Enkel nummer | 201465 | 572218 | Opeinde | Opeinde | Rydwei | - | In bedrijf | BOLDERMAST 1M | 9004 | 2005-03-22 | TPV BOLLARD 250867 | - | 2005-03-22 | BSN 50 | 50W SON | 50 | A 22:30 Avond (FRL) | - | per jaar | 1074 | 3757 | Gem. Smal. OVL | - | TPV BOLLARD 250867 | - | A+ | A+ | A+ | A+ | 0 | 0 | 0 | [5 empty] | 2005 | 2045 | 2005 | 2025
SMA80016 | Enkel nummer | 201450 | 572226 | Opeinde | Opeinde | Rydwei | - | In bedrijf | BOLDERMAST 1M | 9004 | 2005-03-22 | TPV BOLLARD 250867 | - | 2005-03-22 | BSN 50 | 50W SON | 50 | A 22:30 Avond (FRL) | - | per jaar | 1074 | 3757 | Gem. Smal. OVL | - | TPV BOLLARD 250867 | - | A+ | A+ | A+ | A+ | 0 | 0 | 0 | [5 empty] | 2005 | 2045 | 2005 | 2025
SMA80017 | Enkel nummer | 201433 | 572234 | Opeinde | Opeinde | Rydwei | - | In bedrijf | BOLDERMAST 1M | 9004 | 2005-03-22 | TPV BOLLARD 250867 | - | 2005-03-22 | BSN 50 | 50W SON | 50 | A 22:30 Avond (FRL) | - | per jaar | 1074 | 3757 | Gem. Smal. OVL | - | TPV BOLLARD 250867 | - | A+ | A+ | A+ | A+ | 0 | 0 | 0 | [5 empty] | 2005 | 2045 | 2005 | 2025
SMA80018 | Enkel nummer | 198965 | 566685 | Boornbergum | Boornbergum | Bosschawei | - | In bedrijf | 4CPTVERZ | 7022 | 2007-01-24 | SCHR ALURA | - | 2007-01-24 | HF-R 136 PL-L | 36W PLL 4P HF DIM (23A) 830 | 36 | NACHT | - | per jaar | 4094 | 22 | Gem. Smal. OVL | - | SCHR ALURA | - | A+ | A+ | A+ | A+ | 0 | 0 | 0 | [5 empty] | 2007 | 2047 | 2007 | 2027
SMA80019 | Enkel nummer | 198942 | 566706 | Boornbergum | Boornbergum | Bosschawei | Huisnr. 25 | In bedrijf | 4CPTVERZ | 7022 | 2007-01-24 | SCHR ALURA | - | 2007-01-24 | HF-R 136 PL-L | 36W PLL 4P HF DIM (23A) 830 | 36 | NACHT | - | per jaar | 4094 | 22 | Gem. Smal. OVL | - | SCHR ALURA | - | A+ | A+ | A+ | A+ | 0 | 0 | 0 | [5 empty] | 2007 | 2047 | 2007 | 2027
SMA80020 | Enkel nummer | 198927 | 566737 | Boornbergum | Boornbergum | Bosschawei | - | In bedrijf | 4CPTVERZ | 7022 | 2007-01-24 | SCHR ALURA | - | 2007-01-24 | HF-R 136 PL-L | 36W PLL 4P HF DIM (23A) 830 | 36 | NACHT | - | per jaar | 4094 | 22 | Gem. Smal. OVL | - | SCHR ALURA | - | A+ | A+ | A+ | A+ | 0 | 0 | 0 | [5 empty] | 2007 | 2047 | 2007 | 2027
SMA80021 | Enkel nummer | 198902 | 566729 | Boornbergum | Boornbergum | Bosschawei | - | In bedrijf | 4CPTVERZ | 7022 | 2007-01-24 | SCHR ALURA | - | 2007-01-24 | HF-R 136 PL-L | 36W PLL 4P HF DIM (23A) 830 | 36 | NACHT | - | per jaar | 4094 | 22 | Gem. Smal. OVL | - | SCHR ALURA | - | A+ | A+ | A+ | A+ | 0 | 0 | 0 | [5 empty] | 2007 | 2047 | 2007 | 2027
SMA80022 | Enkel nummer | 198880 | 566751 | Boornbergum | Boornbergum | Bosschawei | - | In bedrijf | 4CPTVERZ | 7022 | 2005-10-10 | SCHR ALURA | - | 2005-10-10 | HF-R 136 PL-L | 36W PLL 4P HF DIM (23A) 830 | 36 | NACHT | - | per jaar | 4094 | 22 | Gem. Smal. OVL | - | SCHR ALURA | - | A+ | A+ | A+ | A+ | 0 | 0 | 0 | [5 empty] | 2005 | 2045 | 2005 | 2025
SMA80023 | Enkel nummer | 198854 | 566740 | Boornbergum | Boornbergum | Bosschawei | - | In bedrijf | 4CPTVERZ | 7022 | 2005-10-10 | SCHR ALURA | - | 2005-10-10 | HF-R 136 PL-L | 36W PLL 4P HF DIM (23A) 830 | 36 | NACHT | - | per jaar | 4094 | 22 | Gem. Smal. OVL | - | SCHR ALURA | - | A+ | B | A+ | A+ | 0 | 0 | 0 | [5 empty] | 2005 | 2045 | 2005 | 2025
SMA80024 | Enkel nummer | 198879 | 566773 | Boornbergum | Boornbergum | Bosschawei | - | In bedrijf | 4CPTVERZ | 7022 | 2005-10-10 | SCHR ALURA | - | 2005-10-10 | HF-R 136 PL-L | 36W PLL 4P HF DIM (23A) 830 | 36 | NACHT | - | per jaar | 4094 | 22 | Gem. Smal. OVL | - | SCHR ALURA | - | A+ | A+ | A+ | A+ | 0 | 0 | 0 | [5 empty] | 2005 | 2045 | 2005 | 2025
SMA80025 | Enkel nummer | 198867 | 566789 | Boornbergum | Boornbergum | Bosschawei | - | In bedrijf | 4CPTVERZ | 7022 | 2005-10-10 | SCHR ALURA | - | 2005-10-10 | HF-R 136 PL-L | 36W PLL 4P HF DIM (23A) 830 | 36 | NACHT | - | per jaar | 4094 | 22 | Gem. Smal. OVL | - | SCHR ALURA | - | A+ | A+ | A+ | A+ | 0 | 0 | 0 | [5 empty] | 2005 | 2045 | 2005 | 2025
SMA80026 | Enkel nummer | 198868 | 566806 | Boornbergum | Boornbergum | Bosschawei | Huisnr. 41 | In bedrijf | 4CPTVERZ | 7022 | 2005-10-10 | SCHR ALURA | - | 2005-10-10 | HF-R 136 PL-L | 36W PLL 4P HF DIM (23A) 830 | 36 | NACHT | - | per jaar | 4094 | 22 | Gem. Smal. OVL | - | SCHR ALURA | - | A+ | A+ | A+ | A+ | 0 | 0 | 0 | [5 empty] | 2005 | 2045 | 2005 | 2025
SMA80027 | Enkel nummer | 198853 | 566829 | Boornbergum | Boornbergum | Bosschawei | Huisnr. 45 | In bedrijf | 4CPTVERZ | 7022 | 2005-10-10 | SCHR ALURA | - | 2005-10-10 | HF-R 136 PL-L | 36W PLL 4P HF DIM (23A) 830 | 36 | NACHT | - | per jaar | 4094 | 22 | Gem. Smal. OVL | - | SCHR ALURA | - | A+ | B | A+ | A+ | 0 | 0 | 0 | [5 empty] | 2005 | 2045 | 2005 | 2025
SMA80028 | Enkel nummer | 198846 | 566850 | Boornbergum | Boornbergum | Bosschawei | Huisnr. 49 | In bedrijf | 4CPTVERZ | 7022 | 2005-10-10 | SCHR ALURA | - | 2005-10-10 | HF-R 136 PL-L | 36W PLL 4P HF DIM (23A) 830 | 36 | NACHT | - | per jaar | 4094 | 22 | Gem. Smal. OVL | - | SCHR ALURA | - | A+ | B | A+ | A+ | 0 | 0 | 0 | [5 empty] | 2005 | 2045 | 2005 | 2025
SMA80029 | Enkel nummer | 198837 | 566876 | Boornbergum | Boornbergum | Bosschawei | - | In bedrijf | 4CPTVERZ | 7022 | 2005-10-10 | SCHR ALURA | - | 2005-10-10 | HF-R 136 PL-L | 36W PLL 4P HF DIM (23A) 830 | 36 | NACHT | - | per jaar | 4094 | 22 | Gem. Smal. OVL | - | SCHR ALURA | - | A+ | A+ | A+ | A+ | 1 | 0 | 0 | [5 empty] | 2005 | 2045 | 2005 | 2025
SMA80030 | Enkel nummer | 198894 | 566739 | Boornbergum | Boornbergum | Bosschawei | - | In bedrijf | 4CPTVERZ | 7022 | 2007-01-24 | SCHR ALURA | - | 2007-01-24 | HF-R 136 PL-L | 36W PLL 4P HF DIM (23A) 830 | 36 | NACHT | - | per jaar | 4094 | 22 | Gem. Smal. OVL | - | SCHR ALURA | - | A+ | B | A+ | A+ | 0 | 0 | 0 | [5 empty] | 2007 | 2047 | 2007 | 2027
SMA80031 | Enkel nummer | 198800 | 566903 | Boornbergum | Boornbergum | Maarteblomke | - | In bedrijf | 4CPTVERZ | 7022 | 2005-10-10 | SCHR ALURA | - | 2005-10-10 | HF-R 136 PL-L | 36W PLL 4P HF DIM (23A) 830 | 36 | NACHT | - | per jaar | 4094 | 123 | Gem. Smal. OVL | - | SCHR ALURA | - | A+ | B | A+ | A+ | 0 | 0 | 0 | [5 empty] | 2005 | 2045 | 2005 | 2025
SMA80032 | Enkel nummer | 198826 | 566909 | Boornbergum | Boornbergum | Bosschawei | - | In bedrijf | 4CPTVERZ | 7022 | 2005-10-10 | SCHR ALURA | - | 2005-10-10 | HF-R 136 PL-L | 36W PLL 4P HF DIM (23A) 830 | 36 | NACHT | - | per jaar | 4094 | 22 | Gem. Smal. OVL | - | SCHR ALURA | - | A+ | B | A+ | A+ | 0 | 0 | 0 | [5 empty] | 2005 | 2045 | 2005 | 2025
SMA80033 | Enkel nummer | 198842 | 566902 | Boornbergum | Boornbergum | Maarteblomke | - | In bedrijf | 4CPTVERZ | 7022 | 2005-10-10 | SCHR ALURA | - | 2005-10-10 | HF-R 136 PL-L | 36W PLL 4P HF DIM (23A) 830 | 36 | NACHT | - | per jaar | 4094 | 123 | Gem. Smal. OVL | - | SCHR ALURA | - | A+ | A+ | A+ | A+ | 0 | 0 | 0 | [5 empty] | 2005 | 2045 | 2005 | 2025
SMA80034 | Enkel nummer | 198867 | 566905 | Boornbergum | Boornbergum | Maarteblomke | - | In bedrijf | 4CPTVERZ | 7022 | 2005-10-10 | SCHR ALURA | - | 2005-10-10 | HF-R 136 PL-L | 36W PLL 4P HF DIM (23A) 830 | 36 | NACHT | - | per jaar | 4094 | 123 | Gem. Smal. OVL | - | SCHR ALURA | - | A+ | A+ | A+ | A+ | 0 | 0 | 0 | [5 empty] | 2005 | 2045 | 2005 | 2025
SMA80035 | Enkel nummer | 198891 | 566898 | Boornbergum | Boornbergum | Maarteblomke | - | In bedrijf | 4CPTVERZ | 7022 | 2005-10-10 | SCHR ALURA | - | 2005-10-10 | HF-R 136 PL-L | 36W PLL 4P HF DIM (23A) 830 | 36 | NACHT | - | per jaar | 4094 | 123 | Gem. Smal. OVL | - | SCHR ALURA | - | A+ | A+ | A+ | A+ | 0 | 0 | 0 | [5 empty] | 2005 | 2045 | 2005 | 2025
SMA80036 | Enkel nummer | 198916 | 566903 | Boornbergum | Boornbergum | Maarteblomke | - | In bedrijf | 4CPTVERZ | 7022 | 2005-10-10 | SCHR ALURA | - | 2005-10-10 | HF-R 136 PL-L | 36W PLL 4P HF DIM (23A) 830 | 36 | NACHT | - | per jaar | 4094 | 123 | Gem. Smal. OVL | - | SCHR ALURA | - | A+ | A+ | A+ | A+ | 0 | 0 | 0 | [5 empty] | 2005 | 2045 | 2005 | 2025
SMA80037 | Enkel nummer | 198940 | 566903 | Boornbergum | Boornbergum | Maarteblomke | - | In bedrijf | 4CPTVERZ | 7022 | 2005-10-10 | SCHR ALURA | - | 2005-10-10 | HF-R 136 PL-L | 36W PLL 4P HF DIM (23A) 830 | 36 | NACHT | - | per jaar | 4094 | 123 | Gem. Smal. OVL | - | SCHR ALURA | - | A+ | A+ | A+ | A+ | 0 | 0 | 0 | [5 empty] | 2005 | 2045 | 2005 | 2025
SMA80038 | Enkel nummer | 198824 | 566933 | Boornbergum | Boornbergum | Bosschawei | Huisnr. 78 | In bedrijf | 4CPTVERZ | 7022 | 2005-10-10 | SCHR ALURA | - | 2005-10-10 | HF-R 136 PL-L | 36W PLL 4P HF DIM (23A) 830 | 36 | NACHT | - | per jaar | 4094 | 22 | Gem. Smal. OVL | - | SCHR ALURA | - | A+ | A+ | A+ | A+ | 0 | 0 | 0 | [5 empty] | 2005 | 2045 | 2005 | 2025
SMA80039 | Enkel nummer | 198817 | 566955 | Boornbergum | Boornbergum | Bosschawei | Huisnr. 82 | In bedrijf | 4CPTVERZ | 7022 | 2005-10-10 | SCHR ALURA | - | 2005-10-10 | HF-R 136 PL-L | 36W PLL 4P HF DIM (23A) 830 | 36 | NACHT | - | per jaar | 4094 | 22 | Gem. Smal. OVL | - | SCHR ALURA | - | A+ | B | A+ | A+ | 0 | 0 | 0 | [5 empty] | 2005 | 2045 | 2005 | 2025
SMA80040 | Enkel nummer | 198810 | 566974 | Boornbergum | Boornbergum | Bosschawei | Huisnr. 86 | In bedrijf | 4CPTVERZ | 7022 | 2005-10-10 | SCHR ALURA | - | 2005-10-10 | HF-R 136 PL-L | 36W PLL 4P HF DIM (23A) 830 | 36 | NACHT | - | per jaar | 4094 | 22 | Gem. Smal. OVL | - | SCHR ALURA | - | A+ | B | A+ | A+ | 0 | 0 | 0 | [5 empty] | 2005 | 2045 | 2005 | 2025
SMA80041 | Enkel nummer | 198803 | 566997 | Boornbergum | Boornbergum | Bosschawei | Huisnr. 92 | In bedrijf | 4CPTVERZ | 7022 | 2005-10-10 | SCHR ALURA | - | 2005-10-10 | HF-R 136 PL-L | 36W PLL 4P HF DIM (23A) 830 | 36 | NACHT | - | per jaar | 4094 | 22 | Gem. Smal. OVL | - | SCHR ALURA | - | A+ | B | A+ | A+ | 0 | 0 | 0 | [5 empty] | 2005 | 2045 | 2005 | 2025
SMA80042 | Enkel nummer | 198794 | 567024 | Boornbergum | Boornbergum | Bosschawei | Huisnr. 96 | In bedrijf | 4CPTVERZ | 7022 | 2005-10-10 | SCHR ALURA | - | 2005-10-10 | HF-R 136 PL-L | 36W PLL 4P HF DIM (23A) 830 | 36 | NACHT | - | per jaar | 4094 | 22 | Gem. Smal. OVL | - | SCHR ALURA | - | A+ | A+ | A+ | A+ | 0 | 0 | 0 | [5 empty] | 2005 | 2045 | 2005 | 2025
SMA80043 | Enkel nummer | 198784 | 567051 | Boornbergum | Boornbergum | Bosschawei | Huisnr. 98 | In bedrijf | 4CPTVERZ | 7022 | 2005-10-10 | SCHR ALURA | - | 2005-10-10 | HF-R 136 PL-L | 36W PLL 4P HF DIM (23A) 830 | 36 | NACHT | - | per jaar | 4094 | 22 | Gem. Smal. OVL | - | SCHR ALURA | - | A+ | A+ | A+ | A+ | 0 | 0 | 0 | [5 empty] | 2005 | 2045 | 2005 | 2025
SMA80044 | Enkel nummer | 198775 | 567078 | Boornbergum | Boornbergum | Bosschawei | Huisnr. 102 | In bedrijf | 4CPTVERZ | 7022 | 2005-10-10 | SCHR ALURA | - | 2005-10-10 | HF-R 136 PL-L | 36W PLL 4P HF DIM (23A) 830 | 36 | NACHT | - | per jaar | 4094 | 22 | Gem. Smal. OVL | - | SCHR ALURA | - | A+ | B | A+ | A+ | 0 | 0 | 0 | [5 empty] | 2005 | 2045 | 2005 | 2025
SMA80045 | Enkel nummer | 198769 | 567105 | Boornbergum | Boornbergum | Bosschawei | - | In bedrijf | 4CPTVERZ | 7022 | 2005-10-10 | SCHR ALURA | - | 2005-10-10 | HF-R 136 PL-L | 36W PLL 4P HF DIM (23A) 830 | 36 | NACHT | - | per jaar | 4094 | 22 | Gem. Smal. OVL | - | SCHR ALURA | - | A+ | A+ | A+ | A+ | 0 | 0 | 0 | [5 empty] | 2005 | 2045 | 2005 | 2025
SMA80046 | Enkel nummer | 198794 | 567106 | Boornbergum | Boornbergum | De Middelgeast | - | In bedrijf | 4CPTVERZ | 7022 | 2005-10-10 | SCHR ALURA | - | 2005-10-10 | HF-R 136 PL-L | 36W PLL 4P HF DIM (23A) 830 | 36 | NACHT | - | per jaar | 4094 | 55 | Gem. Smal. OVL | - | SCHR ALURA | - | A+ | A+ | A+ | A+ | 0 | 0 | 0 | [5 empty] | 2005 | 2045 | 2005 | 2025
SMA80047 | Enkel nummer | 198820 | 567110 | Boornbergum | Boornbergum | De Middelgeast | - | In bedrijf | 4CPTVERZ | 7022 | 2005-10-10 | SCHR ALURA | - | 2005-10-10 | HF-R 136 PL-L | 36W PLL 4P HF DIM (23A) 830 | 36 | NACHT | - | per jaar | 4094 | 55 | Gem. Smal. OVL | - | SCHR ALURA | - | A+ | A+ | A+ | A+ | 0 | 0 | 0 | [5 empty] | 2005 | 2045 | 2005 | 2025
SMA80048 | Enkel nummer | 198844 | 567118 | Boornbergum | Boornbergum | De Middelgeast | - | In bedrijf | 4CPTVERZ | 7022 | 2005-10-10 | SCHR ALURA | - | 2005-10-10 | HF-R 136 PL-L | 36W PLL 4P HF DIM (23A) 830 | 36 | NACHT | - | per jaar | 4094 | 55 | Gem. Smal. OVL | - | SCHR ALURA | - | A+ | A+ | A+ | A+ | 0 | 0 | 0 | [5 empty] | 2005 | 2045 | 2005 | 2025
SMA80049 | Enkel nummer | 198866 | 567129 | Boornbergum | Boornbergum | De Middelgeast | - | In bedrijf | 4CPTVERZ | 7022 | 2005-10-10 | SCHR ALURA | - | 2005-10-10 | HF-R 136 PL-L | 36W PLL 4P HF DIM (23A) 830 | 36 | NACHT | - | per jaar | 4094 | 55 | Gem. Smal. OVL | - | SCHR ALURA | - | A+ | A+ | A+ | A+ | 0 | 0 | 0 | [5 empty] | 2005 | 2045 | 2005 | 2025
SMA80050 | Enkel nummer | 205417 | 574153 | Houtigehage | Houtigehage | Dwarstak | Huisnr. 31 | In bedrijf | 4CPTVERZ | 6004 | 2006-11-29 | HELLUX 401 | 6004 | 2006-11-29 | HF-P 1 22-42 PL-T/C/L/TL5C | 24W PLL 4P HF 830 | 24 | NACHT | - | per jaar | 4094 | 3274 | Gem. Smal. OVL | - | HELLUX 401 | - | A+ | A+ | A+ | A+ | 0 | Armatuur in boom | 0 | [5 empty] | 2006 | 2046 | 2006 | 2026
SMA80050 | Dubbel nummer | 205417 | 574153 | Houtigehage | Houtigehage | Dwarstak | Huisnr. 31 | In bedrijf | 4CPTVERZ | 6004 | 2006-11-29 | HELLUX 401 | 6004 | 2006-11-29 | HF-P 1 22-42 PL-T/C/L/TL5C | 24W PLL 4P HF 830 | 24 | NACHT | - | per jaar | 4094 | 3274 | Gem. Smal. OVL | - | HELLUX 401 | - | A+ | A+ | A+ | A+ | 0 | Armatuur in boom | 0 | [5 empty] | 2006 | 2046 | 2006 | 2026
SMA80051 | Enkel nummer | 205438 | 574169 | Houtigehage | Houtigehage | Dwarstak | Huisnr. 27 | In bedrijf | 4CPTVERZ | 6004 | 2006-11-29 | HELLUX 401 | 6004 | 2006-11-29 | HF-P 1 22-42 PL-T/C/L/TL5C | 24W PLL 4P HF 830 | 24 | A 22:30 Avond (FRL) | - | per jaar | 1074 | 3274 | Gem. Smal. OVL | - | HELLUX 401 | - | A+ | A+ | B | A+ | 0 | 0 | 0 | [5 empty] | 2006 | 2046 | 2006 | 2026
SMA80051 | Dubbel nummer | 205438 | 574169 | Houtigehage | Houtigehage | Dwarstak | Huisnr. 27 | In bedrijf | 4CPTVERZ | 6004 | 2006-11-29 | HELLUX 401 | 6004 | 2006-11-29 | HF-P 1 22-42 PL-T/C/L/TL5C | 24W PLL 4P HF 830 | 24 | A 22:30 Avond (FRL) | - | per jaar | 1074 | 3274 | Gem. Smal. OVL | - | HELLUX 401 | - | A+ | A+ | B | A+ | 0 | 0 | 0 | [5 empty] | 2006 | 2046 | 2006 | 2026
SMA80052 | Enkel nummer | 205465 | 574184 | Houtigehage | Houtigehage | Dwarstak | Huisnr. 21 | In bedrijf | 4CPTVERZ | 6004 | 2006-11-29 | HELLUX 401 | 6004 | 2006-11-29 | HF-P 1 22-42 PL-T/C/L/TL5C | 24W PLL 4P HF 830 | 24 | A 22:30 Avond (FRL) | - | per jaar | 1074 | 3274 | Gem. Smal. OVL | - | HELLUX 401 | - | A+ | A+ | A+ | A+ | 0 | 0 | 0 | [5 empty] | 2006 | 2046 | 2006 | 2026
SMA80052 | Dubbel nummer | 205465 | 574184 | Houtigehage | Houtigehage | Dwarstak | Huisnr. 21 | In bedrijf | 4CPTVERZ | 6004 | 2006-11-29 | HELLUX 401 | 6004 | 2006-11-29 | HF-P 1 22-42 PL-T/C/L/TL5C | 24W PLL 4P HF 830 | 24 | A 22:30 Avond (FRL) | - | per jaar | 1074 | 3274 | Gem. Smal. OVL | - | HELLUX 401 | - | A+ | A+ | A+ | A+ | 0 | 0 | 0 | [5 empty] | 2006 | 2046 | 2006 | 2026
SMA80053 | Enkel nummer | 205491 | 574194 | Houtigehage | Houtigehage | Dwarstak | Huisnr. 19 | In bedrijf | 4CPTVERZ | 6004 | 2006-11-29 | HELLUX 401 | 6004 | 2006-11-29 | HF-P 1 22-42 PL-T/C/L/TL5C | 24W PLL 4P HF 830 | 24 | NACHT | - | per jaar | 4094 | 3274 | Gem. Smal. OVL | - | HELLUX 401 | - | A+ | A+ | A+ | A+ | 0 | 0 | 0 | [5 empty] | 2006 | 2046 | 2006 | 2026
SMA80053 | Dubbel nummer | 205491 | 574194 | Houtigehage | Houtigehage | Dwarstak | Huisnr. 19 | In bedrijf | 4CPTVERZ | 6004 | 2006-11-29 | HELLUX 401 | 6004 | 2006-11-29 | HF-P 1 22-42 PL-T/C/L/TL5C | 24W PLL 4P HF 830 | 24 | NACHT | - | per jaar | 4094 | 3274 | Gem. Smal. OVL | - | HELLUX 401 | - | A+ | A+ | A+ | A+ | 0 | 0 | 0 | [5 empty] | 2006 | 2046 | 2006 | 2026
SMA80054 | Enkel nummer | 205522 | 574199 | Houtigehage | Houtigehage | Dwarstak | Huisnr. 15 | In bedrijf | 4CPTVERZ | 6004 | 2006-11-29 | HELLUX 401 | 6004 | 2006-11-29 | HF-P 1 22-42 PL-T/C/L/TL5C | 24W PLL 4P HF 830 | 24 | A 22:30 Avond (FRL) | - | per jaar | 1074 | 3274 | Gem. Smal. OVL | - | HELLUX 401 | - | A+ | A+ | A+ | A+ | 0 | 0 | 0 | [5 empty] | 2006 | 2046 | 2006 | 2026
SMA80054 | Dubbel nummer | 205522 | 574199 | Houtigehage | Houtigehage | Dwarstak | Huisnr. 15 | In bedrijf | 4CPTVERZ | 6004 | 2006-11-29 | HELLUX 401 | 6004 | 2006-11-29 | HF-P 1 22-42 PL-T/C/L/TL5C | 24W PLL 4P HF 830 | 24 | A 22:30 Avond (FRL) | - | per jaar | 1074 | 3274 | Gem. Smal. OVL | - | HELLUX 401 | - | A+ | A+ | A+ | A+ | 0 | 0 | 0 | [5 empty] | 2006 | 2046 | 2006 | 2026
SMA80055 | Enkel nummer | 205377 | 574210 | Houtigehage | Houtigehage | Waldstrjitte | Huisnr. 23 | In bedrijf | 4CPTVERZ | 6004 | 2006-11-29 | HELLUX 401 | 6004 | 2006-11-29 | HF-P 1 22-42 PL-T/C/L/TL5C | 24W PLL 4P HF 830 | 24 | NACHT | - | per jaar | 4094 | 3368 | Gem. Smal. OVL | - | HELLUX 401 | - | A+ | A+ | A+ | A+ | 0 | 0 | 0 | [5 empty] | 2006 | 2046 | 2006 | 2026
SMA80055 | Dubbel nummer | 205377 | 574210 | Houtigehage | Houtigehage | Waldstrjitte | Huisnr. 23 | In bedrijf | 4CPTVERZ | 6004 | 2006-11-29 | HELLUX 401 | 6004 | 2006-11-29 | HF-P 1 22-42 PL-T/C/L/TL5C | 24W PLL 4P HF 830 | 24 | NACHT | - | per jaar | 4094 | 3368 | Gem. Smal. OVL | - | HELLUX 401 | - | A+ | A+ | A+ | A+ | 0 | 0 | 0 | [5 empty] | 2006 | 2046 | 2006 | 2026
SMA80056 | Enkel nummer | 205406 | 574233 | Houtigehage | Houtigehage | Waldstrjitte | Huisnr. 17 | In bedrijf | 4CPTVERZ | 6004 | 2006-11-29 | HELLUX 401 | 6004 | 2006-11-29 | HF-P 1 22-42 PL-T/C/L/TL5C | 24W PLL 4P HF 830 | 24 | NACHT | - | per jaar | 4094 | 3368 | Gem. Smal. OVL | - | HELLUX 401 | - | A+ | A+ | A+ | A+ | 0 | 0 | 0 | [5 empty] | 2006 | 2046 | 2006 | 2026
SMA80056 | Dubbel nummer | 205406 | 574233 | Houtigehage | Houtigehage | Waldstrjitte | Huisnr. 17 | In bedrijf | 4CPTVERZ | 6004 | 2006-11-29 | HELLUX 401 | 6004 | 2006-11-29 | HF-P 1 22-42 PL-T/C/L/TL5C | 24W PLL 4P HF 830 | 24 | NACHT | - | per jaar | 4094 | 3368 | Gem. Smal. OVL | - | HELLUX 401 | - | A+ | A+ | A+ | A+ | 0 | 0 | 0 | [5 empty] | 2006 | 2046 | 2006 | 2026
SMA80057 | Enkel nummer | 205430 | 574248 | Houtigehage | Houtigehage | Waldstrjitte | Huisnr. 15 | In bedrijf | 4CPTVERZ | 6004 | 2006-11-29 | HELLUX 401 | 6004 | 2006-11-29 | HF-P 1 22-42 PL-T/C/L/TL5C | 24W PLL 4P HF 830 | 24 | A 22:30 Avond (FRL) | - | per jaar | 1074 | 3368 | Gem. Smal. OVL | - | HELLUX 401 | - | B | A+ | A+ | A+ | 1 | 0 | 0 | [5 empty] | 2006 | 2046 | 2006 | 2026
SMA80057 | Dubbel nummer | 205430 | 574248 | Houtigehage | Houtigehage | Waldstrjitte | Huisnr. 15 | In bedrijf | 4CPTVERZ | 6004 | 2006-11-29 | HELLUX 401 | 6004 | 2006-11-29 | HF-P 1 22-42 PL-T/C/L/TL5C | 24W PLL 4P HF 830 | 24 | A 22:30 Avond (FRL) | - | per jaar | 1074 | 3368 | Gem. Smal. OVL | - | HELLUX 401 | - | B | A+ | A+ | A+ | 1 | 0 | 0 | [5 empty] | 2006 | 2046 | 2006 | 2026
SMA80058 | Enkel nummer | 205461 | 574262 | Houtigehage | Houtigehage | Waldstrjitte | Huisnr. 30 | In bedrijf | 4CPTVERZ | 6004 | 2006-11-29 | HELLUX 401 | 6004 | 2006-11-29 | HF-P 1 22-42 PL-T/C/L/TL5C | 24W PLL 4P HF 830 | 24 | A 22:30 Avond (FRL) | - | per jaar | 1074 | 3368 | Gem. Smal. OVL | - | HELLUX 401 | - | A+ | A+ | A+ | A+ | 0 | 0 | 0 | [5 empty] | 2006 | 2046 | 2006 | 2026
SMA80058 | Dubbel nummer | 205461 | 574262 | Houtigehage | Houtigehage | Waldstrjitte | Huisnr. 30 | In bedrijf | 4CPTVERZ | 6004 | 2006-11-29 | HELLUX 401 | 6004 | 2006-11-29 | HF-P 1 22-42 PL-T/C/L/TL5C | 24W PLL 4P HF 830 | 24 | A 22:30 Avond (FRL) | - | per jaar | 1074 | 3368 | Gem. Smal. OVL | - | HELLUX 401 | - | A+ | A+ | A+ | A+ | 0 | 0 | 0 | [5 empty] | 2006 | 2046 | 2006 | 2026
SMA80059 | Enkel nummer | 202838 | 573438 | Rottevalle | Rottevalle | Muldersplein | Huisnr. 2 | In bedrijf | GRONDSPOT | 0 | 2008-07-10 | SCHR TERRA MAXI 1453 | - | 2008-07-10 | HID-PV 70 /S SON/CDO | 70W SON-T PLUS | 70 | NACHT | - | per jaar | 4094 | 4384 | Gem. Smal. OVL | - | SCHR TERRA MAXI 1453 | - | nvt | A+ | A+ | A+ | 0 | 0 | Niet genummerd | [5 empty] | 2008 | 2048 | 2008 | 2028
SMA80060 | Enkel nummer | 202843 | 573440 | Rottevalle | Rottevalle | Muldersplein | Huisnr. 2 | In bedrijf | GRONDSPOT | 0 | 2008-07-10 | SCHR TERRA MAXI 1453 | - | 2008-07-10 | HID-PV 70 /S SON/CDO | 70W SON-T PLUS | 70 | NACHT | - | per jaar | 4094 | 4384 | Gem. Smal. OVL | - | SCHR TERRA MAXI 1453 | - | nvt | A+ | A+ | A+ | 0 | 0 | Niet genummerd | [5 empty] | 2008 | 2048 | 2008 | 2028
SMA80061 | Enkel nummer | 202847 | 573437 | Rottevalle | Rottevalle | Muldersplein | Huisnr. 2 | In bedrijf | GRONDSPOT | 0 | 2008-07-10 | SCHR TERRA MAXI 1453 | - | 2008-07-10 | HID-PV 70 /S SON/CDO | 70W SON-T PLUS | 70 | NACHT | - | per jaar | 4094 | 4384 | Gem. Smal. OVL | - | SCHR TERRA MAXI 1453 | - | nvt | A+ | A+ | A+ | 0 | 0 | Niet genummerd | [5 empty] | 2008 | 2048 | 2008 | 2028
SMA80062 | Enkel nummer | 202850 | 573433 | Rottevalle | Rottevalle | Muldersplein | Huisnr. 2 | In bedrijf | GRONDSPOT | 0 | 2008-07-10 | SCHR TERRA MAXI 1453 | - | 2008-07-10 | HID-PV 70 /S SON/CDO | 70W SON-T PLUS | 70 | NACHT | - | per jaar | 4094 | 4384 | Gem. Smal. OVL | - | SCHR TERRA MAXI 1453 | - | nvt | A+ | A+ | A+ | 0 | 0 | Niet genummerd | [5 empty] | 2008 | 2048 | 2008 | 2028
TNR00045 | Enkel nummer | 201399 | 568822 | Drachten | Drachtstervaart | Jelle Plantingstraat | - | In bedrijf | 5.5CST | 7035 | 1990-01-01 | SCHR SINTRA 1 | - | 1997-01-01 | BSN 70 | 70W SON | 70 | NACHT | - | per jaar | 4094 | 1880 | Gem. Smal. OVL | - | SCHR SINTRA 1 | - | A+ | A+ | A+ | A+ | 1 | 0 | 0 | Vervangen A 6,0 |  | Sustainder Alexia |  | 2019 | 1990 | 2030 | 1997 | 2017
TNR00052 | Enkel nummer | 201207 | 568810 | Drachten | Drachtstervaart | Jelle Plantingstraat | - | In bedrijf | 5.5VVERZ | 7035 | 1990-01-01 | SCHR SINTRA 1 | - | 1997-01-01 | BSN 70 | 70W SON | 70 | NACHT | - | per jaar | 4094 | 1880 | Gem. Smal. OVL | - | SCHR SINTRA 1 | - | A+ | A+ | A+ | B | 0 | 0 | 0 | Vervangen A 6,0 |  | Sustainder Alexia |  | 2019 | 1990 | 2030 | 1997 | 2017
TNR00074 | Enkel nummer | 202456 | 570308 | Drachten | verkeerswegen | Stationsweg | Huisnr. 203 | In bedrijf | SPANKABEL | 9007 | 2012-01-01 | PHIL CDS594 METRONOMIS BORDEAUX | - | 2012-01-01 | LEDDRIVER | 28W LLM 1800/3000k | 28 | NACHT | - | per jaar | 4094 | 2728 | Gem. Smal. OVL | - | PHIL CDS594 METRONOMIS BORDEAUX | - | A+ | A+ | A+ | A+ | 2 | 0 | 0 | [5 empty] | 2012 | 2052 | 2012 | 2032
TNR00077 | Enkel nummer | 202445 | 570324 | Drachten | verkeerswegen | Stationsweg | Huisnr. 219 | In bedrijf | 7VVERZ SPANKABELPENDELMAST EU3M | 9007 | 2012-01-01 | PHIL CDS594 METRONOMIS BORDEAUX | - | 2012-01-01 | LEDDRIVER | 28W LLM 1800/3000k | 28 | NACHT | - | per jaar | 4094 | 2728 | Gem. Smal. OVL | - | PHIL CDS594 METRONOMIS BORDEAUX | - | A+ | A+ | A+ | A+ | 0 | 0 | 0 | [5 empty] | 2012 | 2052 | 2012 | 2032
TNR00079 | Enkel nummer | 202435 | 570352 | Drachten | verkeerswegen | Stationsweg | Huisnr. 225 | In bedrijf | 7VVERZ SPANKABELPENDELMAST EU3M | 9007 | 2012-01-01 | PHIL CDS594 METRONOMIS BORDEAUX | - | 2012-01-01 | LEDDRIVER | 28W LLM 1800/3000k | 28 | NACHT | - | per jaar | 4094 | 2728 | Gem. Smal. OVL | - | PHIL CDS594 METRONOMIS BORDEAUX | - | A+ | A+ | A+ | A+ | 0 | 0 | 0 | [5 empty] | 2012 | 2052 | 2012 | 2032
TNR00081 | Enkel nummer | 202425 | 570380 | Drachten | verkeerswegen | Stationsweg | Huisnr. 229 | In bedrijf | 7VVERZ SPANKABELPENDELMAST EU3M | 9007 | 2012-01-01 | PHIL CDS594 METRONOMIS BORDEAUX | - | 2012-01-01 | LEDDRIVER | 28W LLM 1800/3000k | 28 | NACHT | - | per jaar | 4094 | 2728 | Gem. Smal. OVL | - | PHIL CDS594 METRONOMIS BORDEAUX | - | A+ | A+ | A+ | A+ | 0 | 0 | 0 | [5 empty] | 2012 | 2052 | 2012 | 2032
TNR00094 | Enkel nummer | 203143 | 569598 | Drachten | Noordoost | Meerkoetstraat | Huisnr. 10 | In bedrijf | 4CPTVERZ | 6005 | 2014-01-01 | PHIL CPS200 | - | 2014-01-01 | BSN 50 | 50W SON | 50 | NACHT | - | per jaar | 4094 | 2209 | Gem. Smal. OVL | - | PHIL CPS200 | - | A+ | A+ | A+ | A+ | 0 | 0 | 0 | Vervangen A 4,0 |  | Sustainder Anne |  | 2022 | 2014 | 2054 | 2014 | 2034
TNR00095 | Enkel nummer | 202992 | 569308 | Drachten | Noordoost | Ooievaarstraat | Huisnr. 4 | In bedrijf | 5.5VVERZ | 7035 | 2001-02-22 | PHIL FGS104 | - | 2001-02-22 | HF-R 136 PL-L | 36W PLL 4P HF DIM (23A) 830 | 36 | NACHT | - | per jaar | 4094 | 2356 | Gem. Smal. OVL | - | PHIL FGS104 | - | A+ | A+ | A+ | A+ | 0 | 0 | 0 | Vervangen A 6,0 |  | Sustainder Alexia |  | 2021 | 2001 | 2041 | 2001 | 2021
TNR00096 | Enkel nummer | 202793 | 569090 | Drachten | Centrum | De Drift | Huisnr. 1a | In bedrijf | BOLDERMAST 1M | 7043 | 1992-11-30 | LOUIS POULSON WATERFRONT BOLLARD | - | 1992-11-30 | HF-P 1 22-42 PL-T/C/L/TL5C | 32W PLT 4P 830 | 32 | NACHT | - | per jaar | 4094 | 758 | Gem. Smal. OVL | - | LOUIS POULSON WATERFRONT BOLLARD | - | A+ | A+ | A+ | A+ | 0 | 0 | 0 | [5 empty] | 1992 | 2032 | 1992 | 2012
TNR00097 | Enkel nummer | 202797 | 569090 | Drachten | Centrum | De Drift | Huisnr. 1a | In bedrijf | BOLDERMAST 1M | 7043 | 1992-11-30 | LOUIS POULSON WATERFRONT BOLLARD | - | 1992-11-30 | HF-P 1 22-42 PL-T/C/L/TL5C | 32W PLT 4P 830 | 32 | NACHT | - | per jaar | 4094 | 758 | Gem. Smal. OVL | - | LOUIS POULSON WATERFRONT BOLLARD | - | A+ | A+ | A+ | A+ | 0 | 0 | 0 | [5 empty] | 1992 | 2032 | 1992 | 2012
TNR00098 | Enkel nummer | 202796 | 569103 | Drachten | Centrum | De Drift | Huisnr. 1a | In bedrijf | BOLDERMAST 1M | 7043 | 1992-11-30 | LOUIS POULSON WATERFRONT BOLLARD | - | 1992-11-30 | HF-P 1 22-42 PL-T/C/L/TL5C | 32W PLT 4P 830 | 32 | NACHT | - | per jaar | 4094 | 758 | Gem. Smal. OVL | - | LOUIS POULSON WATERFRONT BOLLARD | - | A+ | A+ | A+ | A+ | 0 | 0 | 0 | [5 empty] | 1992 | 2032 | 1992 | 2012
TNR00099 | Enkel nummer | 202792 | 569102 | Drachten | Centrum | De Drift | Huisnr. 1a | In bedrijf | BOLDERMAST 1M | 7043 | 1992-11-30 | LOUIS POULSON WATERFRONT BOLLARD | - | 1992-11-30 | HF-P 1 22-42 PL-T/C/L/TL5C | 32W PLT 4P 830 | 32 | NACHT | - | per jaar | 4094 | 758 | Gem. Smal. OVL | - | LOUIS POULSON WATERFRONT BOLLARD | - | A+ | A+ | A+ | A+ | 0 | 0 | 0 | [5 empty] | 1992 | 2032 | 1992 | 2012
TNR00114 | Enkel nummer | 197164 | 571811 | Oudega | Oudega | Aldegeasterdyk | - | In bedrijf | 4VPTVERZ76 | 6012 | 2004-02-24 | SCHR ALBANY MINI STIRRUP | 6012 | 2004-02-24 | HID AV CDM-70 | 70W CDM-T 830 | 70 | NACHT | - | per jaar | 4094 | 3448 | Gem. Smal. OVL | - | SCHR ALBANY MINI STIRRUP | - | A+ | A+ | A+ | A+ | 0 | 0 | 0 | [5 empty] | 2004 | 2044 | 2004 | 2024
TNR00119 | Enkel nummer | 203751 | 569024 | Drachten | De Venen | Splitting | - | In bedrijf | 3.5CPTVERZ | 7035 | 1985-01-01 | INDU 2000 KEGEL | - | 1995-01-01 | HF-R 136 PL-L | 36W PLL 4P HF DIM (23A) 830 | 36 | NACHT | - | per jaar | 4094 | 2692 | Gem. Smal. OVL | - | INDU 2000 KEGEL | - | A+ | A+ | A+ | A+ | 0 | 0 | 0 | Vervangen A 4,0 |  | Sustainder Alexia |  | 2019 | 1985 | 2025 | 1995 | 2015
TNR00139 | Enkel nummer | 201565 | 570092 | Drachten | verkeerswegen | De Meer | - | In bedrijf | 8VVERZ | 7035 | 2003-10-22 | PHIL SRM | - | 1985-01-01 | BSX 55 H26 | 55W LST BY22d 1800K | 55 | A 22:30 Avond (FRL) | - | per jaar | 1074 | 974 | Gem. Smal. OVL | - | PHIL SRM | - | A+ | A+ | A+ | A+ | 0 | 0 | 0 | Vervangen A 8,0 |  | Schreder TECEO 1 8m |  | 2019 | 2003 | 2043 | 1985 | 2005
TNR00177 | Enkel nummer | 201136 | 565650 | Kortehemmen | Kortehemmen | Boerestreek | - | In bedrijf | 5.5CAL | 0 | 1990-05-14 | PHIL FGS104 | - | 2005-04-11 | HF-R 136 PL-L | 36W PLL 4P HF DIM (23A) 830 | 36 | NACHT | - | per jaar | 4094 | 18 | Gem. Smal. OVL | - | PHIL FGS104 | - | nvt | A+ | A+ | A+ | 0 | 0 | 0 | [5 empty] | 1990 | 2030 | 2005 | 2025
TNR00261 | Enkel nummer | 206038 | 570182 | Drachten | Azeven Noord | Nipkowlaan | - | In bedrijf | 9CILVERZ IJSSELOORD | 7016 | 2010-01-01 | SCHR SAFFIER 1 | - | 2006-03-06 | BSN 70 | 70W SON | 70 | NACHT | - | per jaar | 4094 | 2278 | Gem. Smal. OVL | - | SCHR SAFFIER 1 | - | A+ | A+ | A+ | A+ | 0 | 0 | Nr 10333 op mast | Vervangen A 8,0 |  | Sustainder Alexia |  | 2022 | 2010 | 2050 | 2006 | 2026
TNR00277 | Enkel nummer | 200693 | 568787 | Drachten | Drachtstervaart | Jelle Plantingstraat | - | In bedrijf | 5.5VST | 7035 | 1990-01-01 | SCHR SINTRA 1 | - | 1997-01-01 | BSN 70 | 70W SON | 70 | NACHT | - | per jaar | 4094 | 1880 | Gem. Smal. OVL | - | SCHR SINTRA 1 | - | A+ | A+ | A+ | A+ | 0 | 0 | 0 | Vervangen A 6,0 |  | Sustainder Alexia |  | 2019 | 1990 | 2030 | 1997 | 2017
TNR00278 | Enkel nummer | 200636 | 568730 | Drachten | Drachtstervaart | Jelle Plantingstraat | - | In bedrijf | 4CPTVERZ | NVT | 2000-01-01 | LIGHTRONICS KFK LED | 7035 | 2017-11-07 | Xitanium 1-10V | 24W LED | 24 | NACHT | verblijfgebieden | per jaar | 4094 | 1880 | Gem. Smal. OVL | - | LIGHTRONICS KFK LED | 24 | A+ | A+ | A+ | A+ | 0 | 0 | 0 | [5 empty] | 2000 | 2040 | 2017 | 2037
TNR00283 | Enkel nummer | 201528 | 567234 | Drachten | De Drait | De Velden | - | In bedrijf | 5CPTVERZ | - | 2013-01-01 | PHIL 2150 BOBEK | - | 2013-01-01 | HF-P 1 22-42 PL-T/C/L/TL5C | 42W PLT 4P HF DIM (23A) 830 | 42 | NACHT | - | per jaar | 4094 | 1178 | Gem. Smal. OVL | - | PHIL 2150 BOBEK | - | nvt | A+ | A+ | A+ | 0 | 0 | 0 | [5 empty] | 2013 | 2053 | 2013 | 2033
TNR00284 | Enkel nummer | 201524 | 567198 | Drachten | De Drait | De Velden | - | In bedrijf | 5CPTVERZ | - | 2013-01-01 | PHIL 2150 BOBEK | - | 2013-01-01 | HF-P 1 22-42 PL-T/C/L/TL5C | 42W PLT 4P HF DIM (23A) 830 | 42 | NACHT | - | per jaar | 4094 | 1178 | Gem. Smal. OVL | - | PHIL 2150 BOBEK | - | nvt | A+ | A+ | A+ | 0 | 0 | 0 | [5 empty] | 2013 | 2053 | 2013 | 2033
TNR00285 | Enkel nummer | 201517 | 567185 | Drachten | De Drait | De Velden | - | In bedrijf | 5CPTVERZ | - | 2013-01-01 | PHIL 2150 BOBEK | - | 2013-01-01 | HF-P 1 22-42 PL-T/C/L/TL5C | 42W PLT 4P HF DIM (23A) 830 | 42 | NACHT | - | per jaar | 4094 | 1178 | Gem. Smal. OVL | - | PHIL 2150 BOBEK | - | nvt | A+ | A+ | A+ | 0 | 0 | 0 | [5 empty] | 2013 | 2053 | 2013 | 2033
TNR00286 | Enkel nummer | 201540 | 567173 | Drachten | De Drait | De Velden | - | In bedrijf | 5CPTVERZ | - | 2013-01-01 | PHIL 2150 BOBEK | - | 2013-01-01 | HF-P 1 22-42 PL-T/C/L/TL5C | 42W PLT 4P HF DIM (23A) 830 | 42 | NACHT | - | per jaar | 4094 | 1178 | Gem. Smal. OVL | - | PHIL 2150 BOBEK | - | nvt | A+ | A+ | A+ | 0 | 0 | 0 | [5 empty] | 2013 | 2053 | 2013 | 2033
TNR00287 | Enkel nummer | 201534 | 567194 | Drachten | De Drait | De Velden | - | In bedrijf | 5CPTVERZ | - | 2013-01-01 | PHIL 2150 BOBEK | - | 2013-01-01 | HF-P 1 22-42 PL-T/C/L/TL5C | 42W PLT 4P HF DIM (23A) 830 | 42 | NACHT | - | per jaar | 4094 | 1178 | Gem. Smal. OVL | - | PHIL 2150 BOBEK | - | nvt | A+ | A+ | A+ | 0 | 0 | 0 | [5 empty] | 2013 | 2053 | 2013 | 2033
TNR00288 | Enkel nummer | 201387 | 567465 | Drachten | De Drait | De Akkers | - | In bedrijf | 4CPTVERZ | 6009 | 2010-05-17 | PHIL 2150 BOBEK | - | 2010-05-17 | HF-P 1 22-42 PL-T/C/L/TL5C | 42W PLT 4P HF DIM (23A) 830 | 42 | NACHT | - | per jaar | 4094 | 660 | Gem. Smal. OVL | - | PHIL 2150 BOBEK | - | A+ | A+ | A+ | A+ | 0 | 0 | nr 80866 op mast | [5 empty] | 2010 | 2050 | 2010 | 2030
TNR00289 | Enkel nummer | 201363 | 567447 | Drachten | De Drait | De Akkers | - | In bedrijf | 4CPTVERZ | 6009 | 2010-05-17 | PHIL 2150 BOBEK | - | 2010-05-17 | HF-P 1 22-42 PL-T/C/L/TL5C | 42W PLT 4P HF DIM (23A) 830 | 42 | NACHT | - | per jaar | 4094 | 660 | Gem. Smal. OVL | - | PHIL 2150 BOBEK | - | A+ | A+ | A+ | A+ | 0 | 0 | nr 80867 op mast | [5 empty] | 2010 | 2050 | 2010 | 2030
TNR00293 | Enkel nummer | 200595 | 568058 | Drachten | De Drait | Wimerts | - | In bedrijf | 3.5CPTST | 7035 | 2001-09-19 | INDU 2000 KEGEL | - | 1996-07-01 | HF-P 136 PL-L | 36W PLL 4P HF 830 | 36 | NACHT | - | per jaar | 4094 | 3102 | Gem. Smal. OVL | - | INDU 2000 KEGEL | - | B | B | A+ | A+ | 0 | 0 | Niet genummerd | Vervangen A 4,0 |  | Sustainder Alexia |  | 2019 | 2001 | 2041 | 1996 | 2016
TNR00294 | Enkel nummer | 200610 | 568086 | Drachten | De Drait | Wimerts | - | In bedrijf | 3.5CPTST | 7035 | 2001-09-19 | INDU 2000 KEGEL | - | 1996-07-01 | HF-P 136 PL-L | 36W PLL 4P HF 830 | 36 | NACHT | - | per jaar | 4094 | 3102 | Gem. Smal. OVL | - | INDU 2000 KEGEL | - | B | B | A+ | A+ | 0 | 0 | Niet genummerd | Vervangen A 4,0 |  | Sustainder Alexia |  | 2019 | 2001 | 2041 | 1996 | 2016
TNR01020 | Enkel nummer | 198811 | 567357 | Boornbergum | Boornbergum | Nijewei | - | In bedrijf | 5.5VST | 7035 | 1997-04-24 | PHIL FGS104 | - | 2011-02-03 | HF-R 136 PL-L | 36W PLL 4P HF DIM (23A) 830 | 36 | NACHT | - | per jaar | 4094 | 128 | Gem. Smal. OVL | - | PHIL FGS104 | - | A+ | A+ | A+ | A+ | 0 | 0 | 0 | [5 empty] | 1997 | 2037 | 2011 | 2031
TNR01142 | Enkel nummer | 202146 | 570311 | Drachten | verkeerswegen | De Meer | - | In bedrijf | 8VVERZ | 7035 | 1996-05-15 | PHIL SRM | - | 1980-01-01 | BSX 55 H26 | 55W LST BY22d 1800K | 55 | NACHT | - | per jaar | 4094 | 974 | Gem. Smal. OVL | - | PHIL SRM | - | A+ | A+ | A+ | A+ | 1 | 0 | 0 | Vervangen A 8,0 |  | Schreder TECEO 1 8m |  | 2019 | 1996 | 2036 | 1980 | 2000
TNR01150 | Enkel nummer | 200638 | 568798 | Drachten | Drachtstervaart | Gerben van Manenstraat | - | In bedrijf | 3.5CPTAL | - | 2000-01-01 | INDU 2000 KEGEL | - | 1995-01-01 | HF-P 136 PL-L | 36W PLL 4P HF 830 | 36 | NACHT | - | per jaar | 4094 | 1540 | Gem. Smal. OVL | - | INDU 2000 KEGEL | - | nvt | A+ | A+ | B | 0 | 0 | 0 | Vervangen A 4,0 |  | Sustainder Alexia |  | 2019 | 2000 | 2040 | 1995 | 2015
TNR01272 | Enkel nummer | 199221 | 568376 | Drachten | verkeerswegen | Postlaan | - | In bedrijf | 8VVERZ | 7035 | 1997-11-07 | PHIL SRM | - | 1985-01-01 | BSX 55 H26 | 55W LST BY22d 1800K | 55 | NACHT | - | per jaar | 4094 | 2473 | Gem. Smal. OVL | - | PHIL SRM | - | A+ | A+ | A+ | A+ | 0 | 0 | 0 | Vervangen A 8,0 |  | Sustainder Alexia 2200K |  | 2019 | 1997 | 2037 | 1985 | 2005
TNR01309 | Enkel nummer | 202876 | 570557 | Drachten | verkeerswegen | Ringweg | Huisnr. 113 | In bedrijf | 5.5VST | 7035 | 1995-01-01 | PHIL FGS104 | - | 2000-01-01 | HF-R 136 PL-L | 36W PLL 4P HF DIM (23A) 830 | 36 | NACHT | - | per jaar | 4094 | 2520 | Gem. Smal. OVL | - | PHIL FGS104 | - | A+ | A+ | A+ | A+ | 0 | 0 | Niet genummerd | Vervangen A 6,0 |  | Schreder TECEO 1 6m |  | 2020 | 1995 | 2035 | 2000 | 2020
TNR01685 | Enkel nummer | 202817 | 568932 | Drachten | verkeerswegen | De Drift | Huisnr. 15a | In bedrijf | 8CILVERZ IJSSELOORD | 7016 / 7035 | 2016-01-01 | TECEO 1 24led 350mA | 7035 | 2016-01-01 | Owlet NXP dali | 24W LED lensoflex schreder | 24 | NACHT | stroomwegen | per jaar | 4094 | 758 | Gem. Smal. OVL | - | TECEO 1 24led 350mA | 28 | A+ | A+ | A+ | A+ | 0 | 0 | 0 | [5 empty] | 2016 | 2056 | 2016 | 2036
TNR02476 | Enkel nummer | 200611 | 568706 | Drachten | Drachtstervaart | Gerben van Manenstraat | - | In bedrijf | 4CPTVERZ | 7035 | 2000-01-01 | INDU 2550 IRIS | - | 1995-01-01 | HF-P 136 PL-L | 36W PLL 4P HF 830 | 36 | NACHT | - | per jaar | 4094 | 1540 | Gem. Smal. OVL | - | INDU 2000 KEGEL | - | A+ | B | A+ | A+ | 0 | 0 | 0 | Vervangen A 4,0 |  | Sustainder Alexia |  | 2019 | 2000 | 2040 | 1995 | 2015
TNR03069 | Enkel nummer | 201362 | 568407 | Drachten | De Drait | Hunze | Huisnr. 239 | In bedrijf | 3.5CPTAL | 0 | 1976-01-01 | INDU 2000 KEGEL | - | 1988-04-05 | HF-P 136 PL-L | 36W PLL 4P HF 830 | 36 | NACHT | - | per jaar | 4094 | 1810 | Gem. Smal. OVL | - | INDU 2000 KEGEL | - | nvt | A+ | A+ | B | 0 | 0 | 0 | Vervangen M+A 4,0 | 4M.STV.CV.PT.60MM | Sustainder Alexia |  | 2019 | 1976 | 2016 | 1988 | 2008
TNR03772 | Enkel nummer | 202086 | 571111 | Drachten | verkeerswegen | Folgeren | Huisnr. 10 | In bedrijf | 6CAL | - | 1985-01-01 | PHIL SGS201 | - | 1990-01-01 | BSN 70 | 70W SON | 70 | NACHT | - | per jaar | 4094 | 1502 | Gem. Smal. OVL | - | PHIL SGS201 | - | nvt | A+ | A+ | A+ | 0 | 0 | 0 | Vervangen A 6,0 |  | Schreder TECEO 1 6m |  | 2019 | 1985 | 2025 | 1990 | 2010
TNR04887 | Enkel nummer | 200596 | 568399 | Drachten | De Drait | Fluessen | Huisnr. 13 | In bedrijf | 8CVERZ | 7035 | 1975-01-01 | PHIL SGS203 | - | 1999-12-15 | HID-PV 70 /S SON/CDO | 70W SON-T PLUS | 70 | NACHT | - | per jaar | 4094 | 1484 | Gem. Smal. OVL | - | PHIL SGS203 | - | A+ | A+ | A+ | A+ | 1 | 0 | 0 | Vervangen M+A 8,0 | 8M.STV.CV.PT.60MM | Sustainder Alexia |  | 2019 | 1975 | 2015 | 1999 | 2019
TNR04978 | Enkel nummer | 202928 | 570581 | Drachten | verkeerswegen | Ringweg | Huisnr. 78 | In bedrijf | 7CST | 7035 | 1995-01-01 | PHIL SRM | - | 1985-01-01 | DALI INTERFACE | 24W LED lensoflex schreder | 24 | NACHT | stroomwegen | per jaar | 4094 | 2520 | Gem. Smal. OVL | - | PHIL SRM | 28 | A+ | A+ | A+ | A+ | 0 | 0 | Niet genummerd | [5 empty] | 1995 | 2035 | 1985 | 2005
TNR05597 | Enkel nummer | 204409 | 568785 | Drachten | Kantorenpark | Zonnedauw | - | In bedrijf | 8VVERZ | 7035 | 1996-06-19 | SCHR SINTRA 1 | - | 1996-06-19 | BSN 70 | 70W SON | 70 | A 22:30 Avond (FRL) | - | per jaar | 1074 | 3125 | Gem. Smal. OVL | - | SCHR SINTRA 1 | - | A+ | A+ | A+ | A+ | 0 | 0 | 0 | Vervangen A 8,0 |  | Sustainder Alexia |  | 2019 | 1996 | 2036 | 1996 | 2016
TNR05913 | Enkel nummer | 203348 | 569456 | Drachten | De Wiken | Middelwijk | Huisnr. 9 | In bedrijf | 3.5CPTVERZ | 7035 | 1985-01-01 | PHIL CPS200 | - | 1999-07-27 | HF-R 136 PL-L | 36W PLL 4P HF DIM (23A) 830 | 36 | NACHT | - | per jaar | 4094 | 2227 | Gem. Smal. OVL | - | PHIL CPS200 | - | A+ | A+ | A+ | A+ | 0 | 0 | 0 | Vervangen A 4,0 |  | Sustainder Anne |  | 2019 | 1985 | 2025 | 1999 | 2019
TNR07121 | Enkel nummer | 202339 | 569587 | Drachten | De Swetten | Kuiperssingel | Huisnr. 1 | In bedrijf | 5.5VVERZ | 7035 | 1998-02-18 | PHIL FGS104 | - | 1998-02-18 | HF-R 136 PL-L | 36W PLL 4P HF DIM (23A) 830 | 36 | NACHT | - | per jaar | 4094 | 2020 | Gem. Smal. OVL | - | PHIL FGS104 | - | A+ | A+ | A+ | A+ | 0 | 0 | 0 | Vervangen A 6,0 |  | Sustainder Alexia |  | 2019 | 1998 | 2038 | 1998 | 2018
TNR08395 | Enkel nummer | 203880 | 569795 | Drachten | De Wiken | Sint Jansberg | Huisnr. 54 | In bedrijf | 5.5VVERZ | 7035 | 1998-09-23 | PHIL FGS104 | - | 1999-02-19 | HF-R 136 PL-L | 36W PLL 4P HF DIM (23A) 830 | 36 | NACHT | - | per jaar | 4094 | 2638 | Gem. Smal. OVL | - | PHIL FGS104 | - | A+ | A+ | A+ | A+ | 0 | 0 | Niet genummerd | Vervangen A 6,0 |  | Sustainder Alexia |  | 2019 | 1998 | 2038 | 1999 | 2019
TNR10208 | Enkel nummer | 202884 | 570374 | Drachten | Noordoost | Tipelkamp | Huisnr. 11 | In bedrijf | 4CPTVERZ | 6005 | 2014-01-01 | HELLUX 401 | 6005 | 2014-01-01 | HF-P 1 22-42 PL-T/C/L/TL5C | 24W PLL 4P HF 830 | 24 | NACHT | - | per jaar | 4094 | 2802 | Gem. Smal. OVL | - | HELLUX 401 | - | A+ | A+ | A+ | A+ | 0 | 0 | 0 | [5 empty] | 2014 | 2054 | 2014 | 2034
TNR10208 | Dubbel nummer | 202884 | 570374 | Drachten | Noordoost | Tipelkamp | Huisnr. 11 | In bedrijf | 4CPTVERZ | 6005 | 2014-01-01 | HELLUX 401 | 6005 | 2014-01-01 | HF-P 1 22-42 PL-T/C/L/TL5C | 24W PLL 4P HF 830 | 24 | NACHT | - | per jaar | 4094 | 2802 | Gem. Smal. OVL | - | HELLUX 401 | - | A+ | A+ | A+ | A+ | 0 | 0 | 0 | [5 empty] | 2014 | 2054 | 2014 | 2034
TNR10556 | Enkel nummer | 201494 | 568950 | Drachten | verkeerswegen | Zuiderhogeweg | - | In bedrijf | 4.5CPTVERZ | 7016 | 2014-01-01 | SCHR PIANO | - | 2014-01-01 | LEDDRIVER | LED | - | NACHT | - | per jaar | 4094 | 3157 | Gem. Smal. OVL | - | SCHR PIANO | - | nvt | A+ | A+ | A+ | 0 | 0 | 0 | [5 empty] | 2014 | 2054 | 2014 | 2034
TNR70106 | Enkel nummer | 202489 | 569119 | Drachten | Centrum | Moleneind NZ | Huisnr. 30b | In bedrijf | 4m RCR-GBL TOP60X150 | AKZO SW306G D1036 NOIR200 SABLEBOND | 2015-08-01 | Disano Visconti | AKZO SW306G D1036 NOIR200 SABLEBOND | 2015-08-01 | Owlet NXP dali | LED | - | NACHT | centrum en bedrijventerrein | per jaar | 4094 | 2254 | Gem. Smal. OVL | - | Disano Visconti | 31 | A+ | A+ | A+ | A+ | 0 | 0 | Niet genummerd | [5 empty] | 2015 | 2055 | 2015 | 2035
TNR71010 | Enkel nummer | 195904 | 571126 | Oudega | Oudega | Achterwei | Huisnr. 1 | In bedrijf | 6VVERZKROMSTAF | 6004 | 1996-05-10 | SCHR ALBANY MINI | 6004 | 1996-05-10 | HID AV CDM-70 | 70W CDM-T 830 | 70 | NACHT | - | per jaar | 4094 | 3802 | Gem. Smal. OVL | - | SCHR ALBANY MINI | - | A+ | A+ | A+ | A+ | 3 | 0 | 0 | [5 empty] | 1996 | 2036 | 1996 | 2016
TNR71286 | Enkel nummer | 197679 | 572706 | Nijega | Nijega | Kilometerwei | Huisnr. 21 | In bedrijf | 6VVERZKROMSTAF | 6012 | 2003-01-28 | SCHR ALBANY MINI | 6012 | 2003-01-28 | HID AV CDM-70 | 70W CDM-T 830 | 70 | NACHT | - | per jaar | 4094 | 3520 | Gem. Smal. OVL | - | SCHR ALBANY MINI | - | A+ | A+ | A+ | A+ | 0 | 0 | 0 | [5 empty] | 2003 | 2043 | 2003 | 2023
TNR71382 | Enkel nummer | 197602 | 572781 | Nijega | Nijega | De Klynhoeke | Huisnr. 12 | In bedrijf | 4VPTVERZ76 | 6012 | 2003-05-12 | SCHR ALBANY MINI STIRRUP | 6012 | 2003-05-12 | HID AV CDM-70 | 70W CDM-T 830 | 70 | NACHT | - | per jaar | 4094 | 3452 | Gem. Smal. OVL | - | SCHR ALBANY MINI STIRRUP | - | A+ | A+ | A+ | A+ | 0 | 0 | 0 | [5 empty] | 2003 | 2043 | 2003 | 2023
TNR80136 | Enkel nummer | 201224 | 571321 | Drachten | Burmaniapark | Jade | - | In bedrijf | 6CVERZ TECHNO | 9007 | 2006-03-27 | SCHR SAFFIER 1 | - | 2006-03-27 | HID-PV 70 /S SON/CDO | 70W CDO-ET 830 | 70 | NACHT | - | per jaar | 4094 | 1860 | Gem. Smal. OVL | - | SCHR SAFFIER 1 | - | A+ | A+ | A+ | A+ | 0 | 0 | 0 | [5 empty] | 2006 | 2046 | 2006 | 2026
VOP00001 | Enkel nummer | 203257 | 569853 | Drachten | verkeerswegen | Noorderdwarsvaart | Huisnr. 117 | In bedrijf | 6VVERZDU EU3M | - | 1985-01-01 | VOP | - | 1985-01-01 | HF-R 155 PL-L | 55W PLL 4P HF 830 | 55 | NACHT | - | per jaar | 4094 | 2291 | Gem. Smal. OVL | - | VOP | - | nvt | A+ | A+ | A+ | 0 | 0 | Niet genummerd | [5 empty] | 1985 | 2025 | 1985 | 2005
VOP00001 | Dubbel nummer | 203257 | 569853 | Drachten | verkeerswegen | Noorderdwarsvaart | Huisnr. 117 | In bedrijf | 6VVERZDU EU3M | - | 1985-01-01 | VOP | - | 1985-01-01 | HF-R 155 PL-L | 55W PLL 4P HF 830 | 55 | NACHT | - | per jaar | 4094 | 2291 | Gem. Smal. OVL | - | VOP | - | nvt | A+ | A+ | A+ | 0 | 0 | Niet genummerd | [5 empty] | 1985 | 2025 | 1985 | 2005
VOP00002 | Enkel nummer | 203234 | 570168 | Drachten | verkeerswegen | Noorderdwarsvaart | Huisnr. 38 | In bedrijf | 6VVERZDU EU3M | - | 1985-01-01 | VOP | - | 1985-01-01 | HF-R 155 PL-L | 55W PLL 4P HF 830 | 55 | NACHT | - | per jaar | 4094 | 2291 | Gem. Smal. OVL | - | VOP | - | nvt | A+ | A+ | A+ | 0 | 0 | Niet genummerd | [5 empty] | 1985 | 2025 | 1985 | 2005
VOP00002 | Dubbel nummer | 203234 | 570168 | Drachten | verkeerswegen | Noorderdwarsvaart | Huisnr. 38 | In bedrijf | 6VVERZDU EU3M | - | 1985-01-01 | VOP | - | 1985-01-01 | HF-R 155 PL-L | 55W PLL 4P HF 830 | 55 | NACHT | - | per jaar | 4094 | 2291 | Gem. Smal. OVL | - | VOP | - | nvt | A+ | A+ | A+ | 0 | 0 | Niet genummerd | [5 empty] | 1985 | 2025 | 1985 | 2005

## Totaal_per maatregel
Masttype | Aantal
10M.STV.CV.DU.1800X60MM | 2
10M.STV.CV.DU.3000X60MM | 12
10M.STV.CV.EU.1800X60MM | 10
10M.STV.CV.EU.3000X60MM | 7
4M.STV.CV.PT.60MM | 739
6M.STV.CV.PT.60MM | 728
8M.STV.CV.PT.60MM | 404
Eindtotaal | 1902
Aantal van Armatuur vervangen door | Aantal
Armatuurtype | Vervangen A 10,0 | Vervangen A 4,0 | Vervangen A 6,0 | Vervangen A 8,0 | Vervangen M+A 10,0 | Vervangen M+A 4,0 | Vervangen M+A 6,0 | Vervangen M+A 8,0 | (leeg) | Eindtotaal
Sustainder Alexia |  | 965 | 1552 | 274 |  | 680 | 435 | 172 | 1 | 4079
Sustainder Anne |  | 875 |  |  |  | 34 |  |  |  | 909
Schreder TECEO 1 10m | 55 |  |  |  | 11 |  |  |  |  | 66
Sustainder Alexia 2200K | 10 | 11 | 83 | 100 |  |  | 92 |  |  | 296
Schreder TECEO 1 8m |  |  |  | 284 |  |  |  | 75 |  | 359
Schreder TECEO 1 6m |  |  | 21 |  |  |  | 1 |  |  | 22
Eindtotaal | 65 | 1851 | 1656 | 658 | 11 | 714 | 528 | 247 | 1 | 5731

## Uitvoering_per jaar
Maatregel | Jaar
Wijk/Straat | 2019 | 2020 | 2021 | 2022 | Eindtotaal
Azeven Noord |  |  |  | 42 | 42
Nipkowlaan |  |  |  | 42 | 42
Vervangen A 8,0 |  |  |  | 42 | 42
Boornbergum | 93 | 4 |  |  | 97
Anemoan |  | 3 |  |  | 3
Vervangen A 6,0 |  | 3 |  |  | 3
Bosschawei | 8 |  |  |  | 8
Vervangen A 4,0 | 2 |  |  |  | 2
Vervangen A 6,0 | 1 |  |  |  | 1
Vervangen M+A 6,0 | 5 |  |  |  | 5
Butenom | 5 |  |  |  | 5
Vervangen A 6,0 | 1 |  |  |  | 1
Vervangen M+A 6,0 | 4 |  |  |  | 4
Bysitterskamp | 9 |  |  |  | 9
Vervangen A 4,0 | 9 |  |  |  | 9
De Lege Ein | 1 |  |  |  | 1
Vervangen M+A 6,0 | 1 |  |  |  | 1
Ds van Apeldoornwei | 5 |  |  |  | 5
Vervangen A 6,0 | 2 |  |  |  | 2
Vervangen M+A 6,0 | 3 |  |  |  | 3
Eabekamp | 9 |  |  |  | 9
Vervangen A 4,0 | 9 |  |  |  | 9
Efterom | 3 |  |  |  | 3
Vervangen A 4,0 | 3 |  |  |  | 3
Jouke Jochemswei | 8 |  |  |  | 8
Vervangen A 4,0 | 2 |  |  |  | 2
Vervangen A 6,0 | 6 |  |  |  | 6
Krite | 8 |  |  |  | 8
Vervangen A 8,0 | 8 |  |  |  | 8
Skeanewei |  | 1 |  |  | 1
Vervangen A 6,0 |  | 1 |  |  | 1
Skoalfinne | 7 |  |  |  | 7
Vervangen A 6,0 | 7 |  |  |  | 7
Suderom | 12 |  |  |  | 12
Vervangen A 6,0 | 1 |  |  |  | 1
Vervangen M+A 6,0 | 11 |  |  |  | 11
't Herntsje | 3 |  |  |  | 3
Vervangen A 4,0 | 3 |  |  |  | 3
Tijmen de Boerwei | 2 |  |  |  | 2
Vervangen A 4,0 | 2 |  |  |  | 2
Wiegersmawei | 13 |  |  |  | 13
Vervangen A 4,0 | 3 |  |  |  | 3
Vervangen A 6,0 | 1 |  |  |  | 1
Vervangen M+A 4,0 | 4 |  |  |  | 4
Vervangen M+A 6,0 | 5 |  |  |  | 5
Buitengebied Drachten | 11 |  |  | 7 | 18
Noorderend |  |  |  | 6 | 6
Vervangen A 6,0 |  |  |  | 6 | 6
Suderheide | 9 |  |  | 1 | 10
Vervangen A 4,0 | 1 |  |  |  | 1
Vervangen A 6,0 | 7 |  |  | 1 | 8
Vervangen M+A 6,0 | 1 |  |  |  | 1
Suderskarren | 1 |  |  |  | 1
Vervangen A 6,0 | 1 |  |  |  | 1
Zuiderend | 1 |  |  |  | 1
Vervangen A 6,0 | 1 |  |  |  | 1
Centrum | 56 | 43 | 8 | 9 | 116
Bruins Slotstraat |  | 6 |  |  | 6
Vervangen A 6,0 |  | 6 |  |  | 6
Burg. Wuiteweg | 2 | 1 |  |  | 3
Vervangen A 4,0 | 2 | 1 |  |  | 3
De Drift | 8 |  |  |  | 8
Vervangen A 4,0 | 6 |  |  |  | 6
Vervangen A 6,0 | 2 |  |  |  | 2
Houtlaan | 5 |  | 1 | 1 | 7
Vervangen A 4,0 | 3 |  | 1 |  | 4
Vervangen A 8,0 | 1 |  |  | 1 | 2
Vervangen M+A 4,0 | 1 |  |  |  | 1
J G van Blomstraat |  | 5 |  |  | 5
Vervangen A 6,0 |  | 5 |  |  | 5
J M Houwenstraat |  | 7 |  |  | 7
Vervangen A 6,0 |  | 7 |  |  | 7
Markt | 7 |  |  | 4 | 11
Vervangen A 4,0 | 6 |  |  | 1 | 7
Vervangen A 8,0 | 1 |  |  | 3 | 4
Oosterstraat |  | 1 | 7 | 1 | 9
Vervangen A 4,0 |  |  | 7 | 1 | 8
Vervangen A 8,0 |  | 1 |  |  | 1
Oude Nering |  | 6 |  |  | 6
Vervangen A 6,0 |  | 5 |  |  | 5
Vervangen A 8,0 |  | 1 |  |  | 1
Oudeweg | 14 |  |  | 2 | 16
Vervangen A 4,0 | 7 |  |  | 2 | 9
Vervangen A 6,0 | 6 |  |  |  | 6
Vervangen M+A 4,0 | 1 |  |  |  | 1
Pier Panderstraat |  | 9 |  |  | 9
Vervangen A 6,0 |  | 9 |  |  | 9
Raadhuisplein |  |  |  | 1 | 1
Vervangen A 4,0 |  |  |  | 1 | 1
Reidingweg | 1 | 1 |  |  | 2
Vervangen A 4,0 | 1 | 1 |  |  | 2
Sander Israelsplein | 15 | 1 |  |  | 16
Vervangen A 4,0 | 14 | 1 |  |  | 15
Vervangen M+A 4,0 | 1 |  |  |  | 1
Torenstraat | 2 |  |  |  | 2
Vervangen A 4,0 | 2 |  |  |  | 2
Treslingstraat |  | 2 |  |  | 2
Vervangen A 6,0 |  | 2 |  |  | 2
Westerstraat | 2 |  |  |  | 2
Vervangen A 4,0 | 2 |  |  |  | 2
Zuiderbuurt |  | 4 |  |  | 4
Vervangen A 6,0 |  | 4 |  |  | 4
De Bouwen | 182 | 34 | 3 | 3 | 222
Berglaan | 1 |  | 1 |  | 2
Vervangen A 4,0 | 1 |  | 1 |  | 2
Bouwakker | 3 |  |  |  | 3
Vervangen A 6,0 | 3 |  |  |  | 3
Burefen | 13 |  |  |  | 13
Vervangen A 4,0 | 13 |  |  |  | 13
De Drift | 13 |  | 1 |  | 14
Vervangen A 4,0 | 1 |  | 1 |  | 2
Vervangen A 6,0 | 11 |  |  |  | 11
Vervangen M+A 6,0 | 1 |  |  |  | 1
De Groene Zoom |  | 5 |  |  | 5
Vervangen A 6,0 |  | 5 |  |  | 5
De Kamp |  | 2 |  |  | 2
Vervangen A 6,0 |  | 2 |  |  | 2
De Meent |  | 6 |  |  | 6
Vervangen A 6,0 |  | 6 |  |  | 6
De Opgang | 12 |  |  |  | 12
Vervangen A 4,0 | 12 |  |  |  | 12
De Oppers | 4 |  |  |  | 4
Vervangen A 6,0 | 4 |  |  |  | 4
De Schoven | 3 |  |  |  | 3
Vervangen A 6,0 | 3 |  |  |  | 3
De Singel | 8 | 6 | 1 | 1 | 16
Vervangen A 4,0 | 7 |  |  |  | 7
Vervangen A 6,0 | 1 | 6 | 1 | 1 | 9
De Vore | 5 |  |  |  | 5
Vervangen A 6,0 | 5 |  |  |  | 5
De Warren | 15 | 1 |  |  | 16
Vervangen A 6,0 | 12 |  |  |  | 12
Vervangen M+A 6,0 | 3 | 1 |  |  | 4
De Wier | 5 | 3 |  |  | 8
Vervangen A 4,0 | 5 |  |  |  | 5
Vervangen A 6,0 |  | 2 |  |  | 2
Vervangen M+A 6,0 |  | 1 |  |  | 1
De Zwaden | 7 |  |  |  | 7
Vervangen A 4,0 | 7 |  |  |  | 7
Haverstuk | 6 |  |  |  | 6
Vervangen A 6,0 | 6 |  |  |  | 6
Het Blauwgras | 16 |  |  |  | 16
Vervangen A 6,0 | 16 |  |  |  | 16
Het Heem |  | 2 |  |  | 2
Vervangen A 6,0 |  | 2 |  |  | 2
Hooiweg | 7 |  |  |  | 7
Vervangen A 4,0 | 1 |  |  |  | 1
Vervangen A 6,0 | 6 |  |  |  | 6
J.F.Kennedylaan | 36 |  |  | 2 | 38
Vervangen A 4,0 | 18 |  |  | 1 | 19
Vervangen A 6,0 | 17 |  |  | 1 | 18
Vervangen M+A 4,0 | 1 |  |  |  | 1
Klaverweide | 3 |  |  |  | 3
Vervangen A 4,0 | 2 |  |  |  | 2
Vervangen A 6,0 | 1 |  |  |  | 1
Ploeggang | 5 |  |  |  | 5
Vervangen A 6,0 | 5 |  |  |  | 5
Rispinge | 11 |  |  |  | 11
Vervangen A 4,0 | 11 |  |  |  | 11
Ureterperend |  | 3 |  |  | 3
Vervangen A 6,0 |  | 3 |  |  | 3
Vallaatsterend |  | 3 |  |  | 3
Vervangen A 6,0 |  | 3 |  |  | 3
Vlasakkers | 7 |  |  |  | 7
Vervangen A 6,0 | 7 |  |  |  | 7
Wilpsterend |  | 3 |  |  | 3
Vervangen A 6,0 |  | 3 |  |  | 3
Zuidkade | 2 |  |  |  | 2
Vervangen A 4,0 | 2 |  |  |  | 2
De Drait | 1000 | 44 | 3 | 47 | 1094
Ame | 32 |  |  | 4 | 36
Vervangen A 4,0 | 7 |  |  | 1 | 8
Vervangen A 8,0 |  |  |  | 3 | 3
Vervangen M+A 4,0 | 18 |  |  |  | 18
Vervangen M+A 8,0 | 7 |  |  |  | 7
Boorn | 27 |  |  | 1 | 28
Vervangen A 4,0 | 11 |  |  | 1 | 12
Vervangen A 6,0 | 3 |  |  |  | 3
Vervangen M+A 4,0 | 3 |  |  |  | 3
Vervangen M+A 6,0 | 10 |  |  |  | 10
Dollard | 59 | 1 |  |  | 60
Vervangen A 4,0 | 6 |  |  |  | 6
Vervangen A 6,0 |  | 1 |  |  | 1
Vervangen A 8,0 | 7 |  |  |  | 7
Vervangen M+A 4,0 | 27 |  |  |  | 27
Vervangen M+A 6,0 | 8 |  |  |  | 8
Vervangen M+A 8,0 | 11 |  |  |  | 11
Eems | 38 | 1 |  |  | 39
Vervangen A 4,0 |  | 1 |  |  | 1
Vervangen A 6,0 | 1 |  |  |  | 1
Vervangen A 8,0 | 8 |  |  |  | 8
Vervangen M+A 4,0 | 22 |  |  |  | 22
Vervangen M+A 6,0 | 7 |  |  |  | 7
Fivel | 21 |  |  | 1 | 22
Vervangen A 4,0 | 3 |  |  | 1 | 4
Vervangen A 6,0 | 2 |  |  |  | 2
Vervangen M+A 4,0 | 7 |  |  |  | 7
Vervangen M+A 6,0 | 9 |  |  |  | 9
Flevo | 78 | 3 |  |  | 81
Vervangen A 4,0 | 6 |  |  |  | 6
Vervangen A 6,0 | 1 | 3 |  |  | 4
Vervangen A 8,0 | 1 |  |  |  | 1
Vervangen M+A 4,0 | 19 |  |  |  | 19
Vervangen M+A 6,0 | 35 |  |  |  | 35
Vervangen M+A 8,0 | 16 |  |  |  | 16
Fluessen | 53 | 11 |  | 1 | 65
Vervangen A 4,0 | 7 |  |  | 1 | 8
Vervangen A 6,0 |  | 2 |  |  | 2
Vervangen M+A 4,0 | 27 |  |  |  | 27
Vervangen M+A 6,0 |  | 9 |  |  | 9
Vervangen M+A 8,0 | 19 |  |  |  | 19
Fonejacht | 22 | 1 |  |  | 23
Vervangen A 4,0 | 22 |  |  |  | 22
Vervangen A 6,0 |  | 1 |  |  | 1
Greuns | 7 |  |  |  | 7
Vervangen A 4,0 | 7 |  |  |  | 7
Hunze | 107 | 1 |  | 12 | 120
Vervangen A 4,0 | 17 | 1 |  |  | 18
Vervangen A 6,0 | 7 |  |  | 1 | 8
Vervangen A 8,0 | 7 |  |  | 11 | 18
Vervangen M+A 4,0 | 62 |  |  |  | 62
Vervangen M+A 6,0 | 13 |  |  |  | 13
Vervangen M+A 8,0 | 1 |  |  |  | 1
Kuinder | 51 |  | 1 | 7 | 59
Vervangen A 4,0 | 8 |  |  |  | 8
Vervangen A 6,0 | 3 |  | 1 |  | 4
Vervangen A 8,0 | 1 |  |  | 7 | 8
Vervangen M+A 4,0 | 32 |  |  |  | 32
Vervangen M+A 6,0 | 6 |  |  |  | 6
Vervangen M+A 8,0 | 1 |  |  |  | 1
Lauwers | 11 |  |  | 1 | 12
Vervangen A 4,0 | 1 |  |  | 1 | 2
Vervangen M+A 4,0 | 10 |  |  |  | 10
Leppa | 68 |  |  |  | 68
Vervangen A 4,0 | 3 |  |  |  | 3
Vervangen A 6,0 | 2 |  |  |  | 2
Vervangen M 4,0 | 6 |  |  |  | 6
Vervangen M 6,0 | 1 |  |  |  | 1
Vervangen M+A 4,0 | 21 |  |  |  | 21
Vervangen M+A 6,0 | 21 |  |  |  | 21
Vervangen M+A 8,0 | 14 |  |  |  | 14
Linde | 30 |  |  | 1 | 31
Vervangen A 4,0 | 5 |  |  | 1 | 6
Vervangen A 6,0 | 6 |  |  |  | 6
Vervangen M+A 4,0 | 16 |  |  |  | 16
Vervangen M+A 6,0 | 3 |  |  |  | 3
Marne | 25 | 2 |  |  | 27
Vervangen A 4,0 | 4 | 1 |  |  | 5
Vervangen A 6,0 |  | 1 |  |  | 1
Vervangen M 6,0 | 4 |  |  |  | 4
Vervangen M+A 4,0 | 11 |  |  |  | 11
Vervangen M+A 6,0 | 6 |  |  |  | 6
Moezel | 63 | 6 |  | 6 | 75
Vervangen A 4,0 | 15 |  |  |  | 15
Vervangen A 6,0 |  | 5 |  |  | 5
Vervangen A 8,0 | 10 |  |  | 6 | 16
Vervangen M 4,0 | 1 | 1 |  |  | 2
Vervangen M+A 4,0 | 25 |  |  |  | 25
Vervangen M+A 6,0 | 7 |  |  |  | 7
Vervangen M+A 8,0 | 5 |  |  |  | 5
Noorderdwarsvaart | 1 |  |  |  | 1
Vervangen M+A 8,0 | 1 |  |  |  | 1
Postlaan | 18 | 5 |  |  | 23
Vervangen A 4,0 | 7 |  |  |  | 7
Vervangen A 6,0 | 11 | 5 |  |  | 16
Slinge | 46 | 1 | 1 | 3 | 51
Vervangen A 4,0 | 11 | 1 | 1 | 3 | 16
Vervangen M 4,0 | 1 |  |  |  | 1
Vervangen M+A 4,0 | 34 |  |  |  | 34
Sydwende | 66 | 3 | 1 | 1 | 71
Vervangen A 4,0 | 6 | 1 | 1 |  | 8
Vervangen A 6,0 |  | 2 |  |  | 2
Vervangen M 6,0 |  |  |  | 1 | 1
Vervangen M+A 4,0 | 50 |  |  |  | 50
Vervangen M+A 6,0 | 10 |  |  |  | 10
Tjonger | 56 |  |  | 4 | 60
Vervangen A 4,0 | 14 |  |  |  | 14
Vervangen A 6,0 | 1 |  |  |  | 1
Vervangen A 8,0 | 10 |  |  | 4 | 14
Vervangen M 4,0 | 1 |  |  |  | 1
Vervangen M+A 4,0 | 27 |  |  |  | 27
Vervangen M+A 6,0 | 2 |  |  |  | 2
Vervangen M+A 8,0 | 1 |  |  |  | 1
Wimerts | 75 | 4 |  | 2 | 81
Vervangen A 4,0 | 11 |  |  | 2 | 13
Vervangen A 6,0 |  | 4 |  |  | 4
Vervangen A 8,0 | 2 |  |  |  | 2
Vervangen M 4,0 | 1 |  |  |  | 1
Vervangen M 6,0 | 1 |  |  |  | 1
Vervangen M+A 4,0 | 32 |  |  |  | 32
Vervangen M+A 6,0 | 7 |  |  |  | 7
Vervangen M+A 8,0 | 21 |  |  |  | 21
Wispel | 10 |  |  | 1 | 11
Vervangen A 4,0 | 10 |  |  | 1 | 11
Zwemmer | 36 | 5 |  | 2 | 43
Vervangen A 4,0 | 1 |  |  | 2 | 3
Vervangen A 6,0 |  | 5 |  |  | 5
Vervangen M+A 4,0 | 20 |  |  |  | 20
Vervangen M+A 6,0 | 11 |  |  |  | 11
Vervangen M+A 8,0 | 4 |  |  |  | 4
De Folgeren | 319 | 50 | 8 | 50 | 427
De Emma | 11 | 10 |  |  | 21
Vervangen A 4,0 | 2 |  |  |  | 2
Vervangen M 6,0 |  | 10 |  |  | 10
Vervangen M+A 4,0 | 9 |  |  |  | 9
De Excelsior | 15 |  | 5 | 9 | 29
Vervangen A 4,0 | 4 |  |  | 7 | 11
Vervangen M 4,0 |  |  | 1 |  | 1
Vervangen M 6,0 |  |  | 4 | 2 | 6
Vervangen M+A 4,0 | 11 |  |  |  | 11
De Frisia | 38 |  |  | 4 | 42
Vervangen A 4,0 | 29 |  |  | 4 | 33
Vervangen M 8,0 | 1 |  |  |  | 1
Vervangen M+A 8,0 | 8 |  |  |  | 8
De Friso | 15 |  |  |  | 15
Vervangen A 4,0 | 11 |  |  |  | 11
Vervangen M+A 4,0 | 4 |  |  |  | 4
De Meer | 11 |  |  |  | 11
Vervangen A 4,0 | 11 |  |  |  | 11
De Nijverheid | 21 | 7 | 1 | 5 | 34
Vervangen A 4,0 | 12 |  | 1 |  | 13
Vervangen M 6,0 |  | 7 |  | 5 | 12
Vervangen M+A 4,0 | 9 |  |  |  | 9
De Nova Cura | 43 | 17 |  | 6 | 66
Vervangen A 4,0 | 11 | 1 |  | 5 | 17
Vervangen M 4,0 |  | 2 |  | 1 | 3
Vervangen M 6,0 |  | 13 |  |  | 13
Vervangen M+A 4,0 | 32 | 1 |  |  | 33
De Orion | 22 | 1 |  | 3 | 26
Vervangen A 4,0 | 3 | 1 |  | 2 | 6
Vervangen M 4,0 |  |  |  | 1 | 1
Vervangen M 6,0 | 9 |  |  |  | 9
Vervangen M+A 4,0 | 10 |  |  |  | 10
De Rival | 13 | 13 |  | 3 | 29
Vervangen A 4,0 | 1 |  |  |  | 1
Vervangen M 6,0 |  | 13 |  | 3 | 16
Vervangen M+A 4,0 | 12 |  |  |  | 12
De Twee Gebroeders | 62 |  | 1 | 14 | 77
Vervangen A 4,0 | 40 |  | 1 | 6 | 47
Vervangen M 6,0 | 6 |  |  | 8 | 14
Vervangen M+A 4,0 | 16 |  |  |  | 16
De Wetterwille | 68 | 2 | 1 | 6 | 77
Vervangen A 4,0 | 25 |  |  |  | 25
Vervangen A 6,0 |  |  |  | 1 | 1
Vervangen A 8,0 | 1 |  |  |  | 1
Vervangen M 4,0 |  |  | 1 |  | 1
Vervangen M 6,0 |  |  |  | 5 | 5
Vervangen M 8,0 |  | 2 |  |  | 2
Vervangen M+A 4,0 | 18 |  |  |  | 18
Vervangen M+A 8,0 | 24 |  |  |  | 24
De Haven | 102 | 15 | 46 | 25 | 188
Bakboord | 1 |  |  |  | 1
Vervangen M 8,0 | 1 |  |  |  | 1
De Boeg | 2 |  | 17 | 1 | 20
Vervangen A 8,0 |  |  | 17 | 1 | 18
Vervangen M 8,0 | 2 |  |  |  | 2
De Bolder | 1 |  | 6 | 6 | 13
Vervangen A 8,0 |  |  | 5 |  | 5
Vervangen M 8,0 | 1 |  |  | 6 | 7
Vervangen M+A 8,0 |  |  | 1 |  | 1
De Gaffel | 1 |  |  | 16 | 17
Vervangen A 8,0 | 1 |  |  |  | 1
Vervangen M 8,0 |  |  |  | 16 | 16
De Giek |  | 15 |  |  | 15
Vervangen M 8,0 |  | 15 |  |  | 15
De Hemmen | 16 |  | 21 | 1 | 38
Vervangen A 4,0 | 2 |  |  |  | 2
Vervangen A 8,0 | 1 |  | 21 | 1 | 23
Vervangen M 6,0 | 6 |  |  |  | 6
Vervangen M+A 4,0 | 3 |  |  |  | 3
Vervangen M+A 8,0 | 4 |  |  |  | 4
de Kletten | 9 |  |  |  | 9
Vervangen A 8,0 | 7 |  |  |  | 7
Vervangen M+A 8,0 | 2 |  |  |  | 2
De Lier | 17 |  |  |  | 17
Vervangen M 8,0 | 17 |  |  |  | 17
De Meerpaal | 4 |  |  |  | 4
Vervangen M 8,0 | 4 |  |  |  | 4
De Rien |  |  |  | 1 | 1
Vervangen A 4,0 |  |  |  | 1 | 1
De Roef | 10 |  |  |  | 10
Vervangen M 8,0 | 10 |  |  |  | 10
De Steven | 29 |  |  |  | 29
Vervangen M 8,0 | 29 |  |  |  | 29
Het Anker | 4 |  |  |  | 4
Vervangen M 6,0 | 4 |  |  |  | 4
Het Helmhout | 1 |  | 1 |  | 2
Vervangen A 4,0 | 1 |  |  |  | 1
Vervangen A 8,0 |  |  | 1 |  | 1
Loswal | 3 |  | 1 |  | 4
Vervangen A 8,0 | 3 |  | 1 |  | 4
Tussendiepen | 4 |  |  |  | 4
Vervangen M 8,0 | 4 |  |  |  | 4
De Singels | 389 | 55 | 27 | 17 | 488
Anske Aptekerstraat | 15 |  |  |  | 15
Vervangen A 6,0 | 8 |  |  |  | 8
Vervangen M+A 4,0 | 7 |  |  |  | 7
Berkelaan | 7 |  |  |  | 7
Vervangen A 6,0 | 7 |  |  |  | 7
Blaauboerperk | 12 | 2 |  |  | 14
Vervangen A 4,0 | 8 | 1 |  |  | 9
Vervangen A 6,0 | 4 | 1 |  |  | 5
Bouburg | 2 |  |  |  | 2
Vervangen A 4,0 | 2 |  |  |  | 2
Bouriciuslaan | 24 |  |  |  | 24
Vervangen A 4,0 | 3 |  |  |  | 3
Vervangen A 6,0 | 21 |  |  |  | 21
Braambos | 5 |  |  |  | 5
Vervangen A 6,0 | 5 |  |  |  | 5
Bruins Slotstraat |  | 4 |  |  | 4
Vervangen A 6,0 |  | 4 |  |  | 4
Burmanialaan | 21 | 2 |  |  | 23
Vervangen A 6,0 | 21 | 2 |  |  | 23
De Gagelpol | 3 |  |  |  | 3
Vervangen A 6,0 | 3 |  |  |  | 3
De Hoge Bomen | 9 |  | 1 |  | 10
Vervangen A 6,0 | 9 |  | 1 |  | 10
De Kamperfoelie | 7 |  |  |  | 7
Vervangen A 6,0 | 7 |  |  |  | 7
De Rozetuin | 4 |  |  |  | 4
Vervangen A 6,0 | 4 |  |  |  | 4
De Wilgepol | 6 |  |  |  | 6
Vervangen A 6,0 | 6 |  |  |  | 6
Eize Bosstraat | 1 | 4 |  |  | 5
Vervangen A 4,0 | 1 |  |  |  | 1
Vervangen A 6,0 |  | 4 |  |  | 4
Elzewal | 12 |  |  |  | 12
Vervangen A 6,0 | 10 |  |  |  | 10
Vervangen M+A 4,0 | 1 |  |  |  | 1
Vervangen M+A 6,0 | 1 |  |  |  | 1
Eringastraat | 8 |  |  |  | 8
Vervangen A 6,0 | 8 |  |  |  | 8
Esseweg | 9 |  |  |  | 9
Vervangen A 4,0 | 1 |  |  |  | 1
Vervangen A 6,0 | 8 |  |  |  | 8
Fabriciuslaan | 1 |  | 3 | 1 | 5
Vervangen A 4,0 | 1 |  | 2 |  | 3
Vervangen A 6,0 |  |  | 1 | 1 | 2
Gauke Boelensstraat | 14 |  |  | 8 | 22
Vervangen A 4,0 | 13 |  |  | 1 | 14
Vervangen A 6,0 | 1 |  |  | 7 | 8
Gerben Sondermanstraat | 9 |  |  |  | 9
Vervangen A 4,0 | 3 |  |  |  | 3
Vervangen A 6,0 | 6 |  |  |  | 6
Hillemalaan | 12 |  |  |  | 12
Vervangen A 6,0 | 12 |  |  |  | 12
Hopperus Bumaperk | 10 | 1 |  |  | 11
Vervangen A 4,0 | 6 | 1 |  |  | 7
Vervangen A 6,0 | 4 |  |  |  | 4
Houtzaagmolen | 7 |  |  |  | 7
Vervangen A 4,0 | 7 |  |  |  | 7
Hulstbos | 10 |  |  |  | 10
Vervangen A 4,0 | 2 |  |  |  | 2
Vervangen A 6,0 | 5 |  |  |  | 5
Vervangen M+A 4,0 | 3 |  |  |  | 3
Ids Wiersmahof | 15 |  | 2 |  | 17
Vervangen A 4,0 | 2 |  |  |  | 2
Vervangen A 6,0 | 13 |  | 2 |  | 15
Ietje Kooistrastraat | 4 |  |  |  | 4
Vervangen A 6,0 | 4 |  |  |  | 4
J M Houwenstraat |  | 3 |  |  | 3
Vervangen A 6,0 |  | 3 |  |  | 3
Jansoniusplein | 4 | 1 |  |  | 5
Vervangen A 4,0 | 4 | 1 |  |  | 5
Jansoniusstraat | 5 |  |  |  | 5
Vervangen A 6,0 | 5 |  |  |  | 5
Kiryat-Onoplein | 4 | 15 |  | 1 | 20
Vervangen A 4,0 | 4 | 12 |  | 1 | 17
Vervangen A 6,0 |  | 3 |  |  | 3
Korenmolen | 32 | 1 |  |  | 33
Vervangen A 4,0 | 30 |  |  |  | 30
Vervangen A 6,0 | 2 |  |  |  | 2
Vervangen M 6,0 |  | 1 |  |  | 1
Lavermanstraat | 17 | 3 |  |  | 20
Vervangen A 4,0 | 7 | 3 |  |  | 10
Vervangen A 6,0 | 10 |  |  |  | 10
Lijsterbeswal | 10 |  |  |  | 10
Vervangen A 6,0 | 10 |  |  |  | 10
Manger Catsperk | 6 | 1 |  |  | 7
Vervangen A 4,0 | 4 |  |  |  | 4
Vervangen A 6,0 | 2 | 1 |  |  | 3
Martinus de Boerstraat | 7 |  |  |  | 7
Vervangen A 4,0 | 3 |  |  |  | 3
Vervangen A 6,0 | 4 |  |  |  | 4
Mevrouw de Rooweg |  |  |  | 4 | 4
Vervangen A 4,0 |  |  |  | 4 | 4
P K Pelstraat | 14 |  |  |  | 14
Vervangen A 6,0 | 2 |  |  |  | 2
Vervangen M+A 4,0 | 6 |  |  |  | 6
Vervangen M+A 6,0 | 6 |  |  |  | 6
Pier Panderstraat |  | 5 |  |  | 5
Vervangen A 6,0 |  | 5 |  |  | 5
Reidingweg | 18 | 10 | 12 | 1 | 41
Vervangen A 4,0 | 18 | 1 | 12 |  | 31
Vervangen A 6,0 |  | 9 |  | 1 | 10
S H de Rooshof | 15 |  |  | 1 | 16
Vervangen A 4,0 | 1 |  |  |  | 1
Vervangen A 6,0 | 14 |  |  | 1 | 15
Sjoerd Veldmanstraat | 4 |  |  |  | 4
Vervangen A 6,0 | 4 |  |  |  | 4
Sparrehoek | 4 | 3 |  | 1 | 8
Vervangen A 6,0 |  |  |  | 1 | 1
Vervangen M+A 6,0 | 4 | 3 |  |  | 7
Sportlaan |  |  | 9 |  | 9
Vervangen A 4,0 |  |  | 9 |  | 9
Tjalling Wagenaarstraat | 3 |  |  |  | 3
Vervangen A 4,0 | 3 |  |  |  | 3
Verdeniusstraat | 8 |  |  |  | 8
Vervangen A 4,0 | 1 |  |  |  | 1
Vervangen A 6,0 | 7 |  |  |  | 7
Watermolen | 10 |  |  |  | 10
Vervangen A 4,0 | 9 |  |  |  | 9
Vervangen A 6,0 | 1 |  |  |  | 1
Zuiderhogeweg | 1 |  |  |  | 1
Vervangen A 4,0 | 1 |  |  |  | 1
De Swetten | 446 | 31 | 1 | 38 | 516
Appelhof |  |  |  | 14 | 14
Vervangen A 4,0 |  |  |  | 14 | 14
Blauwverversregel | 4 |  |  |  | 4
Vervangen A 6,0 | 4 |  |  |  | 4
Boorn | 1 |  |  |  | 1
Vervangen A 4,0 | 1 |  |  |  | 1
Brouwerssingel | 6 | 1 |  |  | 7
Vervangen A 4,0 | 6 | 1 |  |  | 7
De Barte | 1 |  |  |  | 1
Vervangen A 4,0 | 1 |  |  |  | 1
De Brekken | 8 |  |  | 1 | 9
Vervangen A 4,0 | 2 |  |  |  | 2
Vervangen A 6,0 | 6 |  |  | 1 | 7
De Dobbe | 6 |  |  | 1 | 7
Vervangen A 4,0 | 2 |  |  | 1 | 3
Vervangen A 6,0 | 4 |  |  |  | 4
De Dolte | 2 |  |  |  | 2
Vervangen A 6,0 | 2 |  |  |  | 2
De Draai | 4 |  |  |  | 4
Vervangen A 4,0 | 4 |  |  |  | 4
De Dracht | 11 |  |  | 1 | 12
Vervangen A 4,0 | 5 |  |  |  | 5
Vervangen A 6,0 | 6 |  |  | 1 | 7
De Ee | 38 |  |  |  | 38
Vervangen A 4,0 | 12 |  |  |  | 12
Vervangen A 6,0 | 19 |  |  |  | 19
Vervangen M+A 4,0 | 5 |  |  |  | 5
Vervangen M+A 6,0 | 2 |  |  |  | 2
De Frisia | 1 |  |  |  | 1
Vervangen A 4,0 | 1 |  |  |  | 1
De Geeuw | 19 |  |  |  | 19
Vervangen A 4,0 | 6 |  |  |  | 6
Vervangen A 6,0 | 13 |  |  |  | 13
De Graft | 3 |  |  |  | 3
Vervangen A 6,0 | 3 |  |  |  | 3
De Kolken | 8 |  |  |  | 8
Vervangen A 4,0 | 3 |  |  |  | 3
Vervangen A 6,0 | 5 |  |  |  | 5
De Krumte | 8 |  |  |  | 8
Vervangen A 4,0 | 1 |  |  |  | 1
Vervangen A 6,0 | 7 |  |  |  | 7
De Lijkant | 3 |  |  |  | 3
Vervangen A 6,0 | 3 |  |  |  | 3
De Lits | 4 |  |  |  | 4
Vervangen A 6,0 | 4 |  |  |  | 4
De Ried | 2 |  |  |  | 2
Vervangen A 6,0 | 2 |  |  |  | 2
De Rien | 21 | 1 |  |  | 22
Vervangen A 4,0 | 10 | 1 |  |  | 11
Vervangen A 6,0 | 11 |  |  |  | 11
De Sipen | 3 |  |  |  | 3
Vervangen A 6,0 | 3 |  |  |  | 3
De Tijen | 25 | 2 |  |  | 27
Vervangen A 4,0 | 8 |  |  |  | 8
Vervangen A 8,0 | 17 |  |  |  | 17
Vervangen M 8,0 |  | 2 |  |  | 2
De Tille | 4 |  |  |  | 4
Vervangen A 4,0 | 4 |  |  |  | 4
De Tuinen | 2 |  |  |  | 2
Vervangen A 6,0 | 2 |  |  |  | 2
De Tynje | 10 |  |  |  | 10
Vervangen A 4,0 | 3 |  |  |  | 3
Vervangen A 6,0 | 3 |  |  |  | 3
Vervangen A 8,0 | 4 |  |  |  | 4
De Wiel | 3 |  |  |  | 3
Vervangen A 6,0 | 3 |  |  |  | 3
De Wjittering | 3 |  |  |  | 3
Vervangen A 6,0 | 3 |  |  |  | 3
De Zanding | 5 | 1 |  |  | 6
Vervangen A 6,0 | 5 |  |  |  | 5
Vervangen M+A 6,0 |  | 1 |  |  | 1
De Zool | 13 |  |  |  | 13
Vervangen A 4,0 | 5 |  |  |  | 5
Vervangen A 6,0 | 8 |  |  |  | 8
Fruithof |  |  |  | 2 | 2
Vervangen A 4,0 |  |  |  | 2 | 2
Goudsmidsstraat | 2 |  |  |  | 2
Vervangen A 6,0 | 2 |  |  |  | 2
Handwerkerszijde | 33 | 1 |  | 2 | 36
Vervangen A 4,0 | 8 |  |  |  | 8
Vervangen A 6,0 | 23 |  |  | 2 | 25
Vervangen M 6,0 |  | 1 |  |  | 1
Vervangen M+A 6,0 | 2 |  |  |  | 2
Het Diep | 10 |  |  |  | 10
Vervangen A 4,0 | 4 |  |  |  | 4
Vervangen A 6,0 | 6 |  |  |  | 6
Het Vliet | 4 |  |  |  | 4
Vervangen A 4,0 | 1 |  |  |  | 1
Vervangen A 6,0 | 3 |  |  |  | 3
Hof van Edenlaan | 7 |  |  | 3 | 10
Vervangen A 4,0 | 1 |  |  |  | 1
Vervangen A 6,0 | 6 |  |  | 3 | 9
Houtdraaiersstraat | 3 |  |  |  | 3
Vervangen A 6,0 | 3 |  |  |  | 3
Kalkbrandershoek | 2 |  |  |  | 2
Vervangen A 6,0 | 2 |  |  |  | 2
Koperslagersstraat | 4 |  |  |  | 4
Vervangen A 6,0 | 4 |  |  |  | 4
Kuiperssingel | 9 |  |  |  | 9
Vervangen A 4,0 | 4 |  |  |  | 4
Vervangen A 6,0 | 5 |  |  |  | 5
Leerlooiersstraat | 3 | 6 |  |  | 9
Vervangen A 6,0 | 3 | 6 |  |  | 9
Looierspad | 3 |  |  |  | 3
Vervangen A 6,0 | 3 |  |  |  | 3
Molenaarsbreed | 4 |  |  |  | 4
Vervangen A 4,0 | 1 |  |  |  | 1
Vervangen A 6,0 | 3 |  |  |  | 3
Omloop |  | 15 |  | 1 | 16
Vervangen A 6,0 |  | 14 |  | 1 | 15
Vervangen M+A 6,0 |  | 1 |  |  | 1
Oud Ambacht | 29 | 1 | 1 |  | 31
Vervangen A 4,0 | 10 |  |  |  | 10
Vervangen A 6,0 | 19 | 1 | 1 |  | 21
Oudeweg | 26 | 1 |  | 9 | 36
Vervangen A 4,0 | 9 | 1 |  | 1 | 11
Vervangen A 6,0 | 17 |  |  | 8 | 25
Paradijske | 14 | 1 |  |  | 15
Vervangen A 4,0 | 6 | 1 |  |  | 7
Vervangen A 6,0 | 8 |  |  |  | 8
Schoolstraat | 3 |  |  |  | 3
Vervangen A 4,0 | 3 |  |  |  | 3
Schrijnwerkersweg | 3 |  |  |  | 3
Vervangen A 6,0 | 3 |  |  |  | 3
Schuitmakerswal | 8 |  |  | 4 | 12
Vervangen A 4,0 | 4 |  |  | 3 | 7
Vervangen A 6,0 | 4 |  |  | 1 | 5
Smidshuizen | 2 |  |  |  | 2
Vervangen A 6,0 | 2 |  |  |  | 2
t Deel | 9 |  |  |  | 9
Vervangen A 4,0 | 2 |  |  |  | 2
Vervangen A 6,0 | 7 |  |  |  | 7
t Hout | 3 |  |  |  | 3
Vervangen A 4,0 | 3 |  |  |  | 3
t Rak | 2 |  |  |  | 2
Vervangen A 6,0 | 2 |  |  |  | 2
t Stap | 3 |  |  |  | 3
Vervangen A 4,0 | 3 |  |  |  | 3
t Swin | 13 |  |  |  | 13
Vervangen A 4,0 | 2 |  |  |  | 2
Vervangen A 6,0 | 11 |  |  |  | 11
Terlune | 5 |  |  |  | 5
Vervangen A 4,0 | 1 |  |  |  | 1
Vervangen A 6,0 | 4 |  |  |  | 4
Wagenmakersweg | 8 |  |  |  | 8
Vervangen A 4,0 | 3 |  |  |  | 3
Vervangen A 6,0 | 5 |  |  |  | 5
Westersingel | 6 |  |  |  | 6
Vervangen A 4,0 | 2 |  |  |  | 2
Vervangen A 6,0 | 4 |  |  |  | 4
Weversburen | 5 |  |  |  | 5
Vervangen A 4,0 | 1 |  |  |  | 1
Vervangen A 6,0 | 4 |  |  |  | 4
Wolkammersstreek | 5 | 1 |  |  | 6
Vervangen A 6,0 | 5 | 1 |  |  | 6
De Tike | 14 | 7 | 5 |  | 26
Doktersheide | 1 |  |  |  | 1
Vervangen A 8,0 | 1 |  |  |  | 1
Durk Ljibbeswei | 1 |  |  |  | 1
Vervangen A 6,0 | 1 |  |  |  | 1
Hearrewei |  | 2 |  |  | 2
Vervangen M 6,0 |  | 2 |  |  | 2
It Leech | 1 |  | 2 |  | 3
Vervangen A 6,0 | 1 |  |  |  | 1
Vervangen M 6,0 |  |  | 2 |  | 2
Leijensreed |  | 2 | 2 |  | 4
Vervangen A 6,0 |  |  | 1 |  | 1
Vervangen M 6,0 |  | 2 | 1 |  | 3
Master Iniawei | 3 | 2 | 1 |  | 6
Vervangen A 6,0 | 3 |  |  |  | 3
Vervangen M 6,0 |  | 2 | 1 |  | 3
Polderdyk | 4 |  |  |  | 4
Vervangen A 8,0 | 3 |  |  |  | 3
Vervangen M+A 6,0 | 1 |  |  |  | 1
Suderleijen | 4 |  |  |  | 4
Vervangen A 6,0 | 4 |  |  |  | 4
Susterwei |  | 1 |  |  | 1
Vervangen M 6,0 |  | 1 |  |  | 1
De Trisken | 239 | 105 | 2 | 17 | 363
Dorsvloer | 28 | 11 | 1 | 2 | 42
Vervangen A 4,0 | 19 |  | 1 | 2 | 22
Vervangen M+A 4,0 | 9 |  |  |  | 9
Vervangen M+A 6,0 |  | 11 |  |  | 11
Hanebalken | 32 | 25 |  | 1 | 58
Vervangen A 4,0 | 31 |  |  | 1 | 32
Vervangen A 6,0 |  | 25 |  |  | 25
Vervangen M+A 4,0 | 1 |  |  |  | 1
Hooizolder | 49 | 25 |  | 5 | 79
Vervangen A 4,0 | 40 |  |  | 3 | 43
Vervangen A 6,0 |  | 21 |  |  | 21
Vervangen M 4,0 |  |  |  | 1 | 1
Vervangen M 6,0 |  |  |  | 1 | 1
Vervangen M+A 4,0 | 8 |  |  |  | 8
Vervangen M+A 6,0 | 1 | 4 |  |  | 5
Melkkelder | 15 |  | 1 | 2 | 18
Vervangen A 4,0 | 15 |  | 1 | 2 | 18
Schuur | 17 | 15 |  |  | 32
Vervangen A 4,0 | 5 |  |  |  | 5
Vervangen A 6,0 |  | 8 |  |  | 8
Vervangen M+A 4,0 | 12 |  |  |  | 12
Vervangen M+A 6,0 |  | 7 |  |  | 7
Stal | 50 | 17 |  | 4 | 71
Vervangen A 4,0 | 20 |  |  | 1 | 21
Vervangen A 6,0 | 1 | 15 |  | 1 | 17
Vervangen M 4,0 |  |  |  | 1 | 1
Vervangen M+A 4,0 | 8 |  |  | 1 | 9
Vervangen M+A 6,0 |  | 2 |  |  | 2
Vervangen M+A 8,0 | 21 |  |  |  | 21
Voergang | 27 | 12 |  | 3 | 42
Vervangen A 4,0 | 12 |  |  | 2 | 14
Vervangen A 6,0 | 1 |  |  | 1 | 2
Vervangen M+A 4,0 | 14 |  |  |  | 14
Vervangen M+A 6,0 |  | 12 |  |  | 12
Voorhuis | 21 |  |  |  | 21
Vervangen A 4,0 | 21 |  |  |  | 21
De Veenhoop |  | 1 |  |  | 1
Boarnburgumer Heawei |  | 1 |  |  | 1
Vervangen A 8,0 |  | 1 |  |  | 1
De Venen | 276 | 27 | 4 | 17 | 324
Baalder | 12 |  |  |  | 12
Vervangen A 4,0 | 12 |  |  |  | 12
Beugel | 11 |  |  |  | 11
Vervangen A 4,0 | 11 |  |  |  | 11
De Bank | 9 |  |  |  | 9
Vervangen A 4,0 | 5 |  |  |  | 5
Vervangen A 6,0 | 2 |  |  |  | 2
Vervangen M 6,0 | 1 |  |  |  | 1
Vervangen M+A 6,0 | 1 |  |  |  | 1
De Bolten | 5 |  |  |  | 5
Vervangen A 4,0 | 5 |  |  |  | 5
De Foute | 9 |  |  |  | 9
Vervangen A 4,0 | 3 |  |  |  | 3
Vervangen A 6,0 | 1 |  |  |  | 1
Vervangen M+A 6,0 | 5 |  |  |  | 5
De Hage | 5 |  |  |  | 5
Vervangen A 6,0 | 2 |  |  |  | 2
Vervangen M+A 6,0 | 3 |  |  |  | 3
De Jerden | 4 | 11 |  |  | 15
Vervangen A 4,0 |  | 11 |  |  | 11
Vervangen A 6,0 | 4 |  |  |  | 4
De Klim | 2 |  | 1 | 1 | 4
Vervangen A 4,0 | 1 |  |  |  | 1
Vervangen A 6,0 | 1 |  | 1 | 1 | 3
De Leijen | 10 | 2 |  | 1 | 13
Vervangen A 4,0 | 3 | 2 |  | 1 | 6
Vervangen A 6,0 | 5 |  |  |  | 5
Vervangen M+A 6,0 | 2 |  |  |  | 2
De Parken | 2 |  | 1 |  | 3
Vervangen A 6,0 | 1 |  | 1 |  | 2
Vervangen M+A 6,0 | 1 |  |  |  | 1
De Petten | 8 |  |  |  | 8
Vervangen A 6,0 | 3 |  |  |  | 3
Vervangen M+A 6,0 | 5 |  |  |  | 5
De Posten | 4 | 5 |  |  | 9
Vervangen A 4,0 |  | 5 |  |  | 5
Vervangen A 6,0 | 2 |  |  |  | 2
Vervangen M+A 6,0 | 2 |  |  |  | 2
De Ring | 2 |  |  |  | 2
Vervangen A 4,0 | 2 |  |  |  | 2
De Slag | 16 |  |  |  | 16
Vervangen A 4,0 | 7 |  |  |  | 7
Vervangen A 6,0 | 6 |  |  |  | 6
Vervangen M+A 6,0 | 3 |  |  |  | 3
De Stoeken | 7 |  |  |  | 7
Vervangen A 4,0 | 1 |  |  |  | 1
Vervangen A 6,0 | 1 |  |  |  | 1
Vervangen M 6,0 | 1 |  |  |  | 1
Vervangen M+A 6,0 | 4 |  |  |  | 4
De Stok | 3 |  |  |  | 3
Vervangen A 6,0 | 1 |  |  |  | 1
Vervangen M+A 6,0 | 2 |  |  |  | 2
De Zwaai | 24 |  | 1 |  | 25
Vervangen A 4,0 | 5 |  | 1 |  | 6
Vervangen A 6,0 | 2 |  |  |  | 2
Vervangen M+A 6,0 | 17 |  |  |  | 17
Graverij | 8 |  |  |  | 8
Vervangen A 6,0 | 4 |  |  |  | 4
Vervangen M+A 6,0 | 4 |  |  |  | 4
Helling | 16 |  |  | 1 | 17
Vervangen A 4,0 | 11 |  |  | 1 | 12
Vervangen A 6,0 | 5 |  |  |  | 5
Karturf | 11 |  | 1 |  | 12
Vervangen A 4,0 | 11 |  | 1 |  | 12
Leidijk | 17 | 3 |  |  | 20
Vervangen A 4,0 |  | 3 |  |  | 3
Vervangen A 6,0 | 9 |  |  |  | 9
Vervangen M+A 6,0 | 8 |  |  |  | 8
Raai | 1 |  |  |  | 1
Vervangen A 4,0 | 1 |  |  |  | 1
Splitting | 2 | 3 |  | 13 | 18
Vervangen A 4,0 | 2 | 3 |  | 13 | 18
Sponturf | 9 |  |  |  | 9
Vervangen A 4,0 | 9 |  |  |  | 9
t Leger | 10 |  |  |  | 10
Vervangen A 4,0 | 2 |  |  |  | 2
Vervangen A 6,0 | 3 |  |  |  | 3
Vervangen M+A 6,0 | 5 |  |  |  | 5
t Lot | 5 |  |  |  | 5
Vervangen A 6,0 | 2 |  |  |  | 2
Vervangen M+A 6,0 | 3 |  |  |  | 3
Turflaan | 7 |  |  |  | 7
Vervangen A 6,0 | 4 |  |  |  | 4
Vervangen M+A 6,0 | 3 |  |  |  | 3
Uitgang | 36 | 2 |  | 1 | 39
Vervangen A 4,0 | 15 | 2 |  | 1 | 18
Vervangen A 6,0 | 8 |  |  |  | 8
Vervangen M+A 6,0 | 13 |  |  |  | 13
Veenscheiding | 16 | 1 |  |  | 17
Vervangen A 4,0 | 6 | 1 |  |  | 7
Vervangen A 6,0 | 6 |  |  |  | 6
Vervangen M+A 4,0 | 1 |  |  |  | 1
Vervangen M+A 6,0 | 3 |  |  |  | 3
Zetveld | 5 |  |  |  | 5
Vervangen A 4,0 | 1 |  |  |  | 1
Vervangen A 6,0 | 1 |  |  |  | 1
Vervangen M+A 6,0 | 3 |  |  |  | 3
De Wiken | 590 | 26 | 20 | 33 | 669
Alferhof | 17 |  |  |  | 17
Vervangen A 4,0 | 4 |  |  |  | 4
Vervangen A 6,0 | 11 |  |  |  | 11
Vervangen M+A 4,0 | 1 |  |  |  | 1
Vervangen M+A 6,0 | 1 |  |  |  | 1
Bloemkamp | 14 |  | 1 |  | 15
Vervangen A 4,0 | 7 |  |  |  | 7
Vervangen A 6,0 | 7 |  | 1 |  | 8
Butewacht | 32 |  |  |  | 32
Vervangen A 4,0 | 20 |  |  |  | 20
Vervangen A 6,0 | 11 |  |  |  | 11
Vervangen M+A 6,0 | 1 |  |  |  | 1
Claerkamp | 17 |  |  |  | 17
Vervangen A 4,0 | 9 |  |  |  | 9
Vervangen A 6,0 | 8 |  |  |  | 8
De Foreest | 6 |  | 1 |  | 7
Vervangen A 6,0 | 5 |  | 1 |  | 6
Vervangen M+A 6,0 | 1 |  |  |  | 1
De Knobben-DTN | 21 |  |  |  | 21
Vervangen A 8,0 | 12 |  |  |  | 12
Vervangen M 8,0 | 1 |  |  |  | 1
Vervangen M+A 6,0 | 5 |  |  |  | 5
Vervangen M+A 8,0 | 3 |  |  |  | 3
De Warande | 15 | 1 |  | 1 | 17
Vervangen A 4,0 | 3 |  |  | 1 | 4
Vervangen A 6,0 | 10 |  |  |  | 10
Vervangen M 6,0 |  | 1 |  |  | 1
Vervangen M+A 6,0 | 2 |  |  |  | 2
Donia | 5 |  |  | 1 | 6
Vervangen A 4,0 | 1 |  |  | 1 | 2
Vervangen A 6,0 | 3 |  |  |  | 3
Vervangen M+A 6,0 | 1 |  |  |  | 1
Dwarswyk | 31 |  | 1 | 1 | 33
Vervangen A 4,0 | 11 |  | 1 |  | 12
Vervangen A 6,0 | 19 |  |  | 1 | 20
Vervangen M+A 6,0 | 1 |  |  |  | 1
Engwerd | 21 |  |  |  | 21
Vervangen A 4,0 | 1 |  |  |  | 1
Vervangen A 6,0 | 19 |  |  |  | 19
Vervangen M+A 6,0 | 1 |  |  |  | 1
Foswerd | 20 |  |  |  | 20
Vervangen A 4,0 | 1 |  |  |  | 1
Vervangen A 6,0 | 18 |  |  |  | 18
Vervangen M+A 6,0 | 1 |  |  |  | 1
Gernaerd | 11 |  |  |  | 11
Vervangen A 4,0 | 3 |  |  |  | 3
Vervangen A 6,0 | 8 |  |  |  | 8
Grootzand | 12 |  |  |  | 12
Vervangen A 6,0 | 12 |  |  |  | 12
Hagewyk | 25 |  |  |  | 25
Vervangen A 4,0 | 6 |  |  |  | 6
Vervangen A 6,0 | 19 |  |  |  | 19
Hooglandswijk | 38 |  |  |  | 38
Vervangen A 4,0 | 18 |  |  |  | 18
Vervangen A 6,0 | 19 |  |  |  | 19
Vervangen M+A 6,0 | 1 |  |  |  | 1
Hoogzand | 8 |  |  |  | 8
Vervangen A 4,0 | 3 |  |  |  | 3
Vervangen A 6,0 | 5 |  |  |  | 5
Kleinzand | 12 |  |  | 2 | 14
Vervangen A 4,0 | 5 |  |  | 2 | 7
Vervangen A 6,0 | 6 |  |  |  | 6
Vervangen M+A 6,0 | 1 |  |  |  | 1
Langewyk | 18 |  |  | 1 | 19
Vervangen A 4,0 | 15 |  |  | 1 | 16
Vervangen M 6,0 | 3 |  |  |  | 3
Lauta | 2 |  |  |  | 2
Vervangen M+A 6,0 | 2 |  |  |  | 2
Leidijk | 7 | 1 |  |  | 8
Vervangen A 6,0 | 2 | 1 |  |  | 3
Vervangen M+A 6,0 | 5 |  |  |  | 5
Lidlum | 11 |  |  |  | 11
Vervangen A 4,0 | 5 |  |  |  | 5
Vervangen A 6,0 | 5 |  |  |  | 5
Vervangen M+A 6,0 | 1 |  |  |  | 1
Ludingakerke | 9 |  |  |  | 9
Vervangen A 4,0 | 3 |  |  |  | 3
Vervangen A 6,0 | 3 |  |  |  | 3
Vervangen M 6,0 | 1 |  |  |  | 1
Vervangen M+A 6,0 | 2 |  |  |  | 2
Mariengaard | 13 |  | 7 | 3 | 23
Vervangen A 4,0 | 2 |  | 7 | 3 | 12
Vervangen A 6,0 | 11 |  |  |  | 11
Martena | 5 | 3 |  |  | 8
Vervangen A 6,0 | 2 |  |  |  | 2
Vervangen M+A 4,0 | 2 |  |  |  | 2
Vervangen M+A 6,0 | 1 | 3 |  |  | 4
Michaelsberg | 19 |  |  |  | 19
Vervangen A 4,0 | 3 |  |  |  | 3
Vervangen A 6,0 | 12 |  |  |  | 12
Vervangen M+A 4,0 | 1 |  |  |  | 1
Vervangen M+A 6,0 | 3 |  |  |  | 3
Middelwijk | 21 |  |  | 16 | 37
Vervangen A 4,0 | 2 |  |  | 15 | 17
Vervangen A 6,0 | 13 |  |  | 1 | 14
Vervangen M+A 6,0 | 6 |  |  |  | 6
Raai | 5 |  |  |  | 5
Vervangen A 4,0 | 1 |  |  |  | 1
Vervangen M+A 4,0 | 4 |  |  |  | 4
Ropta | 19 | 14 | 1 | 2 | 36
Vervangen A 4,0 | 6 |  |  |  | 6
Vervangen A 6,0 | 11 | 4 |  | 2 | 17
Vervangen M 4,0 |  |  | 1 |  | 1
Vervangen M 6,0 | 1 |  |  |  | 1
Vervangen M+A 6,0 | 1 | 10 |  |  | 11
Schapedam | 1 |  |  |  | 1
Vervangen A 6,0 | 1 |  |  |  | 1
Sint Jansberg | 22 | 4 |  | 1 | 27
Vervangen A 4,0 | 4 | 3 |  | 1 | 8
Vervangen A 6,0 | 16 |  |  |  | 16
Vervangen M+A 4,0 |  | 1 |  |  | 1
Vervangen M+A 6,0 | 2 |  |  |  | 2
Spitael | 21 |  | 1 |  | 22
Vervangen A 4,0 | 8 |  | 1 |  | 9
Vervangen A 6,0 | 7 |  |  |  | 7
Vervangen M 6,0 | 1 |  |  |  | 1
Vervangen M+A 6,0 | 5 |  |  |  | 5
Stania | 10 | 1 |  |  | 11
Vervangen A 4,0 | 3 |  |  |  | 3
Vervangen A 6,0 | 5 |  |  |  | 5
Vervangen M+A 6,0 | 2 | 1 |  |  | 3
Steenkerk | 10 |  |  |  | 10
Vervangen A 4,0 | 4 |  |  |  | 4
Vervangen A 6,0 | 3 |  |  |  | 3
Vervangen M+A 6,0 | 3 |  |  |  | 3
Stelpswijk | 36 |  |  |  | 36
Vervangen A 4,0 | 22 |  |  |  | 22
Vervangen A 6,0 | 14 |  |  |  | 14
Tjaarda | 14 |  | 8 | 4 | 26
Vervangen A 4,0 | 7 |  | 8 | 4 | 19
Vervangen A 8,0 | 5 |  |  |  | 5
Vervangen M+A 8,0 | 2 |  |  |  | 2
Unia | 1 |  |  | 1 | 2
Vervangen A 6,0 | 1 |  |  | 1 | 2
Uthof | 18 | 1 |  |  | 19
Vervangen A 4,0 | 1 |  |  |  | 1
Vervangen A 6,0 | 14 | 1 |  |  | 15
Vervangen M+A 6,0 | 3 |  |  |  | 3
Walta | 9 | 1 |  |  | 10
Vervangen A 4,0 | 3 |  |  |  | 3
Vervangen A 6,0 | 5 | 1 |  |  | 6
Vervangen M+A 4,0 | 1 |  |  |  | 1
Westerwird | 14 |  |  |  | 14
Vervangen A 4,0 | 6 |  |  |  | 6
Vervangen A 6,0 | 4 |  |  |  | 4
Vervangen M+A 4,0 | 1 |  |  |  | 1
Vervangen M+A 6,0 | 3 |  |  |  | 3
De Wilgen | 86 | 3 | 28 | 4 | 121
Biskopswei | 8 | 3 |  | 1 | 12
Vervangen A 4,0 | 1 |  |  |  | 1
Vervangen A 6,0 | 3 | 3 |  | 1 | 7
Vervangen A 8,0 | 4 |  |  |  | 4
Broekfinne | 44 |  | 17 | 1 | 62
Vervangen A 4,0 | 44 |  | 17 | 1 | 62
De Trisken | 11 |  |  |  | 11
Vervangen A 6,0 | 9 |  |  |  | 9
Vervangen A 8,0 | 2 |  |  |  | 2
Drachtster Heawei | 2 |  |  |  | 2
Vervangen A 6,0 | 1 |  |  |  | 1
Vervangen A 8,0 | 1 |  |  |  | 1
Nachtlan | 21 |  | 11 | 2 | 34
Vervangen A 4,0 | 21 |  | 11 | 2 | 34
Drachtstercompagnie | 79 | 11 | 4 | 2 | 96
Alde Laweiswyk | 1 |  |  |  | 1
Vervangen M+A 6,0 | 1 |  |  |  | 1
Bearend Boardseswyk | 1 |  |  |  | 1
Vervangen A 6,0 | 1 |  |  |  | 1
De Dammen | 7 |  |  |  | 7
Vervangen M+A 6,0 | 7 |  |  |  | 7
De Doese |  | 1 |  |  | 1
Vervangen A 6,0 |  | 1 |  |  | 1
De Feart | 1 |  |  |  | 1
Vervangen A 8,0 | 1 |  |  |  | 1
De Goudberch |  |  | 1 |  | 1
Vervangen M 6,0 |  |  | 1 |  | 1
De Knobben-Dc | 9 |  |  |  | 9
Vervangen A 8,0 | 8 |  |  |  | 8
Vervangen M+A 6,0 | 1 |  |  |  | 1
De Skieding | 5 |  |  |  | 5
Vervangen A 8,0 | 5 |  |  |  | 5
De Warrebosk |  | 1 |  |  | 1
Vervangen A 6,0 |  | 1 |  |  | 1
Fallaetswei | 2 |  | 2 |  | 4
Vervangen M 6,0 |  |  | 2 |  | 2
Vervangen M+A 6,0 | 2 |  |  |  | 2
Folgerster Loane | 10 |  | 1 |  | 11
Vervangen A 8,0 | 7 |  |  |  | 7
Vervangen M 6,0 |  |  | 1 |  | 1
Vervangen M+A 6,0 | 3 |  |  |  | 3
it Heechfean | 2 | 9 |  |  | 11
Vervangen A 6,0 | 1 |  |  |  | 1
Vervangen M 6,0 | 1 | 7 |  |  | 8
Vervangen M+A 6,0 |  | 2 |  |  | 2
Klamersreed | 1 |  |  | 1 | 2
Vervangen A 6,0 | 1 |  |  | 1 | 2
Noorderend | 10 |  |  |  | 10
Vervangen A 6,0 | 1 |  |  |  | 1
Vervangen A 8,0 | 1 |  |  |  | 1
Vervangen M+A 6,0 | 8 |  |  |  | 8
Pream | 7 |  |  |  | 7
Vervangen A 4,0 | 1 |  |  |  | 1
Vervangen A 6,0 | 6 |  |  |  | 6
Skutslus | 8 |  |  |  | 8
Vervangen A 4,0 | 1 |  |  |  | 1
Vervangen A 6,0 | 7 |  |  |  | 7
Smidswei | 8 |  |  |  | 8
Vervangen A 4,0 | 4 |  |  |  | 4
Vervangen A 8,0 | 1 |  |  |  | 1
Vervangen M+A 6,0 | 3 |  |  |  | 3
Swarte Wyk | 1 |  |  |  | 1
Vervangen M 6,0 | 1 |  |  |  | 1
Trilker | 1 |  |  |  | 1
Vervangen A 4,0 | 1 |  |  |  | 1
Tsjerkebuorren | 2 |  |  |  | 2
Vervangen A 4,0 | 1 |  |  |  | 1
Vervangen M+A 8,0 | 1 |  |  |  | 1
Wiksel | 3 |  |  | 1 | 4
Vervangen A 6,0 | 3 |  |  | 1 | 4
Drachtstervaart | 18 | 2 |  | 1 | 21
Buitenstvallaat | 3 |  |  | 1 | 4
Vervangen A 4,0 | 1 |  |  |  | 1
Vervangen A 6,0 |  |  |  | 1 | 1
Vervangen M+A 4,0 | 2 |  |  |  | 2
Gerben van Manenstraat | 4 |  |  |  | 4
Vervangen A 4,0 | 4 |  |  |  | 4
Jelle Plantingstraat | 9 | 2 |  |  | 11
Vervangen A 4,0 | 2 | 2 |  |  | 4
Vervangen A 6,0 | 6 |  |  |  | 6
Vervangen A 8,0 | 1 |  |  |  | 1
Postlaan | 2 |  |  |  | 2
Vervangen A 4,0 | 2 |  |  |  | 2
Fennepark | 5 | 7 |  |  | 12
Ringweg | 5 | 7 |  |  | 12
Vervangen A 4,0 | 1 | 4 |  |  | 5
Vervangen A 6,0 |  | 3 |  |  | 3
Vervangen M+A 4,0 | 4 |  |  |  | 4
Goëngahuizen | 5 |  |  |  | 5
It Eilân | 1 |  |  |  | 1
Vervangen A 6,0 | 1 |  |  |  | 1
Kobbewei | 2 |  |  |  | 2
Vervangen A 8,0 | 2 |  |  |  | 2
Swettewei | 2 |  |  |  | 2
Vervangen A 6,0 | 2 |  |  |  | 2
Himsterhout |  |  | 3 |  | 3
Morra |  |  | 3 |  | 3
Vervangen M 6,0 |  |  | 3 |  | 3
Houtigehage | 46 | 3 | 34 | 2 | 85
Buorren-HH |  |  | 5 |  | 5
Vervangen A 6,0 |  |  | 5 |  | 5
De Linebeammen |  |  | 5 |  | 5
Vervangen A 6,0 |  |  | 5 |  | 5
De Pikstiennen | 8 | 3 | 3 |  | 14
Vervangen A 4,0 | 1 |  |  |  | 1
Vervangen A 6,0 | 7 |  | 3 |  | 10
Vervangen M+A 6,0 |  | 3 |  |  | 3
Ds Visscherwei | 2 |  |  |  | 2
Vervangen M+A 6,0 | 2 |  |  |  | 2
Dunoardswei | 17 |  |  |  | 17
Vervangen M 8,0 | 4 |  |  |  | 4
Vervangen M+A 6,0 | 1 |  |  |  | 1
Vervangen M+A 8,0 | 12 |  |  |  | 12
Dwarstak |  |  | 1 |  | 1
Vervangen A 6,0 |  |  | 1 |  | 1
Fabryksloane |  |  | 3 |  | 3
Vervangen A 6,0 |  |  | 3 |  | 3
Folgerster Loane | 8 |  |  |  | 8
Vervangen A 8,0 | 2 |  |  |  | 2
Vervangen M+A 6,0 | 6 |  |  |  | 6
It Grien | 1 |  | 4 |  | 5
Vervangen A 6,0 |  |  | 4 |  | 4
Vervangen M+A 6,0 | 1 |  |  |  | 1
Klompmakkerspaad | 3 |  |  | 1 | 4
Vervangen M 4,0 | 3 |  |  | 1 | 4
Luchtenveld | 4 |  | 2 |  | 6
Vervangen A 6,0 |  |  | 2 |  | 2
Vervangen A 8,0 | 1 |  |  |  | 1
Vervangen M+A 6,0 | 3 |  |  |  | 3
Michielsreed |  |  | 1 |  | 1
Vervangen A 6,0 |  |  | 1 |  | 1
Nije Streek |  |  | 6 | 1 | 7
Vervangen A 6,0 |  |  | 6 | 1 | 7
Skoallewyk | 2 |  | 2 |  | 4
Vervangen A 6,0 | 2 |  |  |  | 2
Vervangen M 6,0 |  |  | 2 |  | 2
Wytse Peetswei | 1 |  | 2 |  | 3
Vervangen M 6,0 |  |  | 2 |  | 2
Vervangen M+A 6,0 | 1 |  |  |  | 1
kantorenpark | 27 | 19 | 15 | 11 | 72
Dopheide | 6 |  |  |  | 6
Vervangen A 8,0 | 6 |  |  |  | 6
Heideanjer |  | 19 |  | 1 | 20
Vervangen A 4,0 |  | 19 |  | 1 | 20
Kraaiheide | 5 |  | 1 |  | 6
Vervangen A 8,0 | 5 |  | 1 |  | 6
Lavendelheide |  |  | 14 | 10 | 24
Vervangen A 6,0 |  |  | 14 | 10 | 24
(leeg)
Zonnedauw | 16 |  |  |  | 16
Vervangen A 6,0 | 3 |  |  |  | 3
Vervangen A 8,0 | 12 |  |  |  | 12
Vervangen M+A 8,0 | 1 |  |  |  | 1
Kortehemmen | 3 |  |  |  | 3
Boerestreek | 2 |  |  |  | 2
Vervangen M+A 6,0 | 2 |  |  |  | 2
Himsterfinnen | 1 |  |  |  | 1
Vervangen M+A 6,0 | 1 |  |  |  | 1
Nijega | 8 | 1 |  |  | 9
Hearrewei | 5 |  |  |  | 5
Vervangen A 4,0 | 4 |  |  |  | 4
Vervangen A 8,0 | 1 |  |  |  | 1
Oudega |  | 1 |  |  | 1
Vervangen M 6,0 |  | 1 |  |  | 1
Swartewei | 3 |  |  |  | 3
Vervangen A 6,0 | 2 |  |  |  | 2
Vervangen M+A 6,0 | 1 |  |  |  | 1
Noordoost | 71 | 44 | 26 | 6 | 147
Baansend | 5 |  |  |  | 5
Vervangen M+A 4,0 | 1 |  |  |  | 1
Vervangen M+A 6,0 | 4 |  |  |  | 4
Bikkelstenen | 5 |  |  |  | 5
Vervangen A 6,0 | 5 |  |  |  | 5
De Zwaluwstaart | 1 | 1 | 3 |  | 5
Vervangen A 4,0 | 1 |  |  |  | 1
Vervangen A 6,0 |  | 1 | 3 |  | 4
Eibertsbek | 2 | 2 |  |  | 4
Vervangen A 6,0 | 2 | 2 |  |  | 4
Geelgorsstraat | 4 | 1 | 3 |  | 8
Vervangen A 4,0 | 4 |  |  |  | 4
Vervangen A 6,0 |  | 1 | 3 |  | 4
H.B.S. straat |  | 8 |  |  | 8
Vervangen A 6,0 |  | 8 |  |  | 8
Harddraversdijk | 15 |  |  |  | 15
Vervangen A 6,0 | 10 |  |  |  | 10
Vervangen M+A 6,0 | 5 |  |  |  | 5
Houtlaan | 4 | 2 | 7 | 2 | 15
Vervangen A 4,0 | 2 |  |  |  | 2
Vervangen A 6,0 | 2 | 2 | 7 | 2 | 13
Kievitstraat |  | 2 |  |  | 2
Vervangen A 6,0 |  | 2 |  |  | 2
Klokhuislaan | 1 | 1 |  |  | 2
Vervangen A 4,0 |  | 1 |  |  | 1
Vervangen M+A 6,0 | 1 |  |  |  | 1
Korte Baan | 4 |  |  |  | 4
Vervangen A 6,0 | 4 |  |  |  | 4
Lijsterstraat | 1 | 7 | 1 |  | 9
Vervangen A 4,0 | 1 |  |  |  | 1
Vervangen A 6,0 |  | 7 | 1 |  | 8
Meerkoetstraat |  |  |  | 1 | 1
Vervangen A 4,0 |  |  |  | 1 | 1
Nachtegaalstraat | 1 | 4 | 1 |  | 6
Vervangen A 4,0 | 1 |  |  |  | 1
Vervangen A 6,0 |  | 4 | 1 |  | 5
Ooievaarstraat |  |  | 1 |  | 1
Vervangen A 6,0 |  |  | 1 |  | 1
Roerdompstraat |  | 2 |  |  | 2
Vervangen A 6,0 |  | 2 |  |  | 2
Schuttersveld | 12 |  |  |  | 12
Vervangen A 4,0 | 4 |  |  |  | 4
Vervangen A 6,0 | 7 |  |  |  | 7
Vervangen M+A 6,0 | 1 |  |  |  | 1
Tipelkamp | 2 |  |  |  | 2
Vervangen A 6,0 | 2 |  |  |  | 2
Torenstraat | 6 | 3 | 5 | 2 | 16
Vervangen A 4,0 | 1 |  |  | 1 | 2
Vervangen A 8,0 |  | 3 | 5 | 1 | 9
Vervangen M+A 8,0 | 5 |  |  |  | 5
Valkstraat | 5 |  |  |  | 5
Vervangen A 4,0 | 5 |  |  |  | 5
Vogelzang |  | 7 | 2 |  | 9
Vervangen A 6,0 |  | 7 | 2 |  | 9
Wielewalen | 2 | 1 | 2 | 1 | 6
Vervangen A 4,0 | 2 |  |  |  | 2
Vervangen A 6,0 |  |  | 2 |  | 2
Vervangen A 8,0 |  |  |  | 1 | 1
Vervangen M+A 4,0 |  | 1 |  |  | 1
Wildzang | 1 | 3 | 1 |  | 5
Vervangen A 4,0 | 1 |  |  |  | 1
Vervangen A 6,0 |  | 3 | 1 |  | 4
Opeinde | 96 | 19 | 4 | 12 | 131
Aafke van der Heideloane | 5 |  |  |  | 5
Vervangen A 4,0 | 5 |  |  |  | 5
De Hoarnen | 2 |  |  |  | 2
Vervangen A 8,0 | 2 |  |  |  | 2
Dokter Siebingasingel | 9 | 18 |  |  | 27
Vervangen A 4,0 | 1 |  |  |  | 1
Vervangen M 6,0 |  | 17 |  |  | 17
Vervangen M+A 4,0 | 8 |  |  |  | 8
Vervangen M+A 6,0 |  | 1 |  |  | 1
Healwei |  |  | 2 |  | 2
Vervangen A 6,0 |  |  | 2 |  | 2
Hegedykje |  |  |  | 1 | 1
Vervangen A 6,0 |  |  |  | 1 | 1
Hegewei | 4 |  |  |  | 4
Vervangen A 6,0 | 1 |  |  |  | 1
Vervangen M+A 6,0 | 3 |  |  |  | 3
Kletten | 9 |  |  |  | 9
Vervangen A 8,0 | 1 |  |  |  | 1
Vervangen M+A 6,0 | 8 |  |  |  | 8
Koen Gortershoeke | 6 |  |  |  | 6
Vervangen A 4,0 | 6 |  |  |  | 6
Kommisjewei | 3 |  |  |  | 3
Vervangen A 4,0 | 2 |  |  |  | 2
Vervangen M+A 4,0 | 1 |  |  |  | 1
Legauke |  | 1 |  |  | 1
Vervangen M 6,0 |  | 1 |  |  | 1
Leidyk | 1 |  |  |  | 1
Vervangen M+A 6,0 | 1 |  |  |  | 1
Leyensloane | 4 |  |  |  | 4
Vervangen A 6,0 | 2 |  |  |  | 2
Vervangen A 8,0 | 2 |  |  |  | 2
Middelbuorren | 2 |  |  |  | 2
Vervangen A 6,0 | 1 |  |  |  | 1
Vervangen M+A 4,0 | 1 |  |  |  | 1
Reinder de Vriessingel | 7 |  | 2 |  | 9
Vervangen A 4,0 | 7 |  | 2 |  | 9
Rydwei | 1 |  |  | 8 | 9
Vervangen A 6,0 |  |  |  | 7 | 7
Vervangen A 8,0 | 1 |  |  | 1 | 2
Teije Blauwsingel | 25 |  |  | 2 | 27
Vervangen A 4,0 | 25 |  |  | 2 | 27
Tuskenwegen | 2 |  |  | 1 | 3
Vervangen A 6,0 |  |  |  | 1 | 1
Vervangen M 6,0 | 2 |  |  |  | 2
Wijtze Brandsmaloane | 16 |  |  |  | 16
Vervangen A 4,0 | 16 |  |  |  | 16
Oudega | 119 | 5 | 20 | 5 | 149
Alle-Om-Slachte | 2 |  |  |  | 2
Vervangen A 8,0 | 2 |  |  |  | 2
Buorren-OU | 4 |  |  |  | 4
Vervangen A 4,0 | 4 |  |  |  | 4
De Wear | 1 |  | 1 | 2 | 4
Vervangen A 4,0 |  |  |  | 2 | 2
Vervangen A 6,0 |  |  | 1 |  | 1
Vervangen M 6,0 | 1 |  |  |  | 1
Ds Carsjenssingel | 12 |  | 6 |  | 18
Vervangen A 4,0 | 12 |  | 6 |  | 18
Dwarssingel | 1 |  |  |  | 1
Vervangen M 6,0 | 1 |  |  |  | 1
Eastersanning | 3 | 2 |  |  | 5
Vervangen A 4,0 |  | 2 |  |  | 2
Vervangen M 6,0 | 3 |  |  |  | 3
Fabrykswei | 2 |  | 1 |  | 3
Vervangen A 6,0 |  |  | 1 |  | 1
Vervangen M 6,0 | 2 |  |  |  | 2
Finnen | 1 |  |  |  | 1
Vervangen M+A 6,0 | 1 |  |  |  | 1
Gariperwei | 8 |  | 7 |  | 15
Vervangen A 6,0 | 2 |  | 7 |  | 9
Vervangen M+A 6,0 | 6 |  |  |  | 6
Gealanswei | 1 |  |  |  | 1
Vervangen M+A 6,0 | 1 |  |  |  | 1
Goudtsjepoel | 1 |  |  |  | 1
Vervangen M+A 6,0 | 1 |  |  |  | 1
Great Haersmawei | 5 |  |  |  | 5
Vervangen M 6,0 | 5 |  |  |  | 5
Headammen | 10 |  |  |  | 10
Vervangen A 8,0 | 10 |  |  |  | 10
Hegewarren | 5 |  |  |  | 5
Vervangen A 8,0 | 3 |  |  |  | 3
Vervangen M 6,0 | 1 |  |  |  | 1
Vervangen M+A 6,0 | 1 |  |  |  | 1
It Krumdeel | 4 |  |  |  | 4
Vervangen A 4,0 | 4 |  |  |  | 4
It West | 7 | 1 |  |  | 8
Vervangen A 8,0 | 2 |  |  |  | 2
Vervangen M 6,0 |  | 1 |  |  | 1
Vervangen M+A 6,0 | 4 |  |  |  | 4
Vervangen M+A 8,0 | 1 |  |  |  | 1
Langdeel | 5 |  |  |  | 5
Vervangen A 4,0 | 3 |  |  |  | 3
Vervangen M 6,0 | 1 |  |  |  | 1
Vervangen M+A 6,0 | 1 |  |  |  | 1
Manjepetswei | 3 |  |  |  | 3
Vervangen A 8,0 | 1 |  |  |  | 1
Vervangen M+A 6,0 | 2 |  |  |  | 2
Op 'e Wal | 4 |  |  | 2 | 6
Vervangen A 4,0 | 1 |  |  | 2 | 3
Vervangen M 6,0 | 1 |  |  |  | 1
Vervangen M+A 4,0 | 2 |  |  |  | 2
Potskipper | 3 |  |  |  | 3
Vervangen A 4,0 | 3 |  |  |  | 3
Roundeel | 10 |  |  |  | 10
Vervangen A 4,0 | 4 |  |  |  | 4
Vervangen M 6,0 | 3 |  |  |  | 3
Vervangen M+A 4,0 | 3 |  |  |  | 3
Skeane Heawei |  |  |  | 1 | 1
Vervangen A 6,0 |  |  |  | 1 | 1
Skieppekampen | 2 |  |  |  | 2
Vervangen A 6,0 | 1 |  |  |  | 1
Vervangen A 8,0 | 1 |  |  |  | 1
Skoallereed | 4 |  |  |  | 4
Vervangen M 6,0 | 4 |  |  |  | 4
Slotsingel | 2 |  | 1 |  | 3
Vervangen A 6,0 |  |  | 1 |  | 1
Vervangen M 6,0 | 2 |  |  |  | 2
Smidterij | 9 |  |  |  | 9
Vervangen A 4,0 | 9 |  |  |  | 9
Stienkampen | 2 |  |  |  | 2
Vervangen A 6,0 | 1 |  |  |  | 1
Vervangen M+A 6,0 | 1 |  |  |  | 1
Utein |  | 2 |  |  | 2
Vervangen M 6,0 |  | 2 |  |  | 2
Weinmakkerij |  |  | 4 |  | 4
Vervangen A 4,0 |  |  | 4 |  | 4
Wolwarren | 8 |  |  |  | 8
Vervangen A 8,0 | 8 |  |  |  | 8
Rottevalle | 36 | 5 | 1 | 12 | 54
Bildwei | 4 |  |  | 12 | 16
Vervangen A 4,0 |  |  |  | 12 | 12
Vervangen A 8,0 | 3 |  |  |  | 3
Vervangen M+A 6,0 | 1 |  |  |  | 1
De Boppeste | 8 |  |  |  | 8
Vervangen A 4,0 | 1 |  |  |  | 1
Vervangen A 8,0 | 2 |  |  |  | 2
Vervangen M+A 6,0 | 5 |  |  |  | 5
Ds Visscherwei | 1 |  |  |  | 1
Vervangen M+A 6,0 | 1 |  |  |  | 1
Efterwei | 11 |  | 1 |  | 12
Vervangen A 6,0 | 1 |  |  |  | 1
Vervangen M 4,0 | 1 |  |  |  | 1
Vervangen M 6,0 |  |  | 1 |  | 1
Vervangen M 8,0 | 8 |  |  |  | 8
Vervangen M+A 8,0 | 1 |  |  |  | 1
Foudenswei | 9 | 5 |  |  | 14
Vervangen A 6,0 | 7 | 5 |  |  | 12
Vervangen A 8,0 | 1 |  |  |  | 1
Vervangen M+A 6,0 | 1 |  |  |  | 1
Houtigehaechsterwei | 2 |  |  |  | 2
Vervangen A 6,0 | 1 |  |  |  | 1
Vervangen A 8,0 | 1 |  |  |  | 1
Kompagnonswei | 1 |  |  |  | 1
Vervangen M+A 8,0 | 1 |  |  |  | 1
Smalle Ee | 2 |  |  |  | 2
Kleasterkampen | 2 |  |  |  | 2
Vervangen M+A 6,0 | 2 |  |  |  | 2
verkeerswegen | 513 | 53 | 54 | 39 | 659
Berglaan |  | 4 |  |  | 4
Vervangen M 8,0 |  | 4 |  |  | 4
Burg. Wuiteweg | 43 |  | 1 | 1 | 45
Vervangen A 10,0 | 4 |  |  |  | 4
Vervangen A 4,0 | 5 |  | 1 |  | 6
Vervangen A 6,0 | 5 |  |  |  | 5
Vervangen A 8,0 | 28 |  |  | 1 | 29
Vervangen M+A 8,0 | 1 |  |  |  | 1
De Drift | 4 |  |  |  | 4
Vervangen A 4,0 | 4 |  |  |  | 4
De Lange West | 24 | 11 |  | 1 | 36
Vervangen A 8,0 | 14 | 1 |  | 1 | 16
Vervangen M+A 8,0 | 10 | 10 |  |  | 20
De Meer | 44 |  | 1 | 1 | 46
Vervangen A 4,0 | 10 |  | 1 | 1 | 12
Vervangen A 8,0 | 30 |  |  |  | 30
Vervangen M+A 8,0 | 4 |  |  |  | 4
Dr. M. L. Kingsingel | 28 |  |  | 1 | 29
Vervangen A 8,0 | 28 |  |  | 1 | 29
Eikesingel | 32 |  |  | 1 | 33
Vervangen A 4,0 | 7 |  |  |  | 7
Vervangen A 8,0 | 24 |  |  | 1 | 25
Vervangen M+A 4,0 | 1 |  |  |  | 1
Folgeralaan | 5 |  |  |  | 5
Vervangen M+A 6,0 | 5 |  |  |  | 5
Folgeren | 2 | 4 |  |  | 6
Vervangen A 4,0 |  | 4 |  |  | 4
Vervangen A 6,0 | 2 |  |  |  | 2
Gauke Boelensstraat |  |  | 18 |  | 18
Vervangen M 8,0 |  |  | 18 |  | 18
Hegebrechsterleane | 4 |  |  |  | 4
Vervangen M 6,0 | 4 |  |  |  | 4
Het Noord | 2 |  |  |  | 2
Vervangen A 4,0 | 2 |  |  |  | 2
Het Zuid | 32 | 4 | 1 | 2 | 39
Vervangen A 10,0 | 6 |  |  |  | 6
Vervangen A 4,0 | 2 | 1 |  | 1 | 4
Vervangen A 6,0 | 13 | 3 | 1 | 1 | 18
Vervangen A 8,0 | 5 |  |  |  | 5
Vervangen M+A 6,0 | 6 |  |  |  | 6
Kletsterlaan | 1 |  |  |  | 1
Vervangen A 8,0 | 1 |  |  |  | 1
Lauwers | 74 |  | 2 | 4 | 80
Vervangen A 4,0 |  |  | 2 |  | 2
Vervangen A 8,0 | 71 |  |  | 4 | 75
Vervangen M+A 8,0 | 3 |  |  |  | 3
Noorderdwarsvaart | 13 | 11 | 5 | 2 | 31
Vervangen A 6,0 | 5 |  | 4 |  | 9
Vervangen A 8,0 | 4 |  |  |  | 4
Vervangen M 6,0 |  |  |  | 2 | 2
Vervangen M 8,0 |  | 11 | 1 |  | 12
Vervangen M+A 8,0 | 4 |  |  |  | 4
Noorderhogeweg | 35 | 9 |  | 8 | 52
Vervangen A 10,0 | 2 | 8 |  | 8 | 18
Vervangen M 10,0 | 33 | 1 |  |  | 34
Oprijlaan | 8 |  |  |  | 8
Vervangen A 8,0 | 3 |  |  |  | 3
Vervangen M+A 8,0 | 5 |  |  |  | 5
Overstesingel | 47 |  |  | 4 | 51
Vervangen A 4,0 | 1 |  |  |  | 1
Vervangen A 6,0 | 2 |  |  |  | 2
Vervangen A 8,0 | 38 |  |  | 4 | 42
Vervangen M+A 4,0 | 5 |  |  |  | 5
Vervangen M+A 8,0 | 1 |  |  |  | 1
Postlaan | 29 |  |  |  | 29
Vervangen A 8,0 | 13 |  |  |  | 13
Vervangen M+A 6,0 | 3 |  |  |  | 3
Vervangen M+A 8,0 | 13 |  |  |  | 13
Ringweg | 1 | 2 |  |  | 3
Vervangen A 6,0 |  | 2 |  |  | 2
Vervangen A 8,0 | 1 |  |  |  | 1
Ureterpvallaat |  |  | 8 | 2 | 10
Vervangen A 4,0 |  |  | 8 | 2 | 10
Zuiderdwarsvaart | 22 | 8 | 18 |  | 48
Vervangen A 4,0 |  | 4 | 11 |  | 15
Vervangen A 6,0 | 1 |  |  |  | 1
Vervangen A 8,0 | 13 | 2 | 7 |  | 22
Vervangen M+A 4,0 |  | 2 |  |  | 2
Vervangen M+A 8,0 | 8 |  |  |  | 8
Zuiderhogeweg | 63 |  |  | 12 | 75
Vervangen A 10,0 | 28 |  |  | 9 | 37
Vervangen A 8,0 |  |  |  | 3 | 3
Vervangen M+A 10,0 | 11 |  |  |  | 11
Verwijderen | 24 |  |  |  | 24
Vrijburg |  |  |  | 10 | 10
Duizendblad |  |  |  | 10 | 10
Vervangen A 8,0 |  |  |  | 10 | 10
Eindtotaal | 4831 | 614 | 316 | 409 | 6170