## Inschrijfbiljet
Inschrijfformulieren Provinciehuis (Provincie Noord-Brabant)
Inspanningsgericht onderhoud E&W-installaties
De hierna te noemen inschrijver
gevestigd te
verklaart zich door ondertekening van dit inschrijvingsbiljet bereid tot het inspanningsgericht onderhoud E&W-installaties van het Provinciehuis van Provincie Noord-Brabant te 's-Hertogenbosch conform Beschrijvend document met casenummer: C2240644
en overeenkomstig de Nota('s) van inlichtingen, resp. Staten van Aanvulling en Wijzigingen.
in het 1e contractjaar (2020) aan te nemen voor de volgende bedragen en verrekenprijzen:
| Kosten preventief OH |  |  | 0
| Kosten gemaximaliseerde afkoop (tot € 750,- per melding) |  |  | 0
| Kosten beheer |  |  | 0
| Totaal inschrijving |  |  | 0
| Inschrijving (op basis van berekening vanuit calculatieschema B) |  |  | 0
| Inschrijving (op basis van berekening vanuit calculatieschema proj. C) |  |  | 0
| Totaal 'gewogen' inschrijving |  |  | 0
De bedragen zijn exclusief BTW met prijspeil 2020
Voorts verklaart de inschrijver dat de door hem ingevulde en onderstaand vermelde bijlagen
deel uitmaken van dit inschrijvingsbiljet:
| - bijlage A Inventaris | - bijlage C calc. schema proj
| - bijlage B cac. schema | - bijlage D voorst. subco.
Gedaan te |  |  | datum:
De inschrijver,
Handtekening: |  |  |  | Firmastempel:

## Verzamelblad per gebouw
Inschrijfformulieren Provinciehuis (Provincie Noord-Brabant)
[6 empty] | 31 | 51 | 52 | 53 | 54 | 55 | 56 | 57 | 61 | 62 | 63 | 64 | 65 | 67
Naam | Straat naam + nr. | Postcode | Stad | Circa (m2), BVO | in inventaris | Buitenwandopeningen | Warmteopwekking | Afvoeren | Water | Gassen | Koude-opwekking en distributie | Warmtedistributie | Luchtbehandeling | Centrale elektrotechnische voorzieningen | Krachtstroom | Verlichting | Communicatie | Beveiliging (Blusmiddelen) | Gebouwbeheervoorzieningen (veldapparatuur) |  |  |  |  | Totaal preventief onderhoud | Gemaximaliseerde afkoop (tot € 750,- per melding) | Beheer (zoals omschreven in paragraaf 3.3 en 3.4 van het onderhoudsbestek)
Provinciehuis complex (hoofdgebouw, nieuwbouw en atoombunker) | Brabantlaan1 | 5216TV | 's-Hertogenbosch | 47300 | Ja | [18 empty] | 0
0
0
in het 1e contractjaar (2020) aan te nemen voor de volgende bedragen en verrekenprijzen: |  |  |  |  | Totalen | 0 | 0 | 0 | 0 | 0 | 0 | 0 | 0 | 0 | 0 | 0 | 0 | 0 | 0 | 0 | 0 | 0 | 0 | 0 | 0 | 0
| Gedaan te | 0 | [21 empty] | 0
| De inschrijver, | 0
Handtekening:
Note on Z5: Hier dient Gegadigde het totaal voor deze locatie over te nemen van het totaal per locatie onder tabblad A inventaris kolom W
Note on AA5: Hier dient Gegadigde de kosten voor beheer per locatie in te vullen

## A Inventaris
ID | Type vastgoed | Gebouwnaam | Adres | Plaats | Bouwlaag / Component locatie | Discipline | Hoofdelementomschrijving | Hoofdelement- code | Subelement- code | Subelementomschrijving | Component omschrijving | Component fabrikant | Component type | Component capaciteit | Component aantal |  | Component bouwjaar | Vigerende regelgeving | Aanvullende info. |  | kosten prev OH | kosten gemaximaliseerde afkoop | Conditie | Conditie gewenst | Conditie aanvang contract 2015 | Conditie score kaart aanwezig
| Kantoor | Proviciehuis | Brabantlaan 1, 7 & 8 | s-Hertogenbosch | Gehele complex | E&W | Gebouwbeheervoorzieningen | 67 | 67.10 | gebouwbeheervoorzieningen, bediening en signalering, algemeen (verzamelniveau) | Regeltechniek Veldapparatuur | div. | div. |  | 1 | post | 1998
| Kantoor | Proviciehuis | Brabantlaan 1, 7 & 8 | s-Hertogenbosch | Gehele complex | E&W | Beveiliging | 65 | 65.13 | beveiliging, brand, brandbestrijding | Blusmiddelen | div. | div. |  | 318 | st |  | NEN 2559 (blussers) NEN EN 671-3 (brandslanghaspels) | 100 st. brandslanghaspels, 214 st. handblussers 4x bluswagen (50 kg)
51.11.11.001 | Kantoor | Proviciehuis | Brabantlaan 1 | s-Hertogenbosch | PH-01-K-K.005 (Ketelhuis) | E&W | Warmteopwekking | 51 | 51.11 | warmte-opwekking, lokaal | CV ketel 1 | Novum Oss | Novutherm HRC 1602A | 2000 Kw | 1 | st | 1998 | SCIOS
51.11.11.003 | Kantoor | Proviciehuis | Brabantlaan 1 | s-Hertogenbosch | PH-01-K-K.005 (Ketelhuis) | E&W | Warmteopwekking | 51 | 51.11 | warmte-opwekking, lokaal | CV-ketel 2 | Novum Oss | Novutherm HRC 1602A | 2000 Kw | 1 | st | 2000 | SCIOS
51.11.11.005 | Kantoor | Proviciehuis | Brabantlaan 1 | s-Hertogenbosch | PH-01-K-K.005 (Ketelhuis) | E&W | Warmteopwekking | 51 | 51.11 | warmte-opwekking, lokaal | CV-ketel 3 | Novum Oss | Novutherm VR 1602A | 1900 Kw | 1 | st | 2000 | SCIOS
51.12.20.001 | Kantoor | Proviciehuis | Brabantlaan 1 | s-Hertogenbosch | PH-01-K-K.005 (Ketelhuis) | E&W | Warmteopwekking | 51 | 51.12 | warmte-opwekking, lokaal | Olie toevoerleiding CV-ketel 3 (scope 7c) |  |  |  | 1 | st |  | SCIOS Scope 7C
51.51.11.001 | Kantoor | Proviciehuis | Brabantlaan 1 | s-Hertogenbosch | PH-01-K-K.005 (Ketelhuis) | E&W | Warmteopwekking | 51 | 51.51 | warmte-opwekking, bijzonder, warmtepomp | Warmtepomp WKO systeem | Carrier | 30RW-245-A0191-PE |  | 1 | st | 2015 | F-gassen besluit, F-gassen richtlijn EU, EPBD-richtlijn EU, Regeling Energieprestatie, Besluit Energieprestatie. | 2 x 19 kg 407C
52.32.10.001 | Kantoor | Proviciehuis | Brabantlaan 1 | s-Hertogenbosch | PH-03--1-P Oost (Parkeerterrein Oost) | E&W | Afvoeren | 52 | 52.32 | afvoeren, afvalwater, bedrijfsafval | Vetput afvoer warme keuken en spoelkeuken |  |  |  | 1 | st |  | Activiteitenbesluit 3.131, NEN1825-1/2
52.36.11.001 | Kantoor | Proviciehuis | Brabantlaan 1 | s-Hertogenbosch | PH-02-0-72 (Garage) | E&W | Afvoeren | 52 | 52.36 | afvoeren, afvalwater, pompsysteem | Vuilwaterpomp in put milieugarage |  | RW2 DRV630-2 VL NW80X3 |  | 1 | st | 1994
52.36.11.002 | Kantoor | Proviciehuis | Brabantlaan 1 | s-Hertogenbosch | PH-03-0-T Noord (Tuin Noord) | E&W | Afvoeren | 52 | 52.36 | afvoeren, afvalwater, pompsysteem | Vuilwaterpomp in put bij oud ijzer ruimte |  | RW2DRK1215-2NW100X4 |  | 1 | st | 1996
52.36.11.003 | Kantoor | Proviciehuis | Brabantlaan 1 | s-Hertogenbosch | PH-03--1-P Noord (Parkeerterrein Noord) | E&W | Afvoeren | 52 | 52.36 | afvoeren, afvalwater, pompsysteem | Vuilwaterpomp in put garage dienstauto's |  | RW1 DRV1026-2 NW100X3 |  | 1 | st | 2002
52.36.11.004 | Kantoor | Proviciehuis | Brabantlaan 1 | s-Hertogenbosch | PH-01-K-K.012b (Magazijn) | E&W | Afvoeren | 52 | 52.36 | afvoeren, afvalwater, pompsysteem | Vuilwaterpomp in put meubelopslag |  | RW1 DRV66-2 100 2" |  | 1 | st | 2007
52.36.11.005 | Kantoor | Proviciehuis | Brabantlaan 1 | s-Hertogenbosch | PH-03--1-P West (Parkeerterrein West) | E&W | Afvoeren | 52 | 52.36 | afvoeren, afvalwater, pompsysteem | Vuilwaterpomp in straatkolk |  | VW1 DRV611-2 W 130 |  | 1 | st | 2006
52.36.11.006 | Kantoor | Proviciehuis | Brabantlaan 1 | s-Hertogenbosch | PH-01-PCC | E&W | Afvoeren | 52 | 52.36 | afvoeren, afvalwater, pompsysteem | Vuilwaterpomp in put Bunker |  | VW1 DRV 68-2 110 |  | 1 | st | 2017
52.36.11.007 | Kantoor | Proviciehuis | Brabantlaan 1 | s-Hertogenbosch | PH-01-K-K.005 (Ketelhuis) | E&W | Afvoeren | 52 | 52.36 | afvoeren, afvalwater, pompsysteem | Vuilwaterpomp in put ketelhuis |  | VW2 VRD17.5-508 |  | 1 | st | 1995
52.51.10.001 | Kantoor | Proviciehuis | Brabantlaan 1 | s-Hertogenbosch | PH-03--1-P Noord (Parkeerterrein Noord) | E&W | Afvoeren | 52 | 52.51 | afvoeren, speciaal, chemisch verontreinigd afvalwater | Benzine-afscheider 1 |  |  |  | 1 | st |  | Activiteitenbesluit, Milieubeheer 2013, NEN-EN 858
52.51.10.002 | Kantoor | Proviciehuis | Brabantlaan 1 | s-Hertogenbosch | PH-03--1-P Noord (Parkeerterrein Noord) | E&W | Afvoeren | 52 | 52.51 | afvoeren, speciaal, chemisch verontreinigd afvalwater | Benzine afscheider 2 |  |  |  | 1 | st |  | Activiteitenbesluit, Milieubeheer 2013, NEN-EN 858
52.51.10.003 | Kantoor | Proviciehuis | Brabantlaan 1 | s-Hertogenbosch | PH-03--1-P Noord (Parkeerterrein Noord) | E&W | Afvoeren | 52 | 52.51 | afvoeren, speciaal, chemisch verontreinigd afvalwater | Benzine afscheider 3 |  |  |  | 1 | st |  | Activiteitenbesluit, Milieubeheer 2013, NEN-EN 858
53.11.10.001 | Kantoor | Proviciehuis | Brabantlaan 1 | s-Hertogenbosch | PH-03--1-P Noord (Parkeerterrein Noord) | E&W | Water | 53 | 53.11 | water, drinkwater, netaansluiting | Netaansluiting Brabant water |  |  |  | 1 | st |  | Waterleidingwet, Waterleidingbesluit, Arbowet, ISSO 55.1
53.11.11.001 | Kantoor | Proviciehuis | Brabantlaan 1 | s-Hertogenbosch | PH-01-Alg. | E&W | Water | 53 | 53.11 | water, drinkwater, netaansluiting | Drinkwaterinstallatie tappunten hoofdgebouw |  |  |  | 1 | st |  | Waterleidingwet, Waterleidingbesluit, Arbowet, ISSO 55.1 | Datum keuringsrapport 15-02 -2018
53.11.11.002 | Kantoor | Proviciehuis | Brabantlaan 1 | s-Hertogenbosch | PH-02-0-FLEX (Flexwerkplek) | E&W | Water | 53 | 53.11 | water, drinkwater, netaansluiting | Drinkwater installatie tappunten Nieuwbouw |  |  |  | 1 | st |  | Waterleidingwet, Waterleidingbesluit, Arbowet, ISSO 55.1
53.11.20.001 | Kantoor | Proviciehuis | Brabantlaan 1 | s-Hertogenbosch | PH-01-PCC | E&W | Water | 53 | 53.11 | water, drinkwater, netaansluiting | Keerkleppen Provinciehuis volgens logblad 3 |  |  |  | 1 | st |  | Waterleidingwet, Waterleidingbesluit, Arbowet, ISSO 55.1
53.12.10.001 | Kantoor | Proviciehuis | Brabantlaan 1 | s-Hertogenbosch | PH-03--1-P Noord (Parkeerterrein Noord) | E&W | Water | 53 | 53.12 | water, drinkwater, bronaansluiting | WKO provinciehuis hoofdgebouw |  |  |  | 1 | st |  | Wijzigingsbesluit bodemenergiesystemen
53.12.10.002 | Kantoor | Proviciehuis | Brabantlaan 1 | s-Hertogenbosch | PH-03--1-P Noord (Parkeerterrein Noord) | E&W | Water | 53 | 53.12 | water, drinkwater, bronaansluiting | WKO provinciehuis nieuwbouw |  |  |  | 1 | st |  | Wijzigingsbesluit bodemenergiesystemen
53.14.11.001 | Kantoor | Proviciehuis | Brabantlaan 1 | s-Hertogenbosch | PH-01-P-P.005 (Ketelhuis) | E&W | Water | 53 | 53.14 | water, drinkwater, drukverhoging | Hydrofoor 1 | Duijvelaar | model d41507308 |  | 1 | st | 1998 |  | 3 x pomp CRe4-180
53.14.11.002 | Kantoor | Proviciehuis | Brabantlaan 1 | s-Hertogenbosch | PH-01-P-P.005 (Ketelhuis) | E&W | Water | 53 | 53.14 | water, drinkwater, drukverhoging | Hydrofoor 2 | Duijvelaar | HU 2 DPVE10/10B |  | 1 | st | 2016 |  | 2 x pomp
53.14.11.003 | Kantoor | Proviciehuis | Brabantlaan 1 | s-Hertogenbosch | PH-01-P-P.005 (Ketelhuis) | E&W | Water | 53 | 53.14 | water, drinkwater, drukverhoging | Hydrofoor 3 | Duijvelaar | model d41567312 |  | 1 | st | 1998 |  | 3 x pomp CR4-120
53.14.11.004 | Kantoor | Proviciehuis | Brabantlaan 1 | s-Hertogenbosch | PH-01-P-P.005 (Ketelhuis) | E&W | Water | 53 | 53.14 | water, drinkwater, drukverhoging | Hydrofoor 4 | Duijvelaar |  |  | 1 | st | 2009 |  | 3 x pomp CRe5-20
53.14.11.005 | Kantoor | Proviciehuis | Brabantlaan 1 | s-Hertogenbosch | PH-02-0-72 (Garage) | E&W | Water | 53 | 53.14 | water, drinkwater, drukverhoging | Hydrofoor Nieuwbouw | Duijvelaar | HU 3 DPL 4 -20N1x42 |  | 1 | st |  |  | 3 x pomp
53.21.11.001 | Kantoor | Proviciehuis | Brabantlaan 1 | s-Hertogenbosch | PH-01-23-23.094 (Roosterruimte) | E&W | Water | 53 | 53.21 | water, verwarmd tapwater, direct verwarmd met voorraad | Close-up Boiler verdieping 23 | Itho Daalderop | 15 liter |  | 1 | st
53.21.11.002 | Kantoor | Proviciehuis | Brabantlaan 1 | s-Hertogenbosch | PH-01-20-20.004 (Pantry) | E&W | Water | 53 | 53.21 | water, verwarmd tapwater, direct verwarmd met voorraad | Close-in Boiler in facilitaire unit verdieping 20 | Itho Daalderop | 15 liter |  | 1 | st
53.21.11.003 | Kantoor | Proviciehuis | Brabantlaan 1 | s-Hertogenbosch | PH-01-17-17.004 (Pantry) | E&W | Water | 53 | 53.21 | water, verwarmd tapwater, direct verwarmd met voorraad | Close-in Boiler in facilitaire unit verdieping 17 | Itho Daalderop | 15 liter |  | 1 | st
53.21.11.004 | Kantoor | Proviciehuis | Brabantlaan 1 | s-Hertogenbosch | PH-01-14-14.004 (Pantry) | E&W | Water | 53 | 53.21 | water, verwarmd tapwater, direct verwarmd met voorraad | Close-in Boiler in facilitaire unit verdieping 14 | Itho Daalderop | 15 liter |  | 1 | st
53.21.11.005 | Kantoor | Proviciehuis | Brabantlaan 1 | s-Hertogenbosch | PH-01-11-11.004 (Pantry) | E&W | Water | 53 | 53.21 | water, verwarmd tapwater, direct verwarmd met voorraad | Close-in Boiler in facilitaire unit verdieping 11 | Itho Daalderop | 15 liter |  | 1 | st
53.21.11.006 | Kantoor | Proviciehuis | Brabantlaan 1 | s-Hertogenbosch | PH-01-8-08.004 (Pantry) | E&W | Water | 53 | 53.21 | water, verwarmd tapwater, direct verwarmd met voorraad | Close-in Boiler in facilitaire unit verdieping 8 | Itho Daalderop | 15 liter |  | 1 | st
53.21.11.007 | Kantoor | Proviciehuis | Brabantlaan 1 | s-Hertogenbosch | PH-01-5-05.004 (Pantry) | E&W | Water | 53 | 53.21 | water, verwarmd tapwater, direct verwarmd met voorraad | Close-in Boiler in facilitaire unit verdieping 5 | Itho Daalderop | 15 liter |  | 1 | st
53.21.11.008 | Kantoor | Proviciehuis | Brabantlaan 1 | s-Hertogenbosch | PH-01-1-1.107 (Schoonmaak) | E&W | Water | 53 | 53.21 | water, verwarmd tapwater, direct verwarmd met voorraad | Close-up Boiler 1e verdieping in werkkast t.o. ruimte 1.028 | Itho Daalderop | 15 liter |  | 1 | st
53.21.11.009 | Kantoor | Proviciehuis | Brabantlaan 1 | s-Hertogenbosch | PH-01-1-1.102 (Kolfkamer) | E&W | Water | 53 | 53.21 | water, verwarmd tapwater, direct verwarmd met voorraad | Close-up Boiler in kolfkamer 1e verdieping | Itho Daalderop | 15 liter |  | 1 | st
53.21.11.010 | Kantoor | Proviciehuis | Brabantlaan 1 | s-Hertogenbosch | PH-01-B-B.056 (Spoelkeuken) | E&W | Water | 53 | 53.21 | water, verwarmd tapwater, direct verwarmd met voorraad | Boiler 1 spoelkeuken | Itho Daalderop | 150 liter |  | 1 | st
53.21.11.011 | Kantoor | Proviciehuis | Brabantlaan 1 | s-Hertogenbosch | PH-01-B-B.056 (Spoelkeuken) | E&W | Water | 53 | 53.21 | water, verwarmd tapwater, direct verwarmd met voorraad | Boiler 2 spoelkeuken | Itho Daalderop | 150 liter |  | 1 | st
53.21.11.012 | Kantoor | Proviciehuis | Brabantlaan 1 | s-Hertogenbosch | PH-01-B-B.107 (EHBO) | E&W | Water | 53 | 53.21 | water, verwarmd tapwater, direct verwarmd met voorraad | Close-up boiler EHBO ruimte | Itho Daalderop | 15 liter |  | 1 | st
53.21.11.015 | Kantoor | Proviciehuis | Brabantlaan 1 | s-Hertogenbosch | PH-01-B-B.042 (Catering) | E&W | Water | 53 | 53.21 | water, verwarmd tapwater, direct verwarmd met voorraad | Close-in boiler in cateringruimte culturele kavel | Itho Daalderop | 15 liter |  | 1 | st
53.21.11.016 | Kantoor | Proviciehuis | Brabantlaan 1 | s-Hertogenbosch | PH-01-1-1.054 (Koffiebar) | E&W | Water | 53 | 53.21 | water, verwarmd tapwater, direct verwarmd met voorraad | Close-in boiler koffiebar statenveld | Itho Daalderop | 15 liter |  | 1 | st
53.21.11.017 | Kantoor | Proviciehuis | Brabantlaan 1 | s-Hertogenbosch | PH-01-B-B.116 (Koffiebar) | E&W | Water | 53 | 53.21 | water, verwarmd tapwater, direct verwarmd met voorraad | Close-in boiler 1 koffiebar hal | Itho Daalderop | 15 liter |  | 1 | st
53.21.11.018 | Kantoor | Proviciehuis | Brabantlaan 1 | s-Hertogenbosch | PH-01-B-B.116 (Koffiebar) | E&W | Water | 53 | 53.21 | water, verwarmd tapwater, direct verwarmd met voorraad | Close-in boiler 2 koffiebar hal | Itho Daalderop | 15 liter |  | 1 | st
53.21.11.019 | Kantoor | Proviciehuis | Brabantlaan 1 | s-Hertogenbosch | PH-01-P-P.157a (Werkplaats fietsen) | E&W | Water | 53 | 53.21 | water, verwarmd tapwater, direct verwarmd met voorraad | Boiler fietsenwerkplaats | Itho Daalderop | 50 liter |  | 1 | st
53.21.11.020 | Kantoor | Proviciehuis | Brabantlaan 1 | s-Hertogenbosch | PH-01-P-P.156a (Technische ruimte) | E&W | Water | 53 | 53.21 | water, verwarmd tapwater, direct verwarmd met voorraad | Close-up boiler 1 Glazen ruimte | Itho Daalderop | 150 liter |  | 1 | st
53.21.11.021 | Kantoor | Proviciehuis | Brabantlaan 1 | s-Hertogenbosch | PH-01-P-P.156a (Technische ruimte) | E&W | Water | 53 | 53.21 | water, verwarmd tapwater, direct verwarmd met voorraad | Close-up boiler 2 Glazen ruimte | Itho Daalderop | 150 liter |  | 1 | st
53.21.11.022 | Kantoor | Proviciehuis | Brabantlaan 1 | s-Hertogenbosch | PH-01-P-P.040 (Werkkast fitness) | E&W | Water | 53 | 53.21 | water, verwarmd tapwater, direct verwarmd met voorraad | Close-up boiler 1 Fitness | Itho Daalderop | 150 liter |  | 1 | st
53.21.11.023 | Kantoor | Proviciehuis | Brabantlaan 1 | s-Hertogenbosch | PH-01-P-P.040 (Werkkast fitness) | E&W | Water | 53 | 53.21 | water, verwarmd tapwater, direct verwarmd met voorraad | Close-up boiler 2 Fitness | Itho Daalderop | 150 liter |  | 1 | st
53.21.11.024 | Kantoor | Proviciehuis | Brabantlaan 1 | s-Hertogenbosch | PH-01-P-P.036 (Dienstenplein) | E&W | Water | 53 | 53.21 | water, verwarmd tapwater, direct verwarmd met voorraad | Close-in boiler dienstenplein | Itho Daalderop | 15 liter |  | 1 | st
53.21.11.025 | Kantoor | Proviciehuis | Brabantlaan 1 | s-Hertogenbosch | PH-01-P-P.011 (Expeditie) | E&W | Water | 53 | 53.21 | water, verwarmd tapwater, direct verwarmd met voorraad | Close-up boiler naast damestoilet bij dienstenplein | Itho Daalderop | 15 liter |  | 1 | st
53.21.11.026 | Kantoor | Proviciehuis | Brabantlaan 1 | s-Hertogenbosch | PH-01-P-P.034 (Kantoor DPC) | E&W | Water | 53 | 53.21 | water, verwarmd tapwater, direct verwarmd met voorraad | Close-up boiler 1 DPC | Itho Daalderop | 15 liter |  | 1 | st
53.21.11.027 | Kantoor | Proviciehuis | Brabantlaan 1 | s-Hertogenbosch | PH-01-P-P.034 (Kantoor DPC) | E&W | Water | 53 | 53.21 | water, verwarmd tapwater, direct verwarmd met voorraad | Close-up boiler 2 DPC | Itho Daalderop | 15 liter |  | 1 | st
53.21.11.028 | Kantoor | Proviciehuis | Brabantlaan 1 | s-Hertogenbosch | PH-01-K-K.005 (Ketelhuis) | E&W | Water | 53 | 53.21 | water, verwarmd tapwater, direct verwarmd met voorraad | Boiler ketelhuis | Itho Daalderop | 150 liter |  | 1 | st
53.21.11.029 | Kantoor | Proviciehuis | Brabantlaan 1 | s-Hertogenbosch | PH-01-P | E&W | Water | 53 | 53.21 | water, verwarmd tapwater, direct verwarmd met voorraad | Close-in boiler in keuken omroep Brabant | Itho Daalderop | 10 liter |  | 1 | st
53.21.11.030 | Kantoor | Proviciehuis | Brabantlaan 1 | s-Hertogenbosch | PH-01-P-P.045 (Instructielokaal BHV) | E&W | Water | 53 | 53.21 | water, verwarmd tapwater, direct verwarmd met voorraad | Close-in boiler in keuken BHV-ruimte | Itho Daalderop | 15 liter |  | 1 | st
53.21.11.031 | Kantoor | Proviciehuis | Brabantlaan 1 | s-Hertogenbosch | PH-02-0-67 (Invalidentoilet) | E&W | Water | 53 | 53.21 | water, verwarmd tapwater, direct verwarmd met voorraad | Boiler invalidentoilet en douches BG (boven plafond) | Itho Daalderop | 150 liter |  | 1 | st
53.21.11.032 | Kantoor | Proviciehuis | Brabantlaan 1 | s-Hertogenbosch | PH-02-0-49 (Koffiekamer) | E&W | Water | 53 | 53.21 | water, verwarmd tapwater, direct verwarmd met voorraad | Close-in boiler in pantry koffiekamer | Itho Daalderop | 15 liter |  | 1 | st
53.21.11.033 | Kantoor | Proviciehuis | Brabantlaan 1 | s-Hertogenbosch | PH-02-0-46 (Berging) | E&W | Water | 53 | 53.21 | water, verwarmd tapwater, direct verwarmd met voorraad | Boiler in werkkast berging | Itho Daalderop | 15 liter |  | 1 | st
53.21.11.034 | Kantoor | Proviciehuis | Brabantlaan 1 | s-Hertogenbosch | PH-02-0-14 (Calibratie ruimte) | E&W | Water | 53 | 53.21 | water, verwarmd tapwater, direct verwarmd met voorraad | Boiler in Calibratieruimte BG | Itho Daalderop | 15 liter |  | 1 | st
53.21.11.035 | Kantoor | Proviciehuis | Brabantlaan 1 | s-Hertogenbosch | PH-02-0-79 (Spuitcabine) | E&W | Water | 53 | 53.21 | water, verwarmd tapwater, direct verwarmd met voorraad | Close-up boiler spuitcabine | Itho Daalderop | 15 liter |  | 1 | st
53.21.11.036 | Kantoor | Proviciehuis | Brabantlaan 1 | s-Hertogenbosch | PH-02-0-27 (Voorbereiding Bodem en Lucht) | E&W | Water | 53 | 53.21 | water, verwarmd tapwater, direct verwarmd met voorraad | Boiler 1 in LAB 0.27 BG | Itho Daalderop | 15 liter |  | 1 | st
53.21.11.037 | Kantoor | Proviciehuis | Brabantlaan 1 | s-Hertogenbosch | PH-02-0-27 (Voorbereiding Bodem en Lucht) | E&W | Water | 53 | 53.21 | water, verwarmd tapwater, direct verwarmd met voorraad | Boiler 2 in LAB 0.27 BG (afgekoppeld) | Itho Daalderop | 15 liter |  | 1 | st
53.21.11.038 | Kantoor | Proviciehuis | Brabantlaan 1 | s-Hertogenbosch | PH-02-1-65 (Pantry) | E&W | Water | 53 | 53.21 | water, verwarmd tapwater, direct verwarmd met voorraad | Close-in boiler in pantry 1e verdieping | Itho Daalderop | 15 liter |  | 1 | st
53.21.11.039 | Kantoor | Proviciehuis | Brabantlaan 1 | s-Hertogenbosch | PH-02-2-64 (Pantry) | E&W | Water | 53 | 53.21 | water, verwarmd tapwater, direct verwarmd met voorraad | Close-in boiler in pantry 2e verdieping | Itho Daalderop | 15 liter |  | 1 | st
53.21.11.040 | Kantoor | Proviciehuis | Brabantlaan 1 | s-Hertogenbosch | PH-02-3-64 (Pantry) | E&W | Water | 53 | 53.21 | water, verwarmd tapwater, direct verwarmd met voorraad | Close-in boiler in pantry 3e verdieping | Itho Daalderop | 15 liter |  | 1 | st
53.21.11.041 | Kantoor | Proviciehuis | Brabantlaan 1 | s-Hertogenbosch | PH-02-4-65 (Pantry) | E&W | Water | 53 | 53.21 | water, verwarmd tapwater, direct verwarmd met voorraad | Close-in boiler in pantry 4e verdeiping | Itho Daalderop | 15 liter |  | 1 | st
53.27.10.001 | Kantoor | Proviciehuis | Brabantlaan 1 | s-Hertogenbosch |  | E&W | Water | 53 | 53.27 | water, verwarmd tapwater, doorstroom, indirect verwarmd | Koudwater installatie |  |  |  | 1 | st |  | Waterleidingwet, Waterleidingbesluit, Arbowet, ISSO 55.1
53.27.20.001 | Kantoor | Proviciehuis | Brabantlaan 1 | s-Hertogenbosch |  | E&W | Water | 53 | 53.27 | water, verwarmd tapwater, doorstroom, indirect verwarmd | Meng- en aftap-kranen volgens logblad 1 |  |  |  | 1 | st |  | Waterleidingwet, Waterleidingbesluit, Arbowet, ISSO 55.1
53.35.10.001 | Kantoor | Proviciehuis | Brabantlaan 1 | s-Hertogenbosch | PH-01-P-P.005 (Ketelhuis) | E&W | Water | 53 | 53.35 | water, bedrijfswater, zwembad-watersysteem | Grijswater installatie | Lubron | es2050 |  | 1 | st | 1998 |  | incl. 4 buffervaten van 1000L (1x stookruimte, 3x miva-toilet op de 23e verdieping.)
53.50.11.001 | Kantoor | Proviciehuis | Brabantlaan 1 | s-Hertogenbosch | PH-01-P-P.005 (Ketelhuis) | E&W | Water | 53 | 53.50 | water, waterbehandeling, algemeen (verzamelniveau) | Waterontharder Hydrofoor 2 | Lubron |  |  | 1 | st | 2009
53.50.11.002 | Kantoor | Proviciehuis | Brabantlaan 1 | s-Hertogenbosch | PH-01-P-P.005 (Ketelhuis) | E&W | Water | 53 | 53.50 | water, waterbehandeling, algemeen (verzamelniveau) | Waterontharder Hydrofoor 3 | Lubron |  |  | 1 | st | 2016
54.11.11.001 | Kantoor | Proviciehuis | Brabantlaan 1 | s-Hertogenbosch | PH-01-P-P.005 (Ketelhuis) | E&W | Gassen | 54 | 54.11 | gassen, brandstof, aardgasvoorziening | Gasleiding CV-ketels (scope 7a) |  | 100 meter DN100 |  | 1 | st |  | SCIOS Scope 7a/7b
54.27.11.001 | Kantoor | Proviciehuis | Brabantlaan 1 | s-Hertogenbosch | PH-01-K-K.005 (Ketelhuis) | E&W | Gassen | 54 | 54.27 | gassen, perslucht en vacuüm, vacuümvoorziening | Compressor 1 Ketelhuis | Grassair | BL55A / 250 YD |  | 1 | st | 2009 |  | 30M3/uur 10 Bar
54.27.11.002 | Kantoor | Proviciehuis | Brabantlaan 1 | s-Hertogenbosch | PH-01-K-K.005 (Ketelhuis) | E&W | Gassen | 54 | 54.27 | gassen, perslucht en vacuüm, vacuümvoorziening | Compressor 2 Ketelhuis | Grassair | BL55A / 250 YD |  | 1 | st | 2009 |  | 30M3/uur 10 Bar
55.12.11.001 | Kantoor | Proviciehuis | Brabantlaan 1 | s-Hertogenbosch | PH-01-P-P.001a (Archief) | E&W | Koude-opwekking en distributie | 55 | 55.12 | koude-opwekking, lokaal, splitsystemen | DX-koeling luchtbehandelingskast Archief | Mitsubishi |  | 3,5 kW | 1 | st | 2015 | F-gassen besluit, F-gassen richtlijn EU, EPBD-richtlijn EU, Regeling Energieprestatie, Besluit Energieprestatie.
55.12.11.002 | Kantoor | Proviciehuis | Brabantlaan 1 | s-Hertogenbosch | PH-01-23-23.001 (Ruimte verdieping 23) | E&W | Koude-opwekking en distributie | 55 | 55.12 | koude-opwekking, lokaal, splitsystemen | Koeling 23e verdieping hoogbouw | Daikin | VRV RXYQ8 T9 | 22,4 kW | 1 | st | 2015 | F-gassen besluit, F-gassen richtlijn EU, EPBD-richtlijn EU, Regeling Energieprestatie, Besluit Energieprestatie.
55.12.11.003 | Kantoor | Proviciehuis | Brabantlaan 1 | s-Hertogenbosch | PH-01-1-1.040 (Kamer CdK) | E&W | Koude-opwekking en distributie | 55 | 55.12 | koude-opwekking, lokaal, splitsystemen | Koeling kamer CdK, wachtruimte GS en GS-kamer | Daikin multisplit | RXYSQ4P8Y 1B | 11,2 kW | 1 | st | 2015 | F-gassen besluit, F-gassen richtlijn EU, EPBD-richtlijn EU, Regeling Energieprestatie, Besluit Energieprestatie.
55.12.11.004 | Kantoor | Proviciehuis | Brabantlaan 1 | s-Hertogenbosch | PH-01-1-1.038 (Kamerbewaarder) | E&W | Koude-opwekking en distributie | 55 | 55.12 | koude-opwekking, lokaal, splitsystemen | Koeling kamer kamerbewaarder en keuken GS | Daikin | 3MXS 52E4VIB2 (buiten); FDXS 25F2VEB (binnen 2x) | 5 kW | 1 | st | 42627 | F-gassen besluit, F-gassen richtlijn EU, EPBD-richtlijn EU, Regeling Energieprestatie, Besluit Energieprestatie.
55.12.11.005 | Kantoor | Proviciehuis | Brabantlaan 1 | s-Hertogenbosch | PH-01-B-B.143 (Technische ruimte noordpijler) | E&W | Koude-opwekking en distributie | 55 | 55.12 | koude-opwekking, lokaal, splitsystemen | Koeling Techniek Ruimte noordpijler | Daikin | RX71GV1B (buitendeel); FTX71GV1B (binnendeel) | 7,1 kW | 1 | st | 2016 | F-gassen besluit, F-gassen richtlijn EU, EPBD-richtlijn EU, Regeling Energieprestatie, Besluit Energieprestatie.
55.12.11.006 | Kantoor | Proviciehuis | Brabantlaan 1 | s-Hertogenbosch | PH-01-P-P.010a (Observatiepost) | E&W | Koude-opwekking en distributie | 55 | 55.12 | koude-opwekking, lokaal, splitsystemen | Koeling observatieruimte parkeerkuilniveau | Daikin | 2MXM50M (buiten) en FFA25A (binnen 2X) | 5 kW | 1 | st | 2018 | F-gassen besluit, F-gassen richtlijn EU, EPBD-richtlijn EU, Regeling Energieprestatie, Besluit Energieprestatie.
55.12.11.007 | Kantoor | Proviciehuis | Brabantlaan 1 | s-Hertogenbosch | PH-01-K | E&W | Koude-opwekking en distributie | 55 | 55.12 | koude-opwekking, lokaal, splitsystemen | DX koelunit in luchtbehandelingskast bunker | Carrier |  | 8 kW | 1 | st | 2005 | F-gassen besluit, F-gassen richtlijn EU, EPBD-richtlijn EU, Regeling Energieprestatie, Besluit Energieprestatie.
55.12.11.008 | Kantoor | Proviciehuis | Brabantlaan 1 | s-Hertogenbosch | PH-01-B-B.132 (Toezichtsruimte - Beveligingsl) | E&W | Koude-opwekking en distributie | 55 | 55.12 | koude-opwekking, lokaal, splitsystemen | Koeling toezichtsruimte BG | Carrier | 38GLP036G9 | 13,6 kW | 1 | st | 2007 | F-gassen besluit, F-gassen richtlijn EU, EPBD-richtlijn EU, Regeling Energieprestatie, Besluit Energieprestatie.
55.12.11.009 | Kantoor | Proviciehuis | Brabantlaan 1 | s-Hertogenbosch | PH-01-B-B.156 (Satelietkeuken) | E&W | Koude-opwekking en distributie | 55 | 55.12 | koude-opwekking, lokaal, splitsystemen | Koeling keuken | Mitsubishi | PKA-RP50 HAL (binnen); SUZ-KA50VA 4E (buiten) | 5,5 kW | 1 | st | 2015 | F-gassen besluit, F-gassen richtlijn EU, EPBD-richtlijn EU, Regeling Energieprestatie, Besluit Energieprestatie.
55.12.11.010 | Kantoor | Proviciehuis | Brabantlaan 1 | s-Hertogenbosch | PH-02-4-HJZ (Hertog Janzaal) | E&W | Koude-opwekking en distributie | 55 | 55.12 | koude-opwekking, lokaal, splitsystemen | DX-koeling hertog Jan zaal |  |  | 8 kW | 1 | st | 2018 | F-gassen besluit, F-gassen richtlijn EU, EPBD-richtlijn EU, Regeling Energieprestatie, Besluit Energieprestatie.
55.12.11.011 | Kantoor | Proviciehuis | Brabantlaan 1 | s-Hertogenbosch | PH-02-2-47 (Kantoor) | E&W | Koude-opwekking en distributie | 55 | 55.12 | koude-opwekking, lokaal, splitsystemen | DX-koeling 1 Serverruimte Nieuwbouw | Toshiba | RAV-SP562AT-E (buiten); OAV-SM562CT-E (binnen) | 5,3 kW | 1 | st | 2009 | F-gassen besluit, F-gassen richtlijn EU, EPBD-richtlijn EU, Regeling Energieprestatie, Besluit Energieprestatie.
55.12.11.012 | Kantoor | Proviciehuis | Brabantlaan 1 | s-Hertogenbosch | PH-02-2-47 (Kantoor) | E&W | Koude-opwekking en distributie | 55 | 55.12 | koude-opwekking, lokaal, splitsystemen | DX-koeling 2 Serverruimte Nieuwbouw | Toshiba | RAV-SP562AT-E (buiten); OAV-SM562CT-E (binnen) | 5,3 kW | 1 | st | 2009 | F-gassen besluit, F-gassen richtlijn EU, EPBD-richtlijn EU, Regeling Energieprestatie, Besluit Energieprestatie.
55.21.11.001 | Kantoor | Proviciehuis | Brabantlaan 1 | s-Hertogenbosch | PH-01-2-02.000 (Technische ruimte) | E&W | Koude-opwekking en distributie | 55 | 55.21 | koude-opwekking, centraal, compressorensystemen | Koelmachine 1 (restaurant, patio, keuken, LS-ruimte en back-up Datacenter) | Western | ZETA REV 16.2 LN | 154,6 kW | 1 | st | 2016 | F-gassen besluit, F-gassen richtlijn EU, EPBD-richtlijn EU, Regeling Energieprestatie, Besluit Energieprestatie.
55.21.11.002 | Kantoor | Proviciehuis | Brabantlaan 1 | s-Hertogenbosch | PH-01-2-02.000 (Technische ruimte) | E&W | Koude-opwekking en distributie | 55 | 55.21 | koude-opwekking, centraal, compressorensystemen | Koelmachine 2 (restaurant, patio, keuken, LS-ruimte en back-up Datacenter) | Western | ZETA REV 16.2 LN | 154,6 kW | 1 | st | 2016 | F-gassen besluit, F-gassen richtlijn EU, EPBD-richtlijn EU, Regeling Energieprestatie, Besluit Energieprestatie.
55.21.11.003 | Kantoor | Proviciehuis | Brabantlaan 1 | s-Hertogenbosch | PH-01-2-02.000 (Technische ruimte) | E&W | Koude-opwekking en distributie | 55 | 55.21 | koude-opwekking, centraal, compressorensystemen | koelmachine 3 (restaurant, patio, keuken, LS-ruimte en back-up Datacenter) | Western | ZETA REV 5.2 LN | 51,4 kW | 1 | st | 2016 | F-gassen besluit, F-gassen richtlijn EU, EPBD-richtlijn EU, Regeling Energieprestatie, Besluit Energieprestatie.
55.21.11.004 | Kantoor | Proviciehuis | Brabantlaan 1 | s-Hertogenbosch | PH-01-2-02.000 (Technische ruimte) | E&W | Koude-opwekking en distributie | 55 | 55.21 | koude-opwekking, centraal, compressorensystemen | Koelmachine 2 Datacenter | APAC-Uniflair | ISAF 0621A | 62 kW | 1 | st | 2015 | F-gassen besluit, F-gassen richtlijn EU, EPBD-richtlijn EU, Regeling Energieprestatie, Besluit Energieprestatie.
55.21.11.005 | Kantoor | Proviciehuis | Brabantlaan 1 | s-Hertogenbosch | PH-01-2-02.000 (Technische ruimte) | E&W | Koude-opwekking en distributie | 55 | 55.21 | koude-opwekking, centraal, compressorensystemen | Koelmachine 1 Datacenter | APAC-Uniflair | ISAF 0621A | 62 kW | 1 | st | 2015 | F-gassen besluit, F-gassen richtlijn EU, EPBD-richtlijn EU, Regeling Energieprestatie, Besluit Energieprestatie.
55.31.11.001 | Kantoor | Proviciehuis | Brabantlaan 1 | s-Hertogenbosch | PH-01-P-P.005 (Ketelhuis) | E&W | Koude-opwekking en distributie | 55 | 55.31 | koude-opwekking, distributie, distributiesystemen | Buffervat GKW |  | 7000 liter |  | 1 | st
55.31.11.002 | Kantoor | Proviciehuis | Brabantlaan 1 | s-Hertogenbosch | PH-01-2-02.000 (Technische ruimte) | E&W | Koude-opwekking en distributie | 55 | 55.31 | koude-opwekking, distributie, distributiesystemen | Buffervat GKW |  | 1000 liter |  | 1 | st
55.31.11.003 | Kantoor | Proviciehuis | Brabantlaan 1 | s-Hertogenbosch | PH-01-22-22.001 (Technische ruimte) | E&W | Koude-opwekking en distributie | 55 | 55.31 | koude-opwekking, distributie, distributiesystemen | Verdeler GKW 22e verdieping |  | 5 groepen |  | 1 | st | 1997
55.31.11.004 | Kantoor | Proviciehuis | Brabantlaan 1 | s-Hertogenbosch | PH-01-2-02.000 (Technische ruimte) | E&W | Koude-opwekking en distributie | 55 | 55.31 | koude-opwekking, distributie, distributiesystemen | Verdeler GKW 2e verdieping |  | 7 groepen |  | 1 | st | 1998
55.31.11.005 | Kantoor | Proviciehuis | Brabantlaan 1 | s-Hertogenbosch | PH-01-P-P.156a (Technische ruimte) | E&W | Koude-opwekking en distributie | 55 | 55.31 | koude-opwekking, distributie, distributiesystemen | Verdeler GKW glazen ruimte parkeerkuilniveau |  | 6 groepen |  | 1 | st | 1998
55.31.11.006 | Kantoor | Proviciehuis | Brabantlaan 1 | s-Hertogenbosch | PH-01-2-02.000 (Technische ruimte) | E&W | Koude-opwekking en distributie | 55 | 55.31 | koude-opwekking, distributie, distributiesystemen | Transportpompen GKW | Grundfos | MGE 100 LB2 |  | 1 | st
55.31.11.007 | Kantoor | Proviciehuis | Brabantlaan 1 | s-Hertogenbosch | PH-01-22-22.001 (Technische ruimte) | E&W | Koude-opwekking en distributie | 55 | 55.31 | koude-opwekking, distributie, distributiesystemen | GKW Vul-Expansieautomaat 22e verdieping | Flamco | Flamcomat M02 G3 |  | 1 | st | 2017 |  | incl. voorraadvat
55.31.11.008 | Kantoor | Proviciehuis | Brabantlaan 1 | s-Hertogenbosch | PH-02-3-48 (Technische ruimte) | E&W | Koude-opwekking en distributie | 55 | 55.31 | koude-opwekking, distributie, distributiesystemen | GKW-verdeler Nieuwbouw | grundfos | 3 groepen |  | 1 | st | 2006
55.31.11.008 | Kantoor | Proviciehuis | Brabantlaan 1 | s-Hertogenbosch | PH-02-3-48 (Technische ruimte) | E&W | Koude-opwekking en distributie | 55 | 55.31 | koude-opwekking, distributie, distributiesystemen | Regelafsluiter met servomotor wko |  |  |  | 16 | st
56.11.21.001 | Kantoor | Proviciehuis | Brabantlaan 1 | s-Hertogenbosch | PH-01-P-P.005 (Ketelhuis) | E&W | Warmtedistributie | 56 | 56.11 | warmtedistributie, water, radiatorsystemen | luchtverhitters ketelhuis | downflow |  |  | 4 | st |  |  | Downflow luchtverhitters
56.11.21.001 | Kantoor | Proviciehuis | Brabantlaan 1 | s-Hertogenbosch | PH-01-P-P.005 (Ketelhuis) | E&W | Warmtedistributie | 56 | 56.11 | warmtedistributie, water, radiatorsystemen | 3 weg-regelafsluiter met servomotor cv |  |  |  | 50 | st
56.11.21.001 | Kantoor | Proviciehuis | Brabantlaan 1 | s-Hertogenbosch | PH-01-P-P.005 (Ketelhuis) | E&W | Warmtedistributie | 56 | 56.11 | warmtedistributie, water, radiatorsystemen | Inregelafsluiter met meetnippel cv |  |  |  | 50 | st
56.18.11.001 | Kantoor | Proviciehuis | Brabantlaan 1 | s-Hertogenbosch | PH-01-P-P.005 (Ketelhuis) | E&W | Warmtedistributie | 56 | 56.18 | warmtedistributie, water, vloerverwarmingssystemen | Buffervat CV |  | 1000 ltr. |  | 1 | st
| Kantoor | Proviciehuis | Brabantlaan 1 | s-Hertogenbosch |  | E&W | Warmtedistributie | 56 | 56.18 | warmtedistributie, water, vloerverwarmingssystemen | TSA kelder |  |  | DN125 / 16.73 l/s | 2 | st
| Kantoor | Proviciehuis | Brabantlaan 1 | s-Hertogenbosch |  | E&W | Warmtedistributie | 56 | 56.18 | warmtedistributie, water, vloerverwarmingssystemen | TSA parkeer/vloerverwarming |  |  | DN80 / DN150 | 1 | st
| Kantoor | Proviciehuis | Brabantlaan 1 | s-Hertogenbosch |  | E&W | Warmtedistributie | 56 | 56.18 | warmtedistributie, water, vloerverwarmingssystemen | TSA 1e verdieping / vloerverwamrming ontvangst |  |  | DN40 / DN65 | 1 | st
56.18.11.004 | Kantoor | Proviciehuis | Brabantlaan 1 | s-Hertogenbosch | PH-01-P-P.156a (Technische ruimte) | E&W | Warmtedistributie | 56 | 56.18 | warmtedistributie, water, vloerverwarmingssystemen | CV-verdeler 1 glazen ruimte parkeerkuilniveau | Grundfos | 4 groepen |  | 1 | st | 2006 |  | 4 stuks pompen
56.18.11.005 | Kantoor | Proviciehuis | Brabantlaan 1 | s-Hertogenbosch | PH-01-P-P.156a (Technische ruimte) | E&W | Warmtedistributie | 56 | 56.18 | warmtedistributie, water, vloerverwarmingssystemen | CV-verdeler 2 glazen ruimte parkeerkuilniveau | Grundfos | 8 groepen |  | 1 | st | 1998 |  | 8 stuks pompen
56.18.11.006 | Kantoor | Proviciehuis | Brabantlaan 1 | s-Hertogenbosch | PH-01-K-K.005 (Ketelhuis) | E&W | Warmtedistributie | 56 | 56.18 | warmtedistributie, water, vloerverwarmingssystemen | CV-verdeler 1 ketelhuis | Grundfos | 6 groepen |  | 1 | st | 1998 |  | 6 stuks pompen
56.18.11.007 | Kantoor | Proviciehuis | Brabantlaan 1 | s-Hertogenbosch | PH-01-P-P.005 (Ketelhuis) | E&W | Warmtedistributie | 56 | 56.18 | warmtedistributie, water, vloerverwarmingssystemen | CV-verdeler 2 ketelhuis | Grundfos | 11 groepen |  | 1 | st | 1998 |  | 11 stuks pompen
56.18.11.008 | Kantoor | Proviciehuis | Brabantlaan 1 | s-Hertogenbosch | PH-01-1-1.163 (Technische ruimte) | E&W | Warmtedistributie | 56 | 56.18 | warmtedistributie, water, vloerverwarmingssystemen | CV-verdeler 1e verdieping | Grundfos | 5 groepen |  | 1 | st | 1998 |  | 5 stuks pompen
56.18.11.009 | Kantoor | Proviciehuis | Brabantlaan 1 | s-Hertogenbosch | PH-01-2-02.000 (Technische ruimte) | E&W | Warmtedistributie | 56 | 56.18 | warmtedistributie, water, vloerverwarmingssystemen | CV-verdeler 1, 2e verdieping | Grundfos | 5 groepen |  | 1 | st | 1998 |  | 5 stuks pompen
56.18.11.010 | Kantoor | Proviciehuis | Brabantlaan 1 | s-Hertogenbosch | PH-01-2-02.000 (Technische ruimte) | E&W | Warmtedistributie | 56 | 56.18 | warmtedistributie, water, vloerverwarmingssystemen | CV-verdeler 2, 2e verdieping | Grundfos | 6 groepen |  | 1 | st | 1998 |  | 6 stuks pompen
56.18.11.011 | Kantoor | Proviciehuis | Brabantlaan 1 | s-Hertogenbosch | PH-01-3-03.000 (Technische ruimte) | E&W | Warmtedistributie | 56 | 56.18 | warmtedistributie, water, vloerverwarmingssystemen | CV-verdeler, 3e verdieping | Grundfos | 4 groepen |  | 1 | st | 1998 |  | 4 stuks pompen
56.18.11.012 | Kantoor | Proviciehuis | Brabantlaan 1 | s-Hertogenbosch | PH-01-9-09.092a (Technische ruimte) | E&W | Warmtedistributie | 56 | 56.18 | warmtedistributie, water, vloerverwarmingssystemen | CV-verdeler, 9e verdieping | Grundfos | 4 groepen |  | 1 | st | 1997 |  | 4 stuks pompen
56.18.11.013 | Kantoor | Proviciehuis | Brabantlaan 1 | s-Hertogenbosch | PH-01-16-16.092a (Technische ruimte) | E&W | Warmtedistributie | 56 | 56.18 | warmtedistributie, water, vloerverwarmingssystemen | CV-verdeler, 16e verdieping | Grundfos | 4 groepen |  | 1 | st | 1997 |  | 4 stuks pompen
56.18.11.014 | Kantoor | Proviciehuis | Brabantlaan 1 | s-Hertogenbosch | PH-01-22-22.001 (Technische ruimte) | E&W | Warmtedistributie | 56 | 56.18 | warmtedistributie, water, vloerverwarmingssystemen | CV-verdeler, 22e verdieping | Grundfos | 6 groepen |  | 1 | st | 1997 |  | 6 stuks pompen
56.18.11.015 | Kantoor | Proviciehuis | Brabantlaan 1 | s-Hertogenbosch | PH-01-22-22.001 (Technische ruimte) | E&W | Warmtedistributie | 56 | 56.18 | warmtedistributie, water, vloerverwarmingssystemen | CV Vul-Expansieautomaat 22e verdieping | Flamco | Flamcomat M02 G3 |  | 1 | st | 2017 | expansievaten | incl. voorraadvat
56.18.11.016 | Kantoor | Proviciehuis | Brabantlaan 1 | s-Hertogenbosch | PH-01-K-K.005 (Ketelhuis) | E&W | Warmtedistributie | 56 | 56.18 | warmtedistributie, water, vloerverwarmingssystemen | CV Vul-Expansieautomaat ketelhuis | Flamco | Flamcomat D10 G3 |  | 1 | st | 2017 |  | incl. voorraadvat
56.18.11.017 | Kantoor | Proviciehuis | Brabantlaan 1 | s-Hertogenbosch | PH-01-P-P.005 (Ketelhuis) | E&W | Warmtedistributie | 56 | 56.18 | warmtedistributie, water, vloerverwarmingssystemen | CV Transportpompen | Stork | Fundatiepomp CN 80-160G1M1L1 |  | 1 | st | 1998 |  | 5 keer set van twee
56.18.11.018 | Kantoor | Proviciehuis | Brabantlaan 1 | s-Hertogenbosch | PH-02-3-48 (Technische ruimte) | E&W | Warmtedistributie | 56 | 56.18 | warmtedistributie, water, vloerverwarmingssystemen | CV-verdeler Nieuwbouw | Grundfos | 4 groepen |  | 1 | st | 1998 |  | 4 stuks pompen
56.18.11.019 | Kantoor | Proviciehuis | Brabantlaan 1 | s-Hertogenbosch | PH-01-K-K.005 (Ketelhuis) | E&W | Warmtedistributie | 56 | 56.18 | warmtedistributie, water, vloerverwarmingssystemen | TSA WKO hoofdgebouw |  |  | 1238 kW | 1 | st
56.18.11.020 | Kantoor | Proviciehuis | Brabantlaan 1 | s-Hertogenbosch | PH-02-0-72 (Garage) | E&W | Warmtedistributie | 56 | 56.18 | warmtedistributie, water, vloerverwarmingssystemen | TSA WKO Nieuwbouw |  |  | 978 kW | 1 | st
57.21.11.001 | Kantoor | Proviciehuis | Brabantlaan 1 | s-Hertogenbosch | PH-01-Alg. | E&W | Luchtbehandeling | 57 | 57.21 | luchtbehandeling, lokale mechanische afzuiging, afzuiginstallatie | Afzuigventilatoren |  |  |  | 24 | st
57.21.11.002 | Kantoor | Proviciehuis | Brabantlaan 1 | s-Hertogenbosch | PH-01-23-23.001 (Ruimte verdieping 23) | E&W | Luchtbehandeling | 57 | 57.21 | luchtbehandeling, lokale mechanische afzuiging, afzuiginstallatie | Toevoer ventilator |  |  |  | 2 | st
57.21.11.004 | Kantoor | Proviciehuis | Brabantlaan 1 | s-Hertogenbosch | PH-02-3-48 (Technische ruimte) | E&W | Luchtbehandeling | 57 | 57.21 | luchtbehandeling, lokale mechanische afzuiging, afzuiginstallatie | Afzuigventilator toiletgroepen |  |  |  | 4 | st
57.71.11.001 | Kantoor | Proviciehuis | Brabantlaan 1 | s-Hertogenbosch | PH-01-22-22.001 (Technische ruimte) | E&W | Luchtbehandeling | 57 | 57.71 | luchtbehandeling, centraal, luchtbehandelingsinstallatie | Luchtbehandelingskast noord toevoer verdieping 13 t/m 21 | Holland Heating | 9000 m3/hr |  | 1 | st | 1997 |  | Gereviseerd in 2014
57.71.11.002 | Kantoor | Proviciehuis | Brabantlaan 1 | s-Hertogenbosch | PH-01-22-22.001 (Technische ruimte) | E&W | Luchtbehandeling | 57 | 57.71 | luchtbehandeling, centraal, luchtbehandelingsinstallatie | Luchtbehandelingskast noord afvoer verdieping 13 t/m 21 | Holland Heating | 8100 m3/hr |  | 1 | st | 1997 |  | Gereviseerd in 2014
57.71.11.003 | Kantoor | Proviciehuis | Brabantlaan 1 | s-Hertogenbosch | PH-01-22-22.001 (Technische ruimte) | E&W | Luchtbehandeling | 57 | 57.71 | luchtbehandeling, centraal, luchtbehandelingsinstallatie | Luchtbehandelingskast zuid toevoer verdieping 13 t/m 21 | Holland Heating | 9000 m3/hr |  | 1 | st | 1997 |  | Gereviseerd in 2014
57.71.11.004 | Kantoor | Proviciehuis | Brabantlaan 1 | s-Hertogenbosch | PH-01-22-22.001 (Technische ruimte) | E&W | Luchtbehandeling | 57 | 57.71 | luchtbehandeling, centraal, luchtbehandelingsinstallatie | Luchtbehandelingskast zuid afvoer verdieping 13 t/m 21 | Holland Heating | 8100 m3/hr |  | 1 | st | 1997 |  | Gereviseerd in 2014
57.71.11.005 | Kantoor | Proviciehuis | Brabantlaan 1 | s-Hertogenbosch | PH-01-22-22.001 (Technische ruimte) | E&W | Luchtbehandeling | 57 | 57.71 | luchtbehandeling, centraal, luchtbehandelingsinstallatie | Luchtbehandelingskast oost toevoer verdieping 13 t/m 21 | Holland Heating | 10000 m3/hr |  | 1 | st | 1997 |  | Gereviseerd in 2014
57.71.11.006 | Kantoor | Proviciehuis | Brabantlaan 1 | s-Hertogenbosch | PH-01-22-22.001 (Technische ruimte) | E&W | Luchtbehandeling | 57 | 57.71 | luchtbehandeling, centraal, luchtbehandelingsinstallatie | Luchtbehandelingskast oost afvoer verdieping 13 t/m 21 | Holland Heating | 9800 m3/hr |  | 1 | st | 1997 |  | Gereviseerd in 2014
57.71.11.007 | Kantoor | Proviciehuis | Brabantlaan 1 | s-Hertogenbosch | PH-01-22-22.001 (Technische ruimte) | E&W | Luchtbehandeling | 57 | 57.71 | luchtbehandeling, centraal, luchtbehandelingsinstallatie | Luchtbehandelingskast west toevoer verdieping 13 t/m 21 | Holland Heating | 10000 m3/hr |  | 1 | st | 1997 |  | Gereviseerd in 2014
57.71.11.008 | Kantoor | Proviciehuis | Brabantlaan 1 | s-Hertogenbosch | PH-01-22-22.001 (Technische ruimte) | E&W | Luchtbehandeling | 57 | 57.71 | luchtbehandeling, centraal, luchtbehandelingsinstallatie | Luchtbehandelingskast west afvoer verdieping 13 t/m 21 | Holland Heating | 9800 m3/hr |  | 1 | st | 1997 |  | Gereviseerd in 2014
57.71.11.009 | Kantoor | Proviciehuis | Brabantlaan 1 | s-Hertogenbosch | PH-01-3-03.001 (Technische ruimte) | E&W | Luchtbehandeling | 57 | 57.71 | luchtbehandeling, centraal, luchtbehandelingsinstallatie | Luchtbehandelingskast oost toevoer verdieping 4 t/m 12 | Holland Heating | 10000 m3/hr |  | 1 | st | 1997 |  | Gereviseerd in 2014
57.71.11.010 | Kantoor | Proviciehuis | Brabantlaan 1 | s-Hertogenbosch | PH-01-3-03.001 (Technische ruimte) | E&W | Luchtbehandeling | 57 | 57.71 | luchtbehandeling, centraal, luchtbehandelingsinstallatie | Luchtbehandelingskast oost afvoer verdieping 4 t/m 12 | Holland Heating | 9800 m3/hr |  | 1 | st | 1997 |  | Gereviseerd in 2014
57.71.11.011 | Kantoor | Proviciehuis | Brabantlaan 1 | s-Hertogenbosch | PH-01-3-03.001 (Technische ruimte) | E&W | Luchtbehandeling | 57 | 57.71 | luchtbehandeling, centraal, luchtbehandelingsinstallatie | Luchtbehandelingskast west toevoer verdieping 4 t/m 12 | Holland Heating | 10000 m3/hr |  | 1 | st | 1997 |  | Gereviseerd in 2014
57.71.11.012 | Kantoor | Proviciehuis | Brabantlaan 1 | s-Hertogenbosch | PH-01-3-03.001 (Technische ruimte) | E&W | Luchtbehandeling | 57 | 57.71 | luchtbehandeling, centraal, luchtbehandelingsinstallatie | Luchtbehandelingskast west afvoer verdieping 4 t/m 12 | Holland Heating | 9800 m3/hr |  | 1 | st | 1997 |  | Gereviseerd in 2014
57.71.11.013 | Kantoor | Proviciehuis | Brabantlaan 1 | s-Hertogenbosch | PH-01-2-02.000 (Technische ruimte) | E&W | Luchtbehandeling | 57 | 57.71 | luchtbehandeling, centraal, luchtbehandelingsinstallatie | Luchtbehandelingskast noord toevoer verdieping 4 t/m 12 | Holland Heating | 9000 m3/hr |  | 1 | st | 1997 |  | Gereviseerd in 2014
57.71.11.014 | Kantoor | Proviciehuis | Brabantlaan 1 | s-Hertogenbosch | PH-01-2-02.000 (Technische ruimte) | E&W | Luchtbehandeling | 57 | 57.71 | luchtbehandeling, centraal, luchtbehandelingsinstallatie | Luchtbehandelingskast noord afvoer verdieping 4 t/m 12 | Holland Heating | 8100 m3/hr |  | 1 | st | 1997 |  | Gereviseerd in 2014
57.71.11.015 | Kantoor | Proviciehuis | Brabantlaan 1 | s-Hertogenbosch | PH-01-2-02.000 (Technische ruimte) | E&W | Luchtbehandeling | 57 | 57.71 | luchtbehandeling, centraal, luchtbehandelingsinstallatie | Luchtbehandelingskast zuid toevoer verdieping 4 t/m 12 | Holland Heating | 9000 m3/hr |  | 1 | st | 1997 |  | Gereviseerd in 2014
57.71.11.016 | Kantoor | Proviciehuis | Brabantlaan 1 | s-Hertogenbosch | PH-01-2-02.000 (Technische ruimte) | E&W | Luchtbehandeling | 57 | 57.71 | luchtbehandeling, centraal, luchtbehandelingsinstallatie | Luchtbehandelingskast zuid afvoer verdieping 4 t/m 12 | Holland Heating | 8100 m3/hr |  | 1 | st | 1997 |  | Gereviseerd in 2014
57.71.11.017 | Kantoor | Proviciehuis | Brabantlaan 1 | s-Hertogenbosch | PH-01-P-P.039 (Fitnessruimte) | E&W | Luchtbehandeling | 57 | 57.71 | luchtbehandeling, centraal, luchtbehandelingsinstallatie | Luchtbehandelingskast toevoer fitnessruimte verdieping -1 | Holland Heating | 1000 m3/hr |  | 1 | st | 1997 |  | Gereviseerd in 2014
57.71.11.018 | Kantoor | Proviciehuis | Brabantlaan 1 | s-Hertogenbosch | PH-01-P-P.039 (Fitnessruimte) | E&W | Luchtbehandeling | 57 | 57.71 | luchtbehandeling, centraal, luchtbehandelingsinstallatie | Luchtbehandelingskast afvoer fitnessruimte verdieping -1 | Holland Heating | 1000 m3/hr |  | 1 | st | 1997 |  | Gereviseerd in 2014
57.71.11.019 | Kantoor | Proviciehuis | Brabantlaan 1 | s-Hertogenbosch | PH-01-P-P.055 (Techniek) | E&W | Luchtbehandeling | 57 | 57.71 | luchtbehandeling, centraal, luchtbehandelingsinstallatie | Luchtbehandelingskast toevoer drukkerij verdieping -1 | Holland Heating | 6500 m3/hr; incl. bevochtiging |  | 1 | st | 1997 |  | Gereviseerd in 2014
57.71.11.020 | Kantoor | Proviciehuis | Brabantlaan 1 | s-Hertogenbosch | PH-01-P-P.055 (Techniek) | E&W | Luchtbehandeling | 57 | 57.71 | luchtbehandeling, centraal, luchtbehandelingsinstallatie | Luchtbehandelingskast afvoer drukkerij verdieping -1 | Holland Heating | 6500 m3/hr |  | 1 | st | 1997 |  | Gereviseerd in 2014
57.71.11.021 | Kantoor | Proviciehuis | Brabantlaan 1 | s-Hertogenbosch | PH-01-2-02.000 (Technische ruimte) | E&W | Luchtbehandeling | 57 | 57.71 | luchtbehandeling, centraal, luchtbehandelingsinstallatie | Luchtbehandelingskast personeelsingang (voorm. archief) | Holland Heating | 9800 m3/hr |  | 1 | st | 1997 |  | Gereviseerd in 2014
57.71.11.022 | Kantoor | Proviciehuis | Brabantlaan 1 | s-Hertogenbosch | PH-01-P | E&W | Luchtbehandeling | 57 | 57.71 | luchtbehandeling, centraal, luchtbehandelingsinstallatie | Luchtbehandelingskast archief | Holland Heating | 612 m3/hr; incl. bevochtiging |  | 1 | st | 1997 |  | Gereviseerd in 2014
57.71.11.023 | Kantoor | Proviciehuis | Brabantlaan 1 | s-Hertogenbosch | PH-01-P-P.156a (Technische ruimte) | E&W | Luchtbehandeling | 57 | 57.71 | luchtbehandeling, centraal, luchtbehandelingsinstallatie | Luchtbehandelingskast noordzijde laagbouw | Holland Heating | 9000 m3/hr |  | 1 | st | 1997 |  | Gereviseerd in 2014
57.71.11.024 | Kantoor | Proviciehuis | Brabantlaan 1 | s-Hertogenbosch | PH-01-P-P.156a (Technische ruimte) | E&W | Luchtbehandeling | 57 | 57.71 | luchtbehandeling, centraal, luchtbehandelingsinstallatie | Luchtbehandelingskast zuidzijde laagbouw | Holland Heating | 14500 m3/hr |  | 1 | st | 1997 |  | Gereviseerd in 2014
57.71.11.025 | Kantoor | Proviciehuis | Brabantlaan 1 | s-Hertogenbosch | PH-01-P-P.156a (Technische ruimte) | E&W | Luchtbehandeling | 57 | 57.71 | luchtbehandeling, centraal, luchtbehandelingsinstallatie | Luchtbehandelingskast vergaderruimtes laagbouw | Holland Heating | 10000 m3/hr |  | 1 | st | 1997 |  | Gereviseerd in 2014
57.71.11.026 | Kantoor | Proviciehuis | Brabantlaan 1 | s-Hertogenbosch | PH-01-P-P.156a (Technische ruimte) | E&W | Luchtbehandeling | 57 | 57.71 | luchtbehandeling, centraal, luchtbehandelingsinstallatie | Luchtbehandelingskast Bois le Duc laagbouw | Holland Heating | 10000 m3/hr |  | 1 | st | 1997 |  | Gereviseerd in 2014
57.71.11.027 | Kantoor | Proviciehuis | Brabantlaan 1 | s-Hertogenbosch | PH-01-P-P.156a (Technische ruimte) | E&W | Luchtbehandeling | 57 | 57.71 | luchtbehandeling, centraal, luchtbehandelingsinstallatie | Luchtbehandelingskast Statenzaal | Holland Heating | 10000 m3/hr |  | 1 | st | 1997 |  | Gereviseerd in 2014
57.71.11.028 | Kantoor | Proviciehuis | Brabantlaan 1 | s-Hertogenbosch | PH-01-1-1.001 (Rookruimte) | E&W | Luchtbehandeling | 57 | 57.71 | luchtbehandeling, centraal, luchtbehandelingsinstallatie | Luchtbehandelingskast koffiekamer 1e verdieping | Holland Heating | 3600 m3/hr |  | 1 | st | 1997 |  | Gereviseerd in 2014
57.71.11.029 | Kantoor | Proviciehuis | Brabantlaan 1 | s-Hertogenbosch | PH-01-2-02.000 (Technische ruimte) | E&W | Luchtbehandeling | 57 | 57.71 | luchtbehandeling, centraal, luchtbehandelingsinstallatie | Luchtbehandelingskast patio glas 1e verdieping | Holland Heating | 10000 m3/hr |  | 1 | st | 1997 |  | Gereviseerd in 2014
57.71.11.030 | Kantoor | Proviciehuis | Brabantlaan 1 | s-Hertogenbosch | PH-01-2-02.000 (Technische ruimte) | E&W | Luchtbehandeling | 57 | 57.71 | luchtbehandeling, centraal, luchtbehandelingsinstallatie | Luchtbehandelingskast restaurant BG | Holland Heating | 14500 m3/hr |  | 1 | st | 1997 |  | Gereviseerd in 2014
57.71.11.031 | Kantoor | Proviciehuis | Brabantlaan 1 | s-Hertogenbosch | PH-01-2-02.000 (Technische ruimte) | E&W | Luchtbehandeling | 57 | 57.71 | luchtbehandeling, centraal, luchtbehandelingsinstallatie | Luchtbehandelingskast patio's 1e verdieping | Holland Heating | 6000 m3/hr |  | 1 | st | 1997 |  | Gereviseerd in 2014
57.71.11.032 | Kantoor | Proviciehuis | Brabantlaan 1 | s-Hertogenbosch | PH-01-P-P.156a (Technische ruimte) | E&W | Luchtbehandeling | 57 | 57.71 | luchtbehandeling, centraal, luchtbehandelingsinstallatie | Luchtbehandelingskast personeelsingang | Holland Heating | 10000 m3/hr |  | 1 | st | 1997 |  | Gereviseerd in 2014
57.71.11.033 | Kantoor | Proviciehuis | Brabantlaan 1 | s-Hertogenbosch | PH-01-2-02.000 (Technische ruimte) | E&W | Luchtbehandeling | 57 | 57.71 | luchtbehandeling, centraal, luchtbehandelingsinstallatie | Luchtbehandelingskast kelder -2 | Holland Heating | 4000 m3/hr |  | 1 | st | 1997 |  | Gereviseerd in 2014
57.71.11.034 | Kantoor | Proviciehuis | Brabantlaan 1 | s-Hertogenbosch | PH-01-2-02.000 (Technische ruimte) | E&W | Luchtbehandeling | 57 | 57.71 | luchtbehandeling, centraal, luchtbehandelingsinstallatie | Luchtbehandelingskast keuken -1 | Holland Heating | 8200 m3/hr |  | 1 | st | 1997 |  | Gereviseerd in 2014
57.71.11.035 | Kantoor | Proviciehuis | Brabantlaan 1 | s-Hertogenbosch | PH-01-22-22.001 (Technische ruimte) | E&W | Luchtbehandeling | 57 | 57.71 | luchtbehandeling, centraal, luchtbehandelingsinstallatie | Luchtbehandelingskast toevoer verdieping 23 | Holland Heating | 4200 m3/hr |  | 1 | st | 1997 |  | Gereviseerd in 2014
57.71.11.036 | Kantoor | Proviciehuis | Brabantlaan 1 | s-Hertogenbosch | PH-01-22-22.001 (Technische ruimte) | E&W | Luchtbehandeling | 57 | 57.71 | luchtbehandeling, centraal, luchtbehandelingsinstallatie | Luchtbehandelingskast afvoer verdieping 23 | Holland Heating | 3800 m3/hr |  | 1 | st | 1997 |  | Gereviseerd in 2014
57.71.11.037 | Kantoor | Proviciehuis | Brabantlaan 1 | s-Hertogenbosch | PH-02-3-48 (Technische ruimte) | E&W | Luchtbehandeling | 57 | 57.71 | luchtbehandeling, centraal, luchtbehandelingsinstallatie | Luchtbehandelingskast Oostgevel toevoer | Holland Heating | 17800 m3/hr |  | 1 | st | 1997 |  | Gereviseerd in 2014
57.71.11.038 | Kantoor | Proviciehuis | Brabantlaan 1 | s-Hertogenbosch | PH-02-3-48 (Technische ruimte) | E&W | Luchtbehandeling | 57 | 57.71 | luchtbehandeling, centraal, luchtbehandelingsinstallatie | Luchtbehandelingskast Westgevel toevoer | Holland Heating | 14500 m3/hr |  | 1 | st | 1997 |  | Gereviseerd in 2014
57.71.11.039 | Kantoor | Proviciehuis | Brabantlaan 1 | s-Hertogenbosch | PH-02-3-48 (Technische ruimte) | E&W | Luchtbehandeling | 57 | 57.71 | luchtbehandeling, centraal, luchtbehandelingsinstallatie | Luchtafvoerkast Oostgevel | Holland Heating | 18800 m3/hr |  | 1 | st | 1997 |  | Gereviseerd in 2014
57.71.11.040 | Kantoor | Proviciehuis | Brabantlaan 1 | s-Hertogenbosch | PH-02-3-48 (Technische ruimte) | E&W | Luchtbehandeling | 57 | 57.71 | luchtbehandeling, centraal, luchtbehandelingsinstallatie | Luchtafvoerkast Westgevel | Holland Heating | 13500 m3/hr |  | 1 | st | 1997 |  | Gereviseerd in 2014
57.71.11.041 | Kantoor | Proviciehuis | Brabantlaan 1 | s-Hertogenbosch | PH-01-K | E&W | Luchtbehandeling | 57 | 57.71 | luchtbehandeling, centraal, luchtbehandelingsinstallatie | Luchtbehandelingskast bunker | Naaykens |  |  | 1 | st | 1998
57.71.11.042 | Kantoor | Proviciehuis | Brabantlaan 1 | s-Hertogenbosch | PH-02-0-72 (Garage) | E&W | Luchtbehandeling | 57 | 57.71 | luchtbehandeling, centraal, luchtbehandelingsinstallatie | Luchtbehandelingskast Garage | GEA Happel | 3350 m3/hr |  | 1 | st | 1997 |  | Incl. verwarmingssectie
61.11.10.001 | Kantoor | Proviciehuis | Brabantlaan 1 | s-Hertogenbosch | PH-01-P-FLEX (Flexwerkplek) | E&W | Centrale elektrotechnische voorzieningen | 61 | 61.11 | centrale elektrotechnische voorz., energie, noodstroom, eigen energieopwekking | Aggregaat 10KV | FG Wilson | P2000X |  | 1 | st | 2008 | Activiteitenbesluit SCIOS scope 4
61.11.10.002 | Kantoor | Proviciehuis | Brabantlaan 1 | s-Hertogenbosch | PH-01-K-K.005 (Ketelhuis) | E&W | Centrale elektrotechnische voorzieningen | 61 | 61.11 | centrale elektrotechnische voorz., energie, noodstroom, eigen energieopwekking | Aggregaat 400V bunker |  |  |  | 1 | st |  | Activiteitenbesluit SCIOS scope 4 | Aggregaat is uit bedrijf genomen en geconserveerd met ingang van 15 januari 2018
61.11.12.001 | Kantoor | Proviciehuis | Brabantlaan 1 | s-Hertogenbosch | PH-01-P-FLEX (Flexwerkplek) | E&W | Centrale elektrotechnische voorzieningen | 61 | 61.11 | centrale elektrotechnische voorz., energie, noodstroom, eigen energieopwekking | Dieseltank t.b.v. 10KV NSA |  | Diesel 10.000 liter |  | 1 | st | 2008 | Activiteitenbesluit Milieubeheer 2013, KIWA certificaat. Publicatiereeks Gevaarlijke Stoffen 30 (PGS 30, voorheen CPR 9-6).
61.11.12.002 | Kantoor | Proviciehuis | Brabantlaan 1 | s-Hertogenbosch | PH-01-K-K.005 (Ketelhuis) | E&W | Centrale elektrotechnische voorzieningen | 61 | 61.11 | centrale elektrotechnische voorz., energie, noodstroom, eigen energieopwekking | Dieseltank t.b.v. 400V aggregaat bunker (leeg) |  |  |  | 1 | st |  | Activiteitenbesluit Milieubeheer 2013, KIWA certificaat. Publicatiereeks Gevaarlijke Stoffen 30 (PGS 30, voorheen CPR 9-6). | Tank is niet meer in gebruik; M219518 gemaakt om tank te laten reinigen en conserveren.
61.11.13.001 | Kantoor | Proviciehuis | Brabantlaan 1 | s-Hertogenbosch | PH-01-K-K.013 (UPS ruimte) | E&W | Centrale elektrotechnische voorzieningen | 61 | 61.11 | centrale elektrotechnische voorz., energie, noodstroom, eigen energieopwekking | STS-A Datacentrum | Schneider | Galaxy STS 250A |  | 1 | st | 2013
61.11.13.002 | Kantoor | Proviciehuis | Brabantlaan 1 | s-Hertogenbosch | PH-01-K-K.013 (UPS ruimte) | E&W | Centrale elektrotechnische voorzieningen | 61 | 61.11 | centrale elektrotechnische voorz., energie, noodstroom, eigen energieopwekking | STS-B Datacentrum | Schneider | Galaxy STS 250A |  | 1 | st | 2013
61.11.41.001 | Kantoor | Proviciehuis | Brabantlaan 1 | s-Hertogenbosch | PH-01-K-K.013 (UPS ruimte) | E&W | Centrale elektrotechnische voorzieningen | 61 | 61.11 | centrale elektrotechnische voorz., energie, noodstroom, eigen energieopwekking | UPS-A Datacentrum | APC | Symmetra PX 160 |  | 1 | st | 2014
61.11.41.002 | Kantoor | Proviciehuis | Brabantlaan 1 | s-Hertogenbosch | PH-01-K-K.013 (UPS ruimte) | E&W | Centrale elektrotechnische voorzieningen | 61 | 61.11 | centrale elektrotechnische voorz., energie, noodstroom, eigen energieopwekking | UPS-B Datacentrum | APC | Symmetra PX 160 |  | 1 | st | 2013
61.11.42.001 | Kantoor | Proviciehuis | Brabantlaan 1 | s-Hertogenbosch | PH-01-P-P.063 (Laagspanning) | E&W | Centrale elektrotechnische voorzieningen | 61 | 61.11 | centrale elektrotechnische voorz., energie, noodstroom, eigen energieopwekking | UPS laagspanningsruimte | Eaton | 9PX8KiPM |  | 1 | st | 2018 |  | O.a. apparatuur beveiligingsloge
61.11.42.002 | Kantoor | Proviciehuis | Brabantlaan 1 | s-Hertogenbosch | PH-01-B-B.143 (Technische ruimte noordpijler) | E&W | Centrale elektrotechnische voorzieningen | 61 | 61.11 | centrale elektrotechnische voorz., energie, noodstroom, eigen energieopwekking | UPS Noordpijler | Eaton | 9PX5Ki |  | 1 | st | 2018 |  | T.b.v. installaties toezichtruimte; AV-rack en switch ICT
61.11.42.003 | Kantoor | Proviciehuis | Brabantlaan 1 | s-Hertogenbosch | PH-01-P-P.009 (Kantoor Huisvesting) | E&W | Centrale elektrotechnische voorzieningen | 61 | 61.11 | centrale elektrotechnische voorz., energie, noodstroom, eigen energieopwekking | UPS GBS client ruimte P.009 | Eaton | Evolution 1550 |  | 1 | st |  |  | Contractor onderhoud is Eaton
61.11.42.004 | Kantoor | Proviciehuis | Brabantlaan 1 | s-Hertogenbosch | PH-02-2-47 (Kantoor) | E&W | Centrale elektrotechnische voorzieningen | 61 | 61.11 | centrale elektrotechnische voorz., energie, noodstroom, eigen energieopwekking | UPS 1 serverruimte Nieuwbouw | Eaton | EX 11 RT-SR 5802906 |  | 1 | st
61.11.42.005 | Kantoor | Proviciehuis | Brabantlaan 1 | s-Hertogenbosch | PH-02-2-47 (Kantoor) | E&W | Centrale elektrotechnische voorzieningen | 61 | 61.11 | centrale elektrotechnische voorz., energie, noodstroom, eigen energieopwekking | UPS 2 serverruimte Nieuwbouw | Eaton | EX 11 RT-SR 5802906 |  | 1 | st
61.11.42.006 | Kantoor | Proviciehuis | Brabantlaan 1 | s-Hertogenbosch | PH-01-P-P.005 (Ketelhuis) | E&W | Centrale elektrotechnische voorzieningen | 61 | 61.11 | centrale elektrotechnische voorz., energie, noodstroom, eigen energieopwekking | UPS GBS client ketelhuis | Eaton | 5P1150j |  | 1 | st
61.11.42.007 | Kantoor | Proviciehuis | Brabantlaan 1 | s-Hertogenbosch | PH-03--1-P Noord (Parkeerterrein Noord) | E&W | Centrale elektrotechnische voorzieningen | 61 | 61.11 | centrale elektrotechnische voorz., energie, noodstroom, eigen energieopwekking | UPS 1 rolpoorten parkeerterrein | Eaton | 5P1150i |  | 1 | st | 2019
61.11.42.008 | Kantoor | Proviciehuis | Brabantlaan 1 | s-Hertogenbosch | PH-03--1-P Noord (Parkeerterrein Noord) | E&W | Centrale elektrotechnische voorzieningen | 61 | 61.11 | centrale elektrotechnische voorz., energie, noodstroom, eigen energieopwekking | UPS 2 rolpoorten parkeerterrein | Eaton | 5P1150i |  | 1 | st | 2019 |  | vervangen
61.11.42.009 | Kantoor | Proviciehuis | Brabantlaan 1 | s-Hertogenbosch | PH-01-2-02.000 (Technische ruimte) | E&W | Centrale elektrotechnische voorzieningen | 61 | 61.11 | centrale elektrotechnische voorz., energie, noodstroom, eigen energieopwekking | UPS regelkast 2RK2 | APC | Smart-UPS 750 |  | 1 | st | 2018 |  | Eaton
61.21.11.001 | Kantoor | Proviciehuis | Brabantlaan 1 | s-Hertogenbosch | PH-01-Alg.-01 (Intern overig) | E&W | Centrale elektrotechnische voorzieningen | 61 | 61.21 | centrale elektrotechnische voorz., aarding, veiligheidsaarding | Aardingsinstallatie hoofdgebouw |  |  |  | 1 | st |  | NEN-EN-IEC 62305-1:
61.21.11.002 | Kantoor | Proviciehuis | Brabantlaan 1 | s-Hertogenbosch | PH-02-0-FLEX (Flexwerkplek) | E&W | Centrale elektrotechnische voorzieningen | 61 | 61.21 | centrale elektrotechnische voorz., aarding, veiligheidsaarding | Aardingsinstallatie Nieuwbouw |  |  |  | 1 | st |  | NEN-EN-IEC 62305-1:
61.41.11.001 | Kantoor | Proviciehuis | Brabantlaan 1 | s-Hertogenbosch | PH-01-P-FLEX (Flexwerkplek) | E&W | Centrale elektrotechnische voorzieningen | 61 | 61.41 | centrale elektrotechnische voorz., energie, hoogspanning, 1 kV en hoger | Schakelinrichting 10 KV-installatie | Eaton | Magnefix MD4 |  | 1 | st | 2009
61.70.10.001 | Kantoor | Proviciehuis | Brabantlaan 1 | s-Hertogenbosch | PH-01-Alg.-01 (Intern overig) | E&W | Centrale elektrotechnische voorzieningen | 61 | 61.70 | centrale elektrotechnische voorz., bliksemafleiding, algemeen | Bliksemafleidingsinstallatie Hoofdgebouw |  |  |  | 1 | st |  | Eis vanuit verzekering; NEN-EN-IEC 62305-1:
62.21.10.006 | Kantoor | Proviciehuis | Brabantlaan 1 | s-Hertogenbosch | PH-01-K-K.001 (Laagspanning/ werkplaats HV) | E&W | Krachtstroom | 62 | 62.21 | krachtstroom, laagspanning, onbewaakt, 220/230 V - 380 V | Lichtverdeler kelder K-L1 | GE Power Controls |  |  | 1 | st |  | NEN 1010/NEN 3140
62.21.10.007 | Kantoor | Proviciehuis | Brabantlaan 1 | s-Hertogenbosch | PH-01-K-K.001 (Laagspanning/ werkplaats HV) | E&W | Krachtstroom | 62 | 62.21 | krachtstroom, laagspanning, onbewaakt, 220/230 V - 380 V | Besturingskast goederenlift (K-K1) | Lödige |  |  | 1 | st |  | NEN 1010/NEN 3140 | Lödige tekening in kast
62.21.10.008 | Kantoor | Proviciehuis | Brabantlaan 1 | s-Hertogenbosch | PH-01-K-K.001 (Laagspanning/ werkplaats HV) | E&W | Krachtstroom | 62 | 62.21 | krachtstroom, laagspanning, onbewaakt, 220/230 V - 380 V | Krachtverdeler kelder K-K2 | GE Power Controls |  |  | 1 | st |  | NEN 1010/NEN 3140
62.21.10.009 | Kantoor | Proviciehuis | Brabantlaan 1 | s-Hertogenbosch | PH-01-K-K.001 (Laagspanning/ werkplaats HV) | E&W | Krachtstroom | 62 | 62.21 | krachtstroom, laagspanning, onbewaakt, 220/230 V - 380 V | Krachtverdeler kelder K-K3 | GE Power Controls |  |  | 1 | st |  | NEN 1010/NEN 3140
62.21.10.010 | Kantoor | Proviciehuis | Brabantlaan 1 | s-Hertogenbosch | PH-01-P-FLEX (Flexwerkplek) | E&W | Krachtstroom | 62 | 62.21 | krachtstroom, laagspanning, onbewaakt, 220/230 V - 380 V | Lichtverdeler algemeen parkeerkuil PK-L1 | GE Power Controls |  |  | 1 | st |  | NEN 1010/NEN 3140
62.21.10.011 | Kantoor | Proviciehuis | Brabantlaan 1 | s-Hertogenbosch | PH-01-P-FLEX (Flexwerkplek) | E&W | Krachtstroom | 62 | 62.21 | krachtstroom, laagspanning, onbewaakt, 220/230 V - 380 V | Lichtverdeler beveiliging parkeerkuil PK-L2 | GE Power Controls |  |  | 1 | st |  | NEN 1010/NEN 3140
62.21.10.012 | Kantoor | Proviciehuis | Brabantlaan 1 | s-Hertogenbosch | PH-01-P-FLEX (Flexwerkplek) | E&W | Krachtstroom | 62 | 62.21 | krachtstroom, laagspanning, onbewaakt, 220/230 V - 380 V | Krachtverdeler keuken parkeerkuil PK-K1 | GE Power Controls |  |  | 1 | st |  | NEN 1010/NEN 3140
62.21.10.013 | Kantoor | Proviciehuis | Brabantlaan 1 | s-Hertogenbosch | PH-01-P-FLEX (Flexwerkplek) | E&W | Krachtstroom | 62 | 62.21 | krachtstroom, laagspanning, onbewaakt, 220/230 V - 380 V | Krachtverdeler garage parkeerkuil PK-K2 | GE Power Controls |  |  | 1 | st |  | NEN 1010/NEN 3140
62.21.10.014 | Kantoor | Proviciehuis | Brabantlaan 1 | s-Hertogenbosch | PH-01-P-FLEX (Flexwerkplek) | E&W | Krachtstroom | 62 | 62.21 | krachtstroom, laagspanning, onbewaakt, 220/230 V - 380 V | Krachtverdeler drukkerij parkeerkuil PK-K3 | GE Power Controls |  |  | 1 | st |  | NEN 1010/NEN 3140
62.21.10.015 | Kantoor | Proviciehuis | Brabantlaan 1 | s-Hertogenbosch | PH-01-P-FLEX (Flexwerkplek) | E&W | Krachtstroom | 62 | 62.21 | krachtstroom, laagspanning, onbewaakt, 220/230 V - 380 V | Krachtverdeler BHV parkeerkuil PK-K5 | GE Power Controls |  |  | 1 | st |  | NEN 1010/NEN 3140
62.21.10.016 | Kantoor | Proviciehuis | Brabantlaan 1 | s-Hertogenbosch | PH-01-P-FLEX (Flexwerkplek) | E&W | Krachtstroom | 62 | 62.21 | krachtstroom, laagspanning, onbewaakt, 220/230 V - 380 V | Krachtverdeler Berging parkeerkuil PK-K6 | GE Power Controls |  |  | 1 | st |  | NEN 1010/NEN 3140
62.21.10.017 | Kantoor | Proviciehuis | Brabantlaan 1 | s-Hertogenbosch | PH-01-P-FLEX (Flexwerkplek) | E&W | Krachtstroom | 62 | 62.21 | krachtstroom, laagspanning, onbewaakt, 220/230 V - 380 V | Krachtverdeler Ketelhuis parkeerkuil PK-K7 | GE Power Controls |  |  | 1 | st |  | NEN 1010/NEN 3140
62.21.10.018 | Kantoor | Proviciehuis | Brabantlaan 1 | s-Hertogenbosch | PH-01-P-FLEX (Flexwerkplek) | E&W | Krachtstroom | 62 | 62.21 | krachtstroom, laagspanning, onbewaakt, 220/230 V - 380 V | Krachtverdeler waterbehandeling Ketelhuis parkeerkuil PK-K7a | GE Power Controls |  |  | 1 | st |  | NEN 1010/NEN 3140
62.21.10.019 | Kantoor | Proviciehuis | Brabantlaan 1 | s-Hertogenbosch | PH-01-P-FLEX (Flexwerkplek) | E&W | Krachtstroom | 62 | 62.21 | krachtstroom, laagspanning, onbewaakt, 220/230 V - 380 V | Lichtverdeler Omroep Brabant PK-L3 | GE Power Controls |  |  | 1 | st |  | NEN 1010/NEN 3140
62.21.10.020 | Kantoor | Proviciehuis | Brabantlaan 1 | s-Hertogenbosch | PH-01-P-P.130 (Kluis zuidpijler) | E&W | Krachtstroom | 62 | 62.21 | krachtstroom, laagspanning, onbewaakt, 220/230 V - 380 V | Lichtverdeler liften parkeerkuil PK-L11 | GE Power Controls |  |  | 1 | st |  | NEN 1010/NEN 3140
62.21.10.021 | Kantoor | Proviciehuis | Brabantlaan 1 | s-Hertogenbosch | PH-01-P-P.130 (Kluis zuidpijler) | E&W | Krachtstroom | 62 | 62.21 | krachtstroom, laagspanning, onbewaakt, 220/230 V - 380 V | Sectiekast Licht parkeerkelder PK-SKL-1 | GE Power Controls |  |  | 1 | st |  | NEN 1010/NEN 3140
62.21.10.022 | Kantoor | Proviciehuis | Brabantlaan 1 | s-Hertogenbosch | PH-01-P-P.130 (Kluis zuidpijler) | E&W | Krachtstroom | 62 | 62.21 | krachtstroom, laagspanning, onbewaakt, 220/230 V - 380 V | Sectiekast Kracht parkeerkelder PK-SKK1 | GE Power Controls |  |  | 1 | st |  | NEN 1010/NEN 3140
62.21.10.023 | Kantoor | Proviciehuis | Brabantlaan 1 | s-Hertogenbosch | PH-01-P-P.130 (Kluis zuidpijler) | E&W | Krachtstroom | 62 | 62.21 | krachtstroom, laagspanning, onbewaakt, 220/230 V - 380 V | Voeding lift CdK PK-K12 | GE Power Controls |  |  | 1 | st |  | NEN 1010/NEN 3140
62.21.10.024 | Kantoor | Proviciehuis | Brabantlaan 1 | s-Hertogenbosch | PH-01-P-P.130 (Kluis zuidpijler) | E&W | Krachtstroom | 62 | 62.21 | krachtstroom, laagspanning, onbewaakt, 220/230 V - 380 V | Krachtverdeler algemeen parkeerkuil PK-K13 | GE Power Controls |  |  | 1 | st |  | NEN 1010/NEN 3140
62.21.10.025 | Kantoor | Proviciehuis | Brabantlaan 1 | s-Hertogenbosch | PH-01-P-P.141 (Technische ruimte) | E&W | Krachtstroom | 62 | 62.21 | krachtstroom, laagspanning, onbewaakt, 220/230 V - 380 V | Sectiekast Licht parkeerkelder PK-SKL-2 | GE Power Controls |  |  | 1 | st |  | NEN 1010/NEN 3140
62.21.10.026 | Kantoor | Proviciehuis | Brabantlaan 1 | s-Hertogenbosch | PH-01-P-P.141 (Technische ruimte) | E&W | Krachtstroom | 62 | 62.21 | krachtstroom, laagspanning, onbewaakt, 220/230 V - 380 V | Sectiekast Kracht parkeerkelder PK-SKK2 | GE Power Controls |  |  | 1 | st |  | NEN 1010/NEN 3140
62.21.10.027 | Kantoor | Proviciehuis | Brabantlaan 1 | s-Hertogenbosch | PH-01-P-P.141 (Technische ruimte) | E&W | Krachtstroom | 62 | 62.21 | krachtstroom, laagspanning, onbewaakt, 220/230 V - 380 V | Lichtverdeler algemeen parkeerkuil PK-L21 | GE Power Controls |  |  | 1 | st |  | NEN 1010/NEN 3140
62.21.10.028 | Kantoor | Proviciehuis | Brabantlaan 1 | s-Hertogenbosch | PH-01-P-P.141 (Technische ruimte) | E&W | Krachtstroom | 62 | 62.21 | krachtstroom, laagspanning, onbewaakt, 220/230 V - 380 V | Lichtverdeler terrein parkeerkuil PK-L22 | GE Power Controls |  |  | 1 | st |  | NEN 1010/NEN 3140
62.21.10.029 | Kantoor | Proviciehuis | Brabantlaan 1 | s-Hertogenbosch | PH-01-P-P.130 (Kluis zuidpijler) | E&W | Krachtstroom | 62 | 62.21 | krachtstroom, laagspanning, onbewaakt, 220/230 V - 380 V | Krachtverdeler NO-Break parkeerkuil PK-K21 | GE Power Controls |  |  | 1 | st |  | NEN 1010/NEN 3140
62.21.10.030 | Kantoor | Proviciehuis | Brabantlaan 1 | s-Hertogenbosch | PH-01-B-B.107 (EHBO) | E&W | Krachtstroom | 62 | 62.21 | krachtstroom, laagspanning, onbewaakt, 220/230 V - 380 V | Lichtverdeler algemeen begane grond BG-L1 | GE Power Controls |  |  | 1 | st |  | NEN 1010/NEN 3140
62.21.10.031 | Kantoor | Proviciehuis | Brabantlaan 1 | s-Hertogenbosch | PH-01-B-B.055 (Technische ruimte) | E&W | Krachtstroom | 62 | 62.21 | krachtstroom, laagspanning, onbewaakt, 220/230 V - 380 V | Verdeler Restaurant begane grond BG-K1-L2 REST | GE Power Controls |  |  | 1 | st |  | NEN 1010/NEN 3140 | Gecombineerde licht- kracht verdeler
62.21.10.033 | Kantoor | Proviciehuis | Brabantlaan 1 | s-Hertogenbosch | PH-01-B-B.055 (Technische ruimte) | E&W | Krachtstroom | 62 | 62.21 | krachtstroom, laagspanning, onbewaakt, 220/230 V - 380 V | Krachtverdeler 2 Spoelkeuken begane grond BG-K2 | GE Power Controls |  |  | 1 | st |  | NEN 1010/NEN 3140
62.21.10.034 | Kantoor | Proviciehuis | Brabantlaan 1 | s-Hertogenbosch | PH-01-B-B.055 (Technische ruimte) | E&W | Krachtstroom | 62 | 62.21 | krachtstroom, laagspanning, onbewaakt, 220/230 V - 380 V | Elektravoeding Spoelkeuken begane grond BG-K3 | GE Power Controls |  |  | 1 | st |  | NEN 1010/NEN 3140 | Nulspanningsbeveiliging in lampenhok P.094
62.21.10.035 | Kantoor | Proviciehuis | Brabantlaan 1 | s-Hertogenbosch | PH-01-B-B.147 (Technische ruimte Zuidpeiler) | E&W | Krachtstroom | 62 | 62.21 | krachtstroom, laagspanning, onbewaakt, 220/230 V - 380 V | Lichtverdeler algemeen begane grond zuid-pijler BG-L11 | GE Power Controls |  |  | 1 | st |  | NEN 1010/NEN 3140
62.21.10.036 | Kantoor | Proviciehuis | Brabantlaan 1 | s-Hertogenbosch | PH-01-B-B.147 (Technische ruimte Zuidpeiler) | E&W | Krachtstroom | 62 | 62.21 | krachtstroom, laagspanning, onbewaakt, 220/230 V - 380 V | Lichtverdeler Bois le Duc zaal zuid-pijler BG-L12 | GE Power Controls |  |  | 1 | st |  | NEN 1010/NEN 3140
62.21.10.037 | Kantoor | Proviciehuis | Brabantlaan 1 | s-Hertogenbosch | PH-01-B-FLEX (Flexwerkplek) | E&W | Krachtstroom | 62 | 62.21 | krachtstroom, laagspanning, onbewaakt, 220/230 V - 380 V | Krachtverdeler evenementen begane grond zuid-pijler BG-K11 | GE Power Controls |  |  | 1 | st |  | NEN 1010/NEN 3140
62.21.10.038 | Kantoor | Proviciehuis | Brabantlaan 1 | s-Hertogenbosch | PH-01-B-B.143 (Technische ruimte noordpijler) | E&W | Krachtstroom | 62 | 62.21 | krachtstroom, laagspanning, onbewaakt, 220/230 V - 380 V | Lichtverdeler algemeen begane grond noord-pijler BG-L21 | GE Power Controls |  |  | 1 | st |  | NEN 1010/NEN 3140
62.21.10.039 | Kantoor | Proviciehuis | Brabantlaan 1 | s-Hertogenbosch | PH-01-B-B.143 (Technische ruimte noordpijler) | E&W | Krachtstroom | 62 | 62.21 | krachtstroom, laagspanning, onbewaakt, 220/230 V - 380 V | Lichtverdeler beveiliging begane grond noord-pijler BG-L22 | GE Power Controls |  |  | 1 | st |  | NEN 1010/NEN 3140
62.21.10.040 | Kantoor | Proviciehuis | Brabantlaan 1 | s-Hertogenbosch | PH-01-B-B.143 (Technische ruimte noordpijler) | E&W | Krachtstroom | 62 | 62.21 | krachtstroom, laagspanning, onbewaakt, 220/230 V - 380 V | Krachtverdeler evenementen begane grond noord-pijler BG-K21 | GE Power Controls |  |  | 1 | st |  | NEN 1010/NEN 3140
62.21.10.041 | Kantoor | Proviciehuis | Brabantlaan 1 | s-Hertogenbosch | PH-01-B-B.143 (Technische ruimte noordpijler) | E&W | Krachtstroom | 62 | 62.21 | krachtstroom, laagspanning, onbewaakt, 220/230 V - 380 V | Krachtverdeler receptie begane grond noord-pijler BG-K22 | GE Power Controls |  |  | 1 | st |  | NEN 1010/NEN 3140
62.21.10.042 | Kantoor | Proviciehuis | Brabantlaan 1 | s-Hertogenbosch | PH-01-1-1.113 (Technische ruimte) | E&W | Krachtstroom | 62 | 62.21 | krachtstroom, laagspanning, onbewaakt, 220/230 V - 380 V | Lichtverdeler algemeen 1e verdieping 1-L1 | GE Power Controls |  |  | 1 | st |  | NEN 1010/NEN 3140
62.21.10.043 | Kantoor | Proviciehuis | Brabantlaan 1 | s-Hertogenbosch | PH-01-1-1.113 (Technische ruimte) | E&W | Krachtstroom | 62 | 62.21 | krachtstroom, laagspanning, onbewaakt, 220/230 V - 380 V | Krachtverdeler algemeen 1e verdieping 1-K1 | GE Power Controls |  |  | 1 | st |  | NEN 1010/NEN 3140
62.21.10.044 | Kantoor | Proviciehuis | Brabantlaan 1 | s-Hertogenbosch | PH-01-1-FLEX (Flexwerkplek) | E&W | Krachtstroom | 62 | 62.21 | krachtstroom, laagspanning, onbewaakt, 220/230 V - 380 V | Lichtverdeler algemeen zuid-pijler 1e verdieping 1-L11 | GE Power Controls |  |  | 1 | st |  | NEN 1010/NEN 3140
62.21.10.045 | Kantoor | Proviciehuis | Brabantlaan 1 | s-Hertogenbosch | PH-01-1-FLEX (Flexwerkplek) | E&W | Krachtstroom | 62 | 62.21 | krachtstroom, laagspanning, onbewaakt, 220/230 V - 380 V | Krachtverdeler algemeen zuid-pijler 1e verdieping 1-K11 | GE Power Controls |  |  | 1 | st |  | NEN 1010/NEN 3140
62.21.10.046 | Kantoor | Proviciehuis | Brabantlaan 1 | s-Hertogenbosch | PH-01-1-FLEX (Flexwerkplek) | E&W | Krachtstroom | 62 | 62.21 | krachtstroom, laagspanning, onbewaakt, 220/230 V - 380 V | Lichtverdeler algemeen noord-pijler 1e verdieping 1-L21 | GE Power Controls |  |  | 1 | st |  | NEN 1010/NEN 3140
62.21.10.047 | Kantoor | Proviciehuis | Brabantlaan 1 | s-Hertogenbosch | PH-01-1-FLEX (Flexwerkplek) | E&W | Krachtstroom | 62 | 62.21 | krachtstroom, laagspanning, onbewaakt, 220/230 V - 380 V | Lichtverdeler PS-zaal noord-pijler 1e verdieping 1-L22 | GE Power Controls |  |  | 1 | st |  | NEN 1010/NEN 3140
62.21.10.048 | Kantoor | Proviciehuis | Brabantlaan 1 | s-Hertogenbosch | PH-01-1-FLEX (Flexwerkplek) | E&W | Krachtstroom | 62 | 62.21 | krachtstroom, laagspanning, onbewaakt, 220/230 V - 380 V | Krachtverdeler algemeen noord-pijler 1e verdieping 1-K21 | GE Power Controls |  |  | 1 | st |  | NEN 1010/NEN 3140
62.21.10.049 | Kantoor | Proviciehuis | Brabantlaan 1 | s-Hertogenbosch | PH-01-2-02.000 (Technische ruimte) | E&W | Krachtstroom | 62 | 62.21 | krachtstroom, laagspanning, onbewaakt, 220/230 V - 380 V | Lichtverdeler algemeen 2e verdieping 2-L1 | GE Power Controls |  |  | 1 | st |  | NEN 1010/NEN 3140
62.21.10.050 | Kantoor | Proviciehuis | Brabantlaan 1 | s-Hertogenbosch | PH-01-2-02.000 (Technische ruimte) | E&W | Krachtstroom | 62 | 62.21 | krachtstroom, laagspanning, onbewaakt, 220/230 V - 380 V | Krachtverdeler algemeen 2e verdieping 2-K1 | GE Power Controls |  |  | 1 | st |  | NEN 1010/NEN 3140
62.21.10.051 | Kantoor | Proviciehuis | Brabantlaan 1 | s-Hertogenbosch | PH-01-2-02.000 (Technische ruimte) | E&W | Krachtstroom | 62 | 62.21 | krachtstroom, laagspanning, onbewaakt, 220/230 V - 380 V | Krachtverdeler Koelmachines 2e verdieping 2-K2 | GE Power Controls |  |  | 1 | st |  | NEN 1010/NEN 3140
62.21.10.052 | Kantoor | Proviciehuis | Brabantlaan 1 | s-Hertogenbosch | PH-01-2-02.000 (Technische ruimte) | E&W | Krachtstroom | 62 | 62.21 | krachtstroom, laagspanning, onbewaakt, 220/230 V - 380 V | Voeding gebouwverlichting toren 2e verdieping 2-L2 | GE Power Controls |  |  | 1 | st |  | NEN 1010/NEN 3140 | is dit nog operationeel? er zitten geen mespatronen in veld 7 van 2-SKL (codering 2-L2 wel aanwezig)
62.21.10.053 | Kantoor | Proviciehuis | Brabantlaan 1 | s-Hertogenbosch | PH-01-3-03.000 (Technische ruimte) | E&W | Krachtstroom | 62 | 62.21 | krachtstroom, laagspanning, onbewaakt, 220/230 V - 380 V | Lichtverdeler algemeen 3e verdieping 3-L1 | GE Power Controls |  |  | 1 | st |  | NEN 1010/NEN 3140
62.21.10.054 | Kantoor | Proviciehuis | Brabantlaan 1 | s-Hertogenbosch | PH-01-3-03.000 (Technische ruimte) | E&W | Krachtstroom | 62 | 62.21 | krachtstroom, laagspanning, onbewaakt, 220/230 V - 380 V | Krachtverdeler algemeen 3e verdieping 3-K1 | GE Power Controls |  |  | 1 | st |  | NEN 1010/NEN 3140
62.21.10.055 | Kantoor | Proviciehuis | Brabantlaan 1 | s-Hertogenbosch | PH-01-3-03.000 (Technische ruimte) | E&W | Krachtstroom | 62 | 62.21 | krachtstroom, laagspanning, onbewaakt, 220/230 V - 380 V | Verdeler voormalige computerruimte 3e verdieping 3-L2 | GE Power Controls |  |  | 1 | st |  | NEN 1010/NEN 3140 | Redundante voeding via UPS-en STS-en
62.21.10.056 | Kantoor | Proviciehuis | Brabantlaan 1 | s-Hertogenbosch | PH-01-3-03.000 (Technische ruimte) | E&W | Krachtstroom | 62 | 62.21 | krachtstroom, laagspanning, onbewaakt, 220/230 V - 380 V | Krachtverdeler voorm. testruimte 3e verdieping 3-K2 | GE Power Controls |  |  | 1 | st |  | NEN 1010/NEN 3140
62.21.10.057 | Kantoor | Proviciehuis | Brabantlaan 1 | s-Hertogenbosch | PH-01-4-04.113 (Technische ruimte) | E&W | Krachtstroom | 62 | 62.21 | krachtstroom, laagspanning, onbewaakt, 220/230 V - 380 V | Verdeler 4e verdieping 4-L1 | GE Power Controls |  |  | 1 | st |  | NEN 1010/NEN 3140
62.21.10.058 | Kantoor | Proviciehuis | Brabantlaan 1 | s-Hertogenbosch | PH-01-5-05.113 (Technische ruimte) | E&W | Krachtstroom | 62 | 62.21 | krachtstroom, laagspanning, onbewaakt, 220/230 V - 380 V | Verdeler 5e verdieping 5-L1 | GE Power Controls |  |  | 1 | st |  | NEN 1010/NEN 3140
62.21.10.059 | Kantoor | Proviciehuis | Brabantlaan 1 | s-Hertogenbosch | PH-01-6-06.113 (Technische ruimte) | E&W | Krachtstroom | 62 | 62.21 | krachtstroom, laagspanning, onbewaakt, 220/230 V - 380 V | Verdeler 6e verdieping 6-L1 | GE Power Controls |  |  | 1 | st |  | NEN 1010/NEN 3140
62.21.10.060 | Kantoor | Proviciehuis | Brabantlaan 1 | s-Hertogenbosch | PH-01-7-07.113 (Technische ruimte) | E&W | Krachtstroom | 62 | 62.21 | krachtstroom, laagspanning, onbewaakt, 220/230 V - 380 V | Verdeler 7e verdieping 7-L1 | GE Power Controls |  |  | 1 | st |  | NEN 1010/NEN 3140
62.21.10.061 | Kantoor | Proviciehuis | Brabantlaan 1 | s-Hertogenbosch | PH-01-8-08.113 (Technische ruimte) | E&W | Krachtstroom | 62 | 62.21 | krachtstroom, laagspanning, onbewaakt, 220/230 V - 380 V | Verdeler 8e verdieping 8-L1 | GE Power Controls |  |  | 1 | st |  | NEN 1010/NEN 3140
62.21.10.062 | Kantoor | Proviciehuis | Brabantlaan 1 | s-Hertogenbosch | PH-01-9-09.113 (Technische ruimte) | E&W | Krachtstroom | 62 | 62.21 | krachtstroom, laagspanning, onbewaakt, 220/230 V - 380 V | Verdeler 9e verdieping 9-L1 | GE Power Controls |  |  | 1 | st |  | NEN 1010/NEN 3140
62.21.10.063 | Kantoor | Proviciehuis | Brabantlaan 1 | s-Hertogenbosch | PH-01-10-10.113 (Technische ruimte) | E&W | Krachtstroom | 62 | 62.21 | krachtstroom, laagspanning, onbewaakt, 220/230 V - 380 V | Verdeler 10e verdieping 10-L1 | GE Power Controls |  |  | 1 | st |  | NEN 1010/NEN 3140
62.21.10.064 | Kantoor | Proviciehuis | Brabantlaan 1 | s-Hertogenbosch | PH-01-11-11.113 (Technische ruimte) | E&W | Krachtstroom | 62 | 62.21 | krachtstroom, laagspanning, onbewaakt, 220/230 V - 380 V | Verdeler 11e verdieping 11-L1 | GE Power Controls |  |  | 1 | st |  | NEN 1010/NEN 3140
62.21.10.065 | Kantoor | Proviciehuis | Brabantlaan 1 | s-Hertogenbosch | PH-01-12-12.113 (Technische ruimte) | E&W | Krachtstroom | 62 | 62.21 | krachtstroom, laagspanning, onbewaakt, 220/230 V - 380 V | Verdeler 12e verdieping 12-L1 | GE Power Controls |  |  | 1 | st |  | NEN 1010/NEN 3140
62.21.10.066 | Kantoor | Proviciehuis | Brabantlaan 1 | s-Hertogenbosch | PH-01-13-13.113 (Technische ruimte) | E&W | Krachtstroom | 62 | 62.21 | krachtstroom, laagspanning, onbewaakt, 220/230 V - 380 V | Verdeler 13e verdieping 13-L1 | GE Power Controls |  |  | 1 | st |  | NEN 1010/NEN 3140
62.21.10.067 | Kantoor | Proviciehuis | Brabantlaan 1 | s-Hertogenbosch | PH-01-14-14.113 (Technische ruimte) | E&W | Krachtstroom | 62 | 62.21 | krachtstroom, laagspanning, onbewaakt, 220/230 V - 380 V | Verdeler 14e verdieping 14-L1 | GE Power Controls |  |  | 1 | st |  | NEN 1010/NEN 3140
62.21.10.068 | Kantoor | Proviciehuis | Brabantlaan 1 | s-Hertogenbosch | PH-01-15-15.113 (Technische ruimte) | E&W | Krachtstroom | 62 | 62.21 | krachtstroom, laagspanning, onbewaakt, 220/230 V - 380 V | Verdeler 15e verdieping 15-L1 | GE Power Controls |  |  | 1 | st |  | NEN 1010/NEN 3140
62.21.10.069 | Kantoor | Proviciehuis | Brabantlaan 1 | s-Hertogenbosch | PH-01-16-16.113 (Technische ruimte) | E&W | Krachtstroom | 62 | 62.21 | krachtstroom, laagspanning, onbewaakt, 220/230 V - 380 V | Verdeler 16e verdieping 16-L1 | GE Power Controls |  |  | 1 | st |  | NEN 1010/NEN 3140
62.21.10.070 | Kantoor | Proviciehuis | Brabantlaan 1 | s-Hertogenbosch | PH-01-17-17.113 (Technische ruimte) | E&W | Krachtstroom | 62 | 62.21 | krachtstroom, laagspanning, onbewaakt, 220/230 V - 380 V | Verdeler 17e verdieping 17-L1 | GE Power Controls |  |  | 1 | st |  | NEN 1010/NEN 3140
62.21.10.071 | Kantoor | Proviciehuis | Brabantlaan 1 | s-Hertogenbosch | PH-01-18-18.113 (Technische ruimte) | E&W | Krachtstroom | 62 | 62.21 | krachtstroom, laagspanning, onbewaakt, 220/230 V - 380 V | Verdeler 18e verdieping 18-L1 | GE Power Controls |  |  | 1 | st |  | NEN 1010/NEN 3140
62.21.10.072 | Kantoor | Proviciehuis | Brabantlaan 1 | s-Hertogenbosch | PH-01-19-19.113 (Technische ruimte) | E&W | Krachtstroom | 62 | 62.21 | krachtstroom, laagspanning, onbewaakt, 220/230 V - 380 V | Verdeler 19e verdieping 19-L1 | GE Power Controls |  |  | 1 | st |  | NEN 1010/NEN 3140
62.21.10.073 | Kantoor | Proviciehuis | Brabantlaan 1 | s-Hertogenbosch | PH-01-20-20.113 (Technische ruimte) | E&W | Krachtstroom | 62 | 62.21 | krachtstroom, laagspanning, onbewaakt, 220/230 V - 380 V | Verdeler 20e verdieping 20-L1 | GE Power Controls |  |  | 1 | st |  | NEN 1010/NEN 3140
62.21.10.074 | Kantoor | Proviciehuis | Brabantlaan 1 | s-Hertogenbosch | PH-01-21-21.113 (Technische ruimte) | E&W | Krachtstroom | 62 | 62.21 | krachtstroom, laagspanning, onbewaakt, 220/230 V - 380 V | Verdeler 21e verdieping 21-L1 | GE Power Controls |  |  | 1 | st |  | NEN 1010/NEN 3140
62.21.10.075 | Kantoor | Proviciehuis | Brabantlaan 1 | s-Hertogenbosch | PH-01-22-22.001 (Technische ruimte) | E&W | Krachtstroom | 62 | 62.21 | krachtstroom, laagspanning, onbewaakt, 220/230 V - 380 V | Lichtverdeler algemeen 22e verdieping 22-L1 | GE Power Controls |  |  | 1 | st |  | NEN 1010/NEN 3140
62.21.10.076 | Kantoor | Proviciehuis | Brabantlaan 1 | s-Hertogenbosch | PH-01-22-22.008 (Gang) | E&W | Krachtstroom | 62 | 62.21 | krachtstroom, laagspanning, onbewaakt, 220/230 V - 380 V | Verdeler 22e verdieping 22-L2A en 22-L2B |  |  |  | 1 | st |  | NEN 1010/NEN 3140 | O.a. voedingen KPN en Politie
62.21.10.077 | Kantoor | Proviciehuis | Brabantlaan 1 | s-Hertogenbosch | PH-01-22-22.001 (Technische ruimte) | E&W | Krachtstroom | 62 | 62.21 | krachtstroom, laagspanning, onbewaakt, 220/230 V - 380 V | Krachtverdeler algemeen 22e verdieping 22-K1 | GE Power Controls |  |  | 1 | st |  | NEN 1010/NEN 3140
62.21.10.078 | Kantoor | Proviciehuis | Brabantlaan 1 | s-Hertogenbosch | PH-01-23-23.114 (Roosterruimte) | E&W | Krachtstroom | 62 | 62.21 | krachtstroom, laagspanning, onbewaakt, 220/230 V - 380 V | Verdeler 23e verdieping 23-L1 | GE Power Controls |  |  | 1 | st |  | NEN 1010/NEN 3140
62.21.10.079 | Kantoor | Proviciehuis | Brabantlaan 1 | s-Hertogenbosch | PH-01-24-24.001 (Dakopbouw) | E&W | Krachtstroom | 62 | 62.21 | krachtstroom, laagspanning, onbewaakt, 220/230 V - 380 V | Verdeler 24e verdieping 24-L1 | GE Power Controls |  |  | 1 | st |  | NEN 1010/NEN 3140
62.21.10.080 | Kantoor | Proviciehuis | Brabantlaan 1 | s-Hertogenbosch | PH-01-24-24.002 (Liftmachinekamer) | E&W | Krachtstroom | 62 | 62.21 | krachtstroom, laagspanning, onbewaakt, 220/230 V - 380 V | Voeding lift A 24-K1 |  |  |  | 1 | st |  | NEN 1010/NEN 3140
62.21.10.081 | Kantoor | Proviciehuis | Brabantlaan 1 | s-Hertogenbosch | PH-01-24-24.002 (Liftmachinekamer) | E&W | Krachtstroom | 62 | 62.21 | krachtstroom, laagspanning, onbewaakt, 220/230 V - 380 V | Voeding lift B 24-K2 | GE Power Controls |  |  | 1 | st |  | NEN 1010/NEN 3140
62.21.10.082 | Kantoor | Proviciehuis | Brabantlaan 1 | s-Hertogenbosch | PH-01-24-24.002 (Liftmachinekamer) | E&W | Krachtstroom | 62 | 62.21 | krachtstroom, laagspanning, onbewaakt, 220/230 V - 380 V | Voeding lift C 24-K3 | GE Power Controls |  |  | 1 | st |  | NEN 1010/NEN 3140
62.21.10.083 | Kantoor | Proviciehuis | Brabantlaan 1 | s-Hertogenbosch | PH-01-24-24.002 (Liftmachinekamer) | E&W | Krachtstroom | 62 | 62.21 | krachtstroom, laagspanning, onbewaakt, 220/230 V - 380 V | Verdeler lift D 24-K4 | GE Power Controls |  |  | 1 | st |  | NEN 1010/NEN 3140
62.21.10.084 | Kantoor | Proviciehuis | Brabantlaan 1 | s-Hertogenbosch | PH-01-24-24.002 (Liftmachinekamer) | E&W | Krachtstroom | 62 | 62.21 | krachtstroom, laagspanning, onbewaakt, 220/230 V - 380 V | Voeding lift P 24-K5 | GE Power Controls |  |  | 1 | st |  | NEN 1010/NEN 3140
62.21.10.085 | Kantoor | Proviciehuis | Brabantlaan 1 | s-Hertogenbosch | PH-02-0-FLEX (Flexwerkplek) | E&W | Krachtstroom | 62 | 62.21 | krachtstroom, laagspanning, onbewaakt, 220/230 V - 380 V | Hoofdverdeelinrichting Nieuwbouw HVK | Hoppenbrouwers | Halyester |  | 1 | st | 2017 | NEN 1010/NEN 3140
62.21.10.086 | Kantoor | Proviciehuis | Brabantlaan 1 | s-Hertogenbosch | PH-02-0-10 (Kantoor) | E&W | Krachtstroom | 62 | 62.21 | krachtstroom, laagspanning, onbewaakt, 220/230 V - 380 V | Verdeler A begane grond |  |  |  | 1 | st |  | NEN 1010/NEN 3140
62.21.10.087 | Kantoor | Proviciehuis | Brabantlaan 1 | s-Hertogenbosch | PH-02-0-FLEX (Flexwerkplek) | E&W | Krachtstroom | 62 | 62.21 | krachtstroom, laagspanning, onbewaakt, 220/230 V - 380 V | Verdeler B begane grond |  |  |  | 1 | st |  | NEN 1010/NEN 3140
62.21.10.088 | Kantoor | Proviciehuis | Brabantlaan 1 | s-Hertogenbosch | PH-02-0-FLEX (Flexwerkplek) | E&W | Krachtstroom | 62 | 62.21 | krachtstroom, laagspanning, onbewaakt, 220/230 V - 380 V | Verdeler koude opslag begane grond |  |  |  | 1 | st |  | NEN 1010/NEN 3140
62.21.10.089 | Kantoor | Proviciehuis | Brabantlaan 1 | s-Hertogenbosch | PH-02-1-17 (Kantoor) | E&W | Krachtstroom | 62 | 62.21 | krachtstroom, laagspanning, onbewaakt, 220/230 V - 380 V | Verdeler A 1e verdieping |  |  |  | 1 | st |  | NEN 1010/NEN 3140
62.21.10.090 | Kantoor | Proviciehuis | Brabantlaan 1 | s-Hertogenbosch | PH-02-1-19 (Kantoor) | E&W | Krachtstroom | 62 | 62.21 | krachtstroom, laagspanning, onbewaakt, 220/230 V - 380 V | Verdeler B 1e verdieping |  |  |  | 1 | st |  | NEN 1010/NEN 3140
62.21.10.091 | Kantoor | Proviciehuis | Brabantlaan 1 | s-Hertogenbosch | PH-02-2-19 (Kantoor) | E&W | Krachtstroom | 62 | 62.21 | krachtstroom, laagspanning, onbewaakt, 220/230 V - 380 V | Verdeler A 2e verdieping |  |  |  | 1 | st |  | NEN 1010/NEN 3140
62.21.10.092 | Kantoor | Proviciehuis | Brabantlaan 1 | s-Hertogenbosch | PH-02-2-19 (Kantoor) | E&W | Krachtstroom | 62 | 62.21 | krachtstroom, laagspanning, onbewaakt, 220/230 V - 380 V | Verdeler B 2e verdieping |  |  |  | 1 | st |  | NEN 1010/NEN 3140
62.21.10.093 | Kantoor | Proviciehuis | Brabantlaan 1 | s-Hertogenbosch | PH-02-2-54 (Lift F en G) | E&W | Krachtstroom | 62 | 62.21 | krachtstroom, laagspanning, onbewaakt, 220/230 V - 380 V | Verdeler LC 2e verdieping |  |  |  | 1 | st |  | NEN 1010/NEN 3140
62.21.10.094 | Kantoor | Proviciehuis | Brabantlaan 1 | s-Hertogenbosch | PH-02-2-18 (Kantoor) | E&W | Krachtstroom | 62 | 62.21 | krachtstroom, laagspanning, onbewaakt, 220/230 V - 380 V | Verdeler Lift H 2e verdieping |  |  |  | 1 | st |  | NEN 1010/NEN 3140
62.21.10.095 | Kantoor | Proviciehuis | Brabantlaan 1 | s-Hertogenbosch | PH-02-3-19 (Kantoor) | E&W | Krachtstroom | 62 | 62.21 | krachtstroom, laagspanning, onbewaakt, 220/230 V - 380 V | Verdeler A 3e verdieping |  |  |  | 1 | st |  | NEN 1010/NEN 3140
62.21.10.096 | Kantoor | Proviciehuis | Brabantlaan 1 | s-Hertogenbosch | PH-02-3-42 (Gang/hal) | E&W | Krachtstroom | 62 | 62.21 | krachtstroom, laagspanning, onbewaakt, 220/230 V - 380 V | Verdeler B 3e verdieping |  |  |  | 1 | st |  | NEN 1010/NEN 3140
62.21.10.097 | Kantoor | Proviciehuis | Brabantlaan 1 | s-Hertogenbosch | PH-02-3-48 (Technische ruimte) | E&W | Krachtstroom | 62 | 62.21 | krachtstroom, laagspanning, onbewaakt, 220/230 V - 380 V | Verdeler lift F 3e verdieping |  |  |  | 1 | st |  | NEN 1010/NEN 3140
62.21.10.098 | Kantoor | Proviciehuis | Brabantlaan 1 | s-Hertogenbosch | PH-02-3-48 (Technische ruimte) | E&W | Krachtstroom | 62 | 62.21 | krachtstroom, laagspanning, onbewaakt, 220/230 V - 380 V | Verdeler lift G 3e verdieping |  |  |  | 1 | st |  | NEN 1010/NEN 3140
62.21.10.099 | Kantoor | Proviciehuis | Brabantlaan 1 | s-Hertogenbosch | PH-02-4-68 (Installatiekast) | E&W | Krachtstroom | 62 | 62.21 | krachtstroom, laagspanning, onbewaakt, 220/230 V - 380 V | Verdeler A 4e verdieping |  |  |  | 1 | st |  | NEN 1010/NEN 3140
62.21.10.100 | Kantoor | Proviciehuis | Brabantlaan 1 | s-Hertogenbosch | PH-01-P-P.005 (Ketelhuis) | E&W | Krachtstroom | 62 | 62.21 | krachtstroom, laagspanning, onbewaakt, 220/230 V - 380 V | Krachtkast bluswaterpompen Ketelhuis parkeerkuil PK-K8 | Grundfoss |  |  | 1 | st |  | NEN 1010/NEN 3140
62.21.20.001 | Kantoor | Proviciehuis | Brabantlaan 1 | s-Hertogenbosch | PH-01-P-P.004 (Middenspanningsruimte) | E&W | Krachtstroom | 62 | 62.21 | krachtstroom, laagspanning, onbewaakt, 220/230 V - 380 V | Hoofdverdeler PK-HLK | GE Power Controls |  |  | 1 | st |  | NEN 1010/NEN 3140
62.21.20.002 | Kantoor | Proviciehuis | Brabantlaan 1 | s-Hertogenbosch | PH-01-P-P.004 (Middenspanningsruimte) | E&W | Krachtstroom | 62 | 62.21 | krachtstroom, laagspanning, onbewaakt, 220/230 V - 380 V | Sectiekast Licht parkeerkelder PK-SKL-3 | GE Power Controls |  |  | 1 | st |  | NEN 1010/NEN 3140
62.21.20.003 | Kantoor | Proviciehuis | Brabantlaan 1 | s-Hertogenbosch | PH-01-P-P.004 (Middenspanningsruimte) | E&W | Krachtstroom | 62 | 62.21 | krachtstroom, laagspanning, onbewaakt, 220/230 V - 380 V | Sectiekast Kracht parkeerkelder PK-SKK3 | GE Power Controls |  |  | 1 | st |  | NEN 1010/NEN 3140
62.21.20.004 | Kantoor | Proviciehuis | Brabantlaan 1 | s-Hertogenbosch | PH-01-2-02.000 (Technische ruimte) | E&W | Krachtstroom | 62 | 62.21 | krachtstroom, laagspanning, onbewaakt, 220/230 V - 380 V | Sectiekast Licht 2e verdieping 2-SKL | GE Power Controls |  |  | 1 | st |  | NEN 1010/NEN 3140
62.21.20.005 | Kantoor | Proviciehuis | Brabantlaan 1 | s-Hertogenbosch | PH-01-2-02.000 (Technische ruimte) | E&W | Krachtstroom | 62 | 62.21 | krachtstroom, laagspanning, onbewaakt, 220/230 V - 380 V | Sectiekast Kracht 2e verdieping 2-SKK | GE Power Controls |  |  | 1 | st |  | NEN 1010/NEN 3140
63.10.20.001 | Kantoor | Proviciehuis | Brabantlaan 1 | s-Hertogenbosch | PH-01-Alg.-01 (Intern overig) | E&W | Verlichting | 63 | 63.10 | verlichting, standaard, onbewaakt, algemeen (verzamelniveau) | Verlichtingsarmaturen hoogbouw algemeen |  |  |  | 1302 | st |  |  | 208x TL, 377x PL, 630x LED, 87x overig
63.10.20.002 | Kantoor | Proviciehuis | Brabantlaan 1 | s-Hertogenbosch | PH-01-Alg.-01 (Intern overig) | E&W | Verlichting | 63 | 63.10 | verlichting, standaard, onbewaakt, algemeen (verzamelniveau) | Verlichtingsarmaturen laagbouw algemeen |  |  |  | 2979 | st |  |  | 732x TL, 270x PL, 1745x LED, 232x overig
63.10.20.003 | Kantoor | Proviciehuis | Brabantlaan 1 | s-Hertogenbosch | PH-02-2 | E&W | Verlichting | 63 | 63.10 | verlichting, standaard, onbewaakt, algemeen (verzamelniveau) | Verlichtingsarmaturen nieuwbouw algemeen |  |  |  | 1003 | st |  |  | 429x TL, 495x PL, 8x LED, 71x overig
| Kantoor | Proviciehuis | Brabantlaan 1 | s-Hertogenbosch | Buiten | E&W | Verlichting | 63 | 63.10 | verlichting, standaard, onbewaakt, algemeen (verzamelniveau) | Verlichtingsarmaturen buiten algemeen |  |  |  | 50 | st |  |  | Lantarenpalen
63.20.10.001 | Kantoor | Proviciehuis | Brabantlaan 1 | s-Hertogenbosch | PH-01-Alg.-01 (Intern overig) | E&W | Verlichting | 63 | 63.20 | verlichting, calamiteiten, decentraal gevoed, algemeen (verzamelniveau) | Noodverlichtingarmaturen |  |  |  | 75 | st |  | Isso 79 (Bouwbesluit stelt alleen functionele eis).
63.20.10.002 | Kantoor | Proviciehuis | Brabantlaan 1 | s-Hertogenbosch | PH-01-Alg.-01 (Intern overig) | E&W | Verlichting | 63 | 63.20 | verlichting, calamiteiten, decentraal gevoed, algemeen (verzamelniveau) | Vluchtroute signalering |  |  |  | 38 | st |  | Isso 79 (Bouwbesluit stelt alleen functionele eis).
63.20.10.003 | Kantoor | Proviciehuis | Brabantlaan 1 | s-Hertogenbosch | PH-01-Alg.-01 (Intern overig) | E&W | Verlichting | 63 | 63.50 | verlichting, calamiteiten, centraal gevoed, algemeen (verzamelniveau) | Vluchtroute signalering |  |  |  | 142 | st |  | Isso 79 (Bouwbesluit stelt alleen functionele eis).
63.20.10.004 | Kantoor | Proviciehuis | Brabantlaan 1 | s-Hertogenbosch | PH-01-PCC | E&W | Verlichting | 63 | 63.50 | verlichting, calamiteiten, decentraal gevoed, algemeen (verzamelniveau) | Noodverlichting, Spots |  |  |  | 168 | st |  | Isso 79 (Bouwbesluit stelt alleen functionele eis).
63.30.10.001 | Kantoor | Proviciehuis | Brabantlaan 1 | s-Hertogenbosch | PH-01-2 | E&W | Verlichting | 63 | 63.30 | verlichting, bijzonder, onbewaakt, algemeen (verzamelniveau) | Aanstraal verlichting toren (op dak laagbouw) | Philips | MHD | 1800W, 400V | 4 | st
| Kantoor | Proviciehuis | Brabantlaan 1 | s-Hertogenbosch | Nieuwbouw | E&W | Buitenwandopeningen | 31 | 31.30 | buitenwandopeningen, gevuld met deuren, algemeen (verzamelniveau) | Electrische deurdranger en vastzetinrichting |  |  |  | 10 | st
| Kantoor | Proviciehuis | Brabantlaan 1 | s-Hertogenbosch | Nieuwbouw | E&W | Buitenwandopeningen | 31 | 31.34 | buitenwandopeningen, gevuld met deuren, tourniquets | Tourniquet |  |  |  | 1 | st
64.60.10.001 | Kantoor | Proviciehuis | Brabantlaan 1 | s-Hertogenbosch | PH-01-P-P.141 (Technische ruimte) | E&W | Communicatie | 64 | 64.60 | communicatie, antenne-inrichtingen, algemeen | CAI-installatie provinciehuis | Hirschmann |  |  | 1 | st | 2018
[20 empty] | Totaal | 0 | 0

## B calc schema
Inschrijfformulieren Provinciehuis (Provincie Noord-Brabant)
Calculatieschema en uurtarieven voor onderhoud
Voor verrekenbaar correctief onderhoud en regie werkzaamheden op afroep
|  | Inschrijver: |  | 0
De inschrijver verklaart de verrekenbare correctieve onderhoudswerkzaamheden
en regie werkzaamheden op afroep ten behoeve van de te onderhouden installaties, conform de bepalingen
in het beschrijvend document te zullen uitvoeren op basis van onderstaand calculatieschema en uurtarieven:
1) | Calculatieschema
| • | Netto materiaalprijs |  |  |  | € | A
| • | Toeslag op groot materiaal: > € 1.000,00 |  |  |  | % € | A1 |  | 12000
|  | Toeslag op klein materiaal: < € 1.000,00 |  |  |  | % € | A2 |  | 3000
[6 empty] | € | A1 + A2 = | X
| Werk derden: |  |  |  |  | € | B
| Toeslag op werk derden: |  |  |  |  | % € | C |  | 10000
[6 empty] | € | B + C = | Y
| Lonen: Manuren a) x manuurtarief 2): | [6 empty] | Z
Totaalbedrag incl. projectleiding, werkvoorbereiding, calculatie, engineering, aanleveren revisiegegevens en winst & risico
[8 empty] | X + Y + Z | 25000
| a) | Voor de calculatie van manuren zal waar mogelijk worden uitgegaan van de UNETO-normen, resp. Gustav Ende
met de volgende correctiefactoren:
|  | • UNETO x | 1
|  | • G.E. x | 1
2) | Manuurtarieven voor onderhoud:
MANUURTARIEVEN
[5 empty] | Werkdagen | Werkdagen | Werkdagen | Zon- en
[5 empty] | 7.00 - 19.00 | 19.00 - 24:00 | 's nachts + | feest-
[5 empty] | uur | uur | zaterdagen | dagen
| • | Servicemonteur / technicus E |  |  |  | Tarief + 25% | Tarief + 50% | Tarief + 75% | 0
| • | Servicemonteur / technicus W |  |  |  | Tarief + 25% | Tarief + 50% | Tarief + 75% | 0
| • | Monteur / technicus E |  |  |  | Tarief + 25% | Tarief + 50% | Tarief + 75% | 0
| • | Monteur / technicus W |  |  |  | Tarief + 25% | Tarief + 50% | Tarief + 75% | 0
| • | Servicespecialist
|  | – Stookinstallaties |  |  |  | Tarief + 25% | Tarief + 50% | Tarief + 75% | 0
|  | – Koeltechniek |  |  |  | Tarief + 25% | Tarief + 50% | Tarief + 75% | 0
|  | – Meet en regeltechniek |  |  |  | Tarief + 25% | Tarief + 50% | Tarief + 75% | 0
| • | Installatieverantwoordelijke |  |  |  | Tarief + 25% | Tarief + 50% | Tarief + 75% | 0
Alle bedragen zijn exclusief BTW.
Voorrijkosten, reisuren en reiskosten zijn niet verrekenbaar, doch in de tarieven inbegrepen.
Gedaan te |  |  | 0 |  | datum: | 0
De inschrijver, |  |  | 0
Handtekening: | [6 empty] | Firmastempel:

## C calc schema proj
Inschrijfformulieren Provinciehuis (Provincie Noord-Brabant)
Calculatieschema en uurtarieven voor projecten e.d. tot € 50.000
Voor projecten, uitbreidingen, vervangingen en wijzigingen
|  | Inschrijver: |  | 0
De inschrijver verklaart klussen, projecten, omdificaties, enz. welke op basis van offerte met open begroting zullen worden gegund,
aan te zullen bieden op basis van onderstaand calculatieschema en uurtarieven. Zij verklaart dit schema en uurtarieven
bovendien als maximum te zullen hanteren bij aanbestedingen boven € 50.000.
1) | Calculatieschema
| • | Netto materiaalprijs |  |  |  | € | A
| • | Toeslag op groot materiaal: > € 1.000,00 |  |  |  | % € | A1 |  | 12000
|  | Toeslag op klein materiaal: < € 1.000,00 |  |  |  | % € | A2 |  | 3000
[6 empty] | € | A1 + A2 = | X
| Werk derden: |  |  |  |  | € | B
| Toeslag op werk derden: |  |  |  |  | % € | C |  | 10000
[6 empty] | € | B + C = | Y
| Lonen: uren a) x tarief betreffende monteur / technicus en of specialist | [6 empty] | Z
| Subtotaal exclusief eventuele engineering | [6 empty] | X + Y + Z
| Toeslag voor engineering / ontwerp b) | [6 empty] | F
Totaalbedrag incl. projectleiding, werkvoorbereiding, calculatie, revisietek en winst & risico
[8 empty] | X+Y+Z+F | 25000 | 25000
| a) | Voor de calculatie van manuren zal waar mogelijk |  |  | b) toeslag voor engineering / ontwerp:
|  | worden uitgegaan van de UNETO-normen, |  |  | Bij volledig uitgewerkte uitvraag |  |  | % |  | 1
|  | resp. Gustav Ende met de volgende correctiefactoren: |  |  | Bij een uitvraag obv richtlijnen |  |  | % |  | 1
|  | • UNETO x |  |  | Bij volledige engineering door inschrijver |  |  | % | 0 | 1
|  | • G.E. x | [6 empty] | 0 | 3 | 1
2) | Manuurtarieven voor projecten e.d.:
MANUURTARIEVEN
[5 empty] | Werkdagen | Werkdagen | Werkdagen | Zon- en
[5 empty] | 8.00 - 17.00 | 17.00 - 24.00 | 's nachts + | feest-
[5 empty] | uur | uur | zaterdagen | dagen
| • | Monteur / technicus E |  |  |  | Tarief + 25% | Tarief + 50% | Tarief + 75% | 0
| • | Monteur / technicus W |  |  |  | Tarief + 25% | Tarief + 50% | Tarief + 75% | 0
| • | Specialist E technische installaties |  |  |  | Tarief + 25% | Tarief + 50% | Tarief + 75% | 0
| • | Specialist W technische installaties |  |  |  | Tarief + 25% | Tarief + 50% | Tarief + 75% | 0
Alle bedragen zijn exclusief BTW.
Voorrijkosten, reisuren en reiskosten zijn niet verrekenbaar, doch in de tarieven inbegrepen.
Gedaan te |  |  | 0 |  | datum: | 0
De inschrijver,
0
Handtekening: | [6 empty] | Firmastempel:

## D voorst subco
Inschrijfformulieren Provinciehuis (Provincie Noord-Brabant)
Voorstel onderaannemers
| Inschrijver: |  | 0
| Installatie / Installatiedeel |  |  | Onderaannemer
|  |  |  | Naam |  | Plaats
Gedaan te |  | 0 |  |  | datum: | 0
De inschrijver, |  | 0
Handtekening: |  |  |  |  | Firmastempel:

## Rekenblad (hidden)
Weging
1 | Kosten vanuit verzamelblad per gebouw (Totaal) | 0 | = | 0
0,4 | Inschrijving (op basis van berekening calculatieschema B) | 0 | = | 0
0,5 | Inschrijving (op basis van berekening calculatieschema proj. C) | 0 | = | 0
| Totaal 'gewogen' inschrijving incl. B&C | 0