## A Inventaris
ID | Type vastgoed | Gebouwnaam | Adres | Plaats | Bouwlaag / Component locatie | Discipline | Hoofdelementomschrijving | Hoofdelement- code | Subelement- code | Subelementomschrijving | Component omschrijving | Component fabrikant | Component type | Component capaciteit | Component aantal |  | Component bouwjaar | Vigerende regelgeving | Aanvullende info. |  | kosten prev OH | kosten gemaximaliseerde afkoop | Conditie | Conditie gewenst | Conditie aanvang contract 2015 | Conditie score kaart aanwezig
| Kantoor | Proviciehuis | Brabantlaan 1, 7 & 8 | s-Hertogenbosch | Gehele complex | E&W | Gebouwbeheervoorzieningen | 67 | 67.10 | gebouwbeheervoorzieningen, bediening en signalering, algemeen (verzamelniveau) | Regeltechniek Veldapparatuur | div. | div. |  | 1 | post | 1998
| Kantoor | Proviciehuis | Brabantlaan 1, 7 & 8 | s-Hertogenbosch | Gehele complex | E&W | Beveiliging | 65 | 65.13 | beveiliging, brand, brandbestrijding | Blusmiddelen | div. | div. |  | 318 | st |  | NEN 2559 (blussers) NEN EN 671-3 (brandslanghaspels) | 100 st. brandslanghaspels, 214 st. handblussers 4x bluswagen (50 kg)
51.11.11.001 | Kantoor | Proviciehuis | Brabantlaan 1 | s-Hertogenbosch | PH-01-K-K.005 (Ketelhuis) | E&W | Warmteopwekking | 51 | 51.11 | warmte-opwekking, lokaal | CV ketel 1 | Novum Oss | Novutherm HRC 1602A | 2000 Kw | 1 | st | 1998 | SCIOS
51.11.11.003 | Kantoor | Proviciehuis | Brabantlaan 1 | s-Hertogenbosch | PH-01-K-K.005 (Ketelhuis) | E&W | Warmteopwekking | 51 | 51.11 | warmte-opwekking, lokaal | CV-ketel 2 | Novum Oss | Novutherm HRC 1602A | 2000 Kw | 1 | st | 2000 | SCIOS
51.11.11.005 | Kantoor | Proviciehuis | Brabantlaan 1 | s-Hertogenbosch | PH-01-K-K.005 (Ketelhuis) | E&W | Warmteopwekking | 51 | 51.11 | warmte-opwekking, lokaal | CV-ketel 3 | Novum Oss | Novutherm VR 1602A | 1900 Kw | 1 | st | 2000 | SCIOS
51.12.20.001 | Kantoor | Proviciehuis | Brabantlaan 1 | s-Hertogenbosch | PH-01-K-K.005 (Ketelhuis) | E&W | Warmteopwekking | 51 | 51.12 | warmte-opwekking, lokaal | Olie toevoerleiding CV-ketel 3 (scope 7c) |  |  |  | 1 | st |  | SCIOS Scope 7C
51.51.11.001 | Kantoor | Proviciehuis | Brabantlaan 1 | s-Hertogenbosch | PH-01-K-K.005 (Ketelhuis) | E&W | Warmteopwekking | 51 | 51.51 | warmte-opwekking, bijzonder, warmtepomp | Warmtepomp WKO systeem | Carrier | 30RW-245-A0191-PE |  | 1 | st | 2015 | F-gassen besluit, F-gassen richtlijn EU, EPBD-richtlijn EU, Regeling Energieprestatie, Besluit Energieprestatie. | 2 x 19 kg 407C
52.32.10.001 | Kantoor | Proviciehuis | Brabantlaan 1 | s-Hertogenbosch | PH-03--1-P Oost (Parkeerterrein Oost) | E&W | Afvoeren | 52 | 52.32 | afvoeren, afvalwater, bedrijfsafval | Vetput afvoer warme keuken en spoelkeuken |  |  |  | 1 | st |  | Activiteitenbesluit 3.131, NEN1825-1/2
52.36.11.001 | Kantoor | Proviciehuis | Brabantlaan 1 | s-Hertogenbosch | PH-02-0-72 (Garage) | E&W | Afvoeren | 52 | 52.36 | afvoeren, afvalwater, pompsysteem | Vuilwaterpomp in put milieugarage |  | RW2 DRV630-2 VL NW80X3 |  | 1 | st | 1994
52.36.11.002 | Kantoor | Proviciehuis | Brabantlaan 1 | s-Hertogenbosch | PH-03-0-T Noord (Tuin Noord) | E&W | Afvoeren | 52 | 52.36 | afvoeren, afvalwater, pompsysteem | Vuilwaterpomp in put bij oud ijzer ruimte |  | RW2DRK1215-2NW100X4 |  | 1 | st | 1996
52.36.11.003 | Kantoor | Proviciehuis | Brabantlaan 1 | s-Hertogenbosch | PH-03--1-P Noord (Parkeerterrein Noord) | E&W | Afvoeren | 52 | 52.36 | afvoeren, afvalwater, pompsysteem | Vuilwaterpomp in put garage dienstauto's |  | RW1 DRV1026-2 NW100X3 |  | 1 | st | 2002
52.36.11.004 | Kantoor | Proviciehuis | Brabantlaan 1 | s-Hertogenbosch | PH-01-K-K.012b (Magazijn) | E&W | Afvoeren | 52 | 52.36 | afvoeren, afvalwater, pompsysteem | Vuilwaterpomp in put meubelopslag |  | RW1 DRV66-2 100 2" |  | 1 | st | 2007
52.36.11.005 | Kantoor | Proviciehuis | Brabantlaan 1 | s-Hertogenbosch | PH-03--1-P West (Parkeerterrein West) | E&W | Afvoeren | 52 | 52.36 | afvoeren, afvalwater, pompsysteem | Vuilwaterpomp in straatkolk |  | VW1 DRV611-2 W 130 |  | 1 | st | 2006
52.36.11.006 | Kantoor | Proviciehuis | Brabantlaan 1 | s-Hertogenbosch | PH-01-PCC | E&W | Afvoeren | 52 | 52.36 | afvoeren, afvalwater, pompsysteem | Vuilwaterpomp in put Bunker |  | VW1 DRV 68-2 110 |  | 1 | st | 2017
52.36.11.007 | Kantoor | Proviciehuis | Brabantlaan 1 | s-Hertogenbosch | PH-01-K-K.005 (Ketelhuis) | E&W | Afvoeren | 52 | 52.36 | afvoeren, afvalwater, pompsysteem | Vuilwaterpomp in put ketelhuis |  | VW2 VRD17.5-508 |  | 1 | st | 1995
52.51.10.001 | Kantoor | Proviciehuis | Brabantlaan 1 | s-Hertogenbosch | PH-03--1-P Noord (Parkeerterrein Noord) | E&W | Afvoeren | 52 | 52.51 | afvoeren, speciaal, chemisch verontreinigd afvalwater | Benzine-afscheider 1 |  |  |  | 1 | st |  | Activiteitenbesluit, Milieubeheer 2013, NEN-EN 858
52.51.10.002 | Kantoor | Proviciehuis | Brabantlaan 1 | s-Hertogenbosch | PH-03--1-P Noord (Parkeerterrein Noord) | E&W | Afvoeren | 52 | 52.51 | afvoeren, speciaal, chemisch verontreinigd afvalwater | Benzine afscheider 2 |  |  |  | 1 | st |  | Activiteitenbesluit, Milieubeheer 2013, NEN-EN 858
52.51.10.003 | Kantoor | Proviciehuis | Brabantlaan 1 | s-Hertogenbosch | PH-03--1-P Noord (Parkeerterrein Noord) | E&W | Afvoeren | 52 | 52.51 | afvoeren, speciaal, chemisch verontreinigd afvalwater | Benzine afscheider 3 |  |  |  | 1 | st |  | Activiteitenbesluit, Milieubeheer 2013, NEN-EN 858
53.11.10.001 | Kantoor | Proviciehuis | Brabantlaan 1 | s-Hertogenbosch | PH-03--1-P Noord (Parkeerterrein Noord) | E&W | Water | 53 | 53.11 | water, drinkwater, netaansluiting | Netaansluiting Brabant water |  |  |  | 1 | st |  | Waterleidingwet, Waterleidingbesluit, Arbowet, ISSO 55.1
53.11.11.001 | Kantoor | Proviciehuis | Brabantlaan 1 | s-Hertogenbosch | PH-01-Alg. | E&W | Water | 53 | 53.11 | water, drinkwater, netaansluiting | Drinkwaterinstallatie tappunten hoofdgebouw |  |  |  | 1 | st |  | Waterleidingwet, Waterleidingbesluit, Arbowet, ISSO 55.1 | Datum keuringsrapport 15-02 -2018
53.11.11.002 | Kantoor | Proviciehuis | Brabantlaan 1 | s-Hertogenbosch | PH-02-0-FLEX (Flexwerkplek) | E&W | Water | 53 | 53.11 | water, drinkwater, netaansluiting | Drinkwater installatie tappunten Nieuwbouw |  |  |  | 1 | st |  | Waterleidingwet, Waterleidingbesluit, Arbowet, ISSO 55.1
53.11.20.001 | Kantoor | Proviciehuis | Brabantlaan 1 | s-Hertogenbosch | PH-01-PCC | E&W | Water | 53 | 53.11 | water, drinkwater, netaansluiting | Keerkleppen Provinciehuis volgens logblad 3 |  |  |  | 1 | st |  | Waterleidingwet, Waterleidingbesluit, Arbowet, ISSO 55.1
53.12.10.001 | Kantoor | Proviciehuis | Brabantlaan 1 | s-Hertogenbosch | PH-03--1-P Noord (Parkeerterrein Noord) | E&W | Water | 53 | 53.12 | water, drinkwater, bronaansluiting | WKO provinciehuis hoofdgebouw |  |  |  | 1 | st |  | Wijzigingsbesluit bodemenergiesystemen
53.12.10.002 | Kantoor | Proviciehuis | Brabantlaan 1 | s-Hertogenbosch | PH-03--1-P Noord (Parkeerterrein Noord) | E&W | Water | 53 | 53.12 | water, drinkwater, bronaansluiting | WKO provinciehuis nieuwbouw |  |  |  | 1 | st |  | Wijzigingsbesluit bodemenergiesystemen
53.14.11.001 | Kantoor | Proviciehuis | Brabantlaan 1 | s-Hertogenbosch | PH-01-P-P.005 (Ketelhuis) | E&W | Water | 53 | 53.14 | water, drinkwater, drukverhoging | Hydrofoor 1 | Duijvelaar | model d41507308 |  | 1 | st | 1998 |  | 3 x pomp CRe4-180
53.14.11.002 | Kantoor | Proviciehuis | Brabantlaan 1 | s-Hertogenbosch | PH-01-P-P.005 (Ketelhuis) | E&W | Water | 53 | 53.14 | water, drinkwater, drukverhoging | Hydrofoor 2 | Duijvelaar | HU 2 DPVE10/10B |  | 1 | st | 2016 |  | 2 x pomp
53.14.11.003 | Kantoor | Proviciehuis | Brabantlaan 1 | s-Hertogenbosch | PH-01-P-P.005 (Ketelhuis) | E&W | Water | 53 | 53.14 | water, drinkwater, drukverhoging | Hydrofoor 3 | Duijvelaar | model d41567312 |  | 1 | st | 1998 |  | 3 x pomp CR4-120
53.14.11.004 | Kantoor | Proviciehuis | Brabantlaan 1 | s-Hertogenbosch | PH-01-P-P.005 (Ketelhuis) | E&W | Water | 53 | 53.14 | water, drinkwater, drukverhoging | Hydrofoor 4 | Duijvelaar |  |  | 1 | st | 2009 |  | 3 x pomp CRe5-20
53.14.11.005 | Kantoor | Proviciehuis | Brabantlaan 1 | s-Hertogenbosch | PH-02-0-72 (Garage) | E&W | Water | 53 | 53.14 | water, drinkwater, drukverhoging | Hydrofoor Nieuwbouw | Duijvelaar | HU 3 DPL 4 -20N1x42 |  | 1 | st |  |  | 3 x pomp
53.21.11.001 | Kantoor | Proviciehuis | Brabantlaan 1 | s-Hertogenbosch | PH-01-23-23.094 (Roosterruimte) | E&W | Water | 53 | 53.21 | water, verwarmd tapwater, direct verwarmd met voorraad | Close-up Boiler verdieping 23 | Itho Daalderop | 15 liter |  | 1 | st
53.21.11.002 | Kantoor | Proviciehuis | Brabantlaan 1 | s-Hertogenbosch | PH-01-20-20.004 (Pantry) | E&W | Water | 53 | 53.21 | water, verwarmd tapwater, direct verwarmd met voorraad | Close-in Boiler in facilitaire unit verdieping 20 | Itho Daalderop | 15 liter |  | 1 | st
53.21.11.003 | Kantoor | Proviciehuis | Brabantlaan 1 | s-Hertogenbosch | PH-01-17-17.004 (Pantry) | E&W | Water | 53 | 53.21 | water, verwarmd tapwater, direct verwarmd met voorraad | Close-in Boiler in facilitaire unit verdieping 17 | Itho Daalderop | 15 liter |  | 1 | st
53.21.11.004 | Kantoor | Proviciehuis | Brabantlaan 1 | s-Hertogenbosch | PH-01-14-14.004 (Pantry) | E&W | Water | 53 | 53.21 | water, verwarmd tapwater, direct verwarmd met voorraad | Close-in Boiler in facilitaire unit verdieping 14 | Itho Daalderop | 15 liter |  | 1 | st
53.21.11.005 | Kantoor | Proviciehuis | Brabantlaan 1 | s-Hertogenbosch | PH-01-11-11.004 (Pantry) | E&W | Water | 53 | 53.21 | water, verwarmd tapwater, direct verwarmd met voorraad | Close-in Boiler in facilitaire unit verdieping 11 | Itho Daalderop | 15 liter |  | 1 | st
53.21.11.006 | Kantoor | Proviciehuis | Brabantlaan 1 | s-Hertogenbosch | PH-01-8-08.004 (Pantry) | E&W | Water | 53 | 53.21 | water, verwarmd tapwater, direct verwarmd met voorraad | Close-in Boiler in facilitaire unit verdieping 8 | Itho Daalderop | 15 liter |  | 1 | st
53.21.11.007 | Kantoor | Proviciehuis | Brabantlaan 1 | s-Hertogenbosch | PH-01-5-05.004 (Pantry) | E&W | Water | 53 | 53.21 | water, verwarmd tapwater, direct verwarmd met voorraad | Close-in Boiler in facilitaire unit verdieping 5 | Itho Daalderop | 15 liter |  | 1 | st
53.21.11.008 | Kantoor | Proviciehuis | Brabantlaan 1 | s-Hertogenbosch | PH-01-1-1.107 (Schoonmaak) | E&W | Water | 53 | 53.21 | water, verwarmd tapwater, direct verwarmd met voorraad | Close-up Boiler 1e verdieping in werkkast t.o. ruimte 1.028 | Itho Daalderop | 15 liter |  | 1 | st
53.21.11.009 | Kantoor | Proviciehuis | Brabantlaan 1 | s-Hertogenbosch | PH-01-1-1.102 (Kolfkamer) | E&W | Water | 53 | 53.21 | water, verwarmd tapwater, direct verwarmd met voorraad | Close-up Boiler in kolfkamer 1e verdieping | Itho Daalderop | 15 liter |  | 1 | st
53.21.11.010 | Kantoor | Proviciehuis | Brabantlaan 1 | s-Hertogenbosch | PH-01-B-B.056 (Spoelkeuken) | E&W | Water | 53 | 53.21 | water, verwarmd tapwater, direct verwarmd met voorraad | Boiler 1 spoelkeuken | Itho Daalderop | 150 liter |  | 1 | st
53.21.11.011 | Kantoor | Proviciehuis | Brabantlaan 1 | s-Hertogenbosch | PH-01-B-B.056 (Spoelkeuken) | E&W | Water | 53 | 53.21 | water, verwarmd tapwater, direct verwarmd met voorraad | Boiler 2 spoelkeuken | Itho Daalderop | 150 liter |  | 1 | st
53.21.11.012 | Kantoor | Proviciehuis | Brabantlaan 1 | s-Hertogenbosch | PH-01-B-B.107 (EHBO) | E&W | Water | 53 | 53.21 | water, verwarmd tapwater, direct verwarmd met voorraad | Close-up boiler EHBO ruimte | Itho Daalderop | 15 liter |  | 1 | st
53.21.11.015 | Kantoor | Proviciehuis | Brabantlaan 1 | s-Hertogenbosch | PH-01-B-B.042 (Catering) | E&W | Water | 53 | 53.21 | water, verwarmd tapwater, direct verwarmd met voorraad | Close-in boiler in cateringruimte culturele kavel | Itho Daalderop | 15 liter |  | 1 | st
53.21.11.016 | Kantoor | Proviciehuis | Brabantlaan 1 | s-Hertogenbosch | PH-01-1-1.054 (Koffiebar) | E&W | Water | 53 | 53.21 | water, verwarmd tapwater, direct verwarmd met voorraad | Close-in boiler koffiebar statenveld | Itho Daalderop | 15 liter |  | 1 | st
53.21.11.017 | Kantoor | Proviciehuis | Brabantlaan 1 | s-Hertogenbosch | PH-01-B-B.116 (Koffiebar) | E&W | Water | 53 | 53.21 | water, verwarmd tapwater, direct verwarmd met voorraad | Close-in boiler 1 koffiebar hal | Itho Daalderop | 15 liter |  | 1 | st
53.21.11.018 | Kantoor | Proviciehuis | Brabantlaan 1 | s-Hertogenbosch | PH-01-B-B.116 (Koffiebar) | E&W | Water | 53 | 53.21 | water, verwarmd tapwater, direct verwarmd met voorraad | Close-in boiler 2 koffiebar hal | Itho Daalderop | 15 liter |  | 1 | st
53.21.11.019 | Kantoor | Proviciehuis | Brabantlaan 1 | s-Hertogenbosch | PH-01-P-P.157a (Werkplaats fietsen) | E&W | Water | 53 | 53.21 | water, verwarmd tapwater, direct verwarmd met voorraad | Boiler fietsenwerkplaats | Itho Daalderop | 50 liter |  | 1 | st
53.21.11.020 | Kantoor | Proviciehuis | Brabantlaan 1 | s-Hertogenbosch | PH-01-P-P.156a (Technische ruimte) | E&W | Water | 53 | 53.21 | water, verwarmd tapwater, direct verwarmd met voorraad | Close-up boiler 1 Glazen ruimte | Itho Daalderop | 150 liter |  | 1 | st
53.21.11.021 | Kantoor | Proviciehuis | Brabantlaan 1 | s-Hertogenbosch | PH-01-P-P.156a (Technische ruimte) | E&W | Water | 53 | 53.21 | water, verwarmd tapwater, direct verwarmd met voorraad | Close-up boiler 2 Glazen ruimte | Itho Daalderop | 150 liter |  | 1 | st
53.21.11.022 | Kantoor | Proviciehuis | Brabantlaan 1 | s-Hertogenbosch | PH-01-P-P.040 (Werkkast fitness) | E&W | Water | 53 | 53.21 | water, verwarmd tapwater, direct verwarmd met voorraad | Close-up boiler 1 Fitness | Itho Daalderop | 150 liter |  | 1 | st
53.21.11.023 | Kantoor | Proviciehuis | Brabantlaan 1 | s-Hertogenbosch | PH-01-P-P.040 (Werkkast fitness) | E&W | Water | 53 | 53.21 | water, verwarmd tapwater, direct verwarmd met voorraad | Close-up boiler 2 Fitness | Itho Daalderop | 150 liter |  | 1 | st
53.21.11.024 | Kantoor | Proviciehuis | Brabantlaan 1 | s-Hertogenbosch | PH-01-P-P.036 (Dienstenplein) | E&W | Water | 53 | 53.21 | water, verwarmd tapwater, direct verwarmd met voorraad | Close-in boiler dienstenplein | Itho Daalderop | 15 liter |  | 1 | st
53.21.11.025 | Kantoor | Proviciehuis | Brabantlaan 1 | s-Hertogenbosch | PH-01-P-P.011 (Expeditie) | E&W | Water | 53 | 53.21 | water, verwarmd tapwater, direct verwarmd met voorraad | Close-up boiler naast damestoilet bij dienstenplein | Itho Daalderop | 15 liter |  | 1 | st
53.21.11.026 | Kantoor | Proviciehuis | Brabantlaan 1 | s-Hertogenbosch | PH-01-P-P.034 (Kantoor DPC) | E&W | Water | 53 | 53.21 | water, verwarmd tapwater, direct verwarmd met voorraad | Close-up boiler 1 DPC | Itho Daalderop | 15 liter |  | 1 | st
53.21.11.027 | Kantoor | Proviciehuis | Brabantlaan 1 | s-Hertogenbosch | PH-01-P-P.034 (Kantoor DPC) | E&W | Water | 53 | 53.21 | water, verwarmd tapwater, direct verwarmd met voorraad | Close-up boiler 2 DPC | Itho Daalderop | 15 liter |  | 1 | st
53.21.11.028 | Kantoor | Proviciehuis | Brabantlaan 1 | s-Hertogenbosch | PH-01-K-K.005 (Ketelhuis) | E&W | Water | 53 | 53.21 | water, verwarmd tapwater, direct verwarmd met voorraad | Boiler ketelhuis | Itho Daalderop | 150 liter |  | 1 | st
53.21.11.029 | Kantoor | Proviciehuis | Brabantlaan 1 | s-Hertogenbosch | PH-01-P | E&W | Water | 53 | 53.21 | water, verwarmd tapwater, direct verwarmd met voorraad | Close-in boiler in keuken omroep Brabant | Itho Daalderop | 10 liter |  | 1 | st
53.21.11.030 | Kantoor | Proviciehuis | Brabantlaan 1 | s-Hertogenbosch | PH-01-P-P.045 (Instructielokaal BHV) | E&W | Water | 53 | 53.21 | water, verwarmd tapwater, direct verwarmd met voorraad | Close-in boiler in keuken BHV-ruimte | Itho Daalderop | 15 liter |  | 1 | st
53.21.11.031 | Kantoor | Proviciehuis | Brabantlaan 1 | s-Hertogenbosch | PH-02-0-67 (Invalidentoilet) | E&W | Water | 53 | 53.21 | water, verwarmd tapwater, direct verwarmd met voorraad | Boiler invalidentoilet en douches BG (boven plafond) | Itho Daalderop | 150 liter |  | 1 | st
53.21.11.032 | Kantoor | Proviciehuis | Brabantlaan 1 | s-Hertogenbosch | PH-02-0-49 (Koffiekamer) | E&W | Water | 53 | 53.21 | water, verwarmd tapwater, direct verwarmd met voorraad | Close-in boiler in pantry koffiekamer | Itho Daalderop | 15 liter |  | 1 | st
53.21.11.033 | Kantoor | Proviciehuis | Brabantlaan 1 | s-Hertogenbosch | PH-02-0-46 (Berging) | E&W | Water | 53 | 53.21 | water, verwarmd tapwater, direct verwarmd met voorraad | Boiler in werkkast berging | Itho Daalderop | 15 liter |  | 1 | st
53.21.11.034 | Kantoor | Proviciehuis | Brabantlaan 1 | s-Hertogenbosch | PH-02-0-14 (Calibratie ruimte) | E&W | Water | 53 | 53.21 | water, verwarmd tapwater, direct verwarmd met voorraad | Boiler in Calibratieruimte BG | Itho Daalderop | 15 liter |  | 1 | st
53.21.11.035 | Kantoor | Proviciehuis | Brabantlaan 1 | s-Hertogenbosch | PH-02-0-79 (Spuitcabine) | E&W | Water | 53 | 53.21 | water, verwarmd tapwater, direct verwarmd met voorraad | Close-up boiler spuitcabine | Itho Daalderop | 15 liter |  | 1 | st
53.21.11.036 | Kantoor | Proviciehuis | Brabantlaan 1 | s-Hertogenbosch | PH-02-0-27 (Voorbereiding Bodem en Lucht) | E&W | Water | 53 | 53.21 | water, verwarmd tapwater, direct verwarmd met voorraad | Boiler 1 in LAB 0.27 BG | Itho Daalderop | 15 liter |  | 1 | st
53.21.11.037 | Kantoor | Proviciehuis | Brabantlaan 1 | s-Hertogenbosch | PH-02-0-27 (Voorbereiding Bodem en Lucht) | E&W | Water | 53 | 53.21 | water, verwarmd tapwater, direct verwarmd met voorraad | Boiler 2 in LAB 0.27 BG (afgekoppeld) | Itho Daalderop | 15 liter |  | 1 | st
53.21.11.038 | Kantoor | Proviciehuis | Brabantlaan 1 | s-Hertogenbosch | PH-02-1-65 (Pantry) | E&W | Water | 53 | 53.21 | water, verwarmd tapwater, direct verwarmd met voorraad | Close-in boiler in pantry 1e verdieping | Itho Daalderop | 15 liter |  | 1 | st
53.21.11.039 | Kantoor | Proviciehuis | Brabantlaan 1 | s-Hertogenbosch | PH-02-2-64 (Pantry) | E&W | Water | 53 | 53.21 | water, verwarmd tapwater, direct verwarmd met voorraad | Close-in boiler in pantry 2e verdieping | Itho Daalderop | 15 liter |  | 1 | st
53.21.11.040 | Kantoor | Proviciehuis | Brabantlaan 1 | s-Hertogenbosch | PH-02-3-64 (Pantry) | E&W | Water | 53 | 53.21 | water, verwarmd tapwater, direct verwarmd met voorraad | Close-in boiler in pantry 3e verdieping | Itho Daalderop | 15 liter |  | 1 | st
53.21.11.041 | Kantoor | Proviciehuis | Brabantlaan 1 | s-Hertogenbosch | PH-02-4-65 (Pantry) | E&W | Water | 53 | 53.21 | water, verwarmd tapwater, direct verwarmd met voorraad | Close-in boiler in pantry 4e verdeiping | Itho Daalderop | 15 liter |  | 1 | st
53.27.10.001 | Kantoor | Proviciehuis | Brabantlaan 1 | s-Hertogenbosch |  | E&W | Water | 53 | 53.27 | water, verwarmd tapwater, doorstroom, indirect verwarmd | Koudwater installatie |  |  |  | 1 | st |  | Waterleidingwet, Waterleidingbesluit, Arbowet, ISSO 55.1
53.27.20.001 | Kantoor | Proviciehuis | Brabantlaan 1 | s-Hertogenbosch |  | E&W | Water | 53 | 53.27 | water, verwarmd tapwater, doorstroom, indirect verwarmd | Meng- en aftap-kranen volgens logblad 1 |  |  |  | 1 | st |  | Waterleidingwet, Waterleidingbesluit, Arbowet, ISSO 55.1
53.35.10.001 | Kantoor | Proviciehuis | Brabantlaan 1 | s-Hertogenbosch | PH-01-P-P.005 (Ketelhuis) | E&W | Water | 53 | 53.35 | water, bedrijfswater, zwembad-watersysteem | Grijswater installatie | Lubron | es2050 |  | 1 | st | 1998 |  | incl. 4 buffervaten van 1000L (1x stookruimte, 3x miva-toilet op de 23e verdieping.)
53.50.11.001 | Kantoor | Proviciehuis | Brabantlaan 1 | s-Hertogenbosch | PH-01-P-P.005 (Ketelhuis) | E&W | Water | 53 | 53.50 | water, waterbehandeling, algemeen (verzamelniveau) | Waterontharder Hydrofoor 2 | Lubron |  |  | 1 | st | 2009
53.50.11.002 | Kantoor | Proviciehuis | Brabantlaan 1 | s-Hertogenbosch | PH-01-P-P.005 (Ketelhuis) | E&W | Water | 53 | 53.50 | water, waterbehandeling, algemeen (verzamelniveau) | Waterontharder Hydrofoor 3 | Lubron |  |  | 1 | st | 2016
54.11.11.001 | Kantoor | Proviciehuis | Brabantlaan 1 | s-Hertogenbosch | PH-01-P-P.005 (Ketelhuis) | E&W | Gassen | 54 | 54.11 | gassen, brandstof, aardgasvoorziening | Gasleiding CV-ketels (scope 7a) |  | 100 meter DN100 |  | 1 | st |  | SCIOS Scope 7a/7b
54.27.11.001 | Kantoor | Proviciehuis | Brabantlaan 1 | s-Hertogenbosch | PH-01-K-K.005 (Ketelhuis) | E&W | Gassen | 54 | 54.27 | gassen, perslucht en vacuüm, vacuümvoorziening | Compressor 1 Ketelhuis | Grassair | BL55A / 250 YD |  | 1 | st | 2009 |  | 30M3/uur 10 Bar
54.27.11.002 | Kantoor | Proviciehuis | Brabantlaan 1 | s-Hertogenbosch | PH-01-K-K.005 (Ketelhuis) | E&W | Gassen | 54 | 54.27 | gassen, perslucht en vacuüm, vacuümvoorziening | Compressor 2 Ketelhuis | Grassair | BL55A / 250 YD |  | 1 | st | 2009 |  | 30M3/uur 10 Bar
55.12.11.001 | Kantoor | Proviciehuis | Brabantlaan 1 | s-Hertogenbosch | PH-01-P-P.001a (Archief) | E&W | Koude-opwekking en distributie | 55 | 55.12 | koude-opwekking, lokaal, splitsystemen | DX-koeling luchtbehandelingskast Archief | Mitsubishi |  | 3,5 kW | 1 | st | 2015 | F-gassen besluit, F-gassen richtlijn EU, EPBD-richtlijn EU, Regeling Energieprestatie, Besluit Energieprestatie.
55.12.11.002 | Kantoor | Proviciehuis | Brabantlaan 1 | s-Hertogenbosch | PH-01-23-23.001 (Ruimte verdieping 23) | E&W | Koude-opwekking en distributie | 55 | 55.12 | koude-opwekking, lokaal, splitsystemen | Koeling 23e verdieping hoogbouw | Daikin | VRV RXYQ8 T9 | 22,4 kW | 1 | st | 2015 | F-gassen besluit, F-gassen richtlijn EU, EPBD-richtlijn EU, Regeling Energieprestatie, Besluit Energieprestatie.
55.12.11.003 | Kantoor | Proviciehuis | Brabantlaan 1 | s-Hertogenbosch | PH-01-1-1.040 (Kamer CdK) | E&W | Koude-opwekking en distributie | 55 | 55.12 | koude-opwekking, lokaal, splitsystemen | Koeling kamer CdK, wachtruimte GS en GS-kamer | Daikin multisplit | RXYSQ4P8Y 1B | 11,2 kW | 1 | st | 2015 | F-gassen besluit, F-gassen richtlijn EU, EPBD-richtlijn EU, Regeling Energieprestatie, Besluit Energieprestatie.
55.12.11.004 | Kantoor | Proviciehuis | Brabantlaan 1 | s-Hertogenbosch | PH-01-1-1.038 (Kamerbewaarder) | E&W | Koude-opwekking en distributie | 55 | 55.12 | koude-opwekking, lokaal, splitsystemen | Koeling kamer kamerbewaarder en keuken GS | Daikin | 3MXS 52E4VIB2 (buiten); FDXS 25F2VEB (binnen 2x) | 5 kW | 1 | st | 42627 | F-gassen besluit, F-gassen richtlijn EU, EPBD-richtlijn EU, Regeling Energieprestatie, Besluit Energieprestatie.
55.12.11.005 | Kantoor | Proviciehuis | Brabantlaan 1 | s-Hertogenbosch | PH-01-B-B.143 (Technische ruimte noordpijler) | E&W | Koude-opwekking en distributie | 55 | 55.12 | koude-opwekking, lokaal, splitsystemen | Koeling Techniek Ruimte noordpijler | Daikin | RX71GV1B (buitendeel); FTX71GV1B (binnendeel) | 7,1 kW | 1 | st | 2016 | F-gassen besluit, F-gassen richtlijn EU, EPBD-richtlijn EU, Regeling Energieprestatie, Besluit Energieprestatie.
55.12.11.006 | Kantoor | Proviciehuis | Brabantlaan 1 | s-Hertogenbosch | PH-01-P-P.010a (Observatiepost) | E&W | Koude-opwekking en distributie | 55 | 55.12 | koude-opwekking, lokaal, splitsystemen | Koeling observatieruimte parkeerkuilniveau | Daikin | 2MXM50M (buiten) en FFA25A (binnen 2X) | 5 kW | 1 | st | 2018 | F-gassen besluit, F-gassen richtlijn EU, EPBD-richtlijn EU, Regeling Energieprestatie, Besluit Energieprestatie.
55.12.11.007 | Kantoor | Proviciehuis | Brabantlaan 1 | s-Hertogenbosch | PH-01-K | E&W | Koude-opwekking en distributie | 55 | 55.12 | koude-opwekking, lokaal, splitsystemen | DX koelunit in luchtbehandelingskast bunker | Carrier |  | 8 kW | 1 | st | 2005 | F-gassen besluit, F-gassen richtlijn EU, EPBD-richtlijn EU, Regeling Energieprestatie, Besluit Energieprestatie.
55.12.11.008 | Kantoor | Proviciehuis | Brabantlaan 1 | s-Hertogenbosch | PH-01-B-B.132 (Toezichtsruimte - Beveligingsl) | E&W | Koude-opwekking en distributie | 55 | 55.12 | koude-opwekking, lokaal, splitsystemen | Koeling toezichtsruimte BG | Carrier | 38GLP036G9 | 13,6 kW | 1 | st | 2007 | F-gassen besluit, F-gassen richtlijn EU, EPBD-richtlijn EU, Regeling Energieprestatie, Besluit Energieprestatie.
55.12.11.009 | Kantoor | Proviciehuis | Brabantlaan 1 | s-Hertogenbosch | PH-01-B-B.156 (Satelietkeuken) | E&W | Koude-opwekking en distributie | 55 | 55.12 | koude-opwekking, lokaal, splitsystemen | Koeling keuken | Mitsubishi | PKA-RP50 HAL (binnen); SUZ-KA50VA 4E (buiten) | 5,5 kW | 1 | st | 2015 | F-gassen besluit, F-gassen richtlijn EU, EPBD-richtlijn EU, Regeling Energieprestatie, Besluit Energieprestatie.
55.12.11.010 | Kantoor | Proviciehuis | Brabantlaan 1 | s-Hertogenbosch | PH-02-4-HJZ (Hertog Janzaal) | E&W | Koude-opwekking en distributie | 55 | 55.12 | koude-opwekking, lokaal, splitsystemen | DX-koeling hertog Jan zaal |  |  | 8 kW | 1 | st | 2018 | F-gassen besluit, F-gassen richtlijn EU, EPBD-richtlijn EU, Regeling Energieprestatie, Besluit Energieprestatie.
55.12.11.011 | Kantoor | Proviciehuis | Brabantlaan 1 | s-Hertogenbosch | PH-02-2-47 (Kantoor) | E&W | Koude-opwekking en distributie | 55 | 55.12 | koude-opwekking, lokaal, splitsystemen | DX-koeling 1 Serverruimte Nieuwbouw | Toshiba | RAV-SP562AT-E (buiten); OAV-SM562CT-E (binnen) | 5,3 kW | 1 | st | 2009 | F-gassen besluit, F-gassen richtlijn EU, EPBD-richtlijn EU, Regeling Energieprestatie, Besluit Energieprestatie.
55.12.11.012 | Kantoor | Proviciehuis | Brabantlaan 1 | s-Hertogenbosch | PH-02-2-47 (Kantoor) | E&W | Koude-opwekking en distributie | 55 | 55.12 | koude-opwekking, lokaal, splitsystemen | DX-koeling 2 Serverruimte Nieuwbouw | Toshiba | RAV-SP562AT-E (buiten); OAV-SM562CT-E (binnen) | 5,3 kW | 1 | st | 2009 | F-gassen besluit, F-gassen richtlijn EU, EPBD-richtlijn EU, Regeling Energieprestatie, Besluit Energieprestatie.
55.21.11.001 | Kantoor | Proviciehuis | Brabantlaan 1 | s-Hertogenbosch | PH-01-2-02.000 (Technische ruimte) | E&W | Koude-opwekking en distributie | 55 | 55.21 | koude-opwekking, centraal, compressorensystemen | Koelmachine 1 (restaurant, patio, keuken, LS-ruimte en back-up Datacenter) | Western | ZETA REV 16.2 LN | 154,6 kW | 1 | st | 2016 | F-gassen besluit, F-gassen richtlijn EU, EPBD-richtlijn EU, Regeling Energieprestatie, Besluit Energieprestatie.
55.21.11.002 | Kantoor | Proviciehuis | Brabantlaan 1 | s-Hertogenbosch | PH-01-2-02.000 (Technische ruimte) | E&W | Koude-opwekking en distributie | 55 | 55.21 | koude-opwekking, centraal, compressorensystemen | Koelmachine 2 (restaurant, patio, keuken, LS-ruimte en back-up Datacenter) | Western | ZETA REV 16.2 LN | 154,6 kW | 1 | st | 2016 | F-gassen besluit, F-gassen richtlijn EU, EPBD-richtlijn EU, Regeling Energieprestatie, Besluit Energieprestatie.
55.21.11.003 | Kantoor | Proviciehuis | Brabantlaan 1 | s-Hertogenbosch | PH-01-2-02.000 (Technische ruimte) | E&W | Koude-opwekking en distributie | 55 | 55.21 | koude-opwekking, centraal, compressorensystemen | koelmachine 3 (restaurant, patio, keuken, LS-ruimte en back-up Datacenter) | Western | ZETA REV 5.2 LN | 51,4 kW | 1 | st | 2016 | F-gassen besluit, F-gassen richtlijn EU, EPBD-richtlijn EU, Regeling Energieprestatie, Besluit Energieprestatie.
55.21.11.004 | Kantoor | Proviciehuis | Brabantlaan 1 | s-Hertogenbosch | PH-01-2-02.000 (Technische ruimte) | E&W | Koude-opwekking en distributie | 55 | 55.21 | koude-opwekking, centraal, compressorensystemen | Koelmachine 2 Datacenter | APAC-Uniflair | ISAF 0621A | 62 kW | 1 | st | 2015 | F-gassen besluit, F-gassen richtlijn EU, EPBD-richtlijn EU, Regeling Energieprestatie, Besluit Energieprestatie.
55.21.11.005 | Kantoor | Proviciehuis | Brabantlaan 1 | s-Hertogenbosch | PH-01-2-02.000 (Technische ruimte) | E&W | Koude-opwekking en distributie | 55 | 55.21 | koude-opwekking, centraal, compressorensystemen | Koelmachine 1 Datacenter | APAC-Uniflair | ISAF 0621A | 62 kW | 1 | st | 2015 | F-gassen besluit, F-gassen richtlijn EU, EPBD-richtlijn EU, Regeling Energieprestatie, Besluit Energieprestatie.
55.31.11.001 | Kantoor | Proviciehuis | Brabantlaan 1 | s-Hertogenbosch | PH-01-P-P.005 (Ketelhuis) | E&W | Koude-opwekking en distributie | 55 | 55.31 | koude-opwekking, distributie, distributiesystemen | Buffervat GKW |  | 7000 liter |  | 1 | st
55.31.11.002 | Kantoor | Proviciehuis | Brabantlaan 1 | s-Hertogenbosch | PH-01-2-02.000 (Technische ruimte) | E&W | Koude-opwekking en distributie | 55 | 55.31 | koude-opwekking, distributie, distributiesystemen | Buffervat GKW |  | 1000 liter |  | 1 | st
55.31.11.003 | Kantoor | Proviciehuis | Brabantlaan 1 | s-Hertogenbosch | PH-01-22-22.001 (Technische ruimte) | E&W | Koude-opwekking en distributie | 55 | 55.31 | koude-opwekking, distributie, distributiesystemen | Verdeler GKW 22e verdieping |  | 5 groepen |  | 1 | st | 1997
55.31.11.004 | Kantoor | Proviciehuis | Brabantlaan 1 | s-Hertogenbosch | PH-01-2-02.000 (Technische ruimte) | E&W | Koude-opwekking en distributie | 55 | 55.31 | koude-opwekking, distributie, distributiesystemen | Verdeler GKW 2e verdieping |  | 7 groepen |  | 1 | st | 1998
55.31.11.005 | Kantoor | Proviciehuis | Brabantlaan 1 | s-Hertogenbosch | PH-01-P-P.156a (Technische ruimte) | E&W | Koude-opwekking en distributie | 55 | 55.31 | koude-opwekking, distributie, distributiesystemen | Verdeler GKW glazen ruimte parkeerkuilniveau |  | 6 groepen |  | 1 | st | 1998
55.31.11.006 | Kantoor | Proviciehuis | Brabantlaan 1 | s-Hertogenbosch | PH-01-2-02.000 (Technische ruimte) | E&W | Koude-opwekking en distributie | 55 | 55.31 | koude-opwekking, distributie, distributiesystemen | Transportpompen GKW | Grundfos | MGE 100 LB2 |  | 1 | st
55.31.11.007 | Kantoor | Proviciehuis | Brabantlaan 1 | s-Hertogenbosch | PH-01-22-22.001 (Technische ruimte) | E&W | Koude-opwekking en distributie | 55 | 55.31 | koude-opwekking, distributie, distributiesystemen | GKW Vul-Expansieautomaat 22e verdieping | Flamco | Flamcomat M02 G3 |  | 1 | st | 2017 |  | incl. voorraadvat
55.31.11.008 | Kantoor | Proviciehuis | Brabantlaan 1 | s-Hertogenbosch | PH-02-3-48 (Technische ruimte) | E&W | Koude-opwekking en distributie | 55 | 55.31 | koude-opwekking, distributie, distributiesystemen | GKW-verdeler Nieuwbouw | grundfos | 3 groepen |  | 1 | st | 2006
55.31.11.008 | Kantoor | Proviciehuis | Brabantlaan 1 | s-Hertogenbosch | PH-02-3-48 (Technische ruimte) | E&W | Koude-opwekking en distributie | 55 | 55.31 | koude-opwekking, distributie, distributiesystemen | Regelafsluiter met servomotor wko |  |  |  | 16 | st
56.11.21.001 | Kantoor | Proviciehuis | Brabantlaan 1 | s-Hertogenbosch | PH-01-P-P.005 (Ketelhuis) | E&W | Warmtedistributie | 56 | 56.11 | warmtedistributie, water, radiatorsystemen | luchtverhitters ketelhuis | downflow |  |  | 4 | st |  |  | Downflow luchtverhitters
56.11.21.001 | Kantoor | Proviciehuis | Brabantlaan 1 | s-Hertogenbosch | PH-01-P-P.005 (Ketelhuis) | E&W | Warmtedistributie | 56 | 56.11 | warmtedistributie, water, radiatorsystemen | 3 weg-regelafsluiter met servomotor cv |  |  |  | 50 | st
56.11.21.001 | Kantoor | Proviciehuis | Brabantlaan 1 | s-Hertogenbosch | PH-01-P-P.005 (Ketelhuis) | E&W | Warmtedistributie | 56 | 56.11 | warmtedistributie, water, radiatorsystemen | Inregelafsluiter met meetnippel cv |  |  |  | 50 | st
56.18.11.001 | Kantoor | Proviciehuis | Brabantlaan 1 | s-Hertogenbosch | PH-01-P-P.005 (Ketelhuis) | E&W | Warmtedistributie | 56 | 56.18 | warmtedistributie, water, vloerverwarmingssystemen | Buffervat CV |  | 1000 ltr. |  | 1 | st
| Kantoor | Proviciehuis | Brabantlaan 1 | s-Hertogenbosch |  | E&W | Warmtedistributie | 56 | 56.18 | warmtedistributie, water, vloerverwarmingssystemen | TSA kelder |  |  | DN125 / 16.73 l/s | 2 | st
| Kantoor | Proviciehuis | Brabantlaan 1 | s-Hertogenbosch |  | E&W | Warmtedistributie | 56 | 56.18 | warmtedistributie, water, vloerverwarmingssystemen | TSA parkeer/vloerverwarming |  |  | DN80 / DN150 | 1 | st
| Kantoor | Proviciehuis | Brabantlaan 1 | s-Hertogenbosch |  | E&W | Warmtedistributie | 56 | 56.18 | warmtedistributie, water, vloerverwarmingssystemen | TSA 1e verdieping / vloerverwamrming ontvangst |  |  | DN40 / DN65 | 1 | st
56.18.11.004 | Kantoor | Proviciehuis | Brabantlaan 1 | s-Hertogenbosch | PH-01-P-P.156a (Technische ruimte) | E&W | Warmtedistributie | 56 | 56.18 | warmtedistributie, water, vloerverwarmingssystemen | CV-verdeler 1 glazen ruimte parkeerkuilniveau | Grundfos | 4 groepen |  | 1 | st | 2006 |  | 4 stuks pompen
56.18.11.005 | Kantoor | Proviciehuis | Brabantlaan 1 | s-Hertogenbosch | PH-01-P-P.156a (Technische ruimte) | E&W | Warmtedistributie | 56 | 56.18 | warmtedistributie, water, vloerverwarmingssystemen | CV-verdeler 2 glazen ruimte parkeerkuilniveau | Grundfos | 8 groepen |  | 1 | st | 1998 |  | 8 stuks pompen
56.18.11.006 | Kantoor | Proviciehuis | Brabantlaan 1 | s-Hertogenbosch | PH-01-K-K.005 (Ketelhuis) | E&W | Warmtedistributie | 56 | 56.18 | warmtedistributie, water, vloerverwarmingssystemen | CV-verdeler 1 ketelhuis | Grundfos | 6 groepen |  | 1 | st | 1998 |  | 6 stuks pompen
56.18.11.007 | Kantoor | Proviciehuis | Brabantlaan 1 | s-Hertogenbosch | PH-01-P-P.005 (Ketelhuis) | E&W | Warmtedistributie | 56 | 56.18 | warmtedistributie, water, vloerverwarmingssystemen | CV-verdeler 2 ketelhuis | Grundfos | 11 groepen |  | 1 | st | 1998 |  | 11 stuks pompen
56.18.11.008 | Kantoor | Proviciehuis | Brabantlaan 1 | s-Hertogenbosch | PH-01-1-1.163 (Technische ruimte) | E&W | Warmtedistributie | 56 | 56.18 | warmtedistributie, water, vloerverwarmingssystemen | CV-verdeler 1e verdieping | Grundfos | 5 groepen |  | 1 | st | 1998 |  | 5 stuks pompen
56.18.11.009 | Kantoor | Proviciehuis | Brabantlaan 1 | s-Hertogenbosch | PH-01-2-02.000 (Technische ruimte) | E&W | Warmtedistributie | 56 | 56.18 | warmtedistributie, water, vloerverwarmingssystemen | CV-verdeler 1, 2e verdieping | Grundfos | 5 groepen |  | 1 | st | 1998 |  | 5 stuks pompen
56.18.11.010 | Kantoor | Proviciehuis | Brabantlaan 1 | s-Hertogenbosch | PH-01-2-02.000 (Technische ruimte) | E&W | Warmtedistributie | 56 | 56.18 | warmtedistributie, water, vloerverwarmingssystemen | CV-verdeler 2, 2e verdieping | Grundfos | 6 groepen |  | 1 | st | 1998 |  | 6 stuks pompen
56.18.11.011 | Kantoor | Proviciehuis | Brabantlaan 1 | s-Hertogenbosch | PH-01-3-03.000 (Technische ruimte) | E&W | Warmtedistributie | 56 | 56.18 | warmtedistributie, water, vloerverwarmingssystemen | CV-verdeler, 3e verdieping | Grundfos | 4 groepen |  | 1 | st | 1998 |  | 4 stuks pompen
56.18.11.012 | Kantoor | Proviciehuis | Brabantlaan 1 | s-Hertogenbosch | PH-01-9-09.092a (Technische ruimte) | E&W | Warmtedistributie | 56 | 56.18 | warmtedistributie, water, vloerverwarmingssystemen | CV-verdeler, 9e verdieping | Grundfos | 4 groepen |  | 1 | st | 1997 |  | 4 stuks pompen
56.18.11.013 | Kantoor | Proviciehuis | Brabantlaan 1 | s-Hertogenbosch | PH-01-16-16.092a (Technische ruimte) | E&W | Warmtedistributie | 56 | 56.18 | warmtedistributie, water, vloerverwarmingssystemen | CV-verdeler, 16e verdieping | Grundfos | 4 groepen |  | 1 | st | 1997 |  | 4 stuks pompen
56.18.11.014 | Kantoor | Proviciehuis | Brabantlaan 1 | s-Hertogenbosch | PH-01-22-22.001 (Technische ruimte) | E&W | Warmtedistributie | 56 | 56.18 | warmtedistributie, water, vloerverwarmingssystemen | CV-verdeler, 22e verdieping | Grundfos | 6 groepen |  | 1 | st | 1997 |  | 6 stuks pompen
56.18.11.015 | Kantoor | Proviciehuis | Brabantlaan 1 | s-Hertogenbosch | PH-01-22-22.001 (Technische ruimte) | E&W | Warmtedistributie | 56 | 56.18 | warmtedistributie, water, vloerverwarmingssystemen | CV Vul-Expansieautomaat 22e verdieping | Flamco | Flamcomat M02 G3 |  | 1 | st | 2017 | expansievaten | incl. voorraadvat
56.18.11.016 | Kantoor | Proviciehuis | Brabantlaan 1 | s-Hertogenbosch | PH-01-K-K.005 (Ketelhuis) | E&W | Warmtedistributie | 56 | 56.18 | warmtedistributie, water, vloerverwarmingssystemen | CV Vul-Expansieautomaat ketelhuis | Flamco | Flamcomat D10 G3 |  | 1 | st | 2017 |  | incl. voorraadvat
56.18.11.017 | Kantoor | Proviciehuis | Brabantlaan 1 | s-Hertogenbosch | PH-01-P-P.005 (Ketelhuis) | E&W | Warmtedistributie | 56 | 56.18 | warmtedistributie, water, vloerverwarmingssystemen | CV Transportpompen | Stork | Fundatiepomp CN 80-160G1M1L1 |  | 1 | st | 1998 |  | 5 keer set van twee
56.18.11.018 | Kantoor | Proviciehuis | Brabantlaan 1 | s-Hertogenbosch | PH-02-3-48 (Technische ruimte) | E&W | Warmtedistributie | 56 | 56.18 | warmtedistributie, water, vloerverwarmingssystemen | CV-verdeler Nieuwbouw | Grundfos | 4 groepen |  | 1 | st | 1998 |  | 4 stuks pompen
56.18.11.019 | Kantoor | Proviciehuis | Brabantlaan 1 | s-Hertogenbosch | PH-01-K-K.005 (Ketelhuis) | E&W | Warmtedistributie | 56 | 56.18 | warmtedistributie, water, vloerverwarmingssystemen | TSA WKO hoofdgebouw |  |  | 1238 kW | 1 | st
56.18.11.020 | Kantoor | Proviciehuis | Brabantlaan 1 | s-Hertogenbosch | PH-02-0-72 (Garage) | E&W | Warmtedistributie | 56 | 56.18 | warmtedistributie, water, vloerverwarmingssystemen | TSA WKO Nieuwbouw |  |  | 978 kW | 1 | st
57.21.11.001 | Kantoor | Proviciehuis | Brabantlaan 1 | s-Hertogenbosch | PH-01-Alg. | E&W | Luchtbehandeling | 57 | 57.21 | luchtbehandeling, lokale mechanische afzuiging, afzuiginstallatie | Afzuigventilatoren |  |  |  | 24 | st
57.21.11.002 | Kantoor | Proviciehuis | Brabantlaan 1 | s-Hertogenbosch | PH-01-23-23.001 (Ruimte verdieping 23) | E&W | Luchtbehandeling | 57 | 57.21 | luchtbehandeling, lokale mechanische afzuiging, afzuiginstallatie | Toevoer ventilator |  |  |  | 2 | st
57.21.11.004 | Kantoor | Proviciehuis | Brabantlaan 1 | s-Hertogenbosch | PH-02-3-48 (Technische ruimte) | E&W | Luchtbehandeling | 57 | 57.21 | luchtbehandeling, lokale mechanische afzuiging, afzuiginstallatie | Afzuigventilator toiletgroepen |  |  |  | 4 | st
57.71.11.001 | Kantoor | Proviciehuis | Brabantlaan 1 | s-Hertogenbosch | PH-01-22-22.001 (Technische ruimte) | E&W | Luchtbehandeling | 57 | 57.71 | luchtbehandeling, centraal, luchtbehandelingsinstallatie | Luchtbehandelingskast noord toevoer verdieping 13 t/m 21 | Holland Heating | 9000 m3/hr |  | 1 | st | 1997 |  | Gereviseerd in 2014
57.71.11.002 | Kantoor | Proviciehuis | Brabantlaan 1 | s-Hertogenbosch | PH-01-22-22.001 (Technische ruimte) | E&W | Luchtbehandeling | 57 | 57.71 | luchtbehandeling, centraal, luchtbehandelingsinstallatie | Luchtbehandelingskast noord afvoer verdieping 13 t/m 21 | Holland Heating | 8100 m3/hr |  | 1 | st | 1997 |  | Gereviseerd in 2014
57.71.11.003 | Kantoor | Proviciehuis | Brabantlaan 1 | s-Hertogenbosch | PH-01-22-22.001 (Technische ruimte) | E&W | Luchtbehandeling | 57 | 57.71 | luchtbehandeling, centraal, luchtbehandelingsinstallatie | Luchtbehandelingskast zuid toevoer verdieping 13 t/m 21 | Holland Heating | 9000 m3/hr |  | 1 | st | 1997 |  | Gereviseerd in 2014
57.71.11.004 | Kantoor | Proviciehuis | Brabantlaan 1 | s-Hertogenbosch | PH-01-22-22.001 (Technische ruimte) | E&W | Luchtbehandeling | 57 | 57.71 | luchtbehandeling, centraal, luchtbehandelingsinstallatie | Luchtbehandelingskast zuid afvoer verdieping 13 t/m 21 | Holland Heating | 8100 m3/hr |  | 1 | st | 1997 |  | Gereviseerd in 2014
57.71.11.005 | Kantoor | Proviciehuis | Brabantlaan 1 | s-Hertogenbosch | PH-01-22-22.001 (Technische ruimte) | E&W | Luchtbehandeling | 57 | 57.71 | luchtbehandeling, centraal, luchtbehandelingsinstallatie | Luchtbehandelingskast oost toevoer verdieping 13 t/m 21 | Holland Heating | 10000 m3/hr |  | 1 | st | 1997 |  | Gereviseerd in 2014
57.71.11.006 | Kantoor | Proviciehuis | Brabantlaan 1 | s-Hertogenbosch | PH-01-22-22.001 (Technische ruimte) | E&W | Luchtbehandeling | 57 | 57.71 | luchtbehandeling, centraal, luchtbehandelingsinstallatie | Luchtbehandelingskast oost afvoer verdieping 13 t/m 21 | Holland Heating | 9800 m3/hr |  | 1 | st | 1997 |  | Gereviseerd in 2014
57.71.11.007 | Kantoor | Proviciehuis | Brabantlaan 1 | s-Hertogenbosch | PH-01-22-22.001 (Technische ruimte) | E&W | Luchtbehandeling | 57 | 57.71 | luchtbehandeling, centraal, luchtbehandelingsinstallatie | Luchtbehandelingskast west toevoer verdieping 13 t/m 21 | Holland Heating | 10000 m3/hr |  | 1 | st | 1997 |  | Gereviseerd in 2014
57.71.11.008 | Kantoor | Proviciehuis | Brabantlaan 1 | s-Hertogenbosch | PH-01-22-22.001 (Technische ruimte) | E&W | Luchtbehandeling | 57 | 57.71 | luchtbehandeling, centraal, luchtbehandelingsinstallatie | Luchtbehandelingskast west afvoer verdieping 13 t/m 21 | Holland Heating | 9800 m3/hr |  | 1 | st | 1997 |  | Gereviseerd in 2014
57.71.11.009 | Kantoor | Proviciehuis | Brabantlaan 1 | s-Hertogenbosch | PH-01-3-03.001 (Technische ruimte) | E&W | Luchtbehandeling | 57 | 57.71 | luchtbehandeling, centraal, luchtbehandelingsinstallatie | Luchtbehandelingskast oost toevoer verdieping 4 t/m 12 | Holland Heating | 10000 m3/hr |  | 1 | st | 1997 |  | Gereviseerd in 2014
57.71.11.010 | Kantoor | Proviciehuis | Brabantlaan 1 | s-Hertogenbosch | PH-01-3-03.001 (Technische ruimte) | E&W | Luchtbehandeling | 57 | 57.71 | luchtbehandeling, centraal, luchtbehandelingsinstallatie | Luchtbehandelingskast oost afvoer verdieping 4 t/m 12 | Holland Heating | 9800 m3/hr |  | 1 | st | 1997 |  | Gereviseerd in 2014
57.71.11.011 | Kantoor | Proviciehuis | Brabantlaan 1 | s-Hertogenbosch | PH-01-3-03.001 (Technische ruimte) | E&W | Luchtbehandeling | 57 | 57.71 | luchtbehandeling, centraal, luchtbehandelingsinstallatie | Luchtbehandelingskast west toevoer verdieping 4 t/m 12 | Holland Heating | 10000 m3/hr |  | 1 | st | 1997 |  | Gereviseerd in 2014
57.71.11.012 | Kantoor | Proviciehuis | Brabantlaan 1 | s-Hertogenbosch | PH-01-3-03.001 (Technische ruimte) | E&W | Luchtbehandeling | 57 | 57.71 | luchtbehandeling, centraal, luchtbehandelingsinstallatie | Luchtbehandelingskast west afvoer verdieping 4 t/m 12 | Holland Heating | 9800 m3/hr |  | 1 | st | 1997 |  | Gereviseerd in 2014
57.71.11.013 | Kantoor | Proviciehuis | Brabantlaan 1 | s-Hertogenbosch | PH-01-2-02.000 (Technische ruimte) | E&W | Luchtbehandeling | 57 | 57.71 | luchtbehandeling, centraal, luchtbehandelingsinstallatie | Luchtbehandelingskast noord toevoer verdieping 4 t/m 12 | Holland Heating | 9000 m3/hr |  | 1 | st | 1997 |  | Gereviseerd in 2014
57.71.11.014 | Kantoor | Proviciehuis | Brabantlaan 1 | s-Hertogenbosch | PH-01-2-02.000 (Technische ruimte) | E&W | Luchtbehandeling | 57 | 57.71 | luchtbehandeling, centraal, luchtbehandelingsinstallatie | Luchtbehandelingskast noord afvoer verdieping 4 t/m 12 | Holland Heating | 8100 m3/hr |  | 1 | st | 1997 |  | Gereviseerd in 2014
57.71.11.015 | Kantoor | Proviciehuis | Brabantlaan 1 | s-Hertogenbosch | PH-01-2-02.000 (Technische ruimte) | E&W | Luchtbehandeling | 57 | 57.71 | luchtbehandeling, centraal, luchtbehandelingsinstallatie | Luchtbehandelingskast zuid toevoer verdieping 4 t/m 12 | Holland Heating | 9000 m3/hr |  | 1 | st | 1997 |  | Gereviseerd in 2014
57.71.11.016 | Kantoor | Proviciehuis | Brabantlaan 1 | s-Hertogenbosch | PH-01-2-02.000 (Technische ruimte) | E&W | Luchtbehandeling | 57 | 57.71 | luchtbehandeling, centraal, luchtbehandelingsinstallatie | Luchtbehandelingskast zuid afvoer verdieping 4 t/m 12 | Holland Heating | 8100 m3/hr |  | 1 | st | 1997 |  | Gereviseerd in 2014
57.71.11.017 | Kantoor | Proviciehuis | Brabantlaan 1 | s-Hertogenbosch | PH-01-P-P.039 (Fitnessruimte) | E&W | Luchtbehandeling | 57 | 57.71 | luchtbehandeling, centraal, luchtbehandelingsinstallatie | Luchtbehandelingskast toevoer fitnessruimte verdieping -1 | Holland Heating | 1000 m3/hr |  | 1 | st | 1997 |  | Gereviseerd in 2014
57.71.11.018 | Kantoor | Proviciehuis | Brabantlaan 1 | s-Hertogenbosch | PH-01-P-P.039 (Fitnessruimte) | E&W | Luchtbehandeling | 57 | 57.71 | luchtbehandeling, centraal, luchtbehandelingsinstallatie | Luchtbehandelingskast afvoer fitnessruimte verdieping -1 | Holland Heating | 1000 m3/hr |  | 1 | st | 1997 |  | Gereviseerd in 2014
57.71.11.019 | Kantoor | Proviciehuis | Brabantlaan 1 | s-Hertogenbosch | PH-01-P-P.055 (Techniek) | E&W | Luchtbehandeling | 57 | 57.71 | luchtbehandeling, centraal, luchtbehandelingsinstallatie | Luchtbehandelingskast toevoer drukkerij verdieping -1 | Holland Heating | 6500 m3/hr; incl. bevochtiging |  | 1 | st | 1997 |  | Gereviseerd in 2014
57.71.11.020 | Kantoor | Proviciehuis | Brabantlaan 1 | s-Hertogenbosch | PH-01-P-P.055 (Techniek) | E&W | Luchtbehandeling | 57 | 57.71 | luchtbehandeling, centraal, luchtbehandelingsinstallatie | Luchtbehandelingskast afvoer drukkerij verdieping -1 | Holland Heating | 6500 m3/hr |  | 1 | st | 1997 |  | Gereviseerd in 2014
57.71.11.021 | Kantoor | Proviciehuis | Brabantlaan 1 | s-Hertogenbosch | PH-01-2-02.000 (Technische ruimte) | E&W | Luchtbehandeling | 57 | 57.71 | luchtbehandeling, centraal, luchtbehandelingsinstallatie | Luchtbehandelingskast personeelsingang (voorm. archief) | Holland Heating | 9800 m3/hr |  | 1 | st | 1997 |  | Gereviseerd in 2014
57.71.11.022 | Kantoor | Proviciehuis | Brabantlaan 1 | s-Hertogenbosch | PH-01-P | E&W | Luchtbehandeling | 57 | 57.71 | luchtbehandeling, centraal, luchtbehandelingsinstallatie | Luchtbehandelingskast archief | Holland Heating | 612 m3/hr; incl. bevochtiging |  | 1 | st | 1997 |  | Gereviseerd in 2014
57.71.11.023 | Kantoor | Proviciehuis | Brabantlaan 1 | s-Hertogenbosch | PH-01-P-P.156a (Technische ruimte) | E&W | Luchtbehandeling | 57 | 57.71 | luchtbehandeling, centraal, luchtbehandelingsinstallatie | Luchtbehandelingskast noordzijde laagbouw | Holland Heating | 9000 m3/hr |  | 1 | st | 1997 |  | Gereviseerd in 2014
57.71.11.024 | Kantoor | Proviciehuis | Brabantlaan 1 | s-Hertogenbosch | PH-01-P-P.156a (Technische ruimte) | E&W | Luchtbehandeling | 57 | 57.71 | luchtbehandeling, centraal, luchtbehandelingsinstallatie | Luchtbehandelingskast zuidzijde laagbouw | Holland Heating | 14500 m3/hr |  | 1 | st | 1997 |  | Gereviseerd in 2014
57.71.11.025 | Kantoor | Proviciehuis | Brabantlaan 1 | s-Hertogenbosch | PH-01-P-P.156a (Technische ruimte) | E&W | Luchtbehandeling | 57 | 57.71 | luchtbehandeling, centraal, luchtbehandelingsinstallatie | Luchtbehandelingskast vergaderruimtes laagbouw | Holland Heating | 10000 m3/hr |  | 1 | st | 1997 |  | Gereviseerd in 2014
57.71.11.026 | Kantoor | Proviciehuis | Brabantlaan 1 | s-Hertogenbosch | PH-01-P-P.156a (Technische ruimte) | E&W | Luchtbehandeling | 57 | 57.71 | luchtbehandeling, centraal, luchtbehandelingsinstallatie | Luchtbehandelingskast Bois le Duc laagbouw | Holland Heating | 10000 m3/hr |  | 1 | st | 1997 |  | Gereviseerd in 2014
57.71.11.027 | Kantoor | Proviciehuis | Brabantlaan 1 | s-Hertogenbosch | PH-01-P-P.156a (Technische ruimte) | E&W | Luchtbehandeling | 57 | 57.71 | luchtbehandeling, centraal, luchtbehandelingsinstallatie | Luchtbehandelingskast Statenzaal | Holland Heating | 10000 m3/hr |  | 1 | st | 1997 |  | Gereviseerd in 2014
57.71.11.028 | Kantoor | Proviciehuis | Brabantlaan 1 | s-Hertogenbosch | PH-01-1-1.001 (Rookruimte) | E&W | Luchtbehandeling | 57 | 57.71 | luchtbehandeling, centraal, luchtbehandelingsinstallatie | Luchtbehandelingskast koffiekamer 1e verdieping | Holland Heating | 3600 m3/hr |  | 1 | st | 1997 |  | Gereviseerd in 2014
57.71.11.029 | Kantoor | Proviciehuis | Brabantlaan 1 | s-Hertogenbosch | PH-01-2-02.000 (Technische ruimte) | E&W | Luchtbehandeling | 57 | 57.71 | luchtbehandeling, centraal, luchtbehandelingsinstallatie | Luchtbehandelingskast patio glas 1e verdieping | Holland Heating | 10000 m3/hr |  | 1 | st | 1997 |  | Gereviseerd in 2014
57.71.11.030 | Kantoor | Proviciehuis | Brabantlaan 1 | s-Hertogenbosch | PH-01-2-02.000 (Technische ruimte) | E&W | Luchtbehandeling | 57 | 57.71 | luchtbehandeling, centraal, luchtbehandelingsinstallatie | Luchtbehandelingskast restaurant BG | Holland Heating | 14500 m3/hr |  | 1 | st | 1997 |  | Gereviseerd in 2014
57.71.11.031 | Kantoor | Proviciehuis | Brabantlaan 1 | s-Hertogenbosch | PH-01-2-02.000 (Technische ruimte) | E&W | Luchtbehandeling | 57 | 57.71 | luchtbehandeling, centraal, luchtbehandelingsinstallatie | Luchtbehandelingskast patio's 1e verdieping | Holland Heating | 6000 m3/hr |  | 1 | st | 1997 |  | Gereviseerd in 2014
57.71.11.032 | Kantoor | Proviciehuis | Brabantlaan 1 | s-Hertogenbosch | PH-01-P-P.156a (Technische ruimte) | E&W | Luchtbehandeling | 57 | 57.71 | luchtbehandeling, centraal, luchtbehandelingsinstallatie | Luchtbehandelingskast personeelsingang | Holland Heating | 10000 m3/hr |  | 1 | st | 1997 |  | Gereviseerd in 2014
57.71.11.033 | Kantoor | Proviciehuis | Brabantlaan 1 | s-Hertogenbosch | PH-01-2-02.000 (Technische ruimte) | E&W | Luchtbehandeling | 57 | 57.71 | luchtbehandeling, centraal, luchtbehandelingsinstallatie | Luchtbehandelingskast kelder -2 | Holland Heating | 4000 m3/hr |  | 1 | st | 1997 |  | Gereviseerd in 2014
57.71.11.034 | Kantoor | Proviciehuis | Brabantlaan 1 | s-Hertogenbosch | PH-01-2-02.000 (Technische ruimte) | E&W | Luchtbehandeling | 57 | 57.71 | luchtbehandeling, centraal, luchtbehandelingsinstallatie | Luchtbehandelingskast keuken -1 | Holland Heating | 8200 m3/hr |  | 1 | st | 1997 |  | Gereviseerd in 2014
57.71.11.035 | Kantoor | Proviciehuis | Brabantlaan 1 | s-Hertogenbosch | PH-01-22-22.001 (Technische ruimte) | E&W | Luchtbehandeling | 57 | 57.71 | luchtbehandeling, centraal, luchtbehandelingsinstallatie | Luchtbehandelingskast toevoer verdieping 23 | Holland Heating | 4200 m3/hr |  | 1 | st | 1997 |  | Gereviseerd in 2014
57.71.11.036 | Kantoor | Proviciehuis | Brabantlaan 1 | s-Hertogenbosch | PH-01-22-22.001 (Technische ruimte) | E&W | Luchtbehandeling | 57 | 57.71 | luchtbehandeling, centraal, luchtbehandelingsinstallatie | Luchtbehandelingskast afvoer verdieping 23 | Holland Heating | 3800 m3/hr |  | 1 | st | 1997 |  | Gereviseerd in 2014
57.71.11.037 | Kantoor | Proviciehuis | Brabantlaan 1 | s-Hertogenbosch | PH-02-3-48 (Technische ruimte) | E&W | Luchtbehandeling | 57 | 57.71 | luchtbehandeling, centraal, luchtbehandelingsinstallatie | Luchtbehandelingskast Oostgevel toevoer | Holland Heating | 17800 m3/hr |  | 1 | st | 1997 |  | Gereviseerd in 2014
57.71.11.038 | Kantoor | Proviciehuis | Brabantlaan 1 | s-Hertogenbosch | PH-02-3-48 (Technische ruimte) | E&W | Luchtbehandeling | 57 | 57.71 | luchtbehandeling, centraal, luchtbehandelingsinstallatie | Luchtbehandelingskast Westgevel toevoer | Holland Heating | 14500 m3/hr |  | 1 | st | 1997 |  | Gereviseerd in 2014
57.71.11.039 | Kantoor | Proviciehuis | Brabantlaan 1 | s-Hertogenbosch | PH-02-3-48 (Technische ruimte) | E&W | Luchtbehandeling | 57 | 57.71 | luchtbehandeling, centraal, luchtbehandelingsinstallatie | Luchtafvoerkast Oostgevel | Holland Heating | 18800 m3/hr |  | 1 | st | 1997 |  | Gereviseerd in 2014
57.71.11.040 | Kantoor | Proviciehuis | Brabantlaan 1 | s-Hertogenbosch | PH-02-3-48 (Technische ruimte) | E&W | Luchtbehandeling | 57 | 57.71 | luchtbehandeling, centraal, luchtbehandelingsinstallatie | Luchtafvoerkast Westgevel | Holland Heating | 13500 m3/hr |  | 1 | st | 1997 |  | Gereviseerd in 2014
57.71.11.041 | Kantoor | Proviciehuis | Brabantlaan 1 | s-Hertogenbosch | PH-01-K | E&W | Luchtbehandeling | 57 | 57.71 | luchtbehandeling, centraal, luchtbehandelingsinstallatie | Luchtbehandelingskast bunker | Naaykens |  |  | 1 | st | 1998
57.71.11.042 | Kantoor | Proviciehuis | Brabantlaan 1 | s-Hertogenbosch | PH-02-0-72 (Garage) | E&W | Luchtbehandeling | 57 | 57.71 | luchtbehandeling, centraal, luchtbehandelingsinstallatie | Luchtbehandelingskast Garage | GEA Happel | 3350 m3/hr |  | 1 | st | 1997 |  | Incl. verwarmingssectie
61.11.10.001 | Kantoor | Proviciehuis | Brabantlaan 1 | s-Hertogenbosch | PH-01-P-FLEX (Flexwerkplek) | E&W | Centrale elektrotechnische voorzieningen | 61 | 61.11 | centrale elektrotechnische voorz., energie, noodstroom, eigen energieopwekking | Aggregaat 10KV | FG Wilson | P2000X |  | 1 | st | 2008 | Activiteitenbesluit SCIOS scope 4
61.11.10.002 | Kantoor | Proviciehuis | Brabantlaan 1 | s-Hertogenbosch | PH-01-K-K.005 (Ketelhuis) | E&W | Centrale elektrotechnische voorzieningen | 61 | 61.11 | centrale elektrotechnische voorz., energie, noodstroom, eigen energieopwekking | Aggregaat 400V bunker |  |  |  | 1 | st |  | Activiteitenbesluit SCIOS scope 4 | Aggregaat is uit bedrijf genomen en geconserveerd met ingang van 15 januari 2018
61.11.12.001 | Kantoor | Proviciehuis | Brabantlaan 1 | s-Hertogenbosch | PH-01-P-FLEX (Flexwerkplek) | E&W | Centrale elektrotechnische voorzieningen | 61 | 61.11 | centrale elektrotechnische voorz., energie, noodstroom, eigen energieopwekking | Dieseltank t.b.v. 10KV NSA |  | Diesel 10.000 liter |  | 1 | st | 2008 | Activiteitenbesluit Milieubeheer 2013, KIWA certificaat. Publicatiereeks Gevaarlijke Stoffen 30 (PGS 30, voorheen CPR 9-6).
61.11.12.002 | Kantoor | Proviciehuis | Brabantlaan 1 | s-Hertogenbosch | PH-01-K-K.005 (Ketelhuis) | E&W | Centrale elektrotechnische voorzieningen | 61 | 61.11 | centrale elektrotechnische voorz., energie, noodstroom, eigen energieopwekking | Dieseltank t.b.v. 400V aggregaat bunker (leeg) |  |  |  | 1 | st |  | Activiteitenbesluit Milieubeheer 2013, KIWA certificaat. Publicatiereeks Gevaarlijke Stoffen 30 (PGS 30, voorheen CPR 9-6). | Tank is niet meer in gebruik; M219518 gemaakt om tank te laten reinigen en conserveren.
61.11.13.001 | Kantoor | Proviciehuis | Brabantlaan 1 | s-Hertogenbosch | PH-01-K-K.013 (UPS ruimte) | E&W | Centrale elektrotechnische voorzieningen | 61 | 61.11 | centrale elektrotechnische voorz., energie, noodstroom, eigen energieopwekking | STS-A Datacentrum | Schneider | Galaxy STS 250A |  | 1 | st | 2013
61.11.13.002 | Kantoor | Proviciehuis | Brabantlaan 1 | s-Hertogenbosch | PH-01-K-K.013 (UPS ruimte) | E&W | Centrale elektrotechnische voorzieningen | 61 | 61.11 | centrale elektrotechnische voorz., energie, noodstroom, eigen energieopwekking | STS-B Datacentrum | Schneider | Galaxy STS 250A |  | 1 | st | 2013
61.11.41.001 | Kantoor | Proviciehuis | Brabantlaan 1 | s-Hertogenbosch | PH-01-K-K.013 (UPS ruimte) | E&W | Centrale elektrotechnische voorzieningen | 61 | 61.11 | centrale elektrotechnische voorz., energie, noodstroom, eigen energieopwekking | UPS-A Datacentrum | APC | Symmetra PX 160 |  | 1 | st | 2014
61.11.41.002 | Kantoor | Proviciehuis | Brabantlaan 1 | s-Hertogenbosch | PH-01-K-K.013 (UPS ruimte) | E&W | Centrale elektrotechnische voorzieningen | 61 | 61.11 | centrale elektrotechnische voorz., energie, noodstroom, eigen energieopwekking | UPS-B Datacentrum | APC | Symmetra PX 160 |  | 1 | st | 2013
61.11.42.001 | Kantoor | Proviciehuis | Brabantlaan 1 | s-Hertogenbosch | PH-01-P-P.063 (Laagspanning) | E&W | Centrale elektrotechnische voorzieningen | 61 | 61.11 | centrale elektrotechnische voorz., energie, noodstroom, eigen energieopwekking | UPS laagspanningsruimte | Eaton | 9PX8KiPM |  | 1 | st | 2018 |  | O.a. apparatuur beveiligingsloge
61.11.42.002 | Kantoor | Proviciehuis | Brabantlaan 1 | s-Hertogenbosch | PH-01-B-B.143 (Technische ruimte noordpijler) | E&W | Centrale elektrotechnische voorzieningen | 61 | 61.11 | centrale elektrotechnische voorz., energie, noodstroom, eigen energieopwekking | UPS Noordpijler | Eaton | 9PX5Ki |  | 1 | st | 2018 |  | T.b.v. installaties toezichtruimte; AV-rack en switch ICT
61.11.42.003 | Kantoor | Proviciehuis | Brabantlaan 1 | s-Hertogenbosch | PH-01-P-P.009 (Kantoor Huisvesting) | E&W | Centrale elektrotechnische voorzieningen | 61 | 61.11 | centrale elektrotechnische voorz., energie, noodstroom, eigen energieopwekking | UPS GBS client ruimte P.009 | Eaton | Evolution 1550 |  | 1 | st |  |  | Contractor onderhoud is Eaton
61.11.42.004 | Kantoor | Proviciehuis | Brabantlaan 1 | s-Hertogenbosch | PH-02-2-47 (Kantoor) | E&W | Centrale elektrotechnische voorzieningen | 61 | 61.11 | centrale elektrotechnische voorz., energie, noodstroom, eigen energieopwekking | UPS 1 serverruimte Nieuwbouw | Eaton | EX 11 RT-SR 5802906 |  | 1 | st
61.11.42.005 | Kantoor | Proviciehuis | Brabantlaan 1 | s-Hertogenbosch | PH-02-2-47 (Kantoor) | E&W | Centrale elektrotechnische voorzieningen | 61 | 61.11 | centrale elektrotechnische voorz., energie, noodstroom, eigen energieopwekking | UPS 2 serverruimte Nieuwbouw | Eaton | EX 11 RT-SR 5802906 |  | 1 | st
61.11.42.006 | Kantoor | Proviciehuis | Brabantlaan 1 | s-Hertogenbosch | PH-01-P-P.005 (Ketelhuis) | E&W | Centrale elektrotechnische voorzieningen | 61 | 61.11 | centrale elektrotechnische voorz., energie, noodstroom, eigen energieopwekking | UPS GBS client ketelhuis | Eaton | 5P1150j |  | 1 | st
61.11.42.007 | Kantoor | Proviciehuis | Brabantlaan 1 | s-Hertogenbosch | PH-03--1-P Noord (Parkeerterrein Noord) | E&W | Centrale elektrotechnische voorzieningen | 61 | 61.11 | centrale elektrotechnische voorz., energie, noodstroom, eigen energieopwekking | UPS 1 rolpoorten parkeerterrein | Eaton | 5P1150i |  | 1 | st | 2019
61.11.42.008 | Kantoor | Proviciehuis | Brabantlaan 1 | s-Hertogenbosch | PH-03--1-P Noord (Parkeerterrein Noord) | E&W | Centrale elektrotechnische voorzieningen | 61 | 61.11 | centrale elektrotechnische voorz., energie, noodstroom, eigen energieopwekking | UPS 2 rolpoorten parkeerterrein | Eaton | 5P1150i |  | 1 | st | 2019 |  | vervangen
61.11.42.009 | Kantoor | Proviciehuis | Brabantlaan 1 | s-Hertogenbosch | PH-01-2-02.000 (Technische ruimte) | E&W | Centrale elektrotechnische voorzieningen | 61 | 61.11 | centrale elektrotechnische voorz., energie, noodstroom, eigen energieopwekking | UPS regelkast 2RK2 | APC | Smart-UPS 750 |  | 1 | st | 2018 |  | Eaton
61.21.11.001 | Kantoor | Proviciehuis | Brabantlaan 1 | s-Hertogenbosch | PH-01-Alg.-01 (Intern overig) | E&W | Centrale elektrotechnische voorzieningen | 61 | 61.21 | centrale elektrotechnische voorz., aarding, veiligheidsaarding | Aardingsinstallatie hoofdgebouw |  |  |  | 1 | st |  | NEN-EN-IEC 62305-1:
61.21.11.002 | Kantoor | Proviciehuis | Brabantlaan 1 | s-Hertogenbosch | PH-02-0-FLEX (Flexwerkplek) | E&W | Centrale elektrotechnische voorzieningen | 61 | 61.21 | centrale elektrotechnische voorz., aarding, veiligheidsaarding | Aardingsinstallatie Nieuwbouw |  |  |  | 1 | st |  | NEN-EN-IEC 62305-1:
61.41.11.001 | Kantoor | Proviciehuis | Brabantlaan 1 | s-Hertogenbosch | PH-01-P-FLEX (Flexwerkplek) | E&W | Centrale elektrotechnische voorzieningen | 61 | 61.41 | centrale elektrotechnische voorz., energie, hoogspanning, 1 kV en hoger | Schakelinrichting 10 KV-installatie | Eaton | Magnefix MD4 |  | 1 | st | 2009
61.70.10.001 | Kantoor | Proviciehuis | Brabantlaan 1 | s-Hertogenbosch | PH-01-Alg.-01 (Intern overig) | E&W | Centrale elektrotechnische voorzieningen | 61 | 61.70 | centrale elektrotechnische voorz., bliksemafleiding, algemeen | Bliksemafleidingsinstallatie Hoofdgebouw |  |  |  | 1 | st |  | Eis vanuit verzekering; NEN-EN-IEC 62305-1:
62.21.10.006 | Kantoor | Proviciehuis | Brabantlaan 1 | s-Hertogenbosch | PH-01-K-K.001 (Laagspanning/ werkplaats HV) | E&W | Krachtstroom | 62 | 62.21 | krachtstroom, laagspanning, onbewaakt, 220/230 V - 380 V | Lichtverdeler kelder K-L1 | GE Power Controls |  |  | 1 | st |  | NEN 1010/NEN 3140
62.21.10.007 | Kantoor | Proviciehuis | Brabantlaan 1 | s-Hertogenbosch | PH-01-K-K.001 (Laagspanning/ werkplaats HV) | E&W | Krachtstroom | 62 | 62.21 | krachtstroom, laagspanning, onbewaakt, 220/230 V - 380 V | Besturingskast goederenlift (K-K1) | Lödige |  |  | 1 | st |  | NEN 1010/NEN 3140 | Lödige tekening in kast
62.21.10.008 | Kantoor | Proviciehuis | Brabantlaan 1 | s-Hertogenbosch | PH-01-K-K.001 (Laagspanning/ werkplaats HV) | E&W | Krachtstroom | 62 | 62.21 | krachtstroom, laagspanning, onbewaakt, 220/230 V - 380 V | Krachtverdeler kelder K-K2 | GE Power Controls |  |  | 1 | st |  | NEN 1010/NEN 3140
62.21.10.009 | Kantoor | Proviciehuis | Brabantlaan 1 | s-Hertogenbosch | PH-01-K-K.001 (Laagspanning/ werkplaats HV) | E&W | Krachtstroom | 62 | 62.21 | krachtstroom, laagspanning, onbewaakt, 220/230 V - 380 V | Krachtverdeler kelder K-K3 | GE Power Controls |  |  | 1 | st |  | NEN 1010/NEN 3140
62.21.10.010 | Kantoor | Proviciehuis | Brabantlaan 1 | s-Hertogenbosch | PH-01-P-FLEX (Flexwerkplek) | E&W | Krachtstroom | 62 | 62.21 | krachtstroom, laagspanning, onbewaakt, 220/230 V - 380 V | Lichtverdeler algemeen parkeerkuil PK-L1 | GE Power Controls |  |  | 1 | st |  | NEN 1010/NEN 3140
62.21.10.011 | Kantoor | Proviciehuis | Brabantlaan 1 | s-Hertogenbosch | PH-01-P-FLEX (Flexwerkplek) | E&W | Krachtstroom | 62 | 62.21 | krachtstroom, laagspanning, onbewaakt, 220/230 V - 380 V | Lichtverdeler beveiliging parkeerkuil PK-L2 | GE Power Controls |  |  | 1 | st |  | NEN 1010/NEN 3140
62.21.10.012 | Kantoor | Proviciehuis | Brabantlaan 1 | s-Hertogenbosch | PH-01-P-FLEX (Flexwerkplek) | E&W | Krachtstroom | 62 | 62.21 | krachtstroom, laagspanning, onbewaakt, 220/230 V - 380 V | Krachtverdeler keuken parkeerkuil PK-K1 | GE Power Controls |  |  | 1 | st |  | NEN 1010/NEN 3140
62.21.10.013 | Kantoor | Proviciehuis | Brabantlaan 1 | s-Hertogenbosch | PH-01-P-FLEX (Flexwerkplek) | E&W | Krachtstroom | 62 | 62.21 | krachtstroom, laagspanning, onbewaakt, 220/230 V - 380 V | Krachtverdeler garage parkeerkuil PK-K2 | GE Power Controls |  |  | 1 | st |  | NEN 1010/NEN 3140
62.21.10.014 | Kantoor | Proviciehuis | Brabantlaan 1 | s-Hertogenbosch | PH-01-P-FLEX (Flexwerkplek) | E&W | Krachtstroom | 62 | 62.21 | krachtstroom, laagspanning, onbewaakt, 220/230 V - 380 V | Krachtverdeler drukkerij parkeerkuil PK-K3 | GE Power Controls |  |  | 1 | st |  | NEN 1010/NEN 3140
62.21.10.015 | Kantoor | Proviciehuis | Brabantlaan 1 | s-Hertogenbosch | PH-01-P-FLEX (Flexwerkplek) | E&W | Krachtstroom | 62 | 62.21 | krachtstroom, laagspanning, onbewaakt, 220/230 V - 380 V | Krachtverdeler BHV parkeerkuil PK-K5 | GE Power Controls |  |  | 1 | st |  | NEN 1010/NEN 3140
62.21.10.016 | Kantoor | Proviciehuis | Brabantlaan 1 | s-Hertogenbosch | PH-01-P-FLEX (Flexwerkplek) | E&W | Krachtstroom | 62 | 62.21 | krachtstroom, laagspanning, onbewaakt, 220/230 V - 380 V | Krachtverdeler Berging parkeerkuil PK-K6 | GE Power Controls |  |  | 1 | st |  | NEN 1010/NEN 3140
62.21.10.017 | Kantoor | Proviciehuis | Brabantlaan 1 | s-Hertogenbosch | PH-01-P-FLEX (Flexwerkplek) | E&W | Krachtstroom | 62 | 62.21 | krachtstroom, laagspanning, onbewaakt, 220/230 V - 380 V | Krachtverdeler Ketelhuis parkeerkuil PK-K7 | GE Power Controls |  |  | 1 | st |  | NEN 1010/NEN 3140
62.21.10.018 | Kantoor | Proviciehuis | Brabantlaan 1 | s-Hertogenbosch | PH-01-P-FLEX (Flexwerkplek) | E&W | Krachtstroom | 62 | 62.21 | krachtstroom, laagspanning, onbewaakt, 220/230 V - 380 V | Krachtverdeler waterbehandeling Ketelhuis parkeerkuil PK-K7a | GE Power Controls |  |  | 1 | st |  | NEN 1010/NEN 3140
62.21.10.019 | Kantoor | Proviciehuis | Brabantlaan 1 | s-Hertogenbosch | PH-01-P-FLEX (Flexwerkplek) | E&W | Krachtstroom | 62 | 62.21 | krachtstroom, laagspanning, onbewaakt, 220/230 V - 380 V | Lichtverdeler Omroep Brabant PK-L3 | GE Power Controls |  |  | 1 | st |  | NEN 1010/NEN 3140
62.21.10.020 | Kantoor | Proviciehuis | Brabantlaan 1 | s-Hertogenbosch | PH-01-P-P.130 (Kluis zuidpijler) | E&W | Krachtstroom | 62 | 62.21 | krachtstroom, laagspanning, onbewaakt, 220/230 V - 380 V | Lichtverdeler liften parkeerkuil PK-L11 | GE Power Controls |  |  | 1 | st |  | NEN 1010/NEN 3140
62.21.10.021 | Kantoor | Proviciehuis | Brabantlaan 1 | s-Hertogenbosch | PH-01-P-P.130 (Kluis zuidpijler) | E&W | Krachtstroom | 62 | 62.21 | krachtstroom, laagspanning, onbewaakt, 220/230 V - 380 V | Sectiekast Licht parkeerkelder PK-SKL-1 | GE Power Controls |  |  | 1 | st |  | NEN 1010/NEN 3140
62.21.10.022 | Kantoor | Proviciehuis | Brabantlaan 1 | s-Hertogenbosch | PH-01-P-P.130 (Kluis zuidpijler) | E&W | Krachtstroom | 62 | 62.21 | krachtstroom, laagspanning, onbewaakt, 220/230 V - 380 V | Sectiekast Kracht parkeerkelder PK-SKK1 | GE Power Controls |  |  | 1 | st |  | NEN 1010/NEN 3140
62.21.10.023 | Kantoor | Proviciehuis | Brabantlaan 1 | s-Hertogenbosch | PH-01-P-P.130 (Kluis zuidpijler) | E&W | Krachtstroom | 62 | 62.21 | krachtstroom, laagspanning, onbewaakt, 220/230 V - 380 V | Voeding lift CdK PK-K12 | GE Power Controls |  |  | 1 | st |  | NEN 1010/NEN 3140
62.21.10.024 | Kantoor | Proviciehuis | Brabantlaan 1 | s-Hertogenbosch | PH-01-P-P.130 (Kluis zuidpijler) | E&W | Krachtstroom | 62 | 62.21 | krachtstroom, laagspanning, onbewaakt, 220/230 V - 380 V | Krachtverdeler algemeen parkeerkuil PK-K13 | GE Power Controls |  |  | 1 | st |  | NEN 1010/NEN 3140
62.21.10.025 | Kantoor | Proviciehuis | Brabantlaan 1 | s-Hertogenbosch | PH-01-P-P.141 (Technische ruimte) | E&W | Krachtstroom | 62 | 62.21 | krachtstroom, laagspanning, onbewaakt, 220/230 V - 380 V | Sectiekast Licht parkeerkelder PK-SKL-2 | GE Power Controls |  |  | 1 | st |  | NEN 1010/NEN 3140
62.21.10.026 | Kantoor | Proviciehuis | Brabantlaan 1 | s-Hertogenbosch | PH-01-P-P.141 (Technische ruimte) | E&W | Krachtstroom | 62 | 62.21 | krachtstroom, laagspanning, onbewaakt, 220/230 V - 380 V | Sectiekast Kracht parkeerkelder PK-SKK2 | GE Power Controls |  |  | 1 | st |  | NEN 1010/NEN 3140
62.21.10.027 | Kantoor | Proviciehuis | Brabantlaan 1 | s-Hertogenbosch | PH-01-P-P.141 (Technische ruimte) | E&W | Krachtstroom | 62 | 62.21 | krachtstroom, laagspanning, onbewaakt, 220/230 V - 380 V | Lichtverdeler algemeen parkeerkuil PK-L21 | GE Power Controls |  |  | 1 | st |  | NEN 1010/NEN 3140
62.21.10.028 | Kantoor | Proviciehuis | Brabantlaan 1 | s-Hertogenbosch | PH-01-P-P.141 (Technische ruimte) | E&W | Krachtstroom | 62 | 62.21 | krachtstroom, laagspanning, onbewaakt, 220/230 V - 380 V | Lichtverdeler terrein parkeerkuil PK-L22 | GE Power Controls |  |  | 1 | st |  | NEN 1010/NEN 3140
62.21.10.029 | Kantoor | Proviciehuis | Brabantlaan 1 | s-Hertogenbosch | PH-01-P-P.130 (Kluis zuidpijler) | E&W | Krachtstroom | 62 | 62.21 | krachtstroom, laagspanning, onbewaakt, 220/230 V - 380 V | Krachtverdeler NO-Break parkeerkuil PK-K21 | GE Power Controls |  |  | 1 | st |  | NEN 1010/NEN 3140
62.21.10.030 | Kantoor | Proviciehuis | Brabantlaan 1 | s-Hertogenbosch | PH-01-B-B.107 (EHBO) | E&W | Krachtstroom | 62 | 62.21 | krachtstroom, laagspanning, onbewaakt, 220/230 V - 380 V | Lichtverdeler algemeen begane grond BG-L1 | GE Power Controls |  |  | 1 | st |  | NEN 1010/NEN 3140
62.21.10.031 | Kantoor | Proviciehuis | Brabantlaan 1 | s-Hertogenbosch | PH-01-B-B.055 (Technische ruimte) | E&W | Krachtstroom | 62 | 62.21 | krachtstroom, laagspanning, onbewaakt, 220/230 V - 380 V | Verdeler Restaurant begane grond BG-K1-L2 REST | GE Power Controls |  |  | 1 | st |  | NEN 1010/NEN 3140 | Gecombineerde licht- kracht verdeler
62.21.10.033 | Kantoor | Proviciehuis | Brabantlaan 1 | s-Hertogenbosch | PH-01-B-B.055 (Technische ruimte) | E&W | Krachtstroom | 62 | 62.21 | krachtstroom, laagspanning, onbewaakt, 220/230 V - 380 V | Krachtverdeler 2 Spoelkeuken begane grond BG-K2 | GE Power Controls |  |  | 1 | st |  | NEN 1010/NEN 3140
62.21.10.034 | Kantoor | Proviciehuis | Brabantlaan 1 | s-Hertogenbosch | PH-01-B-B.055 (Technische ruimte) | E&W | Krachtstroom | 62 | 62.21 | krachtstroom, laagspanning, onbewaakt, 220/230 V - 380 V | Elektravoeding Spoelkeuken begane grond BG-K3 | GE Power Controls |  |  | 1 | st |  | NEN 1010/NEN 3140 | Nulspanningsbeveiliging in lampenhok P.094
62.21.10.035 | Kantoor | Proviciehuis | Brabantlaan 1 | s-Hertogenbosch | PH-01-B-B.147 (Technische ruimte Zuidpeiler) | E&W | Krachtstroom | 62 | 62.21 | krachtstroom, laagspanning, onbewaakt, 220/230 V - 380 V | Lichtverdeler algemeen begane grond zuid-pijler BG-L11 | GE Power Controls |  |  | 1 | st |  | NEN 1010/NEN 3140
62.21.10.036 | Kantoor | Proviciehuis | Brabantlaan 1 | s-Hertogenbosch | PH-01-B-B.147 (Technische ruimte Zuidpeiler) | E&W | Krachtstroom | 62 | 62.21 | krachtstroom, laagspanning, onbewaakt, 220/230 V - 380 V | Lichtverdeler Bois le Duc zaal zuid-pijler BG-L12 | GE Power Controls |  |  | 1 | st |  | NEN 1010/NEN 3140
62.21.10.037 | Kantoor | Proviciehuis | Brabantlaan 1 | s-Hertogenbosch | PH-01-B-FLEX (Flexwerkplek) | E&W | Krachtstroom | 62 | 62.21 | krachtstroom, laagspanning, onbewaakt, 220/230 V - 380 V | Krachtverdeler evenementen begane grond zuid-pijler BG-K11 | GE Power Controls |  |  | 1 | st |  | NEN 1010/NEN 3140
62.21.10.038 | Kantoor | Proviciehuis | Brabantlaan 1 | s-Hertogenbosch | PH-01-B-B.143 (Technische ruimte noordpijler) | E&W | Krachtstroom | 62 | 62.21 | krachtstroom, laagspanning, onbewaakt, 220/230 V - 380 V | Lichtverdeler algemeen begane grond noord-pijler BG-L21 | GE Power Controls |  |  | 1 | st |  | NEN 1010/NEN 3140
62.21.10.039 | Kantoor | Proviciehuis | Brabantlaan 1 | s-Hertogenbosch | PH-01-B-B.143 (Technische ruimte noordpijler) | E&W | Krachtstroom | 62 | 62.21 | krachtstroom, laagspanning, onbewaakt, 220/230 V - 380 V | Lichtverdeler beveiliging begane grond noord-pijler BG-L22 | GE Power Controls |  |  | 1 | st |  | NEN 1010/NEN 3140
62.21.10.040 | Kantoor | Proviciehuis | Brabantlaan 1 | s-Hertogenbosch | PH-01-B-B.143 (Technische ruimte noordpijler) | E&W | Krachtstroom | 62 | 62.21 | krachtstroom, laagspanning, onbewaakt, 220/230 V - 380 V | Krachtverdeler evenementen begane grond noord-pijler BG-K21 | GE Power Controls |  |  | 1 | st |  | NEN 1010/NEN 3140
62.21.10.041 | Kantoor | Proviciehuis | Brabantlaan 1 | s-Hertogenbosch | PH-01-B-B.143 (Technische ruimte noordpijler) | E&W | Krachtstroom | 62 | 62.21 | krachtstroom, laagspanning, onbewaakt, 220/230 V - 380 V | Krachtverdeler receptie begane grond noord-pijler BG-K22 | GE Power Controls |  |  | 1 | st |  | NEN 1010/NEN 3140
62.21.10.042 | Kantoor | Proviciehuis | Brabantlaan 1 | s-Hertogenbosch | PH-01-1-1.113 (Technische ruimte) | E&W | Krachtstroom | 62 | 62.21 | krachtstroom, laagspanning, onbewaakt, 220/230 V - 380 V | Lichtverdeler algemeen 1e verdieping 1-L1 | GE Power Controls |  |  | 1 | st |  | NEN 1010/NEN 3140
62.21.10.043 | Kantoor | Proviciehuis | Brabantlaan 1 | s-Hertogenbosch | PH-01-1-1.113 (Technische ruimte) | E&W | Krachtstroom | 62 | 62.21 | krachtstroom, laagspanning, onbewaakt, 220/230 V - 380 V | Krachtverdeler algemeen 1e verdieping 1-K1 | GE Power Controls |  |  | 1 | st |  | NEN 1010/NEN 3140
62.21.10.044 | Kantoor | Proviciehuis | Brabantlaan 1 | s-Hertogenbosch | PH-01-1-FLEX (Flexwerkplek) | E&W | Krachtstroom | 62 | 62.21 | krachtstroom, laagspanning, onbewaakt, 220/230 V - 380 V | Lichtverdeler algemeen zuid-pijler 1e verdieping 1-L11 | GE Power Controls |  |  | 1 | st |  | NEN 1010/NEN 3140
62.21.10.045 | Kantoor | Proviciehuis | Brabantlaan 1 | s-Hertogenbosch | PH-01-1-FLEX (Flexwerkplek) | E&W | Krachtstroom | 62 | 62.21 | krachtstroom, laagspanning, onbewaakt, 220/230 V - 380 V | Krachtverdeler algemeen zuid-pijler 1e verdieping 1-K11 | GE Power Controls |  |  | 1 | st |  | NEN 1010/NEN 3140
62.21.10.046 | Kantoor | Proviciehuis | Brabantlaan 1 | s-Hertogenbosch | PH-01-1-FLEX (Flexwerkplek) | E&W | Krachtstroom | 62 | 62.21 | krachtstroom, laagspanning, onbewaakt, 220/230 V - 380 V | Lichtverdeler algemeen noord-pijler 1e verdieping 1-L21 | GE Power Controls |  |  | 1 | st |  | NEN 1010/NEN 3140
62.21.10.047 | Kantoor | Proviciehuis | Brabantlaan 1 | s-Hertogenbosch | PH-01-1-FLEX (Flexwerkplek) | E&W | Krachtstroom | 62 | 62.21 | krachtstroom, laagspanning, onbewaakt, 220/230 V - 380 V | Lichtverdeler PS-zaal noord-pijler 1e verdieping 1-L22 | GE Power Controls |  |  | 1 | st |  | NEN 1010/NEN 3140
62.21.10.048 | Kantoor | Proviciehuis | Brabantlaan 1 | s-Hertogenbosch | PH-01-1-FLEX (Flexwerkplek) | E&W | Krachtstroom | 62 | 62.21 | krachtstroom, laagspanning, onbewaakt, 220/230 V - 380 V | Krachtverdeler algemeen noord-pijler 1e verdieping 1-K21 | GE Power Controls |  |  | 1 | st |  | NEN 1010/NEN 3140
62.21.10.049 | Kantoor | Proviciehuis | Brabantlaan 1 | s-Hertogenbosch | PH-01-2-02.000 (Technische ruimte) | E&W | Krachtstroom | 62 | 62.21 | krachtstroom, laagspanning, onbewaakt, 220/230 V - 380 V | Lichtverdeler algemeen 2e verdieping 2-L1 | GE Power Controls |  |  | 1 | st |  | NEN 1010/NEN 3140
62.21.10.050 | Kantoor | Proviciehuis | Brabantlaan 1 | s-Hertogenbosch | PH-01-2-02.000 (Technische ruimte) | E&W | Krachtstroom | 62 | 62.21 | krachtstroom, laagspanning, onbewaakt, 220/230 V - 380 V | Krachtverdeler algemeen 2e verdieping 2-K1 | GE Power Controls |  |  | 1 | st |  | NEN 1010/NEN 3140
62.21.10.051 | Kantoor | Proviciehuis | Brabantlaan 1 | s-Hertogenbosch | PH-01-2-02.000 (Technische ruimte) | E&W | Krachtstroom | 62 | 62.21 | krachtstroom, laagspanning, onbewaakt, 220/230 V - 380 V | Krachtverdeler Koelmachines 2e verdieping 2-K2 | GE Power Controls |  |  | 1 | st |  | NEN 1010/NEN 3140
62.21.10.052 | Kantoor | Proviciehuis | Brabantlaan 1 | s-Hertogenbosch | PH-01-2-02.000 (Technische ruimte) | E&W | Krachtstroom | 62 | 62.21 | krachtstroom, laagspanning, onbewaakt, 220/230 V - 380 V | Voeding gebouwverlichting toren 2e verdieping 2-L2 | GE Power Controls |  |  | 1 | st |  | NEN 1010/NEN 3140 | is dit nog operationeel? er zitten geen mespatronen in veld 7 van 2-SKL (codering 2-L2 wel aanwezig)
62.21.10.053 | Kantoor | Proviciehuis | Brabantlaan 1 | s-Hertogenbosch | PH-01-3-03.000 (Technische ruimte) | E&W | Krachtstroom | 62 | 62.21 | krachtstroom, laagspanning, onbewaakt, 220/230 V - 380 V | Lichtverdeler algemeen 3e verdieping 3-L1 | GE Power Controls |  |  | 1 | st |  | NEN 1010/NEN 3140
62.21.10.054 | Kantoor | Proviciehuis | Brabantlaan 1 | s-Hertogenbosch | PH-01-3-03.000 (Technische ruimte) | E&W | Krachtstroom | 62 | 62.21 | krachtstroom, laagspanning, onbewaakt, 220/230 V - 380 V | Krachtverdeler algemeen 3e verdieping 3-K1 | GE Power Controls |  |  | 1 | st |  | NEN 1010/NEN 3140
62.21.10.055 | Kantoor | Proviciehuis | Brabantlaan 1 | s-Hertogenbosch | PH-01-3-03.000 (Technische ruimte) | E&W | Krachtstroom | 62 | 62.21 | krachtstroom, laagspanning, onbewaakt, 220/230 V - 380 V | Verdeler voormalige computerruimte 3e verdieping 3-L2 | GE Power Controls |  |  | 1 | st |  | NEN 1010/NEN 3140 | Redundante voeding via UPS-en STS-en
62.21.10.056 | Kantoor | Proviciehuis | Brabantlaan 1 | s-Hertogenbosch | PH-01-3-03.000 (Technische ruimte) | E&W | Krachtstroom | 62 | 62.21 | krachtstroom, laagspanning, onbewaakt, 220/230 V - 380 V | Krachtverdeler voorm. testruimte 3e verdieping 3-K2 | GE Power Controls |  |  | 1 | st |  | NEN 1010/NEN 3140
62.21.10.057 | Kantoor | Proviciehuis | Brabantlaan 1 | s-Hertogenbosch | PH-01-4-04.113 (Technische ruimte) | E&W | Krachtstroom | 62 | 62.21 | krachtstroom, laagspanning, onbewaakt, 220/230 V - 380 V | Verdeler 4e verdieping 4-L1 | GE Power Controls |  |  | 1 | st |  | NEN 1010/NEN 3140
62.21.10.058 | Kantoor | Proviciehuis | Brabantlaan 1 | s-Hertogenbosch | PH-01-5-05.113 (Technische ruimte) | E&W | Krachtstroom | 62 | 62.21 | krachtstroom, laagspanning, onbewaakt, 220/230 V - 380 V | Verdeler 5e verdieping 5-L1 | GE Power Controls |  |  | 1 | st |  | NEN 1010/NEN 3140
62.21.10.059 | Kantoor | Proviciehuis | Brabantlaan 1 | s-Hertogenbosch | PH-01-6-06.113 (Technische ruimte) | E&W | Krachtstroom | 62 | 62.21 | krachtstroom, laagspanning, onbewaakt, 220/230 V - 380 V | Verdeler 6e verdieping 6-L1 | GE Power Controls |  |  | 1 | st |  | NEN 1010/NEN 3140
62.21.10.060 | Kantoor | Proviciehuis | Brabantlaan 1 | s-Hertogenbosch | PH-01-7-07.113 (Technische ruimte) | E&W | Krachtstroom | 62 | 62.21 | krachtstroom, laagspanning, onbewaakt, 220/230 V - 380 V | Verdeler 7e verdieping 7-L1 | GE Power Controls |  |  | 1 | st |  | NEN 1010/NEN 3140
62.21.10.061 | Kantoor | Proviciehuis | Brabantlaan 1 | s-Hertogenbosch | PH-01-8-08.113 (Technische ruimte) | E&W | Krachtstroom | 62 | 62.21 | krachtstroom, laagspanning, onbewaakt, 220/230 V - 380 V | Verdeler 8e verdieping 8-L1 | GE Power Controls |  |  | 1 | st |  | NEN 1010/NEN 3140
62.21.10.062 | Kantoor | Proviciehuis | Brabantlaan 1 | s-Hertogenbosch | PH-01-9-09.113 (Technische ruimte) | E&W | Krachtstroom | 62 | 62.21 | krachtstroom, laagspanning, onbewaakt, 220/230 V - 380 V | Verdeler 9e verdieping 9-L1 | GE Power Controls |  |  | 1 | st |  | NEN 1010/NEN 3140
62.21.10.063 | Kantoor | Proviciehuis | Brabantlaan 1 | s-Hertogenbosch | PH-01-10-10.113 (Technische ruimte) | E&W | Krachtstroom | 62 | 62.21 | krachtstroom, laagspanning, onbewaakt, 220/230 V - 380 V | Verdeler 10e verdieping 10-L1 | GE Power Controls |  |  | 1 | st |  | NEN 1010/NEN 3140
62.21.10.064 | Kantoor | Proviciehuis | Brabantlaan 1 | s-Hertogenbosch | PH-01-11-11.113 (Technische ruimte) | E&W | Krachtstroom | 62 | 62.21 | krachtstroom, laagspanning, onbewaakt, 220/230 V - 380 V | Verdeler 11e verdieping 11-L1 | GE Power Controls |  |  | 1 | st |  | NEN 1010/NEN 3140
62.21.10.065 | Kantoor | Proviciehuis | Brabantlaan 1 | s-Hertogenbosch | PH-01-12-12.113 (Technische ruimte) | E&W | Krachtstroom | 62 | 62.21 | krachtstroom, laagspanning, onbewaakt, 220/230 V - 380 V | Verdeler 12e verdieping 12-L1 | GE Power Controls |  |  | 1 | st |  | NEN 1010/NEN 3140
62.21.10.066 | Kantoor | Proviciehuis | Brabantlaan 1 | s-Hertogenbosch | PH-01-13-13.113 (Technische ruimte) | E&W | Krachtstroom | 62 | 62.21 | krachtstroom, laagspanning, onbewaakt, 220/230 V - 380 V | Verdeler 13e verdieping 13-L1 | GE Power Controls |  |  | 1 | st |  | NEN 1010/NEN 3140
62.21.10.067 | Kantoor | Proviciehuis | Brabantlaan 1 | s-Hertogenbosch | PH-01-14-14.113 (Technische ruimte) | E&W | Krachtstroom | 62 | 62.21 | krachtstroom, laagspanning, onbewaakt, 220/230 V - 380 V | Verdeler 14e verdieping 14-L1 | GE Power Controls |  |  | 1 | st |  | NEN 1010/NEN 3140
62.21.10.068 | Kantoor | Proviciehuis | Brabantlaan 1 | s-Hertogenbosch | PH-01-15-15.113 (Technische ruimte) | E&W | Krachtstroom | 62 | 62.21 | krachtstroom, laagspanning, onbewaakt, 220/230 V - 380 V | Verdeler 15e verdieping 15-L1 | GE Power Controls |  |  | 1 | st |  | NEN 1010/NEN 3140
62.21.10.069 | Kantoor | Proviciehuis | Brabantlaan 1 | s-Hertogenbosch | PH-01-16-16.113 (Technische ruimte) | E&W | Krachtstroom | 62 | 62.21 | krachtstroom, laagspanning, onbewaakt, 220/230 V - 380 V | Verdeler 16e verdieping 16-L1 | GE Power Controls |  |  | 1 | st |  | NEN 1010/NEN 3140
62.21.10.070 | Kantoor | Proviciehuis | Brabantlaan 1 | s-Hertogenbosch | PH-01-17-17.113 (Technische ruimte) | E&W | Krachtstroom | 62 | 62.21 | krachtstroom, laagspanning, onbewaakt, 220/230 V - 380 V | Verdeler 17e verdieping 17-L1 | GE Power Controls |  |  | 1 | st |  | NEN 1010/NEN 3140
62.21.10.071 | Kantoor | Proviciehuis | Brabantlaan 1 | s-Hertogenbosch | PH-01-18-18.113 (Technische ruimte) | E&W | Krachtstroom | 62 | 62.21 | krachtstroom, laagspanning, onbewaakt, 220/230 V - 380 V | Verdeler 18e verdieping 18-L1 | GE Power Controls |  |  | 1 | st |  | NEN 1010/NEN 3140
62.21.10.072 | Kantoor | Proviciehuis | Brabantlaan 1 | s-Hertogenbosch | PH-01-19-19.113 (Technische ruimte) | E&W | Krachtstroom | 62 | 62.21 | krachtstroom, laagspanning, onbewaakt, 220/230 V - 380 V | Verdeler 19e verdieping 19-L1 | GE Power Controls |  |  | 1 | st |  | NEN 1010/NEN 3140
62.21.10.073 | Kantoor | Proviciehuis | Brabantlaan 1 | s-Hertogenbosch | PH-01-20-20.113 (Technische ruimte) | E&W | Krachtstroom | 62 | 62.21 | krachtstroom, laagspanning, onbewaakt, 220/230 V - 380 V | Verdeler 20e verdieping 20-L1 | GE Power Controls |  |  | 1 | st |  | NEN 1010/NEN 3140
62.21.10.074 | Kantoor | Proviciehuis | Brabantlaan 1 | s-Hertogenbosch | PH-01-21-21.113 (Technische ruimte) | E&W | Krachtstroom | 62 | 62.21 | krachtstroom, laagspanning, onbewaakt, 220/230 V - 380 V | Verdeler 21e verdieping 21-L1 | GE Power Controls |  |  | 1 | st |  | NEN 1010/NEN 3140
62.21.10.075 | Kantoor | Proviciehuis | Brabantlaan 1 | s-Hertogenbosch | PH-01-22-22.001 (Technische ruimte) | E&W | Krachtstroom | 62 | 62.21 | krachtstroom, laagspanning, onbewaakt, 220/230 V - 380 V | Lichtverdeler algemeen 22e verdieping 22-L1 | GE Power Controls |  |  | 1 | st |  | NEN 1010/NEN 3140
62.21.10.076 | Kantoor | Proviciehuis | Brabantlaan 1 | s-Hertogenbosch | PH-01-22-22.008 (Gang) | E&W | Krachtstroom | 62 | 62.21 | krachtstroom, laagspanning, onbewaakt, 220/230 V - 380 V | Verdeler 22e verdieping 22-L2A en 22-L2B |  |  |  | 1 | st |  | NEN 1010/NEN 3140 | O.a. voedingen KPN en Politie
62.21.10.077 | Kantoor | Proviciehuis | Brabantlaan 1 | s-Hertogenbosch | PH-01-22-22.001 (Technische ruimte) | E&W | Krachtstroom | 62 | 62.21 | krachtstroom, laagspanning, onbewaakt, 220/230 V - 380 V | Krachtverdeler algemeen 22e verdieping 22-K1 | GE Power Controls |  |  | 1 | st |  | NEN 1010/NEN 3140
62.21.10.078 | Kantoor | Proviciehuis | Brabantlaan 1 | s-Hertogenbosch | PH-01-23-23.114 (Roosterruimte) | E&W | Krachtstroom | 62 | 62.21 | krachtstroom, laagspanning, onbewaakt, 220/230 V - 380 V | Verdeler 23e verdieping 23-L1 | GE Power Controls |  |  | 1 | st |  | NEN 1010/NEN 3140
62.21.10.079 | Kantoor | Proviciehuis | Brabantlaan 1 | s-Hertogenbosch | PH-01-24-24.001 (Dakopbouw) | E&W | Krachtstroom | 62 | 62.21 | krachtstroom, laagspanning, onbewaakt, 220/230 V - 380 V | Verdeler 24e verdieping 24-L1 | GE Power Controls |  |  | 1 | st |  | NEN 1010/NEN 3140
62.21.10.080 | Kantoor | Proviciehuis | Brabantlaan 1 | s-Hertogenbosch | PH-01-24-24.002 (Liftmachinekamer) | E&W | Krachtstroom | 62 | 62.21 | krachtstroom, laagspanning, onbewaakt, 220/230 V - 380 V | Voeding lift A 24-K1 |  |  |  | 1 | st |  | NEN 1010/NEN 3140
62.21.10.081 | Kantoor | Proviciehuis | Brabantlaan 1 | s-Hertogenbosch | PH-01-24-24.002 (Liftmachinekamer) | E&W | Krachtstroom | 62 | 62.21 | krachtstroom, laagspanning, onbewaakt, 220/230 V - 380 V | Voeding lift B 24-K2 | GE Power Controls |  |  | 1 | st |  | NEN 1010/NEN 3140
62.21.10.082 | Kantoor | Proviciehuis | Brabantlaan 1 | s-Hertogenbosch | PH-01-24-24.002 (Liftmachinekamer) | E&W | Krachtstroom | 62 | 62.21 | krachtstroom, laagspanning, onbewaakt, 220/230 V - 380 V | Voeding lift C 24-K3 | GE Power Controls |  |  | 1 | st |  | NEN 1010/NEN 3140
62.21.10.083 | Kantoor | Proviciehuis | Brabantlaan 1 | s-Hertogenbosch | PH-01-24-24.002 (Liftmachinekamer) | E&W | Krachtstroom | 62 | 62.21 | krachtstroom, laagspanning, onbewaakt, 220/230 V - 380 V | Verdeler lift D 24-K4 | GE Power Controls |  |  | 1 | st |  | NEN 1010/NEN 3140
62.21.10.084 | Kantoor | Proviciehuis | Brabantlaan 1 | s-Hertogenbosch | PH-01-24-24.002 (Liftmachinekamer) | E&W | Krachtstroom | 62 | 62.21 | krachtstroom, laagspanning, onbewaakt, 220/230 V - 380 V | Voeding lift P 24-K5 | GE Power Controls |  |  | 1 | st |  | NEN 1010/NEN 3140
62.21.10.085 | Kantoor | Proviciehuis | Brabantlaan 1 | s-Hertogenbosch | PH-02-0-FLEX (Flexwerkplek) | E&W | Krachtstroom | 62 | 62.21 | krachtstroom, laagspanning, onbewaakt, 220/230 V - 380 V | Hoofdverdeelinrichting Nieuwbouw HVK | Hoppenbrouwers | Halyester |  | 1 | st | 2017 | NEN 1010/NEN 3140
62.21.10.086 | Kantoor | Proviciehuis | Brabantlaan 1 | s-Hertogenbosch | PH-02-0-10 (Kantoor) | E&W | Krachtstroom | 62 | 62.21 | krachtstroom, laagspanning, onbewaakt, 220/230 V - 380 V | Verdeler A begane grond |  |  |  | 1 | st |  | NEN 1010/NEN 3140
62.21.10.087 | Kantoor | Proviciehuis | Brabantlaan 1 | s-Hertogenbosch | PH-02-0-FLEX (Flexwerkplek) | E&W | Krachtstroom | 62 | 62.21 | krachtstroom, laagspanning, onbewaakt, 220/230 V - 380 V | Verdeler B begane grond |  |  |  | 1 | st |  | NEN 1010/NEN 3140
62.21.10.088 | Kantoor | Proviciehuis | Brabantlaan 1 | s-Hertogenbosch | PH-02-0-FLEX (Flexwerkplek) | E&W | Krachtstroom | 62 | 62.21 | krachtstroom, laagspanning, onbewaakt, 220/230 V - 380 V | Verdeler koude opslag begane grond |  |  |  | 1 | st |  | NEN 1010/NEN 3140
62.21.10.089 | Kantoor | Proviciehuis | Brabantlaan 1 | s-Hertogenbosch | PH-02-1-17 (Kantoor) | E&W | Krachtstroom | 62 | 62.21 | krachtstroom, laagspanning, onbewaakt, 220/230 V - 380 V | Verdeler A 1e verdieping |  |  |  | 1 | st |  | NEN 1010/NEN 3140
62.21.10.090 | Kantoor | Proviciehuis | Brabantlaan 1 | s-Hertogenbosch | PH-02-1-19 (Kantoor) | E&W | Krachtstroom | 62 | 62.21 | krachtstroom, laagspanning, onbewaakt, 220/230 V - 380 V | Verdeler B 1e verdieping |  |  |  | 1 | st |  | NEN 1010/NEN 3140
62.21.10.091 | Kantoor | Proviciehuis | Brabantlaan 1 | s-Hertogenbosch | PH-02-2-19 (Kantoor) | E&W | Krachtstroom | 62 | 62.21 | krachtstroom, laagspanning, onbewaakt, 220/230 V - 380 V | Verdeler A 2e verdieping |  |  |  | 1 | st |  | NEN 1010/NEN 3140
62.21.10.092 | Kantoor | Proviciehuis | Brabantlaan 1 | s-Hertogenbosch | PH-02-2-19 (Kantoor) | E&W | Krachtstroom | 62 | 62.21 | krachtstroom, laagspanning, onbewaakt, 220/230 V - 380 V | Verdeler B 2e verdieping |  |  |  | 1 | st |  | NEN 1010/NEN 3140
62.21.10.093 | Kantoor | Proviciehuis | Brabantlaan 1 | s-Hertogenbosch | PH-02-2-54 (Lift F en G) | E&W | Krachtstroom | 62 | 62.21 | krachtstroom, laagspanning, onbewaakt, 220/230 V - 380 V | Verdeler LC 2e verdieping |  |  |  | 1 | st |  | NEN 1010/NEN 3140
62.21.10.094 | Kantoor | Proviciehuis | Brabantlaan 1 | s-Hertogenbosch | PH-02-2-18 (Kantoor) | E&W | Krachtstroom | 62 | 62.21 | krachtstroom, laagspanning, onbewaakt, 220/230 V - 380 V | Verdeler Lift H 2e verdieping |  |  |  | 1 | st |  | NEN 1010/NEN 3140
62.21.10.095 | Kantoor | Proviciehuis | Brabantlaan 1 | s-Hertogenbosch | PH-02-3-19 (Kantoor) | E&W | Krachtstroom | 62 | 62.21 | krachtstroom, laagspanning, onbewaakt, 220/230 V - 380 V | Verdeler A 3e verdieping |  |  |  | 1 | st |  | NEN 1010/NEN 3140
62.21.10.096 | Kantoor | Proviciehuis | Brabantlaan 1 | s-Hertogenbosch | PH-02-3-42 (Gang/hal) | E&W | Krachtstroom | 62 | 62.21 | krachtstroom, laagspanning, onbewaakt, 220/230 V - 380 V | Verdeler B 3e verdieping |  |  |  | 1 | st |  | NEN 1010/NEN 3140
62.21.10.097 | Kantoor | Proviciehuis | Brabantlaan 1 | s-Hertogenbosch | PH-02-3-48 (Technische ruimte) | E&W | Krachtstroom | 62 | 62.21 | krachtstroom, laagspanning, onbewaakt, 220/230 V - 380 V | Verdeler lift F 3e verdieping |  |  |  | 1 | st |  | NEN 1010/NEN 3140
62.21.10.098 | Kantoor | Proviciehuis | Brabantlaan 1 | s-Hertogenbosch | PH-02-3-48 (Technische ruimte) | E&W | Krachtstroom | 62 | 62.21 | krachtstroom, laagspanning, onbewaakt, 220/230 V - 380 V | Verdeler lift G 3e verdieping |  |  |  | 1 | st |  | NEN 1010/NEN 3140
62.21.10.099 | Kantoor | Proviciehuis | Brabantlaan 1 | s-Hertogenbosch | PH-02-4-68 (Installatiekast) | E&W | Krachtstroom | 62 | 62.21 | krachtstroom, laagspanning, onbewaakt, 220/230 V - 380 V | Verdeler A 4e verdieping |  |  |  | 1 | st |  | NEN 1010/NEN 3140
62.21.10.100 | Kantoor | Proviciehuis | Brabantlaan 1 | s-Hertogenbosch | PH-01-P-P.005 (Ketelhuis) | E&W | Krachtstroom | 62 | 62.21 | krachtstroom, laagspanning, onbewaakt, 220/230 V - 380 V | Krachtkast bluswaterpompen Ketelhuis parkeerkuil PK-K8 | Grundfoss |  |  | 1 | st |  | NEN 1010/NEN 3140
62.21.20.001 | Kantoor | Proviciehuis | Brabantlaan 1 | s-Hertogenbosch | PH-01-P-P.004 (Middenspanningsruimte) | E&W | Krachtstroom | 62 | 62.21 | krachtstroom, laagspanning, onbewaakt, 220/230 V - 380 V | Hoofdverdeler PK-HLK | GE Power Controls |  |  | 1 | st |  | NEN 1010/NEN 3140
62.21.20.002 | Kantoor | Proviciehuis | Brabantlaan 1 | s-Hertogenbosch | PH-01-P-P.004 (Middenspanningsruimte) | E&W | Krachtstroom | 62 | 62.21 | krachtstroom, laagspanning, onbewaakt, 220/230 V - 380 V | Sectiekast Licht parkeerkelder PK-SKL-3 | GE Power Controls |  |  | 1 | st |  | NEN 1010/NEN 3140
62.21.20.003 | Kantoor | Proviciehuis | Brabantlaan 1 | s-Hertogenbosch | PH-01-P-P.004 (Middenspanningsruimte) | E&W | Krachtstroom | 62 | 62.21 | krachtstroom, laagspanning, onbewaakt, 220/230 V - 380 V | Sectiekast Kracht parkeerkelder PK-SKK3 | GE Power Controls |  |  | 1 | st |  | NEN 1010/NEN 3140
62.21.20.004 | Kantoor | Proviciehuis | Brabantlaan 1 | s-Hertogenbosch | PH-01-2-02.000 (Technische ruimte) | E&W | Krachtstroom | 62 | 62.21 | krachtstroom, laagspanning, onbewaakt, 220/230 V - 380 V | Sectiekast Licht 2e verdieping 2-SKL | GE Power Controls |  |  | 1 | st |  | NEN 1010/NEN 3140
62.21.20.005 | Kantoor | Proviciehuis | Brabantlaan 1 | s-Hertogenbosch | PH-01-2-02.000 (Technische ruimte) | E&W | Krachtstroom | 62 | 62.21 | krachtstroom, laagspanning, onbewaakt, 220/230 V - 380 V | Sectiekast Kracht 2e verdieping 2-SKK | GE Power Controls |  |  | 1 | st |  | NEN 1010/NEN 3140
63.10.20.001 | Kantoor | Proviciehuis | Brabantlaan 1 | s-Hertogenbosch | PH-01-Alg.-01 (Intern overig) | E&W | Verlichting | 63 | 63.10 | verlichting, standaard, onbewaakt, algemeen (verzamelniveau) | Verlichtingsarmaturen hoogbouw algemeen |  |  |  | 1302 | st |  |  | 208x TL, 377x PL, 630x LED, 87x overig
63.10.20.002 | Kantoor | Proviciehuis | Brabantlaan 1 | s-Hertogenbosch | PH-01-Alg.-01 (Intern overig) | E&W | Verlichting | 63 | 63.10 | verlichting, standaard, onbewaakt, algemeen (verzamelniveau) | Verlichtingsarmaturen laagbouw algemeen |  |  |  | 2979 | st |  |  | 732x TL, 270x PL, 1745x LED, 232x overig
63.10.20.003 | Kantoor | Proviciehuis | Brabantlaan 1 | s-Hertogenbosch | PH-02-2 | E&W | Verlichting | 63 | 63.10 | verlichting, standaard, onbewaakt, algemeen (verzamelniveau) | Verlichtingsarmaturen nieuwbouw algemeen |  |  |  | 1003 | st |  |  | 429x TL, 495x PL, 8x LED, 71x overig
| Kantoor | Proviciehuis | Brabantlaan 1 | s-Hertogenbosch | Buiten | E&W | Verlichting | 63 | 63.10 | verlichting, standaard, onbewaakt, algemeen (verzamelniveau) | Verlichtingsarmaturen buiten algemeen |  |  |  | 50 | st |  |  | Lantarenpalen
63.20.10.001 | Kantoor | Proviciehuis | Brabantlaan 1 | s-Hertogenbosch | PH-01-Alg.-01 (Intern overig) | E&W | Verlichting | 63 | 63.20 | verlichting, calamiteiten, decentraal gevoed, algemeen (verzamelniveau) | Noodverlichtingarmaturen |  |  |  | 75 | st |  | Isso 79 (Bouwbesluit stelt alleen functionele eis).
63.20.10.002 | Kantoor | Proviciehuis | Brabantlaan 1 | s-Hertogenbosch | PH-01-Alg.-01 (Intern overig) | E&W | Verlichting | 63 | 63.20 | verlichting, calamiteiten, decentraal gevoed, algemeen (verzamelniveau) | Vluchtroute signalering |  |  |  | 38 | st |  | Isso 79 (Bouwbesluit stelt alleen functionele eis).
63.20.10.003 | Kantoor | Proviciehuis | Brabantlaan 1 | s-Hertogenbosch | PH-01-Alg.-01 (Intern overig) | E&W | Verlichting | 63 | 63.50 | verlichting, calamiteiten, centraal gevoed, algemeen (verzamelniveau) | Vluchtroute signalering |  |  |  | 142 | st |  | Isso 79 (Bouwbesluit stelt alleen functionele eis).
63.20.10.004 | Kantoor | Proviciehuis | Brabantlaan 1 | s-Hertogenbosch | PH-01-PCC | E&W | Verlichting | 63 | 63.50 | verlichting, calamiteiten, decentraal gevoed, algemeen (verzamelniveau) | Noodverlichting, Spots |  |  |  | 168 | st |  | Isso 79 (Bouwbesluit stelt alleen functionele eis).
63.30.10.001 | Kantoor | Proviciehuis | Brabantlaan 1 | s-Hertogenbosch | PH-01-2 | E&W | Verlichting | 63 | 63.30 | verlichting, bijzonder, onbewaakt, algemeen (verzamelniveau) | Aanstraal verlichting toren (op dak laagbouw) | Philips | MHD | 1800W, 400V | 4 | st
| Kantoor | Proviciehuis | Brabantlaan 1 | s-Hertogenbosch | Nieuwbouw | E&W | Buitenwandopeningen | 31 | 31.30 | buitenwandopeningen, gevuld met deuren, algemeen (verzamelniveau) | Electrische deurdranger en vastzetinrichting |  |  |  | 10 | st
| Kantoor | Proviciehuis | Brabantlaan 1 | s-Hertogenbosch | Nieuwbouw | E&W | Buitenwandopeningen | 31 | 31.34 | buitenwandopeningen, gevuld met deuren, tourniquets | Tourniquet |  |  |  | 1 | st
64.60.10.001 | Kantoor | Proviciehuis | Brabantlaan 1 | s-Hertogenbosch | PH-01-P-P.141 (Technische ruimte) | E&W | Communicatie | 64 | 64.60 | communicatie, antenne-inrichtingen, algemeen | CAI-installatie provinciehuis | Hirschmann |  |  | 1 | st | 2018
[20 empty] | Totaal | 0 | 0