## inventarisatie
Inventarisatie en status
(Nlsfb) Code | Gebouw | Installatie | Aantal | Eenheid | Component | Fabricaat | Type | Kenmerken | Bouwjaar | huidige conditie | Locatie
NEN2767 | HEMDIJK 2 |  | 1 |  | NEN2767 + actualiseren MJOP
Keuring | HEMDIJK 2 |  | 1 |  | EPBD Keuring
OP taken | HEMDIJK 2 |  | 90 |  | OP Taken Noodverlichting
63.21.1000 | HEMDIJK 2 | 2630 | 90 |  | decentraal gevoed noodverlichtingsarmatuur | Diversen | Diversen |  | 2000 | 4 | Algemeen
63.21.2000 | HEMDIJK 2 | 2638 | 60 |  | decentraal gevoed vluchtwegpictogram | Diversen | Diversen |  | 2000 | 4 | Algemeen
51.21.1300 | HEMDIJK 2 | 1869 | 1 |  | CV-ketel, gas, gaswand >100 kW | Remeha | Quinta Pro 115 |  | 2016 | 4 | CV-ruimte tekenlokaal boven gymzaal
54.11.1000 | HEMDIJK 2 | 3200 | 1 |  | Gasleidingnet, staal | Diversen | Diversen | Scios-Gasleiding | 1994 | 4 | CV-ruimte tekenlokaal boven gymzaal
56.53.1300 | HEMDIJK 2 | 2366 | 1 |  | expansievat 50 – 100 liter | Reflex | 50 liter |  | 2016 | 4 | CV-ruimte tekenlokaal boven gymzaal
56.52.1100 | HEMDIJK 2 | 2343 | 1 |  | circulatiepomp, standaard | Grundfos | UPE 32-45 180 |  | 1994 | 4 | CV-ruimte tekenlokaal boven gymzaal
56.52.1100 | HEMDIJK 2 | 2343 | 1 |  | circulatiepomp, standaard | Grundfos | UPE 25-40 |  | 1994 | 4 | CV-ruimte tekenlokaal boven gymzaal
56.51.1200 | HEMDIJK 2 | 2329 | 1 |  | appendages, regelklep | Staefa Control | 3125G | T.b.v. tekenlokaal | 1994 | 4 | CV-ruimte tekenlokaal boven gymzaal
56.51.1200 | HEMDIJK 2 | 2329 | 1 |  | appendages, regelklep | Staefa Control | 3125G | T.b.v. gymzaal | 1994 | 4 | CV-ruimte tekenlokaal boven gymzaal
56.52.1100 | HEMDIJK 2 | 2343 | 1 |  | circulatiepomp, standaard | Grundfos | UPS 20-40 |  | 1994 | 4 | CV-ruimte tekenlokaal boven gymzaal
53.22.1300 | HEMDIJK 2 | 1990 | 1 |  | boiler, indirect gestookt 250 tot 500 liter | Nibe | PUB DS-300 |  | 1994 | 4 | CV-ruimte tekenlokaal boven gymzaal
53.14.3000 | HEMDIJK 2 | 1970 | 1 |  | tapwaterpomp | Grundfos | UP 20-15 |  | 1994 | 4 | CV-ruimte tekenlokaal boven gymzaal
56.51.1200 | HEMDIJK 2 | 2329 | 1 |  | appendages, regelklep | Staefa Control | onbekend | T.b.v. LBK | 1994 | 4 | CV-ruimte tekenlokaal boven gymzaal
56.52.1100 | HEMDIJK 2 | 2343 | 1 |  | circulatiepomp, standaard | Grundfos | UPS 20-40 |  | 1994 | 4 | CV-ruimte tekenlokaal boven gymzaal
57.71.1300 | HEMDIJK 2 | 2416 | 1 |  | luchtbehandelingskast 5.000 m3 - 10.000 m3 | Dutch Blower | DPA 118 | 6500 m3/h, t.b.v. gymzaal | 1994 | 4 | CV-ruimte tekenlokaal boven gymzaal
56.51.1200 | HEMDIJK 2 | 2329 | 1 |  | appendages, regelklep | Staefa Control | onbekend | Primaire zijde tapwater | 1994 | 4 | CV-ruimte tekenlokaal boven gymzaal
64.31.1000 | HEMDIJK 2 | 3282 | 1 |  | CCTV installatie | Diversen | Diversen | ca. 8 camera's, multiplexer, recorder | 2010 | 4 | Algemeen
51.21.1200 | HEMDIJK 2 | 1852 | 1 |  | CV-ketel, gas, gaswand <100 kW in cascade >100 kW | Remeha | Quinta 65 |  | 2009 | 4 | Oudbouw 3e verdieping stookruimte
51.21.1200 | HEMDIJK 2 | 1852 | 1 |  | CV-ketel, gas, gaswand <100 kW in cascade >100 kW | Remeha | Quinta 85 |  | 2009 | 4 | Oudbouw 3e verdieping stookruimte
51.21.1300 | HEMDIJK 2 | 1869 | 1 |  | CV-ketel, gas, gaswand >100 kW | Remeha | Quinta 115 |  | 2009 | 4 | Oudbouw 3e verdieping stookruimte
51.21.1300 | HEMDIJK 2 | 1869 | 1 |  | CV-ketel, gas, gaswand >100 kW | Remeha | Quinta 115 |  | 2009 | 4 | Oudbouw 3e verdieping stookruimte
51.21.1300 | HEMDIJK 2 | 1869 | 1 |  | CV-ketel, gas, gaswand >100 kW | Remeha | Quinta 115 |  | 2009 | 4 | Oudbouw 3e verdieping stookruimte
56.51.2300 | HEMDIJK 2 | 2339 | 1 |  | Verdeler CV | Diversen | Diversen |  | 2009 | 4 | Oudbouw 3e verdieping stookruimte
58.20.1000 | HEMDIJK 2 | 3206 | 1 |  | Regelkast, algemeen | Remeha | Rematic | Cascaderegelaar | 2009 | 4 | Oudbouw 3e verdieping stookruimte
56.55.1000 | HEMDIJK 2 | 2388 | 1 |  | Luchtafscheider | Flexcon | Flexvent |  | 2009 | 4 | Oudbouw 3e verdieping stookruimte
56.53.1200 | HEMDIJK 2 | 2362 | 1 |  | expansievat 20 – 50 liter | Reflex | 25 liter |  | 2009 | 4 | Oudbouw 3e verdieping stookruimte
61.32.1000 | HEMDIJK 2 | 3281 | 1 |  | Verdeelinrichting | Holec | Medusa |  | 2009 | 4 | Oudbouw 3e verdieping stookruimte
56.53.1400 | HEMDIJK 2 | 2370 | 1 |  | expansievat 100 – 250 liter | Flexcon | 200/0,5 |  | 2009 | 4 | Oudbouw 3e verdieping stookruimte
56.53.1400 | HEMDIJK 2 | 2370 | 1 |  | expansievat 100 – 250 liter | Flexcon | 200/0,5 |  | 2009 | 4 | Oudbouw 3e verdieping stookruimte
56.53.1400 | HEMDIJK 2 | 2370 | 1 |  | expansievat 100 – 250 liter | Flexcon | 200/0,5 |  | 2009 | 4 | Oudbouw 3e verdieping stookruimte
56.53.1400 | HEMDIJK 2 | 2370 | 1 |  | expansievat 100 – 250 liter | Flexcon | 200/0,5 |  | 2009 | 4 | Oudbouw 3e verdieping stookruimte
57.21.1000 | HEMDIJK 2 | 2398 | 1 |  | afzuigventilator, algemeen | Itho | FR150E |  | 2009 | 4 | Oudbouw 3e verdieping stookruimte
57.21.1000 | HEMDIJK 2 | 2398 | 1 |  | afzuigventilator, algemeen | Gebhardt | RVK150 |  | 2009 | 4 | Oudbouw 3e verdieping stookruimte
57.71.1200 | HEMDIJK 2 | 2415 | 1 |  | luchtbehandelingskast 3.000 m3 - 5.000 m3 | Exhausto | V260H2F12 |  | 2009 | 4 | Oudbouw 3e verdieping stookruimte
57.21.1000 | HEMDIJK 2 | 2398 | 50 |  | afzuigventilator, algemeen | Diversen | Diversen | Raamventilatoren. Aantallen bij benadering. | 1980 | 4 | Algemeen
57.71.1200 | HEMDIJK 2 | 2415 | 1 |  | luchtbehandelingskast 3.000 m3 - 5.000 m3 | Onbekend | onbekend | Bouwjaar is een schatting | 2000 | 4 | Dak bij niveau 2 oud
56.52.1200 | HEMDIJK 2 | 2347 | 1 |  | circulatiepomp, toerengeregeld | Grundfos | Magna 50-60F | Groep 1 | 2003 | 4 | Oudbouw, kelder CV-ruimte
56.51.1200 | HEMDIJK 2 | 2329 | 1 |  | appendages, regelklep | Staefa Control | onbekend | Groep 1 | 1994 | 4 | Oudbouw, kelder CV-ruimte
56.52.1200 | HEMDIJK 2 | 2347 | 1 |  | circulatiepomp, toerengeregeld | Grundfos | Magna 40-120 | Groep Aula | 2003 | 4 | Oudbouw, kelder CV-ruimte
56.51.1200 | HEMDIJK 2 | 2329 | 1 |  | appendages, regelklep | Siemens | VXG 44.32-16 | Groep Aula | 2003 | 4 | Oudbouw, kelder CV-ruimte
56.52.1200 | HEMDIJK 2 | 2347 | 1 |  | circulatiepomp, toerengeregeld | Grundfos | Magna 50-60F | Groep 2 | 2003 | 4 | Oudbouw, kelder CV-ruimte
56.51.1200 | HEMDIJK 2 | 2329 | 1 |  | appendages, regelklep | Staefa Control | 3T 50F | Groep 2 | 1994 | 4 | Oudbouw, kelder CV-ruimte
56.53.1000 | HEMDIJK 2 | 2357 | 1 |  | expansievaten | Grundfos | Magna 50-60F | Groep 3 | 2003 | 4 | Oudbouw, kelder CV-ruimte
56.51.1200 | HEMDIJK 2 | 2329 | 1 |  | appendages, regelklep | Staefa Control | 3T 50F | Groep 3 | 1994 | 4 | Oudbouw, kelder CV-ruimte
56.52.1200 | HEMDIJK 2 | 2347 | 1 |  | circulatiepomp, toerengeregeld | Grundfos | Magna 50-60F | Groep 4 | 2003 | 4 | Oudbouw, kelder CV-ruimte
56.52.1200 | HEMDIJK 2 | 2347 | 1 |  | circulatiepomp, toerengeregeld | Grundfos | Magna3 50-60 | Groep 5 | 2017 | 4 | Oudbouw, kelder CV-ruimte
56.51.1200 | HEMDIJK 2 | 2329 | 1 |  | appendages, regelklep | Staefa Control | onbekend | Groep 5 | 1994 | 4 | Oudbouw, kelder CV-ruimte
58.20.1000 | HEMDIJK 2 | 3206 | 1 |  | Regelkast, algemeen | Priva | Bleu ID |  | 2019 | 4 | Oudbouw, kelder CV-ruimte
61.32.1000 | HEMDIJK 2 | 3281 | 1 |  | Verdeelinrichting | Hager | Diversen | L6a | 2009 | 4 | Nieuwbouw
61.32.1000 | HEMDIJK 2 | 3281 | 1 |  | Verdeelinrichting | Holec | Diversen | K356a | 2009 | 4 | Nieuwbouw
61.32.1000 | HEMDIJK 2 | 3281 | 1 |  | Verdeelinrichting | Hager | Diversen | K356b | 2009 | 4 | Nieuwbouw
51.21.2200 | HEMDIJK 2 | 3144 | 1 |  | CV-ketel, gas, atmosferisch 300 - 599kW | Remeha | Gas 3000 ECO-13 | 352 kW | 1999 | 4 | Nieuwbouw, derde verdieping, stookruimte
51.21.2200 | HEMDIJK 2 | 3144 | 1 |  | CV-ketel, gas, atmosferisch 300 - 599kW | Remeha | Gas 3000-13 | 324 kW | 1999 | 4 | Nieuwbouw, derde verdieping, stookruimte
56.55.1000 | HEMDIJK 2 | 2388 | 1 |  | Luchtafscheider | Flamco | Flamcovent 100 |  | 1999 | 4 | Nieuwbouw, derde verdieping, stookruimte
56.52.1200 | HEMDIJK 2 | 2347 | 1 |  | circulatiepomp, toerengeregeld | Grundfos | UPE 100-60 |  | 2008 | 4 | Nieuwbouw, derde verdieping, stookruimte
56.53.1500 | HEMDIJK 2 | 2374 | 1 |  | expansievat 250 – 500 liter | Pneumatex | 400/4 |  | 1999 | 4 | Nieuwbouw, derde verdieping, stookruimte
56.53.1500 | HEMDIJK 2 | 2374 | 1 |  | expansievat 250 – 500 liter | Pneumatex | 400/4 |  | 1999 | 4 | Nieuwbouw, derde verdieping, stookruimte
53.21.1400 | HEMDIJK 2 | 1978 | 1 |  | gasgestookte boiler 500 tot 1000 liter | AO-Smith | BFC60N |  | 2008 | 4 | Nieuwbouw, derde verdieping, stookruimte
56.52.1100 | HEMDIJK 2 | 2343 | 1 |  | circulatiepomp, standaard | Grundfos | UP 20-45N | T.b.v. tapwater | 2012 | 4 | Nieuwbouw, derde verdieping, stookruimte
57.21.1000 | HEMDIJK 2 | 2398 | 1 |  | afzuigventilator, algemeen | Onbekend | onbekend |  | 1999 | 4 | Nieuwbouw, dak
57.21.1100 | HEMDIJK 2 | 2399 | 1 |  | dakafzuigventilator, direct aangedreven | NedAir | RPM |  | 1999 | 4 | Nieuwbouw, dak
57.71.1400 | HEMDIJK 2 | 2417 | 1 |  | luchtbehandelingskast 10.000 m3 - 20.000 m3 | Dutch Blower | onbekend | Alleeen toevoer | 2000 | 4 | Nieuwbouw, dak
55.12.1000 | HEMDIJK 2 | 2046 | 1 |  | mono-splitsysteem | Fujitsu | AOYZULMAM2 | R410a, 1,9 kg. Bouwjaar is schatting | 2008 | 4 | Nieuwbouw, dak
55.12.2200 | HEMDIJK 2 | 2060 | 1 |  | multi-splitsysteem 3 binnendelen | Haier | Multi-3 | R410a, 3,4 kg | 2015 | 4 | Nieuwbouw, dak
57.21.1100 | HEMDIJK 2 | 2399 | 1 |  | dakafzuigventilator, direct aangedreven | Onbekend | onbekend |  | 2015 | 4 | Oudbouw, dak
57.21.1100 | HEMDIJK 2 | 2399 | 1 |  | dakafzuigventilator, direct aangedreven | Gebhardt | RDA serie |  | 2000 | 4 | Oudbouw, dak
57.21.1100 | HEMDIJK 2 | 2399 | 1 |  | dakafzuigventilator, direct aangedreven | Gebhardt | RDA serie |  | 2000 | 4 | Oudbouw, dak
55.12.1000 | HEMDIJK 2 | 2046 | 1 |  | mono-splitsysteem | Toshiba | RAV-SMN04ATP-E |  | 2016 | 4 | Nieuwbouw, dak
57.21.1100 | HEMDIJK 2 | 2399 | 1 |  | dakafzuigventilator, direct aangedreven | Gebhardt | RDA serie |  | 2000 | 4 | Nieuwbouw, dak
57.71.4100 | HEMDIJK 2 | 2435 | 7 |  | luchtbehandelingskast met kruisstroomwisselaar < 500 m3 | Itho? | onbekend | Ruimte WTW-units. | 2014 | 4 | Lokalen
55.12.2200 | HEMDIJK 2 | 2060 | 1 |  | multi-splitsysteem 3 binnendelen | Haier | 5434HS1ERA | R410a, 3,4 kg | 2015 | 4 | Nieuwbouw, dak
55.12.2100 | HEMDIJK 2 | 2053 | 1 |  | multi-splitsysteem 2 binnendelen | Haier | 426HS1ERA | R410a, 3,4 kg | 2015 | 4 | Nieuwbouw, dak
55.12.2100 | HEMDIJK 2 | 2053 | 1 |  | multi-splitsysteem 2 binnendelen | Haier | 426HS1ERA | R410a, 3,4 kg | 2015 | 4 | Nieuwbouw, dak
58.20.1000 | HEMDIJK 2 | 3206 | 1 |  | Regelkast, algemeen | Priva | Bleu ID |  | 2019 | 4 | Nieuwbouw, derde verdieping, stookruimte
57.71.1300 | HEMDIJK 2 | 2416 | 1 |  | luchtbehandelingskast 5.000 m3 - 10.000 m3 | Onbekend | onbekend | Dak niet zonder lange ladder bereikbaar. | 2004 | 4 | Aanbouw praktijklokalen.
57.21.1100 | HEMDIJK 2 | 2399 | 1 |  | dakafzuigventilator, direct aangedreven | Rosenberg | onbekend | Dak niet zonder lange ladder bereikbaar. | 2004 | 4 | Dak aanbouw praktijklokalen
57.21.1100 | HEMDIJK 2 | 2399 | 1 |  | dakafzuigventilator, direct aangedreven | Rosenberg | onbekend | Dak niet zonder lange ladder bereikbaar. | 2004 | 4 | Dak aanbouw praktijklokalen
57.21.1100 | HEMDIJK 2 | 2399 | 1 |  | dakafzuigventilator, direct aangedreven | Rosenberg | onbekend | Dak niet zonder lange ladder bereikbaar. | 2004 | 4 | Dak aanbouw praktijklokalen
57.21.1100 | HEMDIJK 2 | 2399 | 1 |  | dakafzuigventilator, direct aangedreven | Rosenberg | onbekend | Dak niet zonder lange ladder bereikbaar. | 2004 | 4 | Dak aanbouw praktijklokalen
57.21.1100 | HEMDIJK 2 | 2399 | 1 |  | dakafzuigventilator, direct aangedreven | Rosenberg | onbekend | Dak niet zonder lange ladder bereikbaar. | 2004 | 4 | Dak aanbouw praktijklokalen
57.21.1100 | HEMDIJK 2 | 2399 | 1 |  | dakafzuigventilator, direct aangedreven | Rosenberg | onbekend | Dak niet zonder lange ladder bereikbaar. | 2004 | 4 | Dak aanbouw praktijklokalen
57.21.1100 | HEMDIJK 2 | 2399 | 1 |  | dakafzuigventilator, direct aangedreven | Rosenberg | onbekend | Dak niet zonder lange ladder bereikbaar. | 2004 | 4 | Dak aanbouw praktijklokalen
57.21.1100 | HEMDIJK 2 | 2399 | 1 |  | dakafzuigventilator, direct aangedreven | Rosenberg | onbekend | Dak niet zonder lange ladder bereikbaar. | 2004 | 4 | Dak aanbouw praktijklokalen
57.21.1100 | HEMDIJK 2 | 2399 | 1 |  | dakafzuigventilator, direct aangedreven | Rosenberg | onbekend | Dak niet zonder lange ladder bereikbaar. | 2004 | 4 | Dak aanbouw praktijklokalen
57.21.1100 | HEMDIJK 2 | 2399 | 1 |  | dakafzuigventilator, direct aangedreven | Gebhardt | RDA serie | Dak niet zonder lange ladder bereikbaar. | 2004 | 4 | Dak aanbouw praktijklokalen
57.21.1100 | HEMDIJK 2 | 2399 | 1 |  | dakafzuigventilator, direct aangedreven | Gebhardt | RDA serie | Dak niet zonder lange ladder bereikbaar. | 2004 | 4 | Dak aanbouw praktijklokalen
57.21.1100 | HEMDIJK 2 | 2399 | 1 |  | dakafzuigventilator, direct aangedreven | Onbekend | Onbekend | Dak niet zonder lange ladder bereikbaar. | 2004 | 4 | Dak aanbouw praktijklokalen
61.32.1000 | HEMDIJK 2 | 3281 | 1 |  | Verdeelinrichting | Merlin Gerin | Diversen | LK1-2 | 2000 | 4 | Nieuwbouw, niveau 3
61.32.1000 | HEMDIJK 2 | 3281 | 1 |  | Verdeelinrichting | Merlin Gerin | Diversen | LK1-1 | 2000 | 4 | Nieuwbouw, niveau 2
61.32.1000 | HEMDIJK 2 | 3281 | 1 |  | Verdeelinrichting | Merlin Gerin | Diversen | HV1 | 2000 | 4 | Nieuwebouw begane grond, schoonmaakruimte
63.54.0000 | HEMDIJK 2 | 2662 | 1 |  | verlichting; calamiteiten, centraal gevoed, 24 V | Brinkman & Ge | 24V |  | 2000 | 4 | Nieuwebouw begane grond, schoonmaakruimte
56.52.1200 | HEMDIJK 2 | 2347 | 1 |  | circulatiepomp, toerengeregeld | Grundfos | UPE 32-120 |  | 1996 | 4 | Oudbouw, kelder CV-ruimte
56.52.1200 | HEMDIJK 2 | 2347 | 1 |  | circulatiepomp, toerengeregeld | Grundfos | UPE 32-120 |  | 1996 | 4 | Oudbouw, kelder CV-ruimte
56.52.1200 | HEMDIJK 2 | 2347 | 1 |  | circulatiepomp, toerengeregeld | Grundfos | UPS 32-120 |  | 2012 | 4 | Oudbouw, kelder CV-ruimte
56.51.1200 | HEMDIJK 2 | 2329 | 1 |  | appendages, regelklep | Staefa Control | Onbekend |  | 1996 | 4 | Oudbouw, kelder CV-ruimte
56.51.1200 | HEMDIJK 2 | 2329 | 1 |  | appendages, regelklep | Staefa Control | Onbekend |  | 1996 | 4 | Oudbouw, kelder CV-ruimte
56.51.1200 | HEMDIJK 2 | 2329 | 1 |  | appendages, regelklep | Staefa Control | Onbekend |  | 1996 | 4 | Oudbouw, kelder CV-ruimte
61.32.1000 | HEMDIJK 2 | 3281 | 1 |  | Verdeelinrichting | Merlin Gerin | Diversen | LK2 | 2004 | 4 | Aanbouw praktijklokalen.
58.20.1000 | HEMDIJK 2 | 3206 | 1 |  | Regelkast, algemeen | Priva | Bleu ID | RK2 | 2019 | 4 | Oudbouw, begane grond, servicebalie
58.20.1000 | HEMDIJK 2 | 3206 | 1 |  | Regelkast, algemeen | Priva | Bleu ID |  | 2018 | 4 | Kelder Aula
57.71.4400 | HEMDIJK 2 | 2447 | 1 |  | luchtbehandelingskast met kruisstroomwisselaar 3.001 - 5.000 m3 | NedAir | NKD10.7 |  | 2006 | 4 | Kelder Aula
61.32.1000 | HEMDIJK 2 | 3281 | 1 |  | Verdeelinrichting | Merlin Gerin | Diversen |  | 2006 | 4 | Aula
55.12.1000 | HEMDIJK 2 | 2046 | 1 |  | mono-splitsysteem | Daikin | FCAG60B |  | 2019 | 4 | ICT ruimte 350
55.12.1000 | HEMDIJK 2 | 2046 | 1 |  | mono-splitsysteem | Daikin | FCAG60B | ICT | 2019 | 4 | Conciergeruimte
Aanvulling 2018 | HEMDIJK 2 |  | 23 |  | WTW units | Onbekend | onbekend |  |  | 3
Aanvulling 2018 | HEMDIJK 2 |  | 29 |  | Onderverdeelkasten | Onbekend | onbekend |  |  | 3
Aanvulling 2018 | HEMDIJK 2 |  | 2 |  | Regelkasten | Onbekend | onbekend |  |  | 3
Aanvulling 2018 | HEMDIJK 2 |  | 1 |  | CV-Ketel Woning | Onbekend | onbekend |  |  | 3
Aanvulling 2018 | HEMDIJK 2 |  | 1 |  | Luchtbehandelingskast | Nedair | onbekend |  |  | 3
Aanvulling 2018 | HEMDIJK 2 |  | 1 |  | Zuurkast | Onbekend | onbekend |  |  | 3 | 217a Kabinet Biologie
Aanvulling 2018 | HEMDIJK 2 |  | 1 |  | Zuurkast | Onbekend | onbekend |  |  | 3 | Lokaal 217 Biologie
Aanvulling 2018 | HEMDIJK 2 |  | 1 |  | Zuurkast | Onbekend | onbekend |  |  | 3 | Lokaal 218 Biologie
Aanvulling 2018 | HEMDIJK 2 |  | 1 |  | Zuurkast | Onbekend | onbekend |  |  | 3 | 317 Scheikunde Laboratorium
Aanvulling 2018 | HEMDIJK 2 |  | 1 |  | Zuurkast | Onbekend | onbekend |  |  | 3 | 320a Kabinet Scheikunde
Aanvulling 2018 | HEMDIJK 2 |  | 1 |  | Zuurkast | Onbekend | onbekend |  |  | 3 | Lokaal 320 Scheikunde
Aanvulling 2018 | HEMDIJK 2 |  | 1 |  | Zuurkast | Onbekend | onbekend |  |  | 3 | 321a Kabinet
Aanvulling 2018 | HEMDIJK 2 |  | 1 |  | Zuurkast | Onbekend | onbekend |  |  | 3 | Lokaal 321 Scheikunde
NEN 2767 | HEMDIJK 47 |  | 1 |  | NEN2767 + actualiseren MJOP
Keuring | HEMDIJK 47 |  | 1 |  | EPBD Keuring
OP taken | HEMDIJK 47 |  | 42 |  | OP Taken Noodverlichting
57.21.1100 | HEMDIJK 47 | 2399 | 1 |  | dakafzuigventilator, direct aangedreven | ATC | TKS400C |  | 2005 | 3 | Dak sporthal
57.21.1100 | HEMDIJK 47 | 2399 | 1 |  | dakafzuigventilator, direct aangedreven | ATC | TKS400C |  | 2005 | 3 | Dak sporthal
57.21.1100 | HEMDIJK 47 | 2399 | 1 |  | dakafzuigventilator, direct aangedreven | Rosenberg | KDV 225-2E |  | 2000 | 3 | Dak
55.12.1000 | HEMDIJK 47 | 2046 | 1 |  | mono-splitsysteem | Hokkaido | HCKI 531E | R407c, 2,1 kg | 2008 | 3 | Dak
55.12.1000 | HEMDIJK 47 | 2046 | 1 |  | mono-splitsysteem | Hokkaido | HCKI 531E | R407c, 2,1 kg | 2008 | 3 | Dak
55.12.1000 | HEMDIJK 47 | 2046 | 1 |  | mono-splitsysteem | Mitsubishi | PUZ-M100 YKA | 10 kW | 2020 | 3 | Dak/ICT ruimte
57.21.1100 | HEMDIJK 47 | 2399 | 1 |  | dakafzuigventilator, direct aangedreven | Gebhardt | RDA 31* |  | 2005 | 3 | Dak
57.21.1100 | HEMDIJK 47 | 2399 | 1 |  | dakafzuigventilator, direct aangedreven | Gebhardt | RDA 31* |  | 2005 | 3 | Dak (bij LBK)
57.71.1000 | HEMDIJK 47 | 2414 | 1 |  | luchtbehandelingskast < 3.000 m3 | NorthAir | Aeromaster XP | 1750 m3/h | 2010 | 3 | Dak
57.21.1100 | HEMDIJK 47 | 2399 | 1 |  | dakafzuigventilator, direct aangedreven | Gebhardt | RDA 31* |  | 2005 | 3 | Dak
57.21.1100 | HEMDIJK 47 | 2399 | 1 |  | dakafzuigventilator, direct aangedreven | Gebhardt | RDA 31-2528 |  | 2005 | 3 | Dak
57.21.1100 | HEMDIJK 47 | 2399 | 1 |  | dakafzuigventilator, direct aangedreven | Gebhardt | RDA 31* |  | 2005 | 3 | Dak
57.41.0000 | HEMDIJK 47 | 2406 | 1 |  | luchtbehandeling; lokale mechanische ventilatie, ventilatieinstallatie | Fujitsu | AOY36EPA3L | R407, 2,3 kg | 2005 | 3 | Dak
57.21.1100 | HEMDIJK 47 | 2399 | 1 |  | dakafzuigventilator, direct aangedreven | Rosenberg | KDV 225-2E |  | 2000 | 3 | Dak
57.21.1100 | HEMDIJK 47 | 2399 | 1 |  | dakafzuigventilator, direct aangedreven | Rosenberg | KDV 225-2E |  | 2000 | 3 | Dak
57.21.1100 | HEMDIJK 47 | 2399 | 1 |  | dakafzuigventilator, direct aangedreven | AirFan | Onbekend |  | 2014 | 3 | Dak
57.21.1100 | HEMDIJK 47 | 2399 | 1 |  | dakafzuigventilator, direct aangedreven | JeStorkAir | VDA 225 |  | 2005 | 3 | Dak
57.21.1100 | HEMDIJK 47 | 2399 | 1 |  | dakafzuigventilator, direct aangedreven | Rosenberg | KDV 225-2E |  | 2000 | 3 | Dak
57.21.1100 | HEMDIJK 47 | 2399 | 1 |  | dakafzuigventilator, direct aangedreven | Rosenberg | KDV 225-2E |  | 2000 | 3 | Dak
57.21.1100 | HEMDIJK 47 | 2399 | 1 |  | dakafzuigventilator, direct aangedreven | AirFan | RV400-6 |  | 2014 | 3 | Dak
63.21.1000 | HEMDIJK 47 | 2630 | 51 |  | decentraal gevoed noodverlichtingsarmatuur | Diversen | Diversen |  | 2000 | 3 | Algemeen
63.21.2000 | HEMDIJK 47 | 2638 | 34 |  | decentraal gevoed vluchtwegpictogram | Diversen | Diversen |  | 2000 | 3 | Algemeen
61.32.1000 | HEMDIJK 47 | 3281 | 1 |  | Verdeelinrichting | Merlin Gerin | Diversen | HKL | 2000 | 3 | Begane grond
61.32.1000 | HEMDIJK 47 | 3281 | 1 |  | Verdeelinrichting | Merlin Gerin | Diversen | LK1-2 | 2000 | 3 | Begane grond
61.32.1000 | HEMDIJK 47 | 3281 | 1 |  | Verdeelinrichting | Merlin Gerin | Diversen | KB0-1 | 2000 | 3 | Begane grond, open lokaal
61.32.1000 | HEMDIJK 47 | 3281 | 1 |  | Verdeelinrichting | Merlin Gerin | Diversen | LK0-1 | 2000 | 3 | Begane grond
61.32.1000 | HEMDIJK 47 | 3281 | 1 |  | Verdeelinrichting | Merlin Gerin | Diversen | LK1-1 | 2000 | 3 | Begane grond
61.32.1000 | HEMDIJK 47 | 3281 | 1 |  | Verdeelinrichting | Merlin Gerin | Diversen | LK1-2 | 2000 | 3 | Begane grond
61.32.1000 | HEMDIJK 47 | 3281 | 1 |  | Verdeelinrichting | Merlin Gerin | Diversen | LK1-3 | 2000 | 3 | Begane grond, lok 27
61.32.1000 | HEMDIJK 47 | 3281 | 1 |  | Verdeelinrichting | Merlin Gerin | Diversen | LK0-2 | 2000 | 3 | Begane grond
61.32.1000 | HEMDIJK 47 | 3281 | 1 |  | Verdeelinrichting | Merlin Gerin | Diversen | K0-1 | 2000 | 3 | Begane grond, bij LK0-2
61.32.1000 | HEMDIJK 47 | 3281 | 1 |  | Verdeelinrichting | Merlin Gerin | Diversen | LB01 | 2000 | 3 | Begane grond, bij LK0-2
61.32.1000 | HEMDIJK 47 | 3281 | 1 |  | Verdeelinrichting | Merlin Gerin | Diversen | LB0-2 | 2000 | 3 | Begane grond
61.32.1000 | HEMDIJK 47 | 3281 | 1 |  | Verdeelinrichting | Merlin Gerin | Diversen | KB1-1 | 2000 | 3 | Begane grond
61.32.1000 | HEMDIJK 47 | 3281 | 1 |  | Verdeelinrichting | Merlin Gerin | Diversen | LK0-3 | 2000 | 3 | Begane grond
61.32.1000 | HEMDIJK 47 | 3281 | 1 |  | Verdeelinrichting | Merlin Gerin | Diversen | K0-2 | 2000 | 3 | Begane grond
61.32.1000 | HEMDIJK 47 | 3281 | 1 |  | Verdeelinrichting | Merlin Gerin | Diversen | K0-3 | 2000 | 3 | Kelder
61.32.1000 | HEMDIJK 47 | 3281 | 1 |  | Verdeelinrichting | Merlin Gerin | Diversen | K0-4 | 2000 | 3 | Begane grond
61.32.1000 | HEMDIJK 47 | 3281 | 1 |  | Verdeelinrichting | Merlin Gerin | Diversen | LK00-1 | 2000 | 3 | Kelder
53.21.1400 | HEMDIJK 47 | 1978 | 1 |  | gasgestookte boiler 500 tot 1000 liter | OA-Smith | BFC60N | 368 liter | 2000 | 3 | 1e verdieping, technische ruimte boven lokaal handwerk
51.21.4300 | HEMDIJK 47 | 3275 | 1 |  | Voorzetbrander, gas, algemeen 300 - 600 kW | Remeha | Gas 300-ECO-13 | 352 kW | 1999 | 3 | 1e verdieping, technische ruimte boven lokaal handwerk
51.21.4300 | HEMDIJK 47 | 3275 | 1 |  | Voorzetbrander, gas, algemeen 300 - 600 kW | Remeha | Gas 300-ECO-13 | 470 kW | 1999 | 3 | 1e verdieping, technische ruimte boven lokaal handwerk
56.52.1100 | HEMDIJK 47 | 2343 | 1 |  | circulatiepomp, standaard | Grundfos | UPS 80-60 |  | 1999 | 3 | 1e verdieping, technische ruimte boven lokaal handwerk
56.51.1200 | HEMDIJK 47 | 2329 | 1 |  | appendages, regelklep | Siemens | VXF 21.40-19 | T.b.v. stralingspanelen | 1999 | 3 | 1e verdieping, technische ruimte boven lokaal handwerk
56.52.1100 | HEMDIJK 47 | 2343 | 1 |  | circulatiepomp, standaard | Grundfos | UPE 50-120 | T.b.v. stralingspanelen | 1999 | 3 | 1e verdieping, technische ruimte boven lokaal handwerk
56.51.1200 | HEMDIJK 47 | 2329 | 1 |  | appendages, regelklep | Siemens | VXF 21.40-19 | T.b.v. radiatoren nieuwbouw | 1999 | 3 | 1e verdieping, technische ruimte boven lokaal handwerk
56.52.1100 | HEMDIJK 47 | 2343 | 1 |  | circulatiepomp, standaard | Grundfos | UPE 50-120 | T.b.v. radiatoren nieuwbouw | 1999 | 3 | 1e verdieping, technische ruimte boven lokaal handwerk
56.51.1200 | HEMDIJK 47 | 2329 | 1 |  | appendages, regelklep | Siemens | VXF 21.40-19 | T.b.v. radiatoren NW hoogbouw | 1999 | 3 | 1e verdieping, technische ruimte boven lokaal handwerk
56.52.1100 | HEMDIJK 47 | 2343 | 1 |  | circulatiepomp, standaard | Grundfos | UPE 50-120 | T.b.v. radiatoren NW hoogbouw | 1999 | 3 | 1e verdieping, technische ruimte boven lokaal handwerk
56.51.1200 | HEMDIJK 47 | 2329 | 1 |  | appendages, regelklep | Siemens | VXF 21.40-19 | T.b.v. radiatoren ZO | 1999 | 3 | 1e verdieping, technische ruimte boven lokaal handwerk
56.52.1100 | HEMDIJK 47 | 2343 | 1 |  | circulatiepomp, standaard | Grundfos | UPE 50-120 | T.b.v. radiatoren ZO | 1999 | 3 | 1e verdieping, technische ruimte boven lokaal handwerk
56.51.1200 | HEMDIJK 47 | 2329 | 1 |  | appendages, regelklep | Siemens | VXF 21.40-19 | T.b.v. radiatoren aula, muziek + kelderbar | 1999 | 3 | 1e verdieping, technische ruimte boven lokaal handwerk
56.52.1100 | HEMDIJK 47 | 2343 | 1 |  | circulatiepomp, standaard | Grundfos | UPE 50-120 | T.b.v. radiatoren aula, muziek + kelderbar | 1999 | 3 | 1e verdieping, technische ruimte boven lokaal handwerk
56.51.1200 | HEMDIJK 47 | 2329 | 1 |  | appendages, regelklep | Siemens | VXF 21.40-19 | T.b.v. radiatoren Bevo onder muziek | 1999 | 3 | 1e verdieping, technische ruimte boven lokaal handwerk
56.52.1100 | HEMDIJK 47 | 2343 | 1 |  | circulatiepomp, standaard | Grundfos | UPE 50-120 | T.b.v. radiatoren Bevo onder muziek | 1999 | 3 | 1e verdieping, technische ruimte boven lokaal handwerk
56.53.1500 | HEMDIJK 47 | 2374 | 1 |  | expansievat 250 – 500 liter | Flexcon | 425/0,5 |  | 1999 | 3 | 1e verdieping, technische ruimte boven lokaal handwerk
58.20.1000 | HEMDIJK 47 | 3206 | 1 |  | Regelkast, algemeen | Priva | Compri HX | Bouwjaar is een schatting | 2005 | 3 | 1e verdieping, technische ruimte boven lokaal handwerk
54.11.1000 | HEMDIJK 47 | 3200 | 1 |  | Gasleidingnet, staal | Diversen | Diversen | SCIOS-Gasleiding. | 1980 | 3 | 1e verdieping, technische ruimte boven lokaal handwerk
64.31.1000 | HEMDIJK 47 | 3282 | 1 |  | CCTV installatie | Diversen | Diversen | Multiplexer/recorder, 8 camera's. | 2010 | 3 | Algemeen
53.21.2100 | HEMDIJK 47 | 1981 | 1 |  | elektrisch gestookte boiler tot 15 liter | Daalderop | Close-in 15 | Bouwjaar is een schatting | 2005 | 3 | Begane grond, pantry bij congierges
Zonnepanelen | HEMDIJK 47 |  | 25 |  | Zonnepanelen
Zonnepanelen | HEMDIJK 47 |  | 1 |  | Installatie
Aanvulling 2018 | HEMDIJK 47 |  | 1 |  | CV-ketel, gas, gaswand <100 kW | Remeha | Quinta 65 |  |  | 3
Aanvulling 2018 | HEMDIJK 47 |  | 1 |  | CV-ketel, gas, atmosferisch 100 - 299 kW | Remeha | Gas 3000 |  |  | 3
Aanvulling 2018 | HEMDIJK 47 |  | 1 |  | Boiler, gasgestookt |  |  |  |  | 3
Aanvulling 2018 | HEMDIJK 47 |  | 1 |  | Expansievat |  |  |  |  | 3
Aanvulling 2018 | HEMDIJK 47 |  | 1 |  | Zuurkasten |  |  |  |  | 3 | Lokaal 26 Biologie
NEN 2767 | BALK |  | 1 |  | NEN2767 + actualiseren MJOP
OP taken | BALK |  | 35 |  | OP Taken Noodverlichting
51.21.1200 | BALK | 1852 | 1 |  | CV-ketel, gas, gaswand <100 kW in cascade >100 kW | Remeha | Quinta 85 | Ketel 1 | 2004 | 3 | Tweede verdieping, stookruimte
51.21.1200 | BALK | 1852 | 1 |  | CV-ketel, gas, gaswand <100 kW in cascade >100 kW | Remeha | Quinta 85 | Ketel 1 | 2004 | 3 | Tweede verdieping, stookruimte
51.21.1200 | BALK | 1852 | 1 |  | CV-ketel, gas, gaswand <100 kW in cascade >100 kW | Remeha | Quinta 85 | Ketel 1 | 2004 | 3 | Tweede verdieping, stookruimte
51.21.1200 | BALK | 1852 | 1 |  | CV-ketel, gas, gaswand <100 kW in cascade >100 kW | Remeha | Quinta 85 | Ketel 1 | 2004 | 3 | Tweede verdieping, stookruimte
54.11.1000 | BALK | 3200 | 1 |  | Gasleidingnet, staal | Diversen | Diversen | Scios-Gasleiding | 2004 | 3 | Tweede verdieping, stookruimte
56.52.1200 | BALK | 2347 | 1 |  | circulatiepomp, toerengeregeld | Grundfos | Magna 40-120 | Trasportpomp voor verdeler begane grond | 2011 | 3 | Tweede verdieping, stookruimte
56.52.1200 | BALK | 2347 | 1 |  | circulatiepomp, toerengeregeld | Grundfos | UPE 32-80 | Radiatoren | 2004 | 3 | Tweede verdieping, stookruimte
56.51.1200 | BALK | 2329 | 1 |  | appendages, regelklep | Siemens | VXG * + SQS65 | Radiatoren | 2004 | 3 | Tweede verdieping, stookruimte
56.52.1200 | BALK | 2347 | 1 |  | circulatiepomp, toerengeregeld | Grundfos | UPS 25-55 | T.b.v. CV luchtbehandelingskast | 2004 | 3 | Tweede verdieping, stookruimte
56.51.1200 | BALK | 2329 | 1 |  | appendages, regelklep | Siemens | VXG * + SQS65 | T.b.v. CV luchtbehandelingskast | 2004 | 3 | Tweede verdieping, stookruimte
58.20.1000 | BALK | 3206 | 1 |  | Regelkast, algemeen | Siemens | Synco + diversen |  | 2004 | 3 | Tweede verdieping, ruimte luchtbehandeling
57.71.1300 | BALK | 2416 | 1 |  | luchtbehandelingskast 5.000 m3 - 10.000 m3 | Gea | ATP20.15IVBV | 7687 m3/h | 2004 | 3 | Tweede verdieping, ruimte luchtbehandeling
56.52.1200 | BALK | 2347 | 1 |  | circulatiepomp, toerengeregeld | Grundfos | TPE * | T.b.v. twincoil luchtbehandeling | 2004 | 3 | Tweede verdieping, ruimte luchtbehandeling
63.21.1000 | BALK | 2630 | 35 |  | decentraal gevoed noodverlichtingsarmatuur | Diversen | Diversen |  | 2004 | 3 | Algemeen
63.21.2000 | BALK | 2638 | 20 |  | decentraal gevoed vluchtwegpictogram | Diversen | Diversen |  | 2004 | 3 | Algemeen
53.21.1200 | BALK | 1976 | 1 |  | gasgestookte boiler 100 tot 250 liter | Sentry | SQT 30-NL |  | 2004 | 3 | Eerste verdieping Technische ruimte
53.21.1200 | BALK | 1976 | 1 |  | gasgestookte boiler 100 tot 250 liter | Sentry | SQT 30-NL |  | 2004 | 3 | Eerste verdieping Technische ruimte
56.52.1200 | BALK | 2347 | 1 |  | circulatiepomp, toerengeregeld | Grundfos | Magna 3 32-80 180 |  | 2015 | 3 | Eerste verdieping Technische ruimte
56.51.1200 | BALK | 2329 | 1 |  | appendages, regelklep | Siemens | MXG461.40-20 |  | 2015 | 3 | Eerste verdieping Technische ruimte
58.20.1000 | BALK | 3206 | 1 |  | Regelkast, algemeen | Siemens | Synco + diversen | Motorbeveiliging te heet geweest | 2004 | 3 | Eerste verdieping Technische ruimte
57.21.1000 | BALK | 2398 | 1 |  | afzuigventilator, algemeen | Onbekend | Onbekend | T.b.v. afzuiging kap atrium | 1990 | 3 | Atrium
57.21.1000 | BALK | 2398 | 1 |  | afzuigventilator, algemeen | Onbekend | Onbekend | T.b.v. afzuiging kap atrium | 1990 | 3 | Atrium
57.71.4000 | BALK | 2434 | 9 |  | luchtbehandelingskast met kruisstroomwisselaar | Itho? | Onbekend | WTW-units lokalen, | 2010 | 3 | Eerste verdieping, lokalen
61.32.1000 | BALK | 3281 | 1 |  | Verdeelinrichting | Diversen | Diversen | KLI1 | 1990 | 3 | Eerste verdieping, gang
61.32.1000 | BALK | 3281 | 1 |  | Verdeelinrichting | Holec | Medusa, diversen | Verdeler nieuwbouw | 2004 | 3 | Eerste verdieping, gang
57.21.1100 | BALK | 2399 | 1 |  | dakafzuigventilator, direct aangedreven | JeStorkAir | VDA450 |  | 2004 | 3 | Dak
57.21.1100 | BALK | 2399 | 1 |  | dakafzuigventilator, direct aangedreven | Gebhardt | onbekend | Bouwjaar is een schatting | 2010 | 3 | Dak
57.21.1100 | BALK | 2399 | 1 |  | dakafzuigventilator, direct aangedreven | JeStorkAir | VDA450 |  | 2004 | 3 | Dak
57.21.1100 | BALK | 2399 | 1 |  | dakafzuigventilator, direct aangedreven | JeStorkAir | VDA355 |  | 2004 | 3 | Dak
57.21.1100 | BALK | 2399 | 1 |  | dakafzuigventilator, direct aangedreven | JeStorkAir | VDA450 |  | 2004 | 3 | Dak
57.21.1100 | BALK | 2399 | 1 |  | dakafzuigventilator, direct aangedreven | JeStorkAir | VDA450 |  | 2004 | 3 | Dak
57.21.1100 | BALK | 2399 | 1 |  | dakafzuigventilator, direct aangedreven | Onbekend | onbekend | T.b.v. zuurkast | 2004 | 3 | Dak
57.21.1100 | BALK | 2399 | 1 |  | dakafzuigventilator, direct aangedreven | Systemair | onbekend | T.b.v. berging 1, Zuid-oost | 2018 | 3 | Dak
57.21.1100 | BALK | 2399 | 1 |  | dakafzuigventilator, direct aangedreven | Systemair | onbekend | T.b.v. toiletten centraal | 2018 | 3 | Dak
57.21.1100 | BALK | 2399 | 1 |  | dakafzuigventilator, direct aangedreven | Systemair | onbekend | T.b.v. overblijfruimte | 2018 | 3 | Dak
57.21.1100 | BALK | 2399 | 1 |  | dakafzuigventilator, direct aangedreven | JeStorkAir | VDA250 | T.b.v. keuken/bar | 2004 | 3 | Dak
57.21.1100 | BALK | 2399 | 1 |  | dakafzuigventilator, direct aangedreven | Systemair | onbekend | T.b.v. garderobe | 2018 | 3 | Dak
57.21.1100 | BALK | 2399 | 1 |  | dakafzuigventilator, direct aangedreven | JeStorkAir | VDA355 |  | 2004 | 3 | Dak
57.21.1100 | BALK | 2399 | 1 |  | dakafzuigventilator, direct aangedreven | Gebhardt | onbekend | T.b.v. toiletten Zuid-west | 1990 | 3 | Dak
57.21.1100 | BALK | 2399 | 1 |  | dakafzuigventilator, direct aangedreven | Gebhardt | onbekend | T.b.v. aardrijkskunde | 1990 | 3 | Dak
57.21.1100 | BALK | 2399 | 1 |  | dakafzuigventilator, direct aangedreven | Gebhardt | onbekend | T.b.v. berging 2, Zuid-oost praktikum lokalen | 1990 | 3 | Dak
57.21.1100 | BALK | 2399 | 1 |  | dakafzuigventilator, direct aangedreven | Ned-Air | RPM |  | 2004 | 3 | Dak
57.21.1100 | BALK | 2399 | 1 |  | dakafzuigventilator, direct aangedreven | System-Air | DHS Sileo 190EZ |  | 2012 | 3 | Dak
56.51.1200 | BALK | 2329 | 1 |  | appendages, regelklep | Siemens | VXG * + SQS65 | T.b.v. groep overblijf | 2004 | 3 | Begane grond technische ruimte
56.51.1200 | BALK | 2329 | 1 |  | appendages, regelklep | Siemens | VXG * + SQS65 | T.b.v. groep radiatoren Zuid-West | 2004 | 3 | Begane grond technische ruimte
56.51.1200 | BALK | 2329 | 1 |  | appendages, regelklep | Siemens | VXG * + SQS65 | T.b.v. groep radiatoren Noord-Oost | 2004 | 3 | Begane grond technische ruimte
61.32.1000 | BALK | 3281 | 1 |  | Verdeelinrichting | Holec | Medusa, diversen |  | 2004 | 3 | Begane grond
61.32.1000 | BALK | 3281 | 1 |  | Verdeelinrichting | Holec | Medusa, diversen |  | 2004 | 3 | Begane grond, uiteinde nieuwbouw
53.21.2100 | BALK | 1981 | 1 |  | elektrisch gestookte boiler tot 15 liter | Daalderop | Close-up 10 | In kast bij E-verdeler | 2004 | 3 | Begane grond, uiteinde nieuwbouw
61.32.1000 | BALK | 3281 | 1 |  | Verdeelinrichting | Diversen | Diversen | HKLN | 2004 | 3 | Begane grond, hal
61.32.1000 | BALK | 3281 | 1 |  | Verdeelinrichting | Diversen | Diversen |  | 1990 | 3 | Begane grond, hal
55.12.1000 | BALK | 2046 | 1 |  | mono-splitsysteem | Daikin | onbekend |  | 2000 | 3 | Dak
Aanvulling 2018 | BALK |  | 1 |  | Zuurkast | Onbekend | onbekend |  |  | 3 | Lokaal 12
Aanvulling 2018 | BALK |  | 1 |  | Zuurkast | Onbekend | onbekend |  |  | 3 | Opslag ruimte
Aanvulling 2019 | Balk |  | 2 |  | Daikin Roundflow | Daikin | FCAG71B |  | 2019 | 3 | Lokaal 15 en 22
NEN 2767 | MARNE B |  | 1 |  | NEN2767 + actualiseren MJOP
Keuring | MARNE B |  | 1 |  | EPBD Keuring
OP taken | MARNE B |  | 93 |  | OP Taken Noodverlichting
51.21.2100 | MARNE B | 1877 | 1 |  | CV-ketel, gas, atmosferisch 100 - 299 kW | Remeha | Gas 310-5, 282 kW | K2 | 2009 | 3 | Nieuwbouw, 2e verdieping, stookruimte
51.21.2100 | MARNE B | 1877 | 1 |  | CV-ketel, gas, atmosferisch 100 - 299 kW | Remeha | Gas 310-5, 282 kW | K1 | 2009 | 3 | Nieuwbouw, 2e verdieping, stookruimte
56.52.1100 | MARNE B | 2343 | 1 |  | circulatiepomp, standaard | Grundfos | UPS 32-60 | T.b.v. Ketel 2 | 2009 | 3 | Nieuwbouw, 2e verdieping, stookruimte
56.52.1100 | MARNE B | 2343 | 1 |  | circulatiepomp, standaard | Grundfos | UPS 32-60 | T.b.v. Ketel 1 | 2009 | 3 | Nieuwbouw, 2e verdieping, stookruimte
56.53.1100 | MARNE B | 2358 | 1 |  | expansievat tot 20 liter | Flexcon | 12/0,5 | T.b.v. Ketel 2 | 2009 | 3 | Nieuwbouw, 2e verdieping, stookruimte
56.53.1100 | MARNE B | 2358 | 1 |  | expansievat tot 20 liter | Flexcon | 12/0,5 | T.b.v. Ketel 1 | 2009 | 3 | Nieuwbouw, 2e verdieping, stookruimte
56.55.1000 | MARNE B | 2388 | 1 |  | Luchtafscheider | Spirovent | SP100 |  | 2009 | 3 | Nieuwbouw, 2e verdieping, stookruimte
56.52.1100 | MARNE B | 2343 | 1 |  | circulatiepomp, standaard | Grundfos | UPS 32-60 180 | LBK keuken + lokalen | 2009 | 3 | Nieuwbouw, 2e verdieping, stookruimte
56.52.1100 | MARNE B | 2343 | 1 |  | circulatiepomp, standaard | Grundfos | UPS 25-60 | Stralingspanelen | 2009 | 3 | Nieuwbouw, 2e verdieping, stookruimte
56.52.1200 | MARNE B | 2347 | 1 |  | circulatiepomp, toerengeregeld | Grundfos | Magna 50-120 FN | Aanvoer radiatoren | 2009 | 3 | Nieuwbouw, 2e verdieping, stookruimte
56.51.1200 | MARNE B | 2329 | 1 |  | appendages, regelklep | Belparts | 55U45 | Aanvoer radiatoren | 2009 | 3 | Nieuwbouw, 2e verdieping, stookruimte
56.53.1400 | MARNE B | 2370 | 1 |  | expansievat 100 – 250 liter | Flexcon | 140/0,5 |  | 2009 | 3 | Nieuwbouw, 2e verdieping, stookruimte
56.53.1400 | MARNE B | 2370 | 1 |  | expansievat 100 – 250 liter | Flexcon | 140/0,5 |  | 2009 | 3 | Nieuwbouw, 2e verdieping, stookruimte
54.11.1000 | MARNE B | 3200 | 1 |  | Gasleidingnet, staal | Diversen | Diversen | SCIOS-Gasleiding. | 2009 | 3 | Nieuwbouw, 2e verdieping, stookruimte
58.20.1000 | MARNE B | 3206 | 1 |  | Regelkast, algemeen | Priva | Compri HX |  | 2009 | 3 | Nieuwbouw, 2e verdieping, stookruimte
57.71.1400 | MARNE B | 2417 | 1 |  | luchtbehandelingskast 10.000 m3 - 20.000 m3 | GEA | CairPlus 096.096IVVV |  | 2009 | 3 | Nieuwbouw, 2e verdieping, stookruimte
57.21.1100 | MARNE B | 2399 | 1 |  | dakafzuigventilator, direct aangedreven | JeStorkAir | VDA355/4 D+WS |  | 2009 | 3 | Nieuwbouw, dak
57.21.1100 | MARNE B | 2399 | 1 |  | dakafzuigventilator, direct aangedreven | JeStorkAir | VDA355/4 D+WS |  | 2009 | 3 | Nieuwbouw, dak
57.21.1100 | MARNE B | 2399 | 1 |  | dakafzuigventilator, direct aangedreven | JeStorkAir | MX55 |  | 2009 | 3 | Nieuwbouw, dak
57.21.1100 | MARNE B | 2399 | 1 |  | dakafzuigventilator, direct aangedreven | JeStorkAir | VDA355/4 D+WS |  | 2009 | 3 | Nieuwbouw, dak
57.21.1100 | MARNE B | 2399 | 1 |  | dakafzuigventilator, direct aangedreven | JeStorkAir | MX110 + WS |  | 2009 | 3 | Nieuwbouw, dak
57.21.1100 | MARNE B | 2399 | 1 |  | dakafzuigventilator, direct aangedreven | JeStorkAir | MX210 + WS |  | 2009 | 3 | Nieuwbouw, dak
57.21.1100 | MARNE B | 2399 | 1 |  | dakafzuigventilator, direct aangedreven | JeStorkAir | MX320 + WS |  | 2009 | 3 | Nieuwbouw, dak
57.21.1100 | MARNE B | 2399 | 1 |  | dakafzuigventilator, direct aangedreven | JeStorkAir | MX210 + WS |  | 2009 | 3 | Nieuwbouw, dak
57.21.1100 | MARNE B | 2399 | 1 |  | dakafzuigventilator, direct aangedreven | JeStorkAir | MX320 + WS |  | 2009 | 3 | Nieuwbouw, dak
55.12.1000 | MARNE B | 2046 | 1 |  | mono-splitsysteem | Carrier | 38NY025H | R410a, 0,8 kg | 2009 | 3 | Nieuwbouw, dak
57.21.1100 | MARNE B | 2399 | 1 |  | dakafzuigventilator, direct aangedreven | JeStorkAir | VDA250/6D EExe + WS |  | 2009 | 3 | Nieuwbouw, dak
57.21.1100 | MARNE B | 2399 | 1 |  | dakafzuigventilator, direct aangedreven | JeStorkAir | VDA355/6D EExe + WS |  | 2009 | 3 | Nieuwbouw, dak
57.21.1100 | MARNE B | 2399 | 1 |  | dakafzuigventilator, direct aangedreven | JeStorkAir | DAP500 + WS |  | 2018 | 3 | Nieuwbouw, dak
57.21.1100 | MARNE B | 2399 | 1 |  | dakafzuigventilator, direct aangedreven | JeStorkAir | DAP500 + WS |  | 2009 | 3 | Nieuwbouw, dak
63.21.1000 | MARNE B | 2630 | 28 |  | decentraal gevoed noodverlichtingsarmatuur | Kagenaar | Diversen |  | 2009 | 3 | Nieuwbouw, dak
63.21.2000 | MARNE B | 2638 | 50 |  | decentraal gevoed vluchtwegpictogram | Kagenaar | Diversen |  | 2009 | 3 | Nieuwbouw, dak
64.31.1000 | MARNE B | 3282 | 5 |  | CCTV installatie | Diversen | Diversen | Alleen camera's. Camera's zijn aangesloten op het systeem in de oudbouw. | 2009 | 3
57.21.1100 | MARNE B | 2399 | 1 |  | dakafzuigventilator, direct aangedreven | JeStorkAir | MX210 + WS |  | 2009 | 3 | Nieuwbouw, dak
57.21.1100 | MARNE B | 2399 | 1 |  | dakafzuigventilator, direct aangedreven | JeStorkAir | MX210 + WS |  | 2009 | 3 | Nieuwbouw, dak
56.52.1100 | MARNE B | 2343 | 1 |  | circulatiepomp, standaard | Grundfos | UPS 20-40 130 | Bij trapgat naar dak | 2008 | 3 | Nieuwbouw, 2e verdieping,stookruimte
56.51.1200 | MARNE B | 2329 | 1 |  | appendages, regelklep | Belparts | 55U45 | Bij trapgat naar dak | 2009 | 3 | Nieuwbouw, 2e verdieping, stookruimte
61.32.1000 | MARNE B | 3281 | 1 |  | Verdeelinrichting | Diversen | Diversen | LK2-1 | 2009 | 3 | Nieuwbouw, 2e verdieping
53.21.2100 | MARNE B | 1981 | 1 |  | elektrisch gestookte boiler tot 15 liter | Daalderop | Close-Up 15 |  | 2009 | 3 | Nieuwbouw, 2e verdieping, werkkast
53.21.2100 | MARNE B | 1981 | 1 |  | elektrisch gestookte boiler tot 15 liter | Daalderop | Close-Up 15 |  | 2009 | 3 | Nieuwbouw, 1e verdieping, ruimte F8,6
61.32.1000 | MARNE B | 3281 | 1 |  | Verdeelinrichting | Diversen | Diversen | LK1-1 | 2009 | 3 | Nieuwbouw, 1e verdieping, gang
61.32.1000 | MARNE B | 3281 | 1 |  | Verdeelinrichting | Diversen | Diversen | HKL | 2009 | 3 | Nieuwbouw, F7.2
61.32.1000 | MARNE B | 3281 | 1 |  | Verdeelinrichting | Diversen | Diversen |  | 2009 | 3 | Nieuwbouw, lokaal transporttechniek
53.21.1200 | MARNE B | 1976 | 1 |  | gasgestookte boiler 100 tot 250 liter | Itho v.d. Beyl | GGB200 | Ketel + vat | 2009 | 3 | Nieuwbouw, zolder boven begane grond in gang bij voertuigtechniek
53.21.1200 | MARNE B | 1976 | 1 |  | gasgestookte boiler 100 tot 250 liter | Itho v.d. Beyl | GGB200 | Ketel + vat | 2009 | 3 | Nieuwbouw, zolder boven begane grond in gang bij voertuigtechniek
53.14.3000 | MARNE B | 1970 | 1 |  | tapwaterpomp | Grundfos | UP 20-45N |  | 2009 | 3 | Nieuwbouw, zolder boven begane grond in gang bij voertuigtechniek
61.32.1000 | MARNE B | 3281 | 1 |  | Verdeelinrichting | Diversen | Diversen | LK0-1 | 2009 | 3 | Nieuwbouw, begane grond, ruimte 702
61.32.1000 | MARNE B | 3281 | 1 |  | Verdeelinrichting | Diversen | Diversen | LK0-5 | 2009 | 3 | Nieuwbouw, begane grond, ruimte F7.2
61.32.1000 | MARNE B | 3281 | 1 |  | Verdeelinrichting | Diversen | Diversen | LK0-2 | 2009 | 3 | Nieuwbouw, begane grond
61.32.1000 | MARNE B | 3281 | 1 |  | Verdeelinrichting | Diversen | Diversen | LK0-3 | 2009 | 3 | Nieuwbouw, begane grond
61.32.1000 | MARNE B | 3281 | 1 |  | Verdeelinrichting | Diversen | Diversen | LK0-4 | 2009 | 3 | Nieuwbouw, begane grond
61.32.1000 | MARNE B | 3281 | 1 |  | Verdeelinrichting | Diversen | Diversen | LK1-2 | 2009 | 3 | Nieuwbouw, eerste verdieping
61.32.1000 | MARNE B | 3281 | 1 |  | Verdeelinrichting | Diversen | Diversen | LK1-3 | 2009 | 3 | Nieuwbouw, eerste verdieping
61.32.1000 | MARNE B | 3281 | 1 |  | Verdeelinrichting | Diversen | Diversen | LK1-4 | 2009 | 3 | Nieuwbouw, eerste verdieping
31.41.2000 | MARNE B | 3262 | 1 |  | Zonwering | Somfy | onbekend | Besturing zonwerking | 2009 | 3 | Nieuwbouw, F7.2
51.21.1100 | MARNE B | 1832 | 1 |  | CV-ketel, gas, gaswand <100 kW | Remeha | Quinta 65 |  | 2005 | 3 | Gymzaal, nr. 5, CV-kast
56.53.1200 | MARNE B | 2362 | 1 |  | expansievat 20 – 50 liter | Reflex | 35 liter |  | 2005 | 3 | Gymzaal, nr. 5, CV-kast
56.13.0000 | MARNE B | 2313 | 1 |  | warmtedistributie; water, vloerverwarmingssystemen | WTH | 9 groepen | Siemens SQS65 | 2005 | 3 | Gymzaal, nr. 5, CV-kast
63.21.1000 | MARNE B | 2630 | 6 |  | decentraal gevoed noodverlichtingsarmatuur | Van Lien | onbekend |  | 2005 | 3 | Gymzaal, nr. 5
63.21.2000 | MARNE B | 2638 | 6 |  | decentraal gevoed vluchtwegpictogram | Van Lien | onbekend |  | 2005 | 3 | Gymzaal, nr. 5
61.32.1000 | MARNE B | 3281 | 1 |  | Verdeelinrichting | Holec | Diversen |  | 2005 | 3 | Gymzaal, nr. 5
53.21.1400 | MARNE B | 1978 | 1 |  | gasgestookte boiler 500 tot 1000 liter | AO-smith | BFC30N | 368 liter | 2015 | 3 | Gymzaal, nr. 5
53.14.3000 | MARNE B | 1970 | 1 |  | tapwaterpomp | Grundfos | Alpha |  | 2015 | 3 | Gymzaal nr. 5
58.20.1000 | MARNE B | 3206 | 1 |  | Regelkast, algemeen | Siemens | Synco |  | 2005 | 3 | Gymzaal nr. 5
58.20.1000 | MARNE B | 3206 | 1 |  | Regelkast, algemeen | Priva | BlueID |  | 2015 | 3 | Oudbouw, tweede verdieping, stookruimte
61.32.1000 | MARNE B | 3281 | 1 |  | Verdeelinrichting | Hager | Diversen | L2-1 | 2000 | 3 | Oudbouw, tweede verdieping, stookruimte
56.52.1200 | MARNE B | 2347 | 1 |  | circulatiepomp, toerengeregeld | Grundfos | UPE 32-120 |  | 2000 | 3 | Oudbouw, tweede verdieping, stookruimte
56.51.1200 | MARNE B | 2329 | 1 |  | appendages, regelklep | Siemens | VXG 44.15-2.5 | Motor is van 2013 | 2000 | 3 | Oudbouw, tweede verdieping, stookruimte
56.52.1200 | MARNE B | 2347 | 1 |  | circulatiepomp, toerengeregeld | Grundfos | UPE 32-120 |  | 2000 | 3 | Oudbouw, tweede verdieping, stookruimte
56.51.1200 | MARNE B | 2329 | 1 |  | appendages, regelklep | Siemens | VXG 44.15-2.5 | Motor is van 2015 | 2000 | 3 | Oudbouw, tweede verdieping, stookruimte
56.52.1200 | MARNE B | 2347 | 1 |  | circulatiepomp, toerengeregeld | Grundfos | UPE 32-120 |  | 2000 | 3 | Oudbouw, tweede verdieping, stookruimte
56.51.1200 | MARNE B | 2329 | 1 |  | appendages, regelklep | Siemens | VXG * + SQS 65 | Motor is van 2013 | 2000 | 3 | Oudbouw, tweede verdieping, stookruimte
56.52.1200 | MARNE B | 2347 | 1 |  | circulatiepomp, toerengeregeld | Grundfos | UPE 32-120 |  | 2000 | 3 | Oudbouw, tweede verdieping, stookruimte
56.51.1200 | MARNE B | 2329 | 1 |  | appendages, regelklep | Siemens | VXG 44.15-4 | Motor is van 2013 | 2000 | 3 | Oudbouw, tweede verdieping, stookruimte
56.52.1200 | MARNE B | 2347 | 1 |  | circulatiepomp, toerengeregeld | Grundfos | Magna 3 32-120 |  | 2016 | 3 | Oudbouw, tweede verdieping, stookruimte
56.51.1200 | MARNE B | 2329 | 1 |  | appendages, regelklep | Siemens | VXG 44.15-2,5 |  | 2000 | 3 | Oudbouw, tweede verdieping, stookruimte
56.52.1200 | MARNE B | 2347 | 1 |  | circulatiepomp, toerengeregeld | Grundfos | Magna 40-120 |  | 2006 | 3 | Oudbouw, tweede verdieping, stookruimte
56.51.1200 | MARNE B | 2329 | 1 |  | appendages, regelklep | Siemens | VXG + SQS 65 |  | 2000 | 3 | Oudbouw, tweede verdieping, stookruimte
56.52.1200 | MARNE B | 2347 | 1 |  | circulatiepomp, toerengeregeld | Grundfos | UPE 50-60F |  | 2000 | 3 | Oudbouw, tweede verdieping, stookruimte
56.55.1000 | MARNE B | 2388 | 1 |  | Luchtafscheider | Flexcon | Flexvent |  | 2000 | 3 | Oudbouw, tweede verdieping, stookruimte
56.53.1200 | MARNE B | 2362 | 1 |  | expansievat 20 – 50 liter | Flexcon | 25/0,5 |  | 2011 | 3 | Oudbouw, tweede verdieping, stookruimte
51.21.1300 | MARNE B | 1869 | 1 |  | CV-ketel, gas, gaswand >100 kW | Remeha | Quinta Pro 115 | Ketel 1 | 2011 | 3 | Oudbouw, tweede verdieping, stookruimte
51.21.1200 | MARNE B | 1852 | 1 |  | CV-ketel, gas, gaswand <100 kW in cascade >100 kW | Remeha | Quinta Pro 90 | Ketel 1 | 2011 | 3 | Oudbouw, tweede verdieping, stookruimte
51.21.1300 | MARNE B | 1869 | 1 |  | CV-ketel, gas, gaswand >100 kW | Remeha | Quinta Pro 115 | Ketel 1 | 2011 | 3 | Oudbouw, tweede verdieping, stookruimte
51.21.3000 | MARNE B | 1892 | 1 |  | CV-ketel, gas, voorzetbrander | Viessmann | Paromat Simplex |  | 2000 | 3 | Oudbouw, tweede verdieping, stookruimte
51.21.4300 | MARNE B | 3275 | 1 |  | Voorzetbrander, gas, algemeen 300 - 600 kW | Dreizler | M201 ARZ HT |  | 2000 | 3 | Oudbouw, tweede verdieping, stookruimte
56.53.1100 | MARNE B | 2358 | 1 |  | expansievat tot 20 liter | Flexcon | 18/0,5 |  | 2000 | 3 | Oudbouw, tweede verdieping, stookruimte
56.53.1600 | MARNE B | 2378 | 1 |  | expansievat 500 – 1000 liter | Flexcon | 600/1 | Voordruk is naar 0,5 gezet | 2000 | 3 | Oudbouw, tweede verdieping, stookruimte
56.51.1200 | MARNE B | 2329 | 1 |  | appendages, regelklep | Siemens | SQL | Smoorklep | 2000 | 3 | Oudbouw, tweede verdieping, stookruimte
54.11.1000 | MARNE B | 3200 | 1 |  | Gasleidingnet, staal | Diversen | Diversen | SCIOS-Gasleiding. | 2000 | 3 | Oudbouw, tweede verdieping, stookruimte
57.21.1100 | MARNE B | 2399 | 1 |  | dakafzuigventilator, direct aangedreven | JeStorkAir | VDA355 | Z4 Oven/lasdamp | 2000 | 3 | Oudbouw, dak 2e
57.21.1100 | MARNE B | 2399 | 1 |  | dakafzuigventilator, direct aangedreven | Colasit | CRDV 250/250 | Z3 Zuurkast | 2000 | 3 | Oudbouw, dak 2e
57.21.1100 | MARNE B | 2399 | 1 |  | dakafzuigventilator, direct aangedreven | JeStorkAir | VDA450 | V4 Lokalen 1e verdieping | 2000 | 3 | Oudbouw, dak 2e
57.21.1100 | MARNE B | 2399 | 1 |  | dakafzuigventilator, direct aangedreven | JeStorkAir | VDA450 | V5 Lokalen 2e verdieping | 2000 | 3 | Oudbouw, dak 2e
57.21.1100 | MARNE B | 2399 | 1 |  | dakafzuigventilator, direct aangedreven | JeStorkAir | VDA450 |  | 2000 | 3 | Oudbouw, dak 2e
57.21.1100 | MARNE B | 2399 | 1 |  | dakafzuigventilator, direct aangedreven | JeStorkAir | VDA250 | V1 Toiletten bouwdeel C | 2000 | 3 | Oudbouw, dak 2e
57.21.1100 | MARNE B | 2399 | 1 |  | dakafzuigventilator, direct aangedreven | Colasit | CRDV 250/250 | Z1 Zuurkast | 2000 | 3 | Oudbouw, dak 2e
57.21.1100 | MARNE B | 2399 | 1 |  | dakafzuigventilator, direct aangedreven | Colasit | CRDV 250/250 | Z2 zuurkast | 2000 | 3 | Oudbouw, dak 2e
57.21.1100 | MARNE B | 2399 | 1 |  | dakafzuigventilator, direct aangedreven | Colasit | CMV 63 |  | 2000 | 3 | Oudbouw, dak 2e
57.21.1100 | MARNE B | 2399 | 1 |  | dakafzuigventilator, direct aangedreven | JeStorkAir | VDA450 | V3 lokalen begane grond | 2000 | 3 | Oudbouw, dak 2e
57.21.1100 | MARNE B | 2399 | 1 |  | dakafzuigventilator, direct aangedreven | JeStorkAir | VDA355 | V6 toiletten bouwdeel C | 2000 | 3 | Oudbouw, dak 2e
57.21.1100 | MARNE B | 2399 | 1 |  | dakafzuigventilator, direct aangedreven | JeStorkAir | VDA250 | V2 alg. ruimtes BG | 2000 | 3 | Oudbouw, dak 2e
57.21.1100 | MARNE B | 2399 | 1 |  | dakafzuigventilator, direct aangedreven | JeStorkAir | RPM |  | 2000 | 3 | Oudbouw, dak 1e
57.21.1100 | MARNE B | 2399 | 1 |  | dakafzuigventilator, direct aangedreven | JeStorkAir | VDA450 |  | 2018 | 3 | Oudbouw, dak 1e
57.21.1100 | MARNE B | 2399 | 1 |  | dakafzuigventilator, direct aangedreven | JeStorkAir | VDA450 |  | 2018 | 3 | Oudbouw, dak 1e
63.21.1000 | MARNE B | 2630 | 59 |  | decentraal gevoed noodverlichtingsarmatuur | Diversen | Diverse |  | 2000 | 3 | Oudbouw, algemeen
63.21.2000 | MARNE B | 2638 | 48 |  | decentraal gevoed vluchtwegpictogram | Diversen | Diverse |  | 2000 | 3 | Oudbouw, algemeen
51.21.1100 | MARNE B | 1832 | 1 |  | CV-ketel, gas, gaswand <100 kW | AWB | Thermomaster | Kast verdieping | 2000 | 3 | Oudbouw, meest linker deel
61.32.1000 | MARNE B | 3281 | 1 |  | Verdeelinrichting | Holec | Diversen |  | 2000 | 3 | Oudbouw, meest linker deel
56.53.1100 | MARNE B | 2358 | 1 |  | expansievat tot 20 liter | Pneumatex | 18/0,5 |  | 2000 | 3 | Oudbouw, meest linker deel
61.32.1000 | MARNE B | 3281 | 1 |  | Verdeelinrichting | Hager | Diversen | L1-1 | 2000 | 3 | Oudbouw, eerste verdieping
61.32.1000 | MARNE B | 3281 | 1 |  | Verdeelinrichting | Hager | Diverse | L1-2 | 2000 | 3 | Oudbouw, eerste verdieping
53.21.2100 | MARNE B | 1981 | 1 |  | elektrisch gestookte boiler tot 15 liter | Daalderop | Close-Up 15 |  | 2000 | 3 | Oudbouw, begane grond
61.32.1000 | MARNE B | 3281 | 1 |  | Verdeelinrichting | Hager | Diverse | L0-1 | 2000 | 3 | Oudbouw, begane grond
61.32.1000 | MARNE B | 3281 | 1 |  | Verdeelinrichting | Hager | Diverse | L0-2 | 2000 | 3 | Oudbouw, begane grond
61.32.1000 | MARNE B | 3281 | 1 |  | Verdeelinrichting | Hager | Diverse | L0-3 | 2000 | 3 | Oudbouw, begane grond
61.32.1000 | MARNE B | 3281 | 1 |  | Verdeelinrichting | Hager | Diverse | HKL | 2000 | 3 | Oudbouw, begane grond
57.21.1100 | MARNE B | 2399 | 1 |  | dakafzuigventilator, direct aangedreven | Gebhardt | onbekend | Bouwjaar is een schatting | 2010 | 3 | Oudbouw, dak 1e
57.21.1100 | MARNE B | 2399 | 1 |  | dakafzuigventilator, direct aangedreven | JeStorkAir | VDA250 |  | 2000 | 3 | Oudbouw, dak 1e
57.21.1100 | MARNE B | 2399 | 1 |  | dakafzuigventilator, direct aangedreven | JeStorkAir | VDA355 |  | 2000 | 3 | Oudbouw, dak Aula
57.21.1100 | MARNE B | 2399 | 1 |  | dakafzuigventilator, direct aangedreven | JeStorkAir | VDA355 |  | 2000 | 3 | Oudbouw, dak Aula
64.31.1000 | MARNE B | 3282 | 1 |  | CCTV installatie | Diversen | Diversen | 11 camera's + server. | 2010 | 3 | Oudbouw en nieuwbouw
Aanvulling 2018 | MARNE B |  | 1 |  | Zuurkast | Onbekend | onbekend |  |  | 3 | Lokaal 301 Scheikunde
Aanvulling 2018 | MARNE B |  | 1 |  | Zuurkast | Onbekend | onbekend |  |  | 3 | Lokaal 301A Kabinet Scheikunde
NEN 2767 | DE DIKEN |  | 1 |  | NEN2767 + actualiseren MJOP
Keuring | DE DIKEN |  | 1 |  | EPBD Keuring
OP taken | DE DIKEN |  | 20 |  | OP Taken Noodverlichting
57.21.1100 | DE DIKEN | 2399 | 1 |  | dakafzuigventilator, direct aangedreven | JEStorkAir | VDA355 |  | 1997 | 3 | Dak sportzaal
57.21.1100 | DE DIKEN | 2399 | 1 |  | dakafzuigventilator, direct aangedreven | JEStorkAir | VDA355 |  | 1997 | 3 | Dak sportzaal
57.21.1100 | DE DIKEN | 2399 | 1 |  | dakafzuigventilator, direct aangedreven | JEStorkAir | VDA355 |  | 1997 | 3 | Dak sportzaal
57.21.1100 | DE DIKEN | 2399 | 1 |  | dakafzuigventilator, direct aangedreven | JEStorkAir | VDA355 |  | 1997 | 3 | Dak sportzaal
57.21.1100 | DE DIKEN | 2399 | 1 |  | dakafzuigventilator, direct aangedreven | JEStorkAir | MX110 |  | 2009 | 3 | Dak
57.21.1100 | DE DIKEN | 2399 | 1 |  | dakafzuigventilator, direct aangedreven | JEStorkAir | MX110 |  | 2009 | 3 | Dak
57.71.1000 | DE DIKEN | 2414 | 1 |  | luchtbehandelingskast < 3.000 m3 | JEStorkAir | WHR DA9250 | 2200 m3/h | 2009 | 3 | Dak
57.21.1100 | DE DIKEN | 2399 | 1 |  | dakafzuigventilator, direct aangedreven | JEStorkAir | MX110 |  | 2009 | 3 | Dak
57.21.1100 | DE DIKEN | 2399 | 1 |  | dakafzuigventilator, direct aangedreven | JEStorkAir | MX110 |  | 2009 | 3 | Dak hoog (ronde deel)
57.21.1100 | DE DIKEN | 2399 | 1 |  | dakafzuigventilator, direct aangedreven | JEStorkAir | MX110 |  | 2009 | 3 | Dak hoog (ronde deel)
57.21.1100 | DE DIKEN | 2399 | 1 |  | dakafzuigventilator, direct aangedreven | JEStorkAir | DAP400/4 EC |  | 2009 | 3 | Dak hoog (ronde deel)
57.21.1100 | DE DIKEN | 2399 | 1 |  | dakafzuigventilator, direct aangedreven | JEStorkAir | DAP400/4 EC |  | 2009 | 3 | Dak hoog (ronde deel)
57.21.1100 | DE DIKEN | 2399 | 1 |  | dakafzuigventilator, direct aangedreven | JEStorkAir | MX110 |  | 2009 | 3 | Dak hoog (ronde deel)
57.21.1100 | DE DIKEN | 2399 | 1 |  | dakafzuigventilator, direct aangedreven | JEStorkAir | DAP400/4 EC |  | 2009 | 3 | Dak hoog (ronde deel)
57.21.1100 | DE DIKEN | 2399 | 1 |  | dakafzuigventilator, direct aangedreven | JEStorkAir | MX110 |  | 2009 | 3 | Dak hoog (ronde deel)
57.21.1100 | DE DIKEN | 2399 | 1 |  | dakafzuigventilator, direct aangedreven | JEStorkAir | MX110 |  | 2009 | 3 | Dak hoog (ronde deel)
57.21.1100 | DE DIKEN | 2399 | 1 |  | dakafzuigventilator, direct aangedreven | JEStorkAir | DAP400/4 EC |  | 2009 | 3 | Dak hoog (ronde deel)
57.21.1100 | DE DIKEN | 2399 | 1 |  | dakafzuigventilator, direct aangedreven | JEStorkAir | MX110 |  | 2009 | 3 | Dak hoog (ronde deel)
57.21.1100 | DE DIKEN | 2399 | 1 |  | dakafzuigventilator, direct aangedreven | JEStorkAir | MX110 |  | 2009 | 3 | Dak hoog (ronde deel)
57.21.1100 | DE DIKEN | 2399 | 1 |  | dakafzuigventilator, direct aangedreven | JEStorkAir | MX320 + WS |  | 2009 | 3 | Dak hoog hoofdgebouw
57.21.1100 | DE DIKEN | 2399 | 1 |  | dakafzuigventilator, direct aangedreven | JEStorkAir | MX320 + WS |  | 2009 | 3 | Dak hoog hoofdgebouw
57.21.1100 | DE DIKEN | 2399 | 1 |  | dakafzuigventilator, direct aangedreven | JEStorkAir | MX110 |  | 2009 | 3 | Dak hoog hoofdgebouw
57.71.1000 | DE DIKEN | 2414 | 1 |  | luchtbehandelingskast < 3.000 m3 | JEStorkAir | WHR DA9200 | 1470 m3/h | 2009 | 3 | Dak hoog hoofdgebouw
57.71.1300 | DE DIKEN | 2416 | 1 |  | luchtbehandelingskast 5.000 m3 - 10.000 m3 | GEA | onbekend |  | 2009 | 3 | Dak hoog hoofdgebouw
55.21.1100 | DE DIKEN | 2185 | 1 |  | koudwater compressormachine 1 circuit, 3-30 kg | Carrier | 30RB017 | Schatting: ca. 8 kg R410a | 2009 | 3 | Dak hoog hoofdgebouw
55.21.1100 | DE DIKEN | 2185 | 1 |  | koudwater compressormachine 1 circuit, 3-30 kg | Carrier | 30RB017 | Schatting: ca. 8 kg R410a | 2009 | 3 | Dak hoog hoofdgebouw
55.41.1000 | DE DIKEN | 3193 | 1 |  | Droge koeler, algemeen | Alfa-Laval | DGS503CD28 |  | 2009 | 3 | Dak hoog hoofdgebouw
56.51.1200 | DE DIKEN | 2329 | 1 |  | appendages, regelklep | Siemens | VXF 31.50 | Bij koelmachines | 2009 | 3 | Dak hoog hoofdgebouw
56.55.1000 | DE DIKEN | 2388 | 1 |  | Luchtafscheider | Spirovent | BA050F | Bij koelmachines | 2009 | 3 | Dak hoog hoofdgebouw
57.21.1100 | DE DIKEN | 2399 | 1 |  | dakafzuigventilator, direct aangedreven | JEStorkAir | VDA225/4 EC + WS |  | 2009 | 3 | Dak hoog hoofdgebouw
57.21.1100 | DE DIKEN | 2399 | 1 |  | dakafzuigventilator, direct aangedreven | JEStorkAir | MX320 + WS |  | 2009 | 3 | Dak hoog hoofdgebouw
57.21.1100 | DE DIKEN | 2399 | 1 |  | dakafzuigventilator, direct aangedreven | JEStorkAir | VDA600/6 D+WS |  | 2009 | 3 | Dak hoog hoofdgebouw
55.13.0000 | DE DIKEN | 2181 | 1 |  | koude-opwekking; lokaal, compactsystemen | Onbekend | onbekend | T.b.v. horecakoeling | 2009 | 3 | Dak hoog hoofdgebouw
55.13.0000 | DE DIKEN | 2181 | 1 |  | koude-opwekking; lokaal, compactsystemen | Onbekend | onbekend | T.b.v. horecakoeling | 2009 | 3 | Dak hoog hoofdgebouw
63.21.1000 | DE DIKEN | 2630 | 20 |  | decentraal gevoed noodverlichtingsarmatuur | Diverse | Diverse | Aantallen bij benadering | 2009 | 3 | Algemeen
63.21.2000 | DE DIKEN | 2638 | 25 |  | decentraal gevoed vluchtwegpictogram | Diverse | Diverse | Aantallen bij benadering | 2009 | 3 | Algemeen
61.32.1000 | DE DIKEN | 3281 | 1 |  | Verdeelinrichting | Eaton | Diverse | LK1-2 | 2009 | 3 | 1e verdieping
53.21.2100 | DE DIKEN | 1981 | 1 |  | elektrisch gestookte boiler tot 15 liter | Daalderop | Close-up 15 |  | 2009 | 3 | 1e verdieping, schoonmaakruimte
61.32.1000 | DE DIKEN | 3281 | 1 |  | Verdeelinrichting | Eaton | Diverse | LK1-1 | 2009 | 3 | 1e verdieping, berging
56.52.1100 | DE DIKEN | 2343 | 1 |  | circulatiepomp, standaard | Grundfos | UPS25-20 |  | 2008 | 3 | 1e verdieping, berging
56.51.1200 | DE DIKEN | 2329 | 1 |  | appendages, regelklep | Belimo | NV24-MFT |  | 2009 | 3 | 1e verdieping, berging
61.32.1000 | DE DIKEN | 3281 | 1 |  | Verdeelinrichting | Eaton | Diverse | LK0-1 | 2009 | 3 | Begane grond
61.32.1000 | DE DIKEN | 3281 | 1 |  | Verdeelinrichting | Eaton | Diverse | HKL | 2009 | 3 | Begane grond
53.21.1200 | DE DIKEN | 1976 | 1 |  | gasgestookte boiler 100 tot 250 liter | AO-Smith | BFC28N | 217 liter, t.b.v. gymzalen | 2009 | 3 | Begane grond, stookruimte
53.14.3000 | DE DIKEN | 1970 | 1 |  | tapwaterpomp | Grundfos | UP 20-45N 150 |  | 2009 | 3 | Begane grond, stookruimte
53.14.3000 | DE DIKEN | 1970 | 1 |  | tapwaterpomp | Grundfos | UP 20-45N 150 |  | 2009 | 3 | Begane grond, stookruimte
53.21.1200 | DE DIKEN | 1976 | 1 |  | gasgestookte boiler 100 tot 250 liter | AO-Smith | BFC28N | 217 liter, t.b.v. gymzalen | 2009 | 3 | Begane grond, stookruimte
56.51.1200 | DE DIKEN | 2329 | 1 |  | appendages, regelklep | Belimo | NV24-MFT | Radiatoren gym | 2009 | 3 | Begane grond, stookruimte
56.52.1100 | DE DIKEN | 2343 | 1 |  | circulatiepomp, standaard | Grundfos | UPS 32-60 | Radiatoren gym | 2009 | 3 | Begane grond, stookruimte
56.51.1200 | DE DIKEN | 2329 | 1 |  | appendages, regelklep | Belimo | NV24-MFT | Radiatoren ZW | 2009 | 3 | Begane grond, stookruimte
56.52.1100 | DE DIKEN | 2343 | 1 |  | circulatiepomp, standaard | Grundfos | UPS 32-120 | Radiatoren ZW | 2009 | 3 | Begane grond, stookruimte
56.52.1100 | DE DIKEN | 2343 | 1 |  | circulatiepomp, standaard | Grundfos | UPS 32-60 | LBK's | 2009 | 3 | Begane grond, stookruimte
56.51.1200 | DE DIKEN | 2329 | 1 |  | appendages, regelklep | Belimo | NV24-MFT | Radiatoren NW Nieuwbouw | 2009 | 3 | Begane grond, stookruimte
56.52.1100 | DE DIKEN | 2343 | 1 |  | circulatiepomp, standaard | Grundfos | UPS 32-60 | Radiatoren NW Nieuwbouw | 2009 | 3 | Begane grond, stookruimte
56.51.1200 | DE DIKEN | 2329 | 1 |  | appendages, regelklep | Belimo | NV24-MFT | Stralingspanelen prakticumlokalen | 2009 | 3 | Begane grond, stookruimte
56.52.1100 | DE DIKEN | 2343 | 1 |  | circulatiepomp, standaard | Grundfos | UPS 25-55 | Stralingspanelen prakticumlokalen | 2009 | 3 | Begane grond, stookruimte
56.55.1000 | DE DIKEN | 2388 | 1 |  | Luchtafscheider | Flamco | Flamcovent |  | 2009 | 3 | Begane grond, stookruimte
56.53.1300 | DE DIKEN | 2366 | 1 |  | expansievat 50 – 100 liter | Flexcon | 80/1 |  | 2009 | 3 | Begane grond, stookruimte
56.53.1400 | DE DIKEN | 2370 | 1 |  | expansievat 100 – 250 liter | Flexcon | 140/1 |  | 2009 | 3 | Begane grond, stookruimte
51.21.2100 | DE DIKEN | 1877 | 1 |  | CV-ketel, gas, atmosferisch 100 - 299 kW | Remeha | Gas 310 ECO | Ketel 2, Volgende PI 25-11-2019 | 2009 | 3 | Begane grond, stookruimte
56.52.1100 | DE DIKEN | 2343 | 1 |  | circulatiepomp, standaard | Grundfos | UPS 40-30 | T.b.v. Ketel 2 | 2009 | 3 | Begane grond, stookruimte
56.52.1100 | DE DIKEN | 2343 | 1 |  | circulatiepomp, standaard | Grundfos | UPS 40-30 | T.b.v. Ketel 1 | 2009 | 3 | Begane grond, stookruimte
51.21.2100 | DE DIKEN | 1877 | 1 |  | CV-ketel, gas, atmosferisch 100 - 299 kW | Remeha | Gas 310 ECO | Ketel 1, Volgende PI 25-11-2019 | 2009 | 3 | Begane grond, stookruimte
56.53.1100 | DE DIKEN | 2358 | 1 |  | expansievat tot 20 liter | Flexcon | 18/0,5 | T.b.v. Ketel 2 | 2009 | 3 | Begane grond, stookruimte
56.53.1100 | DE DIKEN | 2358 | 1 |  | expansievat tot 20 liter | Flexcon | 18/0,5 | T.b.v. Ketel 1 | 2009 | 3 | Begane grond, stookruimte
58.20.1000 | DE DIKEN | 3206 | 1 |  | Regelkast, algemeen | Johnson Contr | Metasys |  | 2009 | 3 | Begane grond, stookruimte
54.11.1000 | DE DIKEN | 3200 | 1 |  | Gasleidingnet, staal | Diversen | Diverse | SCIOS-Gasleiding. | 2009 | 3 | Algemeen
61.32.1000 | DE DIKEN | 3281 | 1 |  | Verdeelinrichting | Eaton | Diverse | LK0-3 | 2009 | 3 | Begane grond
61.32.1000 | DE DIKEN | 3281 | 1 |  | Verdeelinrichting | Eaton | Diverse | LK0-8 | 2009 | 3 | Begane grond 049
31.35.2000 | DE DIKEN | 1698 | 1 |  | buitenwandopeningen; gevuld met deuren, overheaddeuren, elektrisch bediend | Onbekend | onbekend | Afdeling groen | 2009 | 3 | Begane grond
61.32.1000 | DE DIKEN | 3281 | 1 |  | Verdeelinrichting | Eaton | Diverse | LK0-6 | 2009 | 3 | Begane grond
31.35.2000 | DE DIKEN | 1698 | 1 |  | buitenwandopeningen; gevuld met deuren, overheaddeuren, elektrisch bediend | Onbekend | Onbekend | Afdeling metaal | 2009 | 3 | Begane grond
61.32.1000 | DE DIKEN | 3281 | 1 |  | Verdeelinrichting | Eaton | Diverse | LK0-5 | 2009 | 3 | Begane grond
31.35.2000 | DE DIKEN | 1698 | 1 |  | buitenwandopeningen; gevuld met deuren, overheaddeuren, elektrisch bediend | Onbekend | Onbekend | Afdeling hout | 2009 | 3 | Begane grond
53.21.2100 | DE DIKEN | 1981 | 1 |  | elektrisch gestookte boiler tot 15 liter | Daalderop | Close-up 15 | Afdeling hout | 2009 | 3 | Begane grond
61.32.1000 | DE DIKEN | 3281 | 1 |  | Verdeelinrichting | Eaton | Diverse | LK0-4 | 2009 | 3 | Begane grond
53.21.2100 | DE DIKEN | 1981 | 1 |  | elektrisch gestookte boiler tot 15 liter | Daalderop | Close-in 15 | Afdeling decoratie | 2009 | 3 | Begane grond
61.32.1000 | DE DIKEN | 3281 | 1 |  | Verdeelinrichting | Eaton | Diverse | LK0-2 | 2009 | 3 | Begane grond
53.21.2100 | DE DIKEN | 1981 | 1 |  | elektrisch gestookte boiler tot 15 liter | Daalderop | Close-in 15 |  | 2009 | 3 | Begane grond
Aanvulling 2018 | DE DIKEN |  | 3 |  | WTW units | Onbekend | onbekend |  |  | 3
Aanvulling 2018 | DE DIKEN |  | 1 |  | Luchtbehandelingkast | Onbekend | onbekend |  |  | 3
Aanvulling 2018 | DE DIKEN |  | 1 |  | Zuurkast | Onbekend | onbekend |  |  | 3 | 019 Opslag Chemicalien
Aanvulling 2020 | DE DIKEN |  | 3 |  | Splitunit | Daikin | FCAG50B |  |  | 3 | Lokaal 301, 305, 307
Aanvulling 2020 | DE DIKEN |  | 1 |  | Splitunit | Daikin | RXP50M |  |  | 3 | Lokaal 306
Aanvulling 2020 | DE DIKEN |  | 2 |  | Splitunit | Daikin | RXM25N9 |  |  | 3 | Kantoor 350A, lokaal 357A
Aanvulling 2020 | DE DIKEN |  | 1 |  | Splitunit | Daikin | RXP35M |  |  | 3 | Lokaal 354
Aanvulling 2020 | DE DIKEN |  | 1 |  | Splitunit | Daikin | RXP25M |  |  | 3 | ICT ruimte 1.42
Niet in onderhoud
CSG Bogerman |  |  |  |  | SNEEK, Hemdijk 2
| HEMDIJK 2 |  | 1 |  | OP Taken Brandmeldinstallatie
65.13.2000 | HEMDIJK 2 | 2738 | 38 |  | mobiele blussers | Diversen | Diversen |  | 2000 |  | Algemeen
65.13.3100 | HEMDIJK 2 | 2751 | 40 |  | brandslanghaspels | Diversen | Diversen |  | 2000 |  | Algemeen
65.11.1200 | HEMDIJK 2 | 2711 | 1 |  | brandmeld- en ontruimingsinstallatie, gedeeltelijke detectie | Notifier | NFS | Bouwjaar is een schatting | 2015 |  | ALgemeen
CSG Bogerman |  |  |  |  | SNEEK, Hemdijk 47
| HEMDIJK 47 |  | 1 |  | OP Taken Brandmeldinstallatie
65.13.2000 | HEMDIJK 47 | 2738 | 15 |  | mobiele blussers | Diversen | Diversen |  | 2005 |  | Algemeen
65.13.3100 | HEMDIJK 47 | 2751 | 14 |  | brandslanghaspels | Diversen | Diversen |  | 1980 |  | Algemeen
65.21.1100 | HEMDIJK 47 | 2822 | 1 |  | Inbraakdetectie-installatie | MikroS | Diversen |  | 2000 |  | Algemeen
65.11.1200 | HEMDIJK 47 | 2711 | 1 |  | brandmeld- en ontruimingsinstallatie, gedeeltelijke detectie | Notifier | NFS2-8 | Bouwjaar is een schatting | 2000 |  | 1e verdieping, technische ruimte boven lokaal handwerk
MARNE |  |  |  |  | Bolsward, Schoolstraat 1 , 5 en 7
| MARNE B |  | 1 |  | OP Taken Brandmeldinstallatie
65.13.2000 | MARNE B | 2738 | 15 |  | mobiele blussers | Diversen | Diversen |  | 2009 |  | Nieuwbouw, algemeen
65.13.3100 | MARNE B | 2751 | 15 |  | brandslanghaspels | Diversen | Diversen |  | 2009 |  | Nieuwbouw, algemeen
65.21.1100 | MARNE B | 2822 | 1 |  | Inbraakdetectie-installatie | Onbekend | onbekend | Centrale in ruimte F7.2 | 2009 |  | Nieuwbouw, algemeen
65.11.1100 | MARNE B | 2706 | 1 |  | brandmeld- en ontruimingsinstallatie, volledige detectie | Siemens | Sinteso FC2020 |  | 2009 |  | Nieuwbouw, begane grond, ruimte F7.2
65.13.3100 | MARNE B | 2751 | 3 |  | brandslanghaspels | Diverse | Diverse |  | 2005 |  | Gymzaal, nr. 5
65.21.1100 | MARNE B | 2822 | 1 |  | Inbraakdetectie-installatie | Onbekend | Onbekend |  | 2005 |  | Gymzaal, nr. 5
65.11.1200 | MARNE B | 2711 | 1 |  | brandmeld- en ontruimingsinstallatie, gedeeltelijke detectie | Siemens | FC10 |  | 2005 |  | Gymzaal nr. 5
65.13.2000 | MARNE B | 2738 | 28 |  | mobiele blussers | Diversen | Diverse |  | 2000 |  | Oudbouw, algemeen
65.13.3100 | MARNE B | 2751 | 15 |  | brandslanghaspels | Diversen | Diverse |  | 2000 |  | Oudbouw, algemeen
65.11.1200 | MARNE B | 2711 | 1 |  | brandmeld- en ontruimingsinstallatie, gedeeltelijke detectie | Notifier | NFS |  | 2015 |  | Oudbouw, algemeen
DE DIKEN |  |  |  |  | SNEEK, Hemdijk 20
| DE DIKEN |  | 1 |  | OP Taken Brandmeldinstallatie
65.13.2000 | DE DIKEN | 2738 | 18 |  | mobiele blussers | Diverse | Diverse | Aantallen bij benadering | 2009 |  | Algemeen
65.13.3100 | DE DIKEN | 2751 | 10 |  | brandslanghaspels | Diverse | Diverse | Aantallen bij benadering | 2009 |  | Algemeen
65.21.1100 | DE DIKEN | 2822 | 1 |  | Inbraakdetectie-installatie | Honeywell | Galaxy 96 |  | 2009 |  | Begane grond
65.11.1100 | DE DIKEN | 2706 | 1 |  | brandmeld- en ontruimingsinstallatie, volledige detectie | Siemens | FC serie |  | 2009 |  | Algemeen
CSG Bogerman |  |  |  |  | BALK, Douwe Aukesstraat 1
| BALK |  | 35 |  | OP Taken Brandmeldinstallatie
65.13.2000 | BALK | 2738 | 10 |  | mobiele blussers | Diversen | Diversen |  | 2004 |  | Algemeen
65.13.3100 | BALK | 2751 | 12 |  | brandslanghaspels | Diversen | Diversen |  | 2004 |  | Algemeen
65.11.1200 | BALK | 2711 | 1 |  | brandmeld- en ontruimingsinstallatie, gedeeltelijke detectie | Aritech | FP1216E |  | 2004 |  | Begane grond, hal

## installaties per locatie
DRAAITABEL inventarisatie
Som van Aantal | Kolomlabels
Rijlabels | BALK | DE DIKEN | HEMDIJK 2 | HEMDIJK 47 | MARNE B | Eindtotaal
31.35.2000
buitenwandopeningen; gevuld met deuren, overheaddeuren, elektrisch bediend |  | 3 |  |  |  | 3
31.41.2000
Zonwering |  |  |  |  | 1 | 1
51.21.1100
CV-ketel, gas, gaswand <100 kW |  |  |  |  | 2 | 2
51.21.1200
CV-ketel, gas, gaswand <100 kW in cascade >100 kW | 4 |  | 2 |  | 1 | 7
51.21.1300
CV-ketel, gas, gaswand >100 kW |  |  | 4 |  | 2 | 6
51.21.2100
CV-ketel, gas, atmosferisch 100 - 299 kW |  | 2 |  |  | 2 | 4
51.21.2200
CV-ketel, gas, atmosferisch 300 - 599kW |  |  | 2 |  |  | 2
51.21.3000
CV-ketel, gas, voorzetbrander |  |  |  |  | 1 | 1
51.21.4300
Voorzetbrander, gas, algemeen 300 - 600 kW |  |  |  | 2 | 1 | 3
53.14.3000
tapwaterpomp |  | 2 | 1 |  | 2 | 5
53.21.1200
gasgestookte boiler 100 tot 250 liter | 2 | 2 |  |  | 2 | 6
53.21.1400
gasgestookte boiler 500 tot 1000 liter |  |  | 1 | 1 | 1 | 3
53.21.2100
elektrisch gestookte boiler tot 15 liter | 1 | 4 |  | 1 | 3 | 9
53.22.1300
boiler, indirect gestookt 250 tot 500 liter |  |  | 1 |  |  | 1
54.11.1000
Gasleidingnet, staal | 1 | 1 | 1 | 1 | 2 | 6
55.12.1000
mono-splitsysteem | 1 |  | 4 | 3 | 1 | 9
55.12.2100
multi-splitsysteem 2 binnendelen |  |  | 2 |  |  | 2
55.12.2200
multi-splitsysteem 3 binnendelen |  |  | 2 |  |  | 2
55.13.0000
koude-opwekking; lokaal, compactsystemen |  | 2 |  |  |  | 2
55.21.1100
koudwater compressormachine 1 circuit, 3-30 kg |  | 2 |  |  |  | 2
55.41.1000
Droge koeler, algemeen |  | 1 |  |  |  | 1
56.13.0000
warmtedistributie; water, vloerverwarmingssystemen |  |  |  |  | 1 | 1
56.51.1200
appendages, regelklep | 6 | 6 | 12 | 6 | 9 | 39
56.51.2300
Verdeler CV |  |  | 1 |  |  | 1
56.52.1100
circulatiepomp, standaard |  | 8 | 5 | 7 | 5 | 25
56.52.1200
circulatiepomp, toerengeregeld | 5 |  | 9 |  | 8 | 22
56.53.1000
expansievaten |  |  | 1 |  |  | 1
56.53.1100
expansievat tot 20 liter |  | 2 |  |  | 4 | 6
56.53.1200
expansievat 20 – 50 liter |  |  | 1 |  | 2 | 3
56.53.1300
expansievat 50 – 100 liter |  | 1 | 1 |  |  | 2
56.53.1400
expansievat 100 – 250 liter |  | 1 | 4 |  | 2 | 7
56.53.1500
expansievat 250 – 500 liter |  |  | 2 | 1 |  | 3
56.53.1600
expansievat 500 – 1000 liter |  |  |  |  | 1 | 1
56.55.1000
Luchtafscheider |  | 2 | 2 |  | 2 | 6
57.21.1000
afzuigventilator, algemeen | 2 |  | 53 |  |  | 55
57.21.1100
dakafzuigventilator, direct aangedreven | 18 | 24 | 17 | 15 | 34 | 108
57.41.0000
luchtbehandeling; lokale mechanische ventilatie, ventilatieinstallatie |  |  |  | 1 |  | 1
57.71.1000
luchtbehandelingskast < 3.000 m3 |  | 2 |  | 1 |  | 3
57.71.1200
luchtbehandelingskast 3.000 m3 - 5.000 m3 |  |  | 2 |  |  | 2
57.71.1300
luchtbehandelingskast 5.000 m3 - 10.000 m3 | 1 | 1 | 2 |  |  | 4
57.71.1400
luchtbehandelingskast 10.000 m3 - 20.000 m3 |  |  | 1 |  | 1 | 2
57.71.4000
luchtbehandelingskast met kruisstroomwisselaar | 9 |  |  |  |  | 9
57.71.4100
luchtbehandelingskast met kruisstroomwisselaar < 500 m3 |  |  | 7 |  |  | 7
57.71.4400
luchtbehandelingskast met kruisstroomwisselaar 3.001 - 5.000 m3 |  |  | 1 |  |  | 1
58.20.1000
Regelkast, algemeen | 2 | 1 | 5 | 1 | 3 | 12
61.32.1000
Verdeelinrichting | 6 | 10 | 9 | 17 | 21 | 63
63.21.1000
decentraal gevoed noodverlichtingsarmatuur | 35 | 20 | 90 | 51 | 93 | 289
63.21.2000
decentraal gevoed vluchtwegpictogram | 20 | 25 | 60 | 34 | 104 | 243
63.54.0000
verlichting; calamiteiten, centraal gevoed, 24 V |  |  | 1 |  |  | 1
64.31.1000
CCTV installatie |  |  | 1 | 1 | 6 | 8
Aanvulling 2018
Boiler, gasgestookt |  |  |  | 1 |  | 1
CV-Ketel Woning |  |  | 1 |  |  | 1
CV-ketel, gas, atmosferisch 100 - 299 kW |  |  |  | 1 |  | 1
CV-ketel, gas, gaswand <100 kW |  |  |  | 1 |  | 1
Expansievat |  |  |  | 1 |  | 1
Luchtbehandelingkast |  | 1 |  |  |  | 1
Luchtbehandelingskast |  |  | 1 |  |  | 1
Onderverdeelkasten |  |  | 29 |  |  | 29
Regelkasten |  |  | 2 |  |  | 2
WTW units |  | 3 | 23 |  |  | 26
Zuurkast | 2 | 1 | 8 |  | 2 | 13
Zuurkasten |  |  |  | 1 |  | 1
Aanvulling 2019
Daikin Roundflow | 2 |  |  |  |  | 2
Aanvulling 2020
Splitunit |  | 8 |  |  |  | 8
Keuring
EPBD Keuring |  | 1 | 1 | 1 | 1 | 4
NEN 2767
NEN2767 + actualiseren MJOP | 1 | 1 |  | 1 | 1 | 4
NEN2767
NEN2767 + actualiseren MJOP |  |  | 1 |  |  | 1
OP taken
OP Taken Noodverlichting | 35 | 20 | 90 | 42 | 93 | 280
Zonnepanelen
Installatie |  |  |  | 1 |  | 1
Zonnepanelen |  |  |  | 25 |  | 25

## Prijzenblad
Prijzenblad | in te vullen door Inschrijver | conform PVE werkzaamheden | [5 empty] | Onderhoudsfrequentie
| bedrag gaat naar tabblad totalisatie | [6 empty] | uitgaan van 0 situatie
| onderhoudskosten per jaar | [6 empty] | 1 x per jaar | 1 | overig
[8 empty] | 1 x per 2 jaar | 0.5
[8 empty] | 1 x per 4 jaar | 0.25
code | LOCATIES | BALK | DE DIKEN | HEMDIJK 2 | HEMDIJK 47 | MARNE B | Aantallen | Frequentie | tarief | uren per keer/per stuk | sub totaal | % opslag materialen | Totaal
31.35.2000 | buitenwandopeningen; gevuld met deuren, overheaddeuren, elektrisch bediend |  | 3 |  |  |  | 3 | 0 | 0 | 0 | 0 | 0% | 0
31.41.2000 | Zonwering |  |  |  |  | 1 | 1 | 0 | 0 | 0 | 0 | 0% | 0
51.21.1100 | CV-ketel, gas, gaswand <100 kW |  |  |  |  | 2 | 2 | 0 | 0 | 0 | 0 | 0% | 0
51.21.1200 | CV-ketel, gas, gaswand <100 kW in cascade >100 kW | 4 |  | 2 |  | 1 | 7 | 0 | 0 | 0 | 0 | 0% | 0
51.21.1300 | CV-ketel, gas, gaswand >100 kW |  |  | 4 |  | 2 | 6 | 0 | 0 | 0 | 0 | 0% | 0
51.21.2100 | CV-ketel, gas, atmosferisch 100 - 299 kW |  | 2 |  |  | 2 | 4 | 0 | 0 | 0 | 0 | 0% | 0
51.21.2200 | CV-ketel, gas, atmosferisch 300 - 599kW |  |  | 2 |  |  | 2 | 0 | 0 | 0 | 0 | 0% | 0
51.21.3000 | CV-ketel, gas, voorzetbrander |  |  |  |  | 1 | 1 | 0 | 0 | 0 | 0 | 0% | 0
51.21.4300 | Voorzetbrander, gas, algemeen 300 - 600 kW |  |  |  | 2 | 1 | 3 | 0 | 0 | 0 | 0 | 0% | 0
53.14.3000 | tapwaterpomp |  | 2 | 1 |  | 2 | 5 | 0 | 0 | 0 | 0 | 0% | 0
53.21.1200 | gasgestookte boiler 100 tot 250 liter | 2 | 2 |  |  | 2 | 6 | 0 | 0 | 0 | 0 | 0% | 0
53.21.1400 | gasgestookte boiler 500 tot 1000 liter |  |  | 1 | 1 | 1 | 3 | 0 | 0 | 0 | 0 | 0% | 0
53.21.2100 | elektrisch gestookte boiler tot 15 liter | 1 | 4 |  | 1 | 3 | 9 | 0 | 0 | 0 | 0 | 0% | 0
53.22.1300 | boiler, indirect gestookt 250 tot 500 liter |  |  | 1 |  |  | 1 | 0 | 0 | 0 | 0 | 0% | 0
54.11.1000 | Gasleidingnet, staal | 1 | 1 | 1 | 1 | 2 | 6 | 0 | 0 | 0 | 0 | 0% | 0
55.12.1000 | mono-splitsysteem | 1 |  | 4 | 3 | 1 | 9 | 0 | 0 | 0 | 0 | 0% | 0
55.12.2100 | multi-splitsysteem 2 binnendelen |  |  | 2 |  |  | 2 | 0 | 0 | 0 | 0 | 0% | 0
55.12.2200 | multi-splitsysteem 3 binnendelen |  |  | 2 |  |  | 2 | 0 | 0 | 0 | 0 | 0% | 0
55.13.0000 | koude-opwekking; lokaal, compactsystemen |  | 2 |  |  |  | 2 | 0 | 0 | 0 | 0 | 0% | 0
55.21.1100 | koudwater compressormachine 1 circuit, 3-30 kg |  | 2 |  |  |  | 2 | 0 | 0 | 0 | 0 | 0% | 0
55.41.1000 | Droge koeler, algemeen |  | 1 |  |  |  | 1 | 0 | 0 | 0 | 0 | 0% | 0
56.13.0000 | warmtedistributie; water, vloerverwarmingssystemen |  |  |  |  | 1 | 1 | 0 | 0 | 0 | 0 | 0% | 0
56.51.1200 | appendages, regelklep | 6 | 6 | 12 | 6 | 9 | 39 | 0 | 0 | 0 | 0 | 0% | 0
56.51.2300 | Verdeler CV |  |  | 1 |  |  | 1 | 0 | 0 | 0 | 0 | 0% | 0
56.52.1100 | circulatiepomp, standaard |  | 8 | 5 | 7 | 5 | 25 | 0 | 0 | 0 | 0 | 0% | 0
56.52.1200 | circulatiepomp, toerengeregeld | 5 |  | 9 |  | 8 | 22 | 0 | 0 | 0 | 0 | 0% | 0
56.53.1000 | expansievaten |  |  | 1 |  |  | 1 | 0 | 0 | 0 | 0 | 0% | 0
56.53.1100 | expansievat tot 20 liter |  | 2 |  |  | 4 | 6 | 0 | 0 | 0 | 0 | 0% | 0
56.53.1200 | expansievat 20 – 50 liter |  |  | 1 |  | 2 | 3 | 0 | 0 | 0 | 0 | 0% | 0
56.53.1300 | expansievat 50 – 100 liter |  | 1 | 1 |  |  | 2 | 0 | 0 | 0 | 0 | 0% | 0
56.53.1400 | expansievat 100 – 250 liter |  | 1 | 4 |  | 2 | 7 | 0 | 0 | 0 | 0 | 0% | 0
56.53.1500 | expansievat 250 – 500 liter |  |  | 2 | 1 |  | 3 | 0 | 0 | 0 | 0 | 0% | 0
56.53.1600 | expansievat 500 – 1000 liter |  |  |  |  | 1 | 1 | 0 | 0 | 0 | 0 | 0% | 0
56.55.1000 | Luchtafscheider |  | 2 | 2 |  | 2 | 6 | 0 | 0 | 0 | 0 | 0% | 0
57.21.1000 | afzuigventilator, algemeen | 2 |  | 53 |  |  | 55 | 0 | 0 | 0 | 0 | 0% | 0
57.21.1100 | dakafzuigventilator, direct aangedreven | 18 | 24 | 17 | 15 | 34 | 108 | 0 | 0 | 0 | 0 | 0% | 0
57.41.0000 | luchtbehandeling; lokale mechanische ventilatie, ventilatieinstallatie |  |  |  | 1 |  | 1 | 0 | 0 | 0 | 0 | 0% | 0
57.71.1000 | luchtbehandelingskast < 3.000 m3 |  | 2 |  | 1 |  | 3 | 0 | 0 | 0 | 0 | 0% | 0
57.71.1200 | luchtbehandelingskast 3.000 m3 - 5.000 m3 |  |  | 2 |  |  | 2 | 0 | 0 | 0 | 0 | 0% | 0
57.71.1300 | luchtbehandelingskast 5.000 m3 - 10.000 m3 | 1 | 1 | 2 |  |  | 4 | 0 | 0 | 0 | 0 | 0% | 0
57.71.1400 | luchtbehandelingskast 10.000 m3 - 20.000 m3 |  |  | 1 |  | 1 | 2 | 0 | 0 | 0 | 0 | 0% | 0
57.71.4000 | luchtbehandelingskast met kruisstroomwisselaar | 9 |  |  |  |  | 9 | 0 | 0 | 0 | 0 | 0% | 0
57.71.4100 | luchtbehandelingskast met kruisstroomwisselaar < 500 m3 |  |  | 7 |  |  | 7 | 0 | 0 | 0 | 0 | 0% | 0
57.71.4400 | luchtbehandelingskast met kruisstroomwisselaar 3.001 - 5.000 m3 |  |  | 1 |  |  | 1 | 0 | 0 | 0 | 0 | 0% | 0
58.20.1000 | Regelkast, algemeen | 2 | 1 | 5 | 1 | 3 | 12 | 0 | 0 | 0 | 0 | 0% | 0
61.32.1000 | Verdeelinrichting | 6 | 10 | 9 | 17 | 21 | 63 | 0 | 0 | 0 | 0 | 0% | 0
63.21.1000 | decentraal gevoed noodverlichtingsarmatuur | 35 | 20 | 90 | 51 | 93 | 289 | 0 | 0 | 0 | 0 | 0% | 0
63.21.2000 | decentraal gevoed vluchtwegpictogram | 20 | 25 | 60 | 34 | 104 | 243 | 0 | 0 | 0 | 0 | 0% | 0
63.54.0000 | verlichting; calamiteiten, centraal gevoed, 24 V |  |  | 1 |  |  | 1 | 0 | 0 | 0 | 0 | 0% | 0
64.31.1000 | CCTV installatie |  |  | 1 | 1 | 6 | 8 | 0 | 0 | 0 | 0 | 0% | 0
Aanvulling 2018 | Boiler, gasgestookt |  |  |  | 1 |  | 1 | 0 | 0 | 0 | 0 | 0% | 0
| CV-Ketel Woning |  |  | 1 |  |  | 1 | 0 | 0 | 0 | 0 | 0% | 0
| CV-ketel, gas, atmosferisch 100 - 299 kW |  |  |  | 1 |  | 1 | 0 | 0 | 0 | 0 | 0% | 0
| CV-ketel, gas, gaswand <100 kW |  |  |  | 1 |  | 1 | 0 | 0 | 0 | 0 | 0% | 0
| Expansievat |  |  |  | 1 |  | 1 | 0 | 0 | 0 | 0 | 0% | 0
| Luchtbehandelingkast |  | 1 |  |  |  | 1 | 0 | 0 | 0 | 0 | 0% | 0
| Luchtbehandelingskast |  |  | 1 |  |  | 1 | 0 | 0 | 0 | 0 | 0% | 0
| Onderverdeelkasten |  |  | 29 |  |  | 29 | 0 | 0 | 0 | 0 | 0% | 0
| Regelkasten |  |  | 2 |  |  | 2 | 0 | 0 | 0 | 0 | 0% | 0
| WTW units |  | 3 | 23 |  |  | 26 | 0 | 0 | 0 | 0 | 0% | 0
| Zuurkast | 2 | 1 | 8 |  | 2 | 13 | 0 | 0 | 0 | 0 | 0% | 0
| Zuurkasten |  |  |  | 1 |  | 1 | 0 | 0 | 0 | 0 | 0% | 0
Aanvulling 2019 | Daikin Roundflow | 2 |  |  |  |  | 2 | 0 | 0 | 0 | 0 | 0% | 0
Aanvulling 2020 | Splitunit |  | 8 |  |  |  | 8 | 0 | 0 | 0 | 0 | 0% | 0
[11 empty] | sub totaal |  | 0
aanvullende kosten
[8 empty] | Frequentie | tarief | uren per keer/per stuk | sub totaal |  | Totaal
|  | BALK | DE DIKEN | HEMDIJK 2 | HEMDIJK 47 | MARNE B
Keuring | EPBD Keuring en overige keuringen | 1 | 1 | 1 | 1 | 1 | 5 | 1 | 0 | 0 | 0 |  | 0
NEN 2767 | NEN2767 + actualiseren MJOP | 1 | 1 | 1 | 1 | 1 | 5 | 1 | 0 | 0 | 0 |  | 0
OP taken | OP Taken Noodverlichting | 35 | 20 | 90 | 42 | 93 | 280 |  | 0 | 0 | 0 |  | 0
|  |  | kosten zonnepanelen en installatie |  |  |  |  | Frequentie | tarief | uren per keer/per stuk | sub totaal | % opslag materialen | Totaal
|  | BALK | DE DIKEN | HEMDIJK 2 | HEMDIJK 47 | MARNE B
Zonnepanelen | Installatie |  |  |  | 1 |  | 1 | 0 | 0 | 0 | 0 | 0% | 0
| Zonnepanelen |  |  |  | 25 |  | 25 | 0 | 0 | 0 | 0 | 0% | 0
0
Elke installatie boven 100KW dient te voldoen volgens het activiteitenbesluit
Als grondlegger voor een installatie is een eerste bijzondere inspectie benodigd. (EBI).

## Uurtarieven
Uurtarieven en opslagpercentages TBV OFFERTE VERGELIJKING
door Inschrijver in te vullen
Uitleg:
De kosten voor regiewerkzaamheden kunnen per geval, na akkoord en opdracht door Opdrachtgever, in rekening worden gebracht. Voor het uitvoeren van deze werkzaamheden geldt één uurtarief per aard van de werkzaamheden. Dit tarief dient per aard van de werkzaamheden loonkosten, reis- en verblijfkosten, algemene bedrijfskosten, winst en risico, een monteur, servicemonteur, werkvoorbereider, projectleider, etc. inclusief sociale lasten, te zijn opgebouwd.
De Opdrachtnemer is gehouden om inzicht te geven in haar berekening van de integrale kostprijs van regiewerkzaamheden.
Uurtarieven, prijspeil 2020
Aard van de werkzaamheden |  | aantal uren | Uurtarief in € | Totaal per jaar
excl. BTW
STORINGEN (WERK en REISUREN)
| Service hulpmonteur | 50 | 0 | 0
| Service monteur | 50 | 0 | 0
| Servicetechnicus | 10 | 0 | 0
| Servicespecialist | 5 | 0 | 0
MONTAGE
| Hulpmonteur | 30 | 0 | 0
| Monteur | 50 | 0 | 0
| Werkvoorbereider tbv tekeningen revisie ed. | 10 | 0 | 0
| Projectleider | 10 | 0 | 0
| Voorrijdtarief | 1 | 0 | 0
|  |  | sub totaal | 0
Opslagpercentages
Opslagpercentages voor werkzaamheden buiten de reguliere werktijden |  |  | Werkzaamheden
|  |  | binnen de scope (%) | buiten de scope (%)
Op werkdagen van 18.00 tot 23.00 uur
Op werkdagen van 23.00 tot 07.30 uur
Op zaterdagen van 07.30 tot 24.00 uur
Op zon- en/of national erkende feestdagen van 00.00 tot 24.00 uur

## totalisatie
Kostenoverzicht per jaar (Basis prijspeil 2020)
overgenomen uit prijzenblad en uurtarieven
door Inschrijver in te vullen
Omschrijving |  |  | Bijzonderheden, opmerkingen of toelichting | 2020
|  |  |  | excl. BTW | incl. BTW
Alle Locaties
1 | Kosten prefentief onderhoud | 1 |  | 0 | 0
2 | Kosten keuringen | 2 |  | 0 | 0
3 | NEN2767 + actualiseren MJOP | 3 |  | 0 | 0
4 | OP Taken Noodverlichting | 4 |  | 0 | 0
5 | Kosten zonnepanelen en installatie | 5 |  | 0 | 0
6 | Kosten voor de diverse metingen (zie eis 24) | 6 |  | 0 | 0
Eventueel bijkomende kosten
a | Vaste kosten beheer organisatie jaarlijks | a |  | 0 | 0
b | Kosten jaarlijkse inspecties | b |  | 0 | 0
c | Kosten jaarlijkse rapportage | c |  | 0 | 0
d | Kosten certificering jaarlijks | d |  | 0 | 0
e | Kosten milieu keuringen en inspecties jaarlijks | e |  | 0 | 0
f | Kosten 0 meting NEN 2767 eenmalig | g |  | 0 | 0
g | tarieven tbv storingen/calamiteiten e.d. | h |  | 0 | 0
| TOTAAL |  |  | 0 | 0
overige kosten
| 1. | 1 |  | 0 | 0
| 2. | 2 |  | 0 | 0
| 3. | 3 |  | 0 | 0
| 4. | 4 |  | 0 | 0
| 5. | 5 |  | 0 | 0
| 6. | 6 |  | 0 | 0
| 7. | 7 |  | 0 | 0
| 8. | 8 |  | 0 | 0
| 9. | 9 |  | 0 | 0
| 10. | 10 |  | 0 | 0
| TOTAAL OVERIGE KOSTEN |  |  | 0 | 0
| TOTAAL |  | t.b.v. gunning | 0 | 0